## Паспорт программы
Приложение ___
к решению Совета Директоров ПАО "Россети Юг"
от ___.__.2022 №___/2022
Паспорт Программы
ПРОГРАММА
ЭНЕРГОСБЕРЕЖЕНИЯ И ПОВЫШЕНИЯ ЭНЕРГЕТИЧЕСКОЙ ЭФФЕКТИВНОСТИ
ПАО "Россети Юг"
НА 2022- 2026 гг. | 0 | 0 | 0 | 0 | 0 | 0 | 0 | 0 | 0 | 0 | 0 | 0 | 0 | 0 | 0
Наименование Программы | «Программа энергосбережения и повышения энергетической эффективности ПАО «Россети Юг» на период 2022-2026 гг.»
Основание для разработки Программы | Федеральный закон от 23.11.2009 №261-ФЗ «Об энергосбережении и о повышении энергетической эффективности и о внесении изменений в отдельные законодательные акты РФ»
Распоряжение Правительства Российской Федерации от 1 декабря 2009 года № 1830-р "Об утверждении плана мероприятий по энергосбережению и повышению энергетической эффективности в Российской Федерации"
Постановление Правительства РФ от 15 мая 2010 г. № 340 «О порядке установления требований к программам в области энергосбережения и повышения энергетической эффективности организаций, осуществляющих регулируемые виды деятельности» (в ред.ПП РФ от 27.09.2016 N 971) Постановление Правительства РФ от 15 мая 2010 г. № 977 от 1 декабря 2009 г. «Об инвестиционных программах субъектов электроэнергетики (в ред. Постановлений Правительства РФ от 30.06.2010 № 484, от 29.12.2011 № 1178, от 17.02.2017 № 202) Приказ Министерства энергетики Российской Федерации от 30.06.2014 N 398 "Об утверждении требований к форме программ в области энергосбережения и повышения энергетической эффективности организаций с участием государства и муниципального образования, организаций, осуществляющих регулируемые виды деятельности, и отчетности о ходе их реализации"
Распоряжение службы по тарифам Астраханской области от 29.03.2016 № 43 (ред. от 30.12.2016) «О требованиях к программе в области энергосбережения и повышения энергетической эффективности ПАО «Россети Юг» (ОГРН 1076164009096), осуществляющего на территории Астраханской области регулируемую деятельность в сфере оказания услуг по передаче электрической энергии, на 2016 - 2022 годы»; Постановление региональной службы по тарифам Ростовской области от 31.03.2015 № 12/5 (ред. от 19.06.2018) «Об утверждении требований к программам в области энергосбережения и повышения энергетической эффективности применительно к регулируемым видам деятельности электросетевых организаций, тарифы на товары и услуги которых устанавливаются Региональной службой по тарифам Ростовской области»; Приказ комитета тарифного регулирования Волгоградской области от 31 марта 2021 г. № 7/3 «Об установлении требований к программам в области энергосбережения и повышения энергетической эффективности организаций, осуществляющих регулируемые виды деятельности»$ Приказ Региональной службы по тарифам Республики Калмыкия от 11.03.2019 N 25-п/э «Об установлении требований к программе в области энергосбережения и повышения энергетической эффективности регулируемых организаций в сфере оказания услуг по передаче электрической энергии на 2019-2021 г.г.»
Почтовый адрес | ул. Большая Садовая, 49 г. Ростов-на-Дону, 344002, тел. (863)238-58-95, 2385464, факс: (863)238-55-65, E-mail: office@rosseti-yug.ru
Ответственный за формирование Программы (ФИО, контактный телефон, e-mail) | Бондарь Павел Викторович, (863)-307-08-62, bondarpv@rosseti-yug.ru
Начало реализации Программы | 2022
Конец реализации Программы | 2026
Укрупненные показатели | год | Затраты, млн руб. без НДС |  |  | Затраты на программу развития системы учета, млн руб. без НДС |  | Доля затрат в инвестиционной программе, направленной на реализацию целевых мероприятий в области энергосбережения и повышения энергетической эффективности | Энергетические ресурсы
[8 empty] | Потери электрической энергии |  |  | Расход на хозяйственные нужды |  | Расход моторного топлива автотранспортом и спецтехникой |  | ВСЕГО
|  | ВСЕГО | в т.ч.: |  | ВСЕГО | в т.ч.:
|  |  | капитальные (инвестиционная программа - CAPEX) | операционные (OPEX) |  | в рамках инвестиционной программ (амортизация) | % от затрат на инвестиционную программу | млн кВт.ч. | % от отпуска в сеть (отпуска из сети) | млн руб. без НДС | тыс. т.у.т. (за исключением воды) | млн руб. без НДС (с учетом воды) | тыс. т.у.т. | млн руб. без НДС | млн руб. без НДС |  | затраты ИПР всего
| 2022 | 38.6541 | 0 | 38.6541 | 1126.8285 | 1126.8285 | 27.08% | 2532.9518 | 9.4962 | 8761.2527 | 8.9245 | 316.0934 | 8.8938 | 301.1459 | 9378.492 | 2022 | 4160.4433
| 2023 | 41.9576 | 0 | 41.9576 | 814.9543 | 814.9543 | 27.25% | 2469.7872 | 9.2073 | 8848.2793 | 8.6557 | 336.9599 | 8.7063 | 295.9476 | 9481.1868 | 2023 | 2990.8495
| 2024 | 29.6923 | 0 | 29.6923 | 1764.2645 | 781.1802 | 28.82% | 2426.8934 | 8.99 | 8999.4022 | 8.3959 | 347.0842 | 8.6605 | 298.2186 | 9644.7049 | 2024 | 2710.3662
| 2025 | 29.8659 | 0 | 29.8659 | 2526.9727 | 934.8596 | 26.53% | 2366.7807 | 8.7259 | 9137.9165 | 8.1442 | 358.2089 | 8.6335 | 300.6015 | 9796.7269 | 2025 | 3523.6801
| 2026 | 29.9303 | 0 | 29.9303 | 2415.1761 | 933.8055 | 28.31% | 2343.7123 | 8.5998 | 9301.6735 | 7.9031 | 368.6324 | 8.6253 | 304.0864 | 9974.3923 | 2026 | 3297.9673
| ВСЕГО за 2022-2026 гг. | 170.1001 | 0 | 170.1001 | 8648.1962 | 4591.6281 |  | 12140.1254 |  | 45048.5241 | 42.0235 | 1726.9788 | 43.5194 | 1500 | 48275.5029

## Ф1-Целевые показатели программ
0
Форма 1 - Целевые показатели программы энергосбережения и повышения энергетической эффективности
№ п/п | Целевые показатели | ед. изм. | Средние показатели по отрасли | Фактические значения целевых показателей | [5 empty] | Плановые значения целевых показателей | [8 empty] | Фактические значения целевых показателей | [8 empty] | Отклонение, ед. | [8 empty] | Отклонение, %
|  |  |  | 2016 | 2017 | 2018 | 2019 | 2020 | 2021 | 2022 | 1 кв. 2022 | 2 кв. 2022 | 3 кв. 2022 | 4 кв. 2022 | 2023 | 2024 | 2025 | 2026 | 2022 | 1 кв. 2022 | 2 кв. 2022 | 3 кв. 2022 | 4 кв. 2022 | 2023 | 2024 | 2025 | 2026 | 2022 | 1 кв. 2022 | 2 кв. 2022 | 3 кв. 2022 | 4 кв. 2022 | 2023 | 2024 | 2025 | 2026 | 2022 | 1 кв. 2022 | 2 кв. 2022 | 3 кв. 2022 | 4 кв. 2022 | 2023 | 2024 | 2025 | 2026
ПАО "Россети Юг"
1 | 2 | 3 | 4 | 5 | 6 | 7 | 8 | 9 | 10 | 11 | 12 | 13 | 14 | 15 | 16 | 17 | 18 | 19 | 28 | 29 | 30 | 31 | 32 | 33 | 34 | 35 | 36 | 42 | 43 | 44 | 45 | 46 | 47 | 48 | 49 | 50 | 56 | 57 | 58 | 59 | 60 | 61 | 62 | 63 | 64
1 | Отпуск электрической энергии в сеть (отпуск из сети), всего, в т.ч. по уровням напряжения: | млн кВт.ч |  | 28971.5999 | 27995.1202 | 27325.9597 | 25973.5262 | 25261.2909 | 26670.6132 | 26673.3812 | 7252.9288 | 6099.2171 | 6343.4049 | 6977.8305 | 26824.1042 | 26995.552 | 27123.7453 | 27253.0571 | 0 | 0 | 0 | 0 | 0 | 0 | 0 | 0 | 0 | 0 | 0 | 0 | 0 | 0 | 0 | 0 | 0 | 0 | 0% | 0% | 0% | 0% | 0% | 0% | 0% | 0% | 0%
1.1. | ВН | млн кВт.ч |  | 26384.5153 | 25829.2183 | 25289.7209 | 24586.9275 | 23464.2652 | 25069.9453 | 24630.2502 | 6694.852 | 5643.1778 | 5845.4566 | 6446.764 | 24760.6265 | 24909.4373 | 25016.127 | 25123.8078 | 0 | 0 | 0 | 0 | 0 | 0 | 0 | 0 | 0 | 0 | 0 | 0 | 0 | 0 | 0 | 0 | 0 | 0 | 0% | 0% | 0% | 0% | 0% | 0% | 0% | 0% | 0%
1.2. | СНI | млн кВт.ч |  | 5627.0035 | 5350.867 | 5034.5234 | 4813.7935 | 5089.2655 | 6104.5806 | 6195.2577 | 1733.3479 | 1345.3653 | 1480.0309 | 1636.5136 | 6179.9342 | 6196.1189 | 6208.8358 | 6221.6515 | 0 | 0 | 0 | 0 | 0 | 0 | 0 | 0 | 0 | 0 | 0 | 0 | 0 | 0 | 0 | 0 | 0 | 0 | 0% | 0% | 0% | 0% | 0% | 0% | 0% | 0% | 0%
1.3. | СНII | млн кВт.ч |  | 21199.2357 | 21694.439 | 22009.1836 | 20939.7548 | 20464.2479 | 21656.3032 | 21395.7889 | 5905.7803 | 4859.3028 | 4995.4262 | 5635.2796 | 21598.7536 | 21720.8375 | 21808.9276 | 21897.8305 | 0 | 0 | 0 | 0 | 0 | 0 | 0 | 0 | 0 | 0 | 0 | 0 | 0 | 0 | 0 | 0 | 0 | 0 | 0% | 0% | 0% | 0% | 0% | 0% | 0% | 0% | 0%
1.4. | НН | млн кВт.ч |  | 6341.6596 | 6277.3335 | 6063.1047 | 5716.775 | 5772.2135 | 6087.8444 | 6171.4553 | 1760.7654 | 1358.1889 | 1416.3473 | 1636.1538 | 6082.5957 | 6108.8359 | 6127.8638 | 6147.0607 | 0 | 0 | 0 | 0 | 0 | 0 | 0 | 0 | 0 | 0 | 0 | 0 | 0 | 0 | 0 | 0 | 0 | 0 | 0% | 0% | 0% | 0% | 0% | 0% | 0% | 0% | 0%
2 | Отпуск электрической энергии в сеть без учета "последней мили" и объема электрической энергии, отпущенной с шин генераторов | млн кВт.ч |  | 26765.9087 | 26252.8629 | 26608.7029 | 25900.282 | 25139.7491 | 26524.1757 | 26638.0577 | 7242.6218 | 6092.1909 | 6334.835 | 6968.4101 | 26824.1042 | 26995.552 | 27123.7453 | 27253.0571 | 0 | 0 | 0 | 0 | 0 | 0 | 0 | 0 | 0 | 0 | 0 | 0 | 0 | 0 | 0 | 0 | 0 | 0 | 0% | 0% | 0% | 0% | 0% | 0% | 0% | 0% | 0%
3 | Отпуск электрической энергии в соответствии с "экономическим" балансом электрической энергии по уровням напряжения: | млн кВт.ч |  | 28971.6028 | 27995.1202 | 27325.9597 | 25973.5262 | 25261.2893 | 26670.6132 | 26640.5452 | 7242.8193 | 6092.679 | 6336.1776 | 6968.8693 | 26824.1042 | 26995.552 | 27123.7453 | 27253.0571 | 0 | 0 | 0 | 0 | 0 | 0 | 0 | 0 | 0 | 0 | 0 | 0 | 0 | 0 | 0 | 0 | 0 | 0 | 0% | 0% | 0% | 0% | 0% | 0% | 0% | 0% | 0%
3.1. | ВН | млн кВт.ч |  | 26869.244 | 26092.1152 | 25289.7518 | 24586.9275 | 23464.2652 | 24821.5518 | 24601.9926 | 6692.4128 | 5632.1016 | 5837.2735 | 6440.2048 | 24672.6368 | 24820.9318 | 24927.2453 | 25034.5465 | 0 | 0 | 0 | 0 | 0 | 0 | 0 | 0 | 0 | 0 | 0 | 0 | 0 | 0 | 0 | 0 | 0 | 0 | 0% | 0% | 0% | 0% | 0% | 0% | 0% | 0% | 0%
3.2. | СНI | млн кВт.ч |  | 5170.623 | 4940.257 | 4664.6784 | 4704.9362 | 5017.6954 | 6060.6692 | 6179.5244 | 1720.4276 | 1348.0051 | 1487.6699 | 1623.4218 | 6160.7391 | 6177.0341 | 6189.8147 | 6202.6951 | 0 | 0 | 0 | 0 | 0 | 0 | 0 | 0 | 0 | 0 | 0 | 0 | 0 | 0 | 0 | 0 | 0 | 0 | 0% | 0% | 0% | 0% | 0% | 0% | 0% | 0% | 0%
3.3. | СНII | млн кВт.ч |  | 9491.4006 | 9750.0285 | 10478.0917 | 10181.6706 | 9762.3298 | 10321.8445 | 9672.4083 | 2715.8908 | 2181.9311 | 2269.6943 | 2504.8921 | 10037.9563 | 10074.7461 | 10101.9418 | 10129.3754 | 0 | 0 | 0 | 0 | 0 | 0 | 0 | 0 | 0 | 0 | 0 | 0 | 0 | 0 | 0 | 0 | 0 | 0 | 0% | 0% | 0% | 0% | 0% | 0% | 0% | 0% | 0%
3.4. | НН | млн кВт.ч |  | 5374.2695 | 5149.6228 | 5228.5955 | 5024.7447 | 5155.7639 | 5405.5071 | 5658.2511 | 1568.3171 | 1240.1626 | 1335.4518 | 1514.3196 | 5470.7128 | 5491.2 | 5506.1945 | 5521.3185 | 0 | 0 | 0 | 0 | 0 | 0 | 0 | 0 | 0 | 0 | 0 | 0 | 0 | 0 | 0 | 0 | 0 | 0 | 0% | 0% | 0% | 0% | 0% | 0% | 0% | 0% | 0%
4 | Потери электрической энергии, всего, в т.ч. по уровням напряжения: | млн кВт.ч |  | 2915.3874 | 2653.8108 | 2679.0391 | 2323.8394 | 2139.7651 | 2483.5108 | 2532.9518 | 826.8552 | 478.4192 | 467.8832 | 759.7943 | 2469.7872 | 2426.8934 | 2366.7807 | 2343.7123 | 0 | 0 | 0 | 0 | 0 | 0 | 0 | 0 | 0 | 0 | 0 | 0 | 0 | 0 | 0 | 0 | 0 | 0 | 0% | 0% | 0% | 0% | 0% | 0% | 0% | 0% | 0%
|  | млн руб. без НДС |  | 6126.1379 | 6649.5363 | 7089.7686 | 6647.0456 | 6960.2848 | 8038.5748 | 8761.2527 | 2725.1873 | 1575.8275 | 1716.0414 | 2744.1966 | 8848.2793 | 8999.4022 | 9137.9165 | 9301.6735 | 0 | 0 | 0 | 0 | 0 | 0 | 0 | 0 | 0 | 0 | 0 | 0 | 0 | 0 | 0 | 0 | 0 | 0 | 0% | 0% | 0% | 0% | 0% | 0% | 0% | 0% | 0%
|  | % от п.1 |  | 10.0629 | 9.4795 | 9.804 | 8.947 | 8.4705 | 9.3118 | 9.4962 | 11.4003 | 7.8439 | 7.3759 | 10.8887 | 9.2073 | 8.99 | 8.7259 | 8.5998 | 0 | 0 | 0 | 0 | 0 | 0 | 0 | 0 | 0 | 0 | 0 | 0 | 0 | 0 | 0 | 0 | 0 | 0 | 0% | 0% | 0% | 0% | 0% | 0% | 0% | 0% | 0%
|  | % от п.2 |  | 10.8922 | 10.1087 | 10.0683 | 8.9723 | 8.5115 | 9.3632 | 9.5088 | 11.4165 | 7.853 | 7.3859 | 10.9034 | 9.2073 | 8.99 | 8.7259 | 8.5998 | 0 | 0 | 0 | 0 | 0 | 0 | 0 | 0 | 0 | 0 | 0 | 0 | 0 | 0 | 0 | 0 | 0 | 0 | 0% | 0% | 0% | 0% | 0% | 0% | 0% | 0% | 0%
4.1. | ВН | млн кВт.ч |  | 704.4189 | 715.2695 | 630.7 | 580.592 | 525.8667 | 637.8504 | 706.6444 | 214.3584 | 136.3317 | 146.1405 | 209.8139 | 707.6036 | 708.6259 | 707.1395 | 707.3631 | 0 | 0 | 0 | 0 | 0 | 0 | 0 | 0 | 0 | 0 | 0 | 0 | 0 | 0 | 0 | 0 | 0 | 0 | 0% | 0% | 0% | 0% | 0% | 0% | 0% | 0% | 0%
|  | млн руб. без НДС |  | 1513.6877 | 1800.7799 | 1669.2787 | 1677.0102 | 1631.4504 | 2070.1528 | 2885.1601 | 704.7267 | 447.9375 | 535.4573 | 1197.0386 | 2514.8769 | 2583.3571 | 2644.2288 | 2712.9927 | 0 | 0 | 0 | 0 | 0 | 0 | 0 | 0 | 0 | 0 | 0 | 0 | 0 | 0 | 0 | 0 | 0 | 0 | 0% | 0% | 0% | 0% | 0% | 0% | 0% | 0% | 0%
|  | % от п.1.1. |  | 2.6698 | 2.7692 | 2.4939 | 2.3614 | 2.2411 | 2.5443 | 2.869 | 3.2018 | 2.4159 | 2.5001 | 3.2546 | 2.8578 | 2.8448 | 2.8267 | 2.8155 | 0 | 0 | 0 | 0 | 0 | 0 | 0 | 0 | 0 | 0 | 0 | 0 | 0 | 0 | 0 | 0 | 0 | 0 | 0% | 0% | 0% | 0% | 0% | 0% | 0% | 0% | 0%
|  | % от п.3.1. |  | 2.6217 | 2.7413 | 2.4939 | 2.3614 | 2.2411 | 2.5697 | 2.8723 | 3.203 | 2.4206 | 2.5036 | 3.2579 | 2.868 | 2.855 | 2.8368 | 2.8255 | 0 | 0 | 0 | 0 | 0 | 0 | 0 | 0 | 0 | 0 | 0 | 0 | 0 | 0 | 0 | 0 | 0 | 0 | 0% | 0% | 0% | 0% | 0% | 0% | 0% | 0% | 0%
4.2. | СНI | млн кВт.ч |  | 197.2189 | 174.8853 | 167.1601 | 158.1343 | 154.9979 | 177.4753 | 194.0349 | 54.223 | 42.7294 | 41.6557 | 55.4267 | 192.6361 | 189.6454 | 186.5052 | 184.9735 | 0 | 0 | 0 | 0 | 0 | 0 | 0 | 0 | 0 | 0 | 0 | 0 | 0 | 0 | 0 | 0 | 0 | 0 | 0% | 0% | 0% | 0% | 0% | 0% | 0% | 0% | 0%
|  | млн руб. без НДС |  | 440.1338 | 459.4383 | 458.3494 | 463.0973 | 494.8367 | 575.2786 | 1163.5507 | 179.5625 | 138.9632 | 152.1435 | 692.8814 | 684.9454 | 692.2886 | 698.9341 | 711.5708 | 0 | 0 | 0 | 0 | 0 | 0 | 0 | 0 | 0 | 0 | 0 | 0 | 0 | 0 | 0 | 0 | 0 | 0 | 0% | 0% | 0% | 0% | 0% | 0% | 0% | 0% | 0%
|  | % от п.1.2. |  | 3.5049 | 3.2684 | 3.3203 | 3.285 | 3.0456 | 2.9072 | 3.132 | 3.1282 | 3.176 | 2.8145 | 3.3869 | 3.1171 | 3.0607 | 3.0039 | 2.9731 | 0 | 0 | 0 | 0 | 0 | 0 | 0 | 0 | 0 | 0 | 0 | 0 | 0 | 0 | 0 | 0 | 0 | 0 | 0% | 0% | 0% | 0% | 0% | 0% | 0% | 0% | 0%
|  | % от п.3.2. |  | 3.8142 | 3.54 | 3.5835 | 3.361 | 3.089 | 2.9283 | 3.14 | 3.1517 | 3.1698 | 2.8001 | 3.4142 | 3.1268 | 3.0702 | 3.0131 | 2.9821 | 0 | 0 | 0 | 0 | 0 | 0 | 0 | 0 | 0 | 0 | 0 | 0 | 0 | 0 | 0 | 0 | 0 | 0 | 0% | 0% | 0% | 0% | 0% | 0% | 0% | 0% | 0%
4.3. | СНII | млн кВт.ч |  | 780.798 | 809.3982 | 826.0237 | 706.3 | 636.0557 | 773.8493 | 749.2687 | 242.9318 | 145.949 | 133.0692 | 227.3188 | 737.7414 | 723.8953 | 707.9773 | 704.7684 | 0 | 0 | 0 | 0 | 0 | 0 | 0 | 0 | 0 | 0 | 0 | 0 | 0 | 0 | 0 | 0 | 0 | 0 | 0% | 0% | 0% | 0% | 0% | 0% | 0% | 0% | 0%
|  | млн руб. без НДС |  | 1721.9005 | 2065.2303 | 2174.4163 | 2015.9548 | 2008.9887 | 2500.5671 | 2930.9809 | 801.5745 | 481.0867 | 490.5988 | 1157.721 | 2630.846 | 2649.5364 | 2659.0606 | 2715.1701 | 0 | 0 | 0 | 0 | 0 | 0 | 0 | 0 | 0 | 0 | 0 | 0 | 0 | 0 | 0 | 0 | 0 | 0 | 0% | 0% | 0% | 0% | 0% | 0% | 0% | 0% | 0%
|  | % от п.1.3. |  | 3.6831 | 3.7309 | 3.7531 | 3.373 | 3.1081 | 3.5733 | 3.5019 | 4.1135 | 3.0035 | 2.6638 | 4.0339 | 3.4157 | 3.3327 | 3.2463 | 3.2184 | 0 | 0 | 0 | 0 | 0 | 0 | 0 | 0 | 0 | 0 | 0 | 0 | 0 | 0 | 0 | 0 | 0 | 0 | 0% | 0% | 0% | 0% | 0% | 0% | 0% | 0% | 0%
|  | % от п.3.3. |  | 8.2264 | 8.3015 | 7.8833 | 6.937 | 6.5154 | 7.4972 | 7.7465 | 8.9448 | 6.689 | 5.8629 | 9.075 | 7.3495 | 7.1852 | 7.0083 | 6.9577 | 0 | 0 | 0 | 0 | 0 | 0 | 0 | 0 | 0 | 0 | 0 | 0 | 0 | 0 | 0 | 0 | 0 | 0 | 0% | 0% | 0% | 0% | 0% | 0% | 0% | 0% | 0%
4.4. | НН | млн кВт.ч |  | 1232.9475 | 954.2579 | 1055.1553 | 878.8131 | 830.1677 | 894.3356 | 883.0038 | 315.342 | 153.409 | 147.0178 | 267.2349 | 859.0337 | 838.832 | 825.7408 | 818.7884 | 0 | 0 | 0 | 0 | 0 | 0 | 0 | 0 | 0 | 0 | 0 | 0 | 0 | 0 | 0 | 0 | 0 | 0 | 0% | 0% | 0% | 0% | 0% | 0% | 0% | 0% | 0%
|  | млн руб. без НДС |  | 2450.416 | 2427.4088 | 2777.8691 | 2489.5031 | 2619.0304 | 2892.5764 | 3297.191 | 1039.3236 | 507.8402 | 537.8417 | 1212.1856 | 3065.461 | 3074.2301 | 3106.6929 | 3161.94 | 0 | 0 | 0 | 0 | 0 | 0 | 0 | 0 | 0 | 0 | 0 | 0 | 0 | 0 | 0 | 0 | 0 | 0 | 0% | 0% | 0% | 0% | 0% | 0% | 0% | 0% | 0%
|  | % от п.1.4. |  | 19.442 | 15.2016 | 17.4029 | 15.3725 | 14.3821 | 14.6905 | 14.3079 | 17.9094 | 11.2951 | 10.3801 | 16.3331 | 14.1228 | 13.7315 | 13.4752 | 13.32 | 0 | 0 | 0 | 0 | 0 | 0 | 0 | 0 | 0 | 0 | 0 | 0 | 0 | 0 | 0 | 0 | 0 | 0 | 0% | 0% | 0% | 0% | 0% | 0% | 0% | 0% | 0%
|  | % от п.3.4. |  | 22.9417 | 18.5306 | 20.1805 | 17.4897 | 16.1017 | 16.5449 | 15.6056 | 20.107 | 12.3701 | 11.0088 | 17.6472 | 15.7024 | 15.2759 | 14.9966 | 14.8296 | 0 | 0 | 0 | 0 | 0 | 0 | 0 | 0 | 0 | 0 | 0 | 0 | 0 | 0 | 0 | 0 | 0 | 0 | 0% | 0% | 0% | 0% | 0% | 0% | 0% | 0% | 0%
5 | Расход на собственные нужды подстанций, всего, в т.ч. по уровням напряжения: | млн кВт.ч |  | 36.6859 | 35.9523 | 37.2331 | 33.5309 | 33.1112 | 35.3926 | 40.4871 | 17.1146 | 5.7853 | 4.7166 | 12.8705 | 40.4371 | 40.3871 | 40.3471 | 40.3471 | 0 | 0 | 0 | 0 | 0 | 0 | 0 | 0 | 0 | 0 | 0 | 0 | 0 | 0 | 0 | 0 | 0 | 0 | 0% | 0% | 0% | 0% | 0% | 0% | 0% | 0% | 0%
|  | % от п.4. |  | 1.2584 | 1.3547 | 1.3898 | 1.4429 | 1.5474 | 1.4251 | 1.5984 | 2.0698 | 1.2093 | 1.0081 | 1.6939 | 1.6373 | 1.6641 | 1.7047 | 1.7215 | 0 | 0 | 0 | 0 | 0 | 0 | 0 | 0 | 0 | 0 | 0 | 0 | 0 | 0 | 0 | 0 | 0 | 0 | 0% | 0% | 0% | 0% | 0% | 0% | 0% | 0% | 0%
5.1. | ВН | млн кВт.ч |  | 27.1113 | 26.6721 | 25.5972 | 23.2008 | 24.749 | 26.2293 | 29.6162 | 13.1274 | 3.7675 | 3.0001 | 9.7213 | 29.6128 | 29.6128 | 29.6128 | 29.6128 | 0 | 0 | 0 | 0 | 0 | 0 | 0 | 0 | 0 | 0 | 0 | 0 | 0 | 0 | 0 | 0 | 0 | 0 | 0% | 0% | 0% | 0% | 0% | 0% | 0% | 0% | 0%
|  | % от п.4.1. |  | 3.8488 | 3.729 | 4.0585 | 3.9961 | 4.7063 | 4.1121 | 4.1911 | 6.124 | 2.7635 | 2.0529 | 4.6333 | 4.1849 | 4.1789 | 4.1877 | 4.1864 | 0 | 0 | 0 | 0 | 0 | 0 | 0 | 0 | 0 | 0 | 0 | 0 | 0 | 0 | 0 | 0 | 0 | 0 | 0% | 0% | 0% | 0% | 0% | 0% | 0% | 0% | 0%
5.2. | СНI | млн кВт.ч |  | 9.4957 | 9.2351 | 9.6521 | 8.42 | 8.8839 | 9.4278 | 10.598 | 4.6409 | 1.3535 | 1.1024 | 3.5013 | 10.5974 | 10.5974 | 10.5974 | 10.5974 | 0 | 0 | 0 | 0 | 0 | 0 | 0 | 0 | 0 | 0 | 0 | 0 | 0 | 0 | 0 | 0 | 0 | 0 | 0% | 0% | 0% | 0% | 0% | 0% | 0% | 0% | 0%
|  | % от п.4.2. |  | 4.8148 | 5.2807 | 5.7742 | 5.3246 | 5.7316 | 5.3122 | 5.4619 | 8.5588 | 3.1675 | 2.6464 | 6.3169 | 5.5013 | 5.588 | 5.6821 | 5.7291 | 0 | 0 | 0 | 0 | 0 | 0 | 0 | 0 | 0 | 0 | 0 | 0 | 0 | 0 | 0 | 0 | 0 | 0 | 0% | 0% | 0% | 0% | 0% | 0% | 0% | 0% | 0%
5.3. | СНII | млн кВт.ч |  | 0.078821 | 0.043097 | 0.012324 | 0.107 | 0.26893 | 0.11912 | 0.5729 | 0.29391 | 0.091873 | 0.021638 | 0.16548 | 0.57243 | 0.57243 | 0.57243 | 0.57243 | 0 | 0 | 0 | 0 | 0 | 0 | 0 | 0 | 0 | 0 | 0 | 0 | 0 | 0 | 0 | 0 | 0 | 0 | 0% | 0% | 0% | 0% | 0% | 0% | 0% | 0% | 0%
|  | % от п.4.3. |  | 0.010095 | 0.0053246 | 0.001492 | 0.01515 | 0.042282 | 0.015393 | 0.076462 | 0.12098 | 0.062949 | 0.016261 | 0.072798 | 0.077592 | 0.079076 | 0.080854 | 0.081222 | 0 | 0 | 0 | 0 | 0 | 0 | 0 | 0 | 0 | 0 | 0 | 0 | 0 | 0 | 0 | 0 | 0 | 0 | 0% | 0% | 0% | 0% | 0% | 0% | 0% | 0% | 0%
6 | Расход энергетических ресурсов на хозяйственные нужды зданий административно-производственного назначения, всего, в т.ч.: | млнруб. без НДС |  | 247.9469 | 256.2439 | 275.3274 | 265.0949 | 272.8795 | 291.0674 | 303.778 | 138.2282 | 36.1284 | 25.442 | 103.9794 | 325.381 | 335.5292 | 346.5552 | 356.9849 | 0 | 0 | 0 | 0 | 0 | 0 | 0 | 0 | 0 | 0 | 0 | 0 | 0 | 0 | 0 | 0 | 0 | 0 | 0% | 0% | 0% | 0% | 0% | 0% | 0% | 0% | 0%
|  | тыс. т у.т. |  | 10.4904 | 10.5062 | 10.0834 | 9.1812 | 8.7886 | 8.939 | 8.9245 | 4.3174 | 0.96284 | 0.5536 | 3.0906 | 8.6557 | 8.3959 | 8.1442 | 7.9031 | 0 | 0 | 0 | 0 | 0 | 0 | 0 | 0 | 0 | 0 | 0 | 0 | 0 | 0 | 0 | 0 | 0 | 0 | 0 | 0 | 0 | 0 | 0 | 0 | 0 | 0 | 0
6.1. | электрическая энергия | млн кВт∙ч |  | 57.7759 | 57.7 | 57.1272 | 52.5731 | 50.3156 | 50.7205 | 50.006 | 22.5766 | 6.0946 | 4.4726 | 16.8623 | 48.618 | 47.0509 | 45.6417 | 44.2695 | 0 | 0 | 0 | 0 | 0 | 0 | 0 | 0 | 0 | 0 | 0 | 0 | 0 | 0 | 0 | 0 | 0 | 0 | 0% | 0% | 0% | 0% | 0% | 0% | 0% | 0% | 0%
|  | тыс. т у.т. |  | 6.9331 | 6.924 | 6.8553 | 6.3088 | 6.0379 | 6.0865 | 6.0007 | 2.7092 | 0.73135 | 0.53672 | 2.0235 | 5.8342 | 5.6461 | 5.477 | 5.3123 | 0 | 0 | 0 | 0 | 0 | 0 | 0 | 0 | 0 | 0 | 0 | 0 | 0 | 0 | 0 | 0 | 0 | 0 | 0% | 0% | 0% | 0% | 0% | 0% | 0% | 0% | 0%
|  | млнруб. без НДС |  | 219.5379 | 231.6348 | 245.3734 | 240.3132 | 244.8445 | 260.3611 | 264.5257 | 117.7388 | 33.1124 | 25.166 | 88.5085 | 282.3889 | 291.5957 | 301.1046 | 310.022 | 0 | 0 | 0 | 0 | 0 | 0 | 0 | 0 | 0 | 0 | 0 | 0 | 0 | 0 | 0 | 0 | 0 | 0 | 0% | 0% | 0% | 0% | 0% | 0% | 0% | 0% | 0%
|  | млн кВт∙ч/м2 |  | 8.6569e-05 | 8.6455e-05 | 8.5597e-05 | 7.8774e-05 | 7.5411e-05 | 7.6018e-05 | 0.00074947 | 0.00033837 | 9.1343e-05 | 6.7034e-05 | 0.00025272 | 0.00072867 | 0.00070518 | 0.00068406 | 0.00066349 | 0 |  |  |  |  | 0 | 0 | 0 | 0 | 0 | 0 | 0 | 0 | 0 | 0 | 0 | 0 | 0 | 0% | 0% | 0% | 0% | 0% | 0% | 0% | 0% | 0%
6.2. | тепловая энергия (системы отопления зданий) | Гкал |  | 12961.5147 | 13853.5065 | 15577.6696 | 13864.63 | 13291.244 | 13378.381 | 14283.982 | 8160.216 | 1066.6467 | 58.1332 | 4998.9861 | 13902.0448 | 13569.1093 | 13157.9261 | 12781.26 | 0 | 0 | 0 | 0 | 0 | 0 | 0 | 0 | 0 | 0 | 0 | 0 | 0 | 0 | 0 | 0 | 0 | 0 | 0% | 0% | 0% | 0% | 0% | 0% | 0% | 0% | 0%
|  | тыс. т у.т. |  | 1.8522 | 1.9797 | 2.226 | 1.9813 | 1.8993 | 1.9118 | 2.0412 | 1.1661 | 0.15242 | 0.0083072 | 0.71436 | 1.9866 | 1.939 | 1.8803 | 1.8264 | 0 | 0 | 0 | 0 | 0 | 0 | 0 | 0 | 0 | 0 | 0 | 0 | 0 | 0 | 0 | 0 | 0 | 0 | 0% | 0% | 0% | 0% | 0% | 0% | 0% | 0% | 0%
|  | млнруб. без НДС |  | 19.2172 | 18.9213 | 24.0572 | 20.2966 | 23.0515 | 24.8823 | 33.7263 | 17.7219 | 2.5549 | 0.14555 | 13.304 | 37.1723 | 37.9479 | 39.3079 | 40.757 | 0 | 0 | 0 | 0 | 0 | 0 | 0 | 0 | 0 | 0 | 0 | 0 | 0 | 0 | 0 | 0 | 0 | 0 | 0% | 0% | 0% | 0% | 0% | 0% | 0% | 0% | 0%
|  | Гкал/м3 |  | 0.006382 | 0.0068212 | 0.0076701 | 0.0068266 | 0.0065165 | 0.0065592 | 0.0070032 | 0.0040008 | 0.00052296 | 2.8502e-05 | 0.0024509 | 0.0068159 | 0.0066527 | 0.0064511 | 0.0062664 | 0 |  |  |  |  | 0 | 0 | 0 | 0 | 0 | 0 | 0 | 0 | 0 | 0 | 0 | 0 | 0 | 0% | 0% | 0% | 0% | 0% | 0% | 0% | 0% | 0%
6.3. | газ природный (в том числе сжиженный) | тыс. м3 |  | 1477.5374 | 1388.7103 | 868.316 | 772.239 | 737.7747 | 815.1982 | 764.814 | 383.1327 | 68.517 | 7.4373 | 305.7269 | 723.5366 | 702.6057 | 681.9464 | 662.3282 | 0 | 0 | 0 | 0 | 0 | 0 | 0 | 0 | 0 | 0 | 0 | 0 | 0 | 0 | 0 | 0 | 0 | 0 | 0% | 0% | 0% | 0% | 0% | 0% | 0% | 0% | 0%
|  | тыс. т у.т. |  | 1.7051 | 1.6026 | 1.002 | 0.89116 | 0.85139 | 0.94074 | 0.8826 | 0.44214 | 0.079069 | 0.0085827 | 0.35281 | 0.83496 | 0.81081 | 0.78697 | 0.76433 | 0 | 0 | 0 | 0 | 0 | 0 | 0 | 0 | 0 | 0 | 0 | 0 | 0 | 0 | 0 | 0 | 0 | 0 | 0% | 0% | 0% | 0% | 0% | 0% | 0% | 0% | 0%
|  | млнруб. без НДС |  | 9.1917 | 5.6878 | 5.8969 | 4.4851 | 4.9836 | 5.824 | 5.526 | 2.7675 | 0.46104 | 0.13051 | 2.1669 | 5.8198 | 5.9856 | 6.1428 | 6.2059 | 0 | 0 | 0 | 0 | 0 | 0 | 0 | 0 | 0 | 0 | 0 | 0 | 0 | 0 | 0 | 0 | 0 | 0 | 0% | 0% | 0% | 0% | 0% | 0% | 0% | 0% | 0%
6.4. | иные виды ТЭР (уголь, мазут, дизельное топливо, керосин и т.д.) | тыс. м3 |  | 0 | 0 | 0 | 0 | 0 | 0 | 0 | 0 | 0 | 0 | 0 | 0 | 0 | 0 | 0 | 0 | 0 | 0 | 0 | 0 | 0 | 0 | 0 | 0 | 0 | 0 | 0 | 0 | 0 | 0 | 0 | 0 | 0 | 0% | 0% | 0% | 0% | 0% | 0% | 0% | 0% | 0%
|  | тыс.л |  | 0 | 0 | 0 | 0 | 0 | 0 | 0 | 0 | 0 | 0 | 0 | 0 | 0 | 0 | 0 | 0 | 0 | 0 | 0 | 0 | 0 | 0 | 0 | 0 | 0 | 0 | 0 | 0 | 0 | 0 | 0 | 0 | 0 | 0% | 0% | 0% | 0% | 0% | 0% | 0% | 0% | 0%
|  | тыс.т. |  | 0 | 0 | 0 | 0 | 0 | 0 | 0 | 0 | 0 | 0 | 0 | 0 | 0 | 0 | 0 | 0 | 0 | 0 | 0 | 0 | 0 | 0 | 0 | 0 | 0 | 0 | 0 | 0 | 0 | 0 | 0 | 0 | 0 | 0% | 0% | 0% | 0% | 0% | 0% | 0% | 0% | 0%
|  | тыс. т у.т. |  | 0 | 0 | 0 | 0 | 0 | 0 | 0 | 0 | 0 | 0 | 0 | 0 | 0 | 0 | 0 | 0 | 0 | 0 | 0 | 0 | 0 | 0 | 0 | 0 | 0 | 0 | 0 | 0 | 0 | 0 | 0 | 0 | 0 | 0% | 0% | 0% | 0% | 0% | 0% | 0% | 0% | 0%
|  | млнруб. без НДС |  | 0 | 0 | 0 | 0 | 0 | 0 | 0 | 0 | 0 | 0 | 0 | 0 | 0 | 0 | 0 | 0 | 0 | 0 | 0 | 0 | 0 | 0 | 0 | 0 | 0 | 0 | 0 | 0 | 0 | 0 | 0 | 0 | 0 | 0% | 0% | 0% | 0% | 0% | 0% | 0% | 0% | 0%
7. | Расход природных ресурсов на хозяйственные нужды зданий административно-производственного назначения, всего, в т.ч.: | млнруб. без НДС |  | 5.4923 | 6.9944 | 6.4774 | 7.5797 | 8.7666 | 8.2983 | 12.3155 | 2.8654 | 3.1696 | 3.235 | 3.0455 | 11.5789 | 11.555 | 11.6537 | 11.6475 | 0 | 0 | 0 | 0 | 0 | 0 | 0 | 0 | 0 | 0 | 0 | 0 | 0 | 0 | 0 | 0 | 0 | 0 | 0% | 0% | 0% | 0% | 0% | 0% | 0% | 0% | 0% | #REF!
|  | тыс. м3 |  | 184.0276 | 186.1701 | 133.6647 | 107.8599 | 148.6528 | 133.686 | 156.6228 | 33.8182 | 43.2507 | 45.2926 | 34.2613 | 156.9319 | 155.9021 | 154.8682 | 154.1344 | 0 | 0 | 0 | 0 | 0 | 0 | 0 | 0 | 0 | 0 | 0 | 0 | 0 | 0 | 0 | 0 | 0 | 0 | 0% | 0% | 0% | 0% | 0% | 0% | 0% | 0% | 0%
7.1 | водоснабжение горячее | тыс. м3 |  | 7.155 | 8.488 | 6.2114 | 4.6519 | 14.9319 | 14.6303 | 15.7894 | 3.9474 | 3.9474 | 3.9474 | 3.9474 | 15.6921 | 15.6452 | 15.5686 | 15.5125 | 0 | 0 | 0 | 0 | 0 | 0 | 0 | 0 | 0 | 0 | 0 | 0 | 0 | 0 | 0 | 0 | 0 | 0 | 0% | 0% | 0% | 0% | 0% | 0% | 0% | 0% | 0%
|  | млнруб. без НДС |  | 0.31052 | 0.36873 | 0.39502 | 0.78437 | 1.1505 | 1.2316 | 1.2674 | 0.31685 | 0.31685 | 0.31685 | 0.31685 | 1.274 | 1.2813 | 1.2894 | 1.2982 | 0 | 0 | 0 | 0 | 0 | 0 | 0 | 0 | 0 | 0 | 0 | 0 | 0 | 0 | 0 | 0 | 0 | 0 | 0% | 0% | 0% | 0% | 0% | 0% | 0% | 0% | 0%
7.2 | водоснабжение холодное | тыс. м3 |  | 176.8726 | 177.6821 | 127.4533 | 103.208 | 133.7209 | 119.0557 | 140.8333 | 29.8708 | 39.3033 | 41.3453 | 30.3139 | 141.2398 | 140.2569 | 139.2996 | 138.6219 | 0 | 0 | 0 | 0 | 0 | 0 | 0 | 0 | 0 | 0 | 0 | 0 | 0 | 0 | 0 | 0 | 0 | 0 | 0% | 0% | 0% | 0% | 0% | 0% | 0% | 0% | 0%
|  | млнруб. без НДС |  | 5.1818 | 6.6256 | 6.0823 | 6.7953 | 7.6161 | 7.0667 | 11.0481 | 2.5485 | 2.8527 | 2.9181 | 2.7287 | 10.3049 | 10.2737 | 10.3643 | 10.3494 | 0 | 0 | 0 | 0 | 0 | 0 | 0 | 0 | 0 | 0 | 0 | 0 | 0 | 0 | 0 | 0 | 0 | 0 | 0% | 0% | 0% | 0% | 0% | 0% | 0% | 0% | 0%
7.3 | иные виды природных ресурсов | тыс. м3 |  | 0 | 0 | 0 | 0 | 0 | 0 | 0 | 0 | 0 | 0 | 0 | 0 | 0 | 0 | 0 | 0 | 0 | 0 | 0 | 0 | 0 | 0 | 0 | 0 | 0 | 0 | 0 | 0 | 0 | 0 | 0 | 0 | 0 | 0% | 0% | 0% | 0% | 0% | 0% | 0% | 0% | 0%
|  | тыс.л |  | 0 | 0 | 0 | 0 | 0 | 0 | 0 | 0 | 0 | 0 | 0 | 0 | 0 | 0 | 0 | 0 | 0 | 0 | 0 | 0 | 0 | 0 | 0 | 0 | 0 | 0 | 0 | 0 | 0 | 0 | 0 | 0 | 0 | 0% | 0% | 0% | 0% | 0% | 0% | 0% | 0% | 0%
|  | тыс.т. |  | 0 | 0 | 0 | 0 | 0 | 0 | 0 | 0 | 0 | 0 | 0 | 0 | 0 | 0 | 0 | 0 | 0 | 0 | 0 | 0 | 0 | 0 | 0 | 0 | 0 | 0 | 0 | 0 | 0 | 0 | 0 | 0 | 0 | 0% | 0% | 0% | 0% | 0% | 0% | 0% | 0% | 0%
|  | млнруб. без НДС |  | 0 | 0 | 0 | 0 | 0 | 0 | 0 | 0 | 0 | 0 | 0 | 0 | 0 | 0 | 0 | 0 | 0 | 0 | 0 | 0 | 0 | 0 | 0 | 0 | 0 | 0 | 0 | 0 | 0 | 0 | 0 | 0 | 0 | 0% | 0% | 0% | 0% | 0% | 0% | 0% | 0% | 0%
8 | Расход моторного топлива автотранспортом и спецтехникой, всего, в т.ч.: | тыс.л. |  | 7956.169 | 7936.8971 | 7587.5649 | 7637.7188 | 7300.3322 | 8056.999 | 7651.2208 | 1577.1215 | 2082.9841 | 2209.057 | 1782.0583 | 7502.0874 | 7462.3506 | 7439.188 | 7432.0841 | 0 | 0 | 0 | 0 | 0 | 0 | 0 | 0 | 0 | 0 | 0 | 0 | 0 | 0 | 0 | 0 | 0 | 0 | 0% | 0% | 0% | 0% | 0% | 0% | 0% | 0% | 0%
|  | тыс. т у.т. |  | 9.1969 | 9.1634 | 8.768 | 8.8968 | 8.5016 | 9.3762 | 8.8938 | 1.8292 | 2.4231 | 2.5697 | 2.0717 | 8.7063 | 8.6605 | 8.6335 | 8.6253 | 0 | 0 | 0 | 0 | 0 | 0 | 0 | 0 | 0 | 0 | 0 | 0 | 0 | 0 | 0 | 0 | 0 | 0 | 0% | 0% | 0% | 0% | 0% | 0% | 0% | 0% | 0%
|  | пробег, км |  | 37222530.9005 | 34626280.71 | 34190390.918 | 30306887.4 | 28243380.85 | 31446448.11 | 32134406.71 | 6809677.298 | 8606748.43 | 9077558.516 | 7640422.466 | 27833356 | 27790545.23 | 27740312.5677 | 27795312.5677 | 0 | 0 | 0 | 0 | 0 | 0 | 0 | 0 | 0 | 0 | 0 | 0 | 0 | 0 | 0 | 0 | 0 | 0 | 0% | 0% | 0% | 0% | 0% | 0% | 0% | 0% | 0%
|  | млн руб. без НДС |  | 246.0909 | 252.6641 | 261.8323 | 278.5596 | 266.5354 | 308.4342 | 301.1459 | 62.2669 | 82.2359 | 86.8404 | 69.8027 | 295.9476 | 298.2186 | 300.6015 | 304.0864 | 0 | 0 | 0 | 0 | 0 | 0 | 0 | 0 | 0 | 0 | 0 | 0 | 0 | 0 | 0 | 0 | 0 | 0 | 0% | 0% | 0% | 0% | 0% | 0% | 0% | 0% | 0%
8.1. | бензин, в т.ч.: | тыс.л. |  | 6084.2901 | 6182.096 | 5830.9178 | 5161.8451 | 4955.5812 | 5535.0279 | 5358.1476 | 1144.5854 | 1439.9365 | 1528.1002 | 1245.5255 | 5395.2388 | 5362.9251 | 5347.2564 | 5342.5026 | 0 | 0 | 0 | 0 | 0 | 0 | 0 | 0 | 0 | 0 | 0 | 0 | 0 | 0 | 0 | 0 | 0 | 0 | 0% | 0% | 0% | 0% | 0% | 0% | 0% | 0% | 0%
|  | тыс. т у.т. |  | 6.8899 | 7.0006 | 6.6029 | 5.8453 | 5.6117 | 6.2679 | 6.0676 | 1.2961 | 1.6306 | 1.7304 | 1.4104 | 6.1096 | 6.073 | 6.0552 | 6.0498 | 0 | 0 | 0 | 0 | 0 | 0 | 0 | 0 | 0 | 0 | 0 | 0 | 0 | 0 | 0 | 0 | 0 | 0 | 0% | 0% | 0% | 0% | 0% | 0% | 0% | 0% | 0%
|  | пробег, км |  | 30383193.5237 | 29456823.1 | 29229573.718 | 24368407.5 | 22523191.45 | 25523745.61 | 24689155.258 | 5287299.226 | 6488251.616 | 7008142.336 | 5905462.08 | 19850467 | 19818996.35 | 19782920.4065 | 19835920.4065 | 0 | 0 | 0 | 0 | 0 | 0 | 0 | 0 | 0 | 0 | 0 | 0 | 0 | 0 | 0 | 0 | 0 | 0 | 0% | 0% | 0% | 0% | 0% | 0% | 0% | 0% | 0%
|  | млн руб. без НДС |  | 188.0653 | 196.0257 | 195.5369 | 189.9044 | 180.7616 | 213.0672 | 208.5299 | 44.6009 | 56.0966 | 59.4033 | 48.4291 | 209.4457 | 210.1825 | 211.6334 | 213.5304 | 0 | 0 | 0 | 0 | 0 | 0 | 0 | 0 | 0 | 0 | 0 | 0 | 0 | 0 | 0 | 0 | 0 | 0 | 0% | 0% | 0% | 0% | 0% | 0% | 0% | 0% | 0%
|  | тыс.л/100 км |  | 0.020025 | 0.020987 | 0.019949 | 0.021183 | 0.022002 | 0.021686 | 0.021702 | 0.021648 | 0.022193 | 0.021805 | 0.021091 | 0.027179 | 0.02706 | 0.02703 | 0.026933 | 0 | 0 | 0 | 0 | 0 | 0 | 0 | 0 | 0 | 0 | 0 | 0 | 0 | 0 | 0 | 0 | 0 | 0 | 0% | 0% | 0% | 0% | 0% | 0% | 0% | 0% | 0%
8.1.1. | автотранспортом | тыс.л. |  | 4713.0612 | 4645.5852 | 4482.5358 | 3732.2927 | 3569.2105 | 4002.9301 | 3890.1515 | 856.9048 | 1033.3874 | 1098.7744 | 901.0848 | 3915.7416 | 3889.0495 | 3876.3564 | 3874.4064 | 0 | 0 | 0 | 0 | 0 | 0 | 0 | 0 | 0 | 0 | 0 | 0 | 0 | 0 | 0 | 0 | 0 | 0 | 0% | 0% | 0% | 0% | 0% | 0% | 0% | 0% | 0%
|  | тыс. т.у.т. |  | 5.3371 | 5.2607 | 5.076 | 4.2264 | 4.0418 | 4.5329 | 4.4052 | 0.97036 | 1.1702 | 1.2443 | 1.0204 | 4.4342 | 4.404 | 4.3896 | 4.3874 | 0 | 0 | 0 | 0 | 0 | 0 | 0 | 0 | 0 | 0 | 0 | 0 | 0 | 0 | 0 | 0 | 0 | 0 | 0% | 0% | 0% | 0% | 0% | 0% | 0% | 0% | 0%
|  | пробег, км |  | 25447226.0278 | 25705289.45 | 25476651.8 | 20302163.4 | 18786185.05 | 21185286.61 | 20729630.206 | 4485495.516 | 5410791.39 | 5852093.08 | 4981250.22 | 15662403 | 15643244.01 | 15614376.6099 | 15664376.6099 | 0 | 0 | 0 | 0 | 0 | 0 | 0 | 0 | 0 | 0 | 0 | 0 | 0 | 0 | 0 | 0 | 0 | 0 | 0% | 0% | 0% | 0% | 0% | 0% | 0% | 0% | 0%
|  | млн руб. без НДС |  | 144.2572 | 149.739 | 152.5802 | 139.1221 | 130.722 | 155.5489 | 150.715 | 33.2338 | 40.0151 | 42.5573 | 34.9089 | 140.7627 | 141.1957 | 142.2345 | 143.5815 | 0 | 0 | 0 | 0 | 0 | 0 | 0 | 0 | 0 | 0 | 0 | 0 | 0 | 0 | 0 | 0 | 0 | 0 | 0% | 0% | 0% | 0% | 0% | 0% | 0% | 0% | 0%
|  | тыс.л/100 км |  | 0.018521 | 0.018072 | 0.017595 | 0.018384 | 0.018999 | 0.018895 | 0.018766 | 0.019104 | 0.019099 | 0.018776 | 0.01809 | 0.025001 | 0.024861 | 0.024826 | 0.024734 | 0 | 0 | 0 | 0 | 0 | 0 | 0 | 0 | 0 | 0 | 0 | 0 | 0 | 0 | 0 | 0 | 0 | 0 | 0% | 0% | 0% | 0% | 0% | 0% | 0% | 0% | 0%
8.1.2. | спецтехникой | тыс.л |  | 1371.2289 | 1536.5108 | 1348.3819 | 1429.5524 | 1386.3706 | 1532.0978 | 1467.9961 | 287.6806 | 406.5491 | 429.3257 | 344.4407 | 1479.4972 | 1473.8756 | 1470.9 | 1468.0962 | 0 | 0 | 0 | 0 | 0 | 0 | 0 | 0 | 0 | 0 | 0 | 0 | 0 | 0 | 0 | 0 | 0 | 0 | 0% | 0% | 0% | 0% | 0% | 0% | 0% | 0% | 0%
|  | тыс. т.у.т. |  | 1.5528 | 1.7399 | 1.5269 | 1.6188 | 1.5699 | 1.7349 | 1.6624 | 0.32577 | 0.46038 | 0.48617 | 0.39004 | 1.6754 | 1.669 | 1.6656 | 1.6625 | 0 | 0 | 0 | 0 | 0 | 0 | 0 | 0 | 0 | 0 | 0 | 0 | 0 | 0 | 0 | 0 | 0 | 0 | 0% | 0% | 0% | 0% | 0% | 0% | 0% | 0% | 0%
|  | пробег, км |  | 4935967.4959 | 3751533.65 | 3752921.918 | 4066244.1 | 3737006.4 | 4338459 | 3959525.052 | 801803.71 | 1077460.226 | 1156049.256 | 924211.86 | 4188064 | 4175752.34 | 4168543.7966 | 4171543.7966 | 0 | 0 | 0 | 0 | 0 | 0 | 0 | 0 | 0 | 0 | 0 | 0 | 0 | 0 | 0 | 0 | 0 | 0 | 0% | 0% | 0% | 0% | 0% | 0% | 0% | 0% | 0%
|  | м.час |  | 94077.926 | 79636.749 | 71969.784 | 142212.18 | 139360.1 | 73847.91 | 143285.1 | 12440.9 | 21278.5 | 23382.4 | 86183.3 | 71282.7019 | 71209.3748 | 71087.2811 | 71087.2811 | 0 | 0 | 0 | 0 | 0 | 0 | 0 | 0 | 0 | 0 | 0 | 0 | 0 | 0 | 0 | 0 | 0 | 0 | 0% | 0% | 0% | 0% | 0% | 0% | 0% | 0% | 0%
|  | млн руб. без НДС |  | 43.8081 | 46.2867 | 42.9567 | 50.7823 | 50.0396 | 57.5183 | 57.8148 | 11.3671 | 16.0815 | 16.846 | 13.5202 | 68.683 | 68.9868 | 69.3989 | 69.9489 | 0 | 0 | 0 | 0 | 0 | 0 | 0 | 0 | 0 | 0 | 0 | 0 | 0 | 0 | 0 | 0 | 0 | 0 | 0% | 0% | 0% | 0% | 0% | 0% | 0% | 0% | 0%
|  | тыс.л/100 км |  | 0.02778 | 0.040957 | 0.035929 | 0.035157 | 0.037098 | 0.035314 | 0.037075 | 0.035879 | 0.037732 | 0.037137 | 0.037269 | 0.035327 | 0.035296 | 0.035286 | 0.035193 | 0 | 0 | 0 | 0 | 0 | 0 | 0 | 0 | 0 | 0 | 0 | 0 | 0 | 0 | 0 | 0 | 0 | 0 | 0% | 0% | 0% | 0% | 0% | 0% | 0% | 0% | 0%
|  | тыс.л/м.час |  | 0.014575 | 0.019294 | 0.018735 | 0.010052 | 0.0099481 | 0.020747 | 0.010245 | 0.023124 | 0.019106 | 0.018361 | 0.0039966 | 0.020755 | 0.020698 | 0.020691 | 0.020652 | 0 | 0 | 0 | 0 | 0 | 0 | 0 | 0 | 0 | 0 | 0 | 0 | 0 | 0 | 0 | 0 | 0 | 0 | 0% | 0% | 0% | 0% | 0% | 0% | 0% | 0% | 0%
8.2. | дизельное топливо, в т.ч.: | тыс.л. |  | 1871.8789 | 1754.8011 | 1756.6471 | 2475.8738 | 2344.751 | 2521.9711 | 2293.0732 | 432.5361 | 643.0476 | 680.9568 | 536.5328 | 2106.8486 | 2099.4256 | 2091.9316 | 2089.5816 | 0 | 0 | 0 | 0 | 0 | 0 | 0 | 0 | 0 | 0 | 0 | 0 | 0 | 0 | 0 | 0 | 0 | 0 | 0% | 0% | 0% | 0% | 0% | 0% | 0% | 0% | 0%
|  | тыс. т.у.т. |  | 2.3071 | 2.1628 | 2.1651 | 3.0515 | 2.8899 | 3.1083 | 2.8262 | 0.5331 | 0.79256 | 0.83928 | 0.66128 | 2.5967 | 2.5875 | 2.5783 | 2.5754 | 0 | 0 | 0 | 0 | 0 | 0 | 0 | 0 | 0 | 0 | 0 | 0 | 0 | 0 | 0 | 0 | 0 | 0 | 0% | 0% | 0% | 0% | 0% | 0% | 0% | 0% | 0%
|  | пробег, км |  | 6839337.3768 | 5169457.61 | 4960817.2 | 5938479.9 | 5720189.4 | 5922702.5 | 7445251.452 | 1522378.072 | 2118496.814 | 2069416.18 | 1734960.386 | 7982889 | 7971548.88 | 7957392.1612 | 7959392.1612 | 0 | 0 | 0 | 0 | 0 | 0 | 0 | 0 | 0 | 0 | 0 | 0 | 0 | 0 | 0 | 0 | 0 | 0 | 0% | 0% | 0% | 0% | 0% | 0% | 0% | 0% | 0%
|  | млн руб. без НДС |  | 58.0256 | 56.6385 | 66.2954 | 88.6551 | 85.7738 | 95.367 | 92.616 | 17.666 | 26.1393 | 27.4371 | 21.3736 | 86.5019 | 88.0361 | 88.9681 | 90.556 | 0 | 0 | 0 | 0 | 0 | 0 | 0 | 0 | 0 | 0 | 0 | 0 | 0 | 0 | 0 | 0 | 0 | 0 | 0% | 0% | 0% | 0% | 0% | 0% | 0% | 0% | 0%
|  | тыс.л/100 км |  | 0.027369 | 0.033946 | 0.03541 | 0.041692 | 0.040991 | 0.042581 | 0.030799 | 0.028412 | 0.030354 | 0.032906 | 0.030925 | 0.026392 | 0.026336 | 0.026289 | 0.026253 | 0 | 0 | 0 | 0 | 0 | 0 | 0 | 0 | 0 | 0 | 0 | 0 | 0 | 0 | 0 | 0 | 0 | 0 | 0% | 0% | 0% | 0% | 0% | 0% | 0% | 0% | 0%
8.2.1. | автотранспортом | тыс.л. |  | 866.3065 | 772.0915 | 861.9843 | 1240.9958 | 1093.1774 | 1181.2905 | 1098.5711 | 213.0514 | 318.5125 | 320.6276 | 246.3796 | 1045.1657 | 1040.4739 | 1035.6438 | 1033.2438 | 0 | 0 | 0 | 0 | 0 | 0 | 0 | 0 | 0 | 0 | 0 | 0 | 0 | 0 | 0 | 0 | 0 | 0 | 0% | 0% | 0% | 0% | 0% | 0% | 0% | 0% | 0%
|  | тыс. т.у.т. |  | 1.0677 | 0.9516 | 1.0624 | 1.5295 | 1.3473 | 1.4559 | 1.354 | 0.26259 | 0.39257 | 0.39517 | 0.30366 | 1.2882 | 1.2824 | 1.2764 | 1.2735 | 0 | 0 | 0 | 0 | 0 | 0 | 0 | 0 | 0 | 0 | 0 | 0 | 0 | 0 | 0 | 0 | 0 | 0 | 0% | 0% | 0% | 0% | 0% | 0% | 0% | 0% | 0%
|  | пробег, км |  | 3833243.6009 | 2392229.1 | 2781802.1 | 2940928.9 | 2852697 | 3201673.2 | 4075230.44 | 836587.036 | 1205542.672 | 1095960.492 | 937140.24 | 4536246 | 4530891.53 | 4522640.6047 | 4522640.6047 | 0 | 0 | 0 | 0 | 0 | 0 | 0 | 0 | 0 | 0 | 0 | 0 | 0 | 0 | 0 | 0 | 0 | 0 | 0% | 0% | 0% | 0% | 0% | 0% | 0% | 0% | 0%
|  | млн руб. без НДС |  | 27.0142 | 24.3343 | 31.8914 | 42.5696 | 40.2349 | 44.5891 | 46.4284 | 9.1941 | 13.3856 | 13.4176 | 10.431 | 47.532 | 47.9248 | 48.3387 | 48.8787 | 0 | 0 | 0 | 0 | 0 | 0 | 0 | 0 | 0 | 0 | 0 | 0 | 0 | 0 | 0 | 0 | 0 | 0 | 0% | 0% | 0% | 0% | 0% | 0% | 0% | 0% | 0%
|  | тыс.л/100 км |  | 0.0226 | 0.032275 | 0.030987 | 0.042197 | 0.038321 | 0.036896 | 0.026957 | 0.025467 | 0.026421 | 0.029255 | 0.026291 | 0.02304 | 0.022964 | 0.022899 | 0.022846 | 0 | 0 | 0 | 0 | 0 | 0 | 0 | 0 | 0 | 0 | 0 | 0 | 0 | 0 | 0 | 0 | 0 | 0 | 0% | 0% | 0% | 0% | 0% | 0% | 0% | 0% | 0%
8.2.2. | спецтехникой | тыс.л |  | 1005.5724 | 982.7096 | 894.6628 | 1234.878 | 1251.5736 | 1340.6806 | 1194.5021 | 219.4847 | 324.535 | 360.3292 | 290.1532 | 1061.6829 | 1058.9516 | 1056.2877 | 1056.3377 | 0 | 0 | 0 | 0 | 0 | 0 | 0 | 0 | 0 | 0 | 0 | 0 | 0 | 0 | 0 | 0 | 0 | 0 | 0% | 0% | 0% | 0% | 0% | 0% | 0% | 0% | 0%
|  | тыс. т.у.т. |  | 1.2394 | 1.2112 | 1.1027 | 1.522 | 1.5426 | 1.6524 | 1.4722 | 0.27051 | 0.39999 | 0.44411 | 0.35761 | 1.3085 | 1.3052 | 1.3019 | 1.3019 | 0 | 0 | 0 | 0 | 0 | 0 | 0 | 0 | 0 | 0 | 0 | 0 | 0 | 0 | 0 | 0 | 0 | 0 | 0% | 0% | 0% | 0% | 0% | 0% | 0% | 0% | 0%
|  | пробег, км |  | 3006093.7759 | 2777228.51 | 2179015.1 | 2997551 | 2867492.4 | 2721029.3 | 3370021.012 | 685791.036 | 912954.142 | 973455.688 | 797820.146 | 3446643 | 3440657.35 | 3434751.5565 | 3436751.5565 | 0 | 0 | 0 | 0 | 0 | 0 | 0 | 0 | 0 | 0 | 0 | 0 | 0 | 0 | 0 | 0 | 0 | 0 | 0% | 0% | 0% | 0% | 0% | 0% | 0% | 0% | 0%
|  | м.час |  | 76475.764 | 82777.04 | 77269.924 | 114001.2745 | 91949.4 | 108701.455 | 111040.5 | 21425.1 | 30230 | 33148.6 | 26236.8 | 102929.1855 | 102848.1537 | 102688.9321 | 102698.9321 | 0 | 0 | 0 | 0 | 0 | 0 | 0 | 0 | 0 | 0 | 0 | 0 | 0 | 0 | 0 | 0 | 0 | 0 | 0% | 0% | 0% | 0% | 0% | 0% | 0% | 0% | 0%
|  | млн руб. без НДС |  | 31.0114 | 32.3042 | 34.404 | 46.0856 | 45.5389 | 50.778 | 46.1876 | 8.4719 | 12.7536 | 14.0195 | 10.9426 | 38.9699 | 40.1113 | 40.6295 | 41.6774 | 0 | 0 | 0 | 0 | 0 | 0 | 0 | 0 | 0 | 0 | 0 | 0 | 0 | 0 | 0 | 0 | 0 | 0 | 0% | 0% | 0% | 0% | 0% | 0% | 0% | 0% | 0%
|  | тыс.л/100 км |  | 0.033451 | 0.035385 | 0.041058 | 0.041196 | 0.043647 | 0.049271 | 0.035445 | 0.032005 | 0.035548 | 0.037015 | 0.036368 | 0.030803 | 0.030778 | 0.030753 | 0.030737 | 0 | 0 | 0 | 0 | 0 | 0 | 0 | 0 | 0 | 0 | 0 | 0 | 0 | 0 | 0 | 0 | 0 | 0 | 0% | 0% | 0% | 0% | 0% | 0% | 0% | 0% | 0%
|  | тыс.л/м.час |  | 0.013149 | 0.011872 | 0.011578 | 0.010832 | 0.013612 | 0.012334 | 0.010757 | 0.010244 | 0.010736 | 0.01087 | 0.011059 | 0.010315 | 0.010296 | 0.010286 | 0.010286 | 0 | 0 | 0 | 0 | 0 | 0 | 0 | 0 | 0 | 0 | 0 | 0 | 0 | 0 | 0 | 0 | 0 | 0 | 0% | 0% | 0% | 0% | 0% | 0% | 0% | 0% | 0%
8.3. | Иные виды топлива для автотраспорта и спецтехники, всего, в т.ч.: | тыс. т.у.т. |  | 0.39964 | 0.29058 | 0.25333 | 0.48456 | 0.6235 | 0.47727 | 0.62567 | 0.13126 | 0.18114 | 0.1846 | 0.12867 | 0.62567 | 0.62567 | 0.62567 | 0.62567 | 0 | 0 | 0 | 0 | 0 | 0 | 0 | 0 | 0 | 0 | 0 | 0 | 0 | 0 | 0 | 0 | 0 | 0 | 0% | 0% | 0% | 0% | 0% | 0% | 0% | 0% | 0%
|  | млн руб. без НДС |  | 4.6882 | 3.2877 | 3.7263 | 8.6318 | 7.45 | 6.81 | 14.476 | 3.037 | 4.191 | 4.271 | 2.977 | 14.476 | 14.476 | 14.476 | 14.476 | 0 | 0 | 0 | 0 | 0 | 0 | 0 | 0 | 0 | 0 | 0 | 0 | 0 | 0 | 0 | 0 | 0 | 0 | 0% | 0% | 0% | 0% | 0% | 0% | 0% | 0% | 0%
8.3.1 | газ природный (в т. ч. сжиженный) | тыс. л |  | 346.305 | 237.861 | 219.521 | 419.9 | 356.37 | 413.58 | 542.1723 | 113.7453 | 156.9663 | 159.9625 | 111.4981 | 542.1723 | 542.1723 | 542.1723 | 542.1723 | 0 | 0 | 0 | 0 | 0 | 0 | 0 | 0 | 0 | 0 | 0 | 0 | 0 | 0 | 0 | 0 | 0 | 0 | 0% | 0% | 0% | 0% | 0% | 0% | 0% | 0% | 0%
|  | тыс. т.у.т. |  | 0.39964 | 0.29058 | 0.25333 | 0.48456 | 0.6235 | 0.47727 | 0.62567 | 0.13126 | 0.18114 | 0.1846 | 0.12867 | 0.62567 | 0.62567 | 0.62567 | 0.62567 | 0 | 0 | 0 | 0 | 0 | 0 | 0 | 0 | 0 | 0 | 0 | 0 | 0 | 0 | 0 | 0 | 0 | 0 | 0% | 0% | 0% | 0% | 0% | 0% | 0% | 0% | 0%
|  | млн руб. без НДС |  | 4.6882 | 3.2877 | 3.7263 | 8.6318 | 7.45 | 6.81 | 14.476 | 3.037 | 4.191 | 4.271 | 2.977 | 14.476 | 14.476 | 14.476 | 14.476 | 0 | 0 | 0 | 0 | 0 | 0 | 0 | 0 | 0 | 0 | 0 | 0 | 0 | 0 | 0 | 0 | 0 | 0 | 0% | 0% | 0% | 0% | 0% | 0% | 0% | 0% | 0%
8.3.2 | электрическая энергия | млн кВтч |  | 0 | 0 | 0 | 0 | 0 | 0 | 0 | 0 | 0 | 0 | 0 | 0 | 0 | 0 | 0 | 0 | 0 | 0 | 0 | 0 | 0 | 0 | 0 | 0 | 0 | 0 | 0 | 0 | 0 | 0 | 0 | 0 | 0 | 0% | 0% | 0% | 0% | 0% | 0% | 0% | 0% | 0%
|  | тыс. т у.т. |  | 0 | 0 | 0 | 0 | 0 | 0 | 0 | 0 | 0 | 0 | 0 | 0 | 0 | 0 | 0 | 0 | 0 | 0 | 0 | 0 | 0 | 0 | 0 | 0 | 0 | 0 | 0 | 0 | 0 | 0 | 0 | 0 | 0 | 0% | 0% | 0% | 0% | 0% | 0% | 0% | 0% | 0%
|  | млн руб. без НДС |  | 0 | 0 | 0 | 0 | 0 | 0 | 0 | 0 | 0 | 0 | 0 | 0 | 0 | 0 | 0 | 0 | 0 | 0 | 0 | 0 | 0 | 0 | 0 | 0 | 0 | 0 | 0 | 0 | 0 | 0 | 0 | 0 | 0 | 0% | 0% | 0% | 0% | 0% | 0% | 0% | 0% | 0%
9. | Количество испотльзуемых осветительных устройств | шт. |  | 50045 | 50045 | 50045 | 50045 | 54045 | 57399 | 59399 | 59399 | 59399 | 59399 | 59399 | 59399 | 59399 | 59399 | 59399 | 0 | 0 | 0 | 0 | 0 | 0 | 0 | 0 | 0 | 0 | 0 | 0 | 0 | 0 | 0 | 0 | 0 | 0 | 0% | 0% | 0% | 0% | 0% | 0% | 0% | 0% | 0%
| Количество осветительных устройств с использованием светодиодов | шт. |  | 511 | 3688 | 15404 | 34632 | 43189 | 48099 | 50538 | 48522 | 49188 | 49783 | 50608 | 51729 | 52949 | 54339 | 55394 | 0 | 0 | 0 | 0 | 0 | 0 | 0 | 0 | 0 | 0 | 0 | 0 | 0 | 0 | 0 | 0 | 0 | 0 | 0% | 0% | 0% | 0% | 0% | 0% | 0% | 0% | 0%
| Доля осветительных устройств с использованием светодиодов в общем объеме используемых осветительных устройств | % |  | 1.0211 | 7.3694 | 30.7803 | 69.2017 | 79.913 | 83.7976 | 85.0822 | 81.6882 | 82.8095 | 83.8112 | 85.2001 | 87.0873 | 89.1412 | 91.4813 | 93.2575 | 0 | 0 | 0 | 0 | 0 | 0 | 0 | 0 | 0 | 0 | 0 | 0 | 0 | 0 | 0 | 0 | 0 | 0 | 0% | 0% | 0% | 0% | 0% | 0% | 0% | 0% | 0%
Филиал "Астраханьэнерго"
1 | Отпуск электрической энергии в сеть (отпуск из сети), всего, в т.ч. по уровням напряжения: | млн кВт.ч |  | 3511.0692 | 3448.1468 | 3448.7275 | 3320.3141 | 3250.2175 | 3382.005 | 3472.5788 | 946.6338 | 751.105 | 885.34 | 889.5 | 3489.9417 | 3507.3914 | 3524.9284 | 3542.553 | 0 | [8 empty] | 0 | 0 | 0 | 0 | 0 | 0 | 0 | 0 | 0 | 0% | 0% | 0% | 0% | 0% | 0% | 0% | 0% | 0%
1.1. | ВН | млн кВт.ч |  | 2691.3956 | 2678.8969 | 2652.0129 | 2490.499 | 2400.2615 | 2613.8153 | 2579.6736 | 718.4938 | 558.6093 | 630.335 | 672.2355 | 2582.0129 | 2582.9129 | 2583.4129 | 2583.9129 | 0 | [8 empty] | 0 | 0 | 0 | 0 | 0 | 0 | 0 | 0 | 0 | 0% | 0% | 0% | 0% | 0% | 0% | 0% | 0% | 0%
1.2. | СНI | млн кВт.ч |  | 1072.6364 | 993.7497 | 952.98 | 889.2377 | 897.7763 | 866.6355 | 992.8348 | 267.2641 | 189.1574 | 290.086 | 246.3273 | 993.7497 | 993.98 | 994.48 | 994.98 | 0 | [8 empty] | 0 | 0 | 0 | 0 | 0 | 0 | 0 | 0 | 0 | 0% | 0% | 0% | 0% | 0% | 0% | 0% | 0% | 0%
1.3. | СНII | млн кВт.ч |  | 2889.0788 | 2730.1376 | 2714.8388 | 2583.8047 | 2590.377 | 2722.7415 | 2780.8685 | 756.2378 | 598.4554 | 720.2684 | 705.9069 | 2782.8388 | 2783.2388 | 2783.7388 | 2784.2388 | 0 | [8 empty] | 0 | 0 | 0 | 0 | 0 | 0 | 0 | 0 | 0 | 0% | 0% | 0% | 0% | 0% | 0% | 0% | 0% | 0%
1.4. | НН | млн кВт.ч |  | 1845.5403 | 1550.6445 | 1533.2433 | 1461.8258 | 1529.6973 | 1598.4081 | 1648.2051 | 457.1741 | 334.3039 | 434.5415 | 422.1856 | 1653.2433 | 1653.9433 | 1654.4433 | 1654.9433 | 0 | [8 empty] | 0 | 0 | 0 | 0 | 0 | 0 | 0 | 0 | 0 | 0% | 0% | 0% | 0% | 0% | 0% | 0% | 0% | 0%
2 | Отпуск электрической энергии в сеть без учета "последней мили" и объема электрической энергии, отпущенной с шин генераторов | млн кВт.ч |  | 3447.0209 | 3410.8053 | 3418.9082 | 3283.6497 | 3218.5869 | 3349.792 | 3440.2428 | 936.5243 | 744.5669 | 878.6127 | 880.5389 | 3489.9417 | 3507.3914 | 3524.9284 | 3542.553 | 0 | [8 empty] | 0 | 0 | 0 | 0 | 0 | 0 | 0 | 0 | 0 | 0% | 0% | 0% | 0% | 0% | 0% | 0% | 0% | 0%
3 | Отпуск электрической энергии в соответствии с "экономическим" балансом электрической энергии по уровням напряжения: | млн кВт.ч |  | 3511.0719 | 3448.1468 | 3448.7275 | 3320.3141 | 3250.2159 | 3382.005 | 3440.2428 | 936.5243 | 744.5669 | 878.6127 | 880.5389 | 3489.9417 | 3507.3914 | 3524.9284 | 3542.553 | 0 | [8 empty] | 0 | 0 | 0 | 0 | 0 | 0 | 0 | 0 | 0 | 0% | 0% | 0% | 0% | 0% | 0% | 0% | 0% | 0%
3.1. | ВН | млн кВт.ч |  | 2691.3956 | 2678.8969 | 2652.0129 | 2490.499 | 2400.2615 | 2613.8153 | 2579.6736 | 718.4938 | 558.6093 | 630.335 | 672.2355 | 2582.0129 | 2582.9129 | 2583.4129 | 2583.9129 | 0 | [8 empty] | 0 | 0 | 0 | 0 | 0 | 0 | 0 | 0 | 0 | 0% | 0% | 0% | 0% | 0% | 0% | 0% | 0% | 0%
3.2. | СНI | млн кВт.ч |  | 1072.6364 | 993.7497 | 952.98 | 889.2377 | 897.7763 | 866.6355 | 992.8348 | 267.2641 | 189.1574 | 290.086 | 246.3273 | 993.7497 | 993.98 | 994.48 | 994.98 | 0 | [8 empty] | 0 | 0 | 0 | 0 | 0 | 0 | 0 | 0 | 0 | 0% | 0% | 0% | 0% | 0% | 0% | 0% | 0% | 0%
3.3. | СНII | млн кВт.ч |  | 2756.4614 | 2597.4585 | 2610.3768 | 2436.3098 | 2426.6267 | 2525.0027 | 2748.5324 | 746.1283 | 591.9173 | 713.5411 | 696.9458 | 2782.8388 | 2783.2388 | 2783.7388 | 2784.2388 | 0 | [8 empty] | 0 | 0 | 0 | 0 | 0 | 0 | 0 | 0 | 0 | 0% | 0% | 0% | 0% | 0% | 0% | 0% | 0% | 0%
3.4. | НН | млн кВт.ч |  | 1845.5403 | 1550.6445 | 1533.2433 | 1461.8258 | 1529.6973 | 1598.4081 | 1648.2051 | 457.1741 | 334.3039 | 434.5415 | 422.1856 | 1653.2433 | 1653.9433 | 1654.4433 | 1654.9433 | 0 | [8 empty] | 0 | 0 | 0 | 0 | 0 | 0 | 0 | 0 | 0 | 0% | 0% | 0% | 0% | 0% | 0% | 0% | 0% | 0%
4 | Потери электрической энергии, всего, в т.ч. по уровням напряжения: | млн кВт.ч |  | 775.7691 | 607.6412 | 605.6753 | 529.5395 | 478.8854 | 581.9809 | 548.3202 | 177.2632 | 105.6675 | 112.674 | 152.7155 | 502.5516 | 488.6152 | 475.51 | 468.7669 | 0 | [8 empty] | 0 | 0 | 0 | 0 | 0 | 0 | 0 | 0 | 0 | 0% | 0% | 0% | 0% | 0% | 0% | 0% | 0% | 0%
|  | млн руб. без НДС |  | 994.9882 | 1237.46 | 1430.1164 | 1380.0108 | 1648.6231 | 1821.4066 | 1794.9737 | 556.0865 | 340.1478 | 393.5293 | 505.21 | 1729.24 | 1741.68 | 1755.86 | 1793.14 | 0 | [8 empty] | 0 | 0 | 0 | 0 | 0 | 0 | 0 | 0 | 0 | 0% | 0% | 0% | 0% | 0% | 0% | 0% | 0% | 0%
|  | % от п.1 |  | 22.095 | 17.6223 | 17.5623 | 15.9485 | 14.7339 | 17.2082 | 15.79 | 18.7256 | 14.0683 | 12.7266 | 17.1687 | 14.4 | 13.931 | 13.4899 | 13.2325 | 0 | 0 | 0 | 0 | 0 | 0 | 0 | 0 | 0 | 0 | 0 | 0 | 0 | 0 | 0 | 0 | 0 | 0 | 0% | 0% | 0% | 0% | 0% | 0% | 0% | 0% | 0%
|  | % от п.2 |  | 22.5055 | 17.8152 | 17.7155 | 16.1266 | 14.8787 | 17.3736 | 15.9384 | 18.9278 | 14.1918 | 12.8241 | 17.3434 | 14.4 | 13.931 | 13.4899 | 13.2325 | 0 | 0 | 0 | 0 | 0 | 0 | 0 | 0 | 0 | 0 | 0 | 0 | 0 | 0 | 0 | 0 | 0 | 0 | 0% | 0% | 0% | 0% | 0% | 0% | 0% | 0% | 0%
4.1. | ВН | млн кВт.ч |  | 95.4169 | 120.0484 | 89.5377 | 96.9394 | 97.3602 | 95.6173 | 92.9142 | 24.1247 | 21.4642 | 26.5315 | 20.7938 | 92.6166 | 91.3166 | 89.8166 | 89.932 | 0 | [8 empty] | 0 | 0 | 0 | 0 | 0 | 0 | 0 | 0 | 0 | 0% | 0% | 0% | 0% | 0% | 0% | 0% | 0% | 0%
|  | млн руб. без НДС |  | 118.6071 | 267.891 | 211.0039 | 255.6877 | 295.637 | 299.5851 | 742.6497 | 75.681 | 69.094 | 92.6648 | 505.21 | 318.69 | 325.5 | 331.65 | 344.01 | 0 | [8 empty] | 0 | 0 | 0 | 0 | 0 | 0 | 0 | 0 | 0 | 0% | 0% | 0% | 0% | 0% | 0% | 0% | 0% | 0%
|  | % от п.1.1. |  | 3.5453 | 4.4813 | 3.3762 | 3.8924 | 4.0562 | 3.6581 | 3.6018 | 3.3577 | 3.8424 | 4.2091 | 3.0932 | 3.587 | 3.5354 | 3.4767 | 3.4805 | 0 | 0 | 0 | 0 | 0 | 0 | 0 | 0 | 0 | 0 | 0 | 0 | 0 | 0 | 0 | 0 | 0 | 0 | 0% | 0% | 0% | 0% | 0% | 0% | 0% | 0% | 0%
|  | % от п.3.1. |  | 3.5453 | 4.4813 | 3.3762 | 3.8924 | 4.0562 | 3.6581 | 3.6018 | 3.3577 | 3.8424 | 4.2091 | 3.0932 | 3.587 | 3.5354 | 3.4767 | 3.4805 | 0 | 0 | 0 | 0 | 0 | 0 | 0 | 0 | 0 | 0 | 0 | 0 | 0 | 0 | 0 | 0 | 0 | 0 | 0% | 0% | 0% | 0% | 0% | 0% | 0% | 0% | 0%
4.2. | СНI | млн кВт.ч |  | 40.0714 | 22.8788 | 19.9648 | 21.9116 | 20.2961 | 18.542 | 17.4305 | 4.0414 | 5.0639 | 4.243 | 4.0822 | 17.1449 | 15.6449 | 14.1449 | 14.2549 | 0 | [8 empty] | 0 | 0 | 0 | 0 | 0 | 0 | 0 | 0 | 0 | 0% | 0% | 0% | 0% | 0% | 0% | 0% | 0% | 0%
|  | млн руб. без НДС |  | 47.4833 | 47.75 | 47.2127 | 55.7815 | 61.0343 | 57.7335 | 549.0085 | 12.6782 | 16.3008 | 14.8194 | 505.21 | 58.99 | 55.77 | 52.23 | 54.53 | 0 | [8 empty] | 0 | 0 | 0 | 0 | 0 | 0 | 0 | 0 | 0 | 0% | 0% | 0% | 0% | 0% | 0% | 0% | 0% | 0%
|  | % от п.1.2. |  | 3.7358 | 2.3023 | 2.095 | 2.4641 | 2.2607 | 2.1395 | 1.7556 | 1.5121 | 2.6771 | 1.4627 | 1.6572 | 1.7253 | 1.574 | 1.4223 | 1.4327 | 0 | 0 | 0 | 0 | 0 | 0 | 0 | 0 | 0 | 0 | 0 | 0 | 0 | 0 | 0 | 0 | 0 | 0 | 0% | 0% | 0% | 0% | 0% | 0% | 0% | 0% | 0%
|  | % от п.3.2. |  | 3.7358 | 2.3023 | 2.095 | 2.4641 | 2.2607 | 2.1395 | 1.7556 | 1.5121 | 2.6771 | 1.4627 | 1.6572 | 1.7253 | 1.574 | 1.4223 | 1.4327 | 0 | 0 | 0 | 0 | 0 | 0 | 0 | 0 | 0 | 0 | 0 | 0 | 0 | 0 | 0 | 0 | 0 | 0 | 0% | 0% | 0% | 0% | 0% | 0% | 0% | 0% | 0%
4.3. | СНII | млн кВт.ч |  | 135.5237 | 173.0038 | 185.134 | 169.0546 | 157.6355 | 206.1102 | 176.2036 | 57.718 | 39.4497 | 28.1996 | 50.8363 | 169.6964 | 158.3964 | 146.0964 | 146.4964 | 0 | [8 empty] | 0 | 0 | 0 | 0 | 0 | 0 | 0 | 0 | 0 | 0% | 0% | 0% | 0% | 0% | 0% | 0% | 0% | 0%
|  | млн руб. без НДС |  | 167.292 | 385.65 | 433.4747 | 439.2014 | 474.3172 | 646.1257 | 911.7563 | 181.0652 | 126.9902 | 98.4909 | 505.21 | 583.91 | 564.61 | 539.47 | 560.38 | 0 | [8 empty] | 0 | 0 | 0 | 0 | 0 | 0 | 0 | 0 | 0 | 0% | 0% | 0% | 0% | 0% | 0% | 0% | 0% | 0%
|  | % от п.1.3. |  | 4.6909 | 6.3368 | 6.8193 | 6.5429 | 6.0854 | 7.57 | 6.3363 | 7.6323 | 6.5919 | 3.9152 | 7.2016 | 6.098 | 5.6911 | 5.2482 | 5.2616 | 0 | 0 | 0 | 0 | 0 | 0 | 0 | 0 | 0 | 0 | 0 | 0 | 0 | 0 | 0 | 0 | 0 | 0 | 0% | 0% | 0% | 0% | 0% | 0% | 0% | 0% | 0%
|  | % от п.3.3. |  | 4.9166 | 6.6605 | 7.0922 | 6.939 | 6.4961 | 8.1628 | 6.4108 | 7.7357 | 6.6647 | 3.9521 | 7.2942 | 6.098 | 5.6911 | 5.2482 | 5.2616 | 0 | 0 | 0 | 0 | 0 | 0 | 0 | 0 | 0 | 0 | 0 | 0 | 0 | 0 | 0 | 0 | 0 | 0 | 0% | 0% | 0% | 0% | 0% | 0% | 0% | 0% | 0%
4.4. | НН | млн кВт.ч |  | 504.7529 | 291.7103 | 311.0389 | 241.6339 | 203.5836 | 261.7115 | 261.7719 | 91.379 | 39.6898 | 53.6999 | 77.0032 | 237.0015 | 223.2572 | 217.6025 | 218.0836 | 0 | [8 empty] | 0 | 0 | 0 | 0 | 0 | 0 | 0 | 0 | 0 | 0% | 0% | 0% | 0% | 0% | 0% | 0% | 0% | 0%
|  | млн руб. без НДС |  | 661.6058 | 639.49 | 728.5701 | 627.86 | 611.66 | 817.9623 | 1107.1892 | 286.6621 | 127.7628 | 187.5542 | 505.21 | 815.5 | 795.81 | 803.51 | 834.22 | 0 | [8 empty] | 0 | 0 | 0 | 0 | 0 | 0 | 0 | 0 | 0 | 0% | 0% | 0% | 0% | 0% | 0% | 0% | 0% | 0%
|  | % от п.1.4. |  | 27.3499 | 18.8122 | 20.2863 | 16.5296 | 13.3088 | 16.3733 | 15.8822 | 19.9878 | 11.8724 | 12.3578 | 18.2392 | 14.3355 | 13.4985 | 13.1526 | 13.1777 | 0 | 0 | 0 | 0 | 0 | 0 | 0 | 0 | 0 | 0 | 0 | 0 | 0 | 0 | 0 | 0 | 0 | 0 | 0% | 0% | 0% | 0% | 0% | 0% | 0% | 0% | 0%
|  | % от п.3.4. |  | 27.3499 | 18.8122 | 20.2863 | 16.5296 | 13.3088 | 16.3733 | 15.8822 | 19.9878 | 11.8724 | 12.3578 | 18.2392 | 14.3355 | 13.4985 | 13.1526 | 13.1777 | 0 | 0 | 0 | 0 | 0 | 0 | 0 | 0 | 0 | 0 | 0 | 0 | 0 | 0 | 0 | 0 | 0 | 0 | 0% | 0% | 0% | 0% | 0% | 0% | 0% | 0% | 0%
5 | Расход на собственные нужды подстанций, всего, в т.ч. по уровням напряжения: | млн кВт.ч |  | 4.0993 | 4.1306 | 4.4823 | 4.4233 | 4.5231 | 4.3239 | 4.73 | 1.1825 | 1.1825 | 1.1825 | 1.1825 | 4.68 | 4.63 | 4.59 | 4.59 | 0 | [8 empty] | 0 | 0 | 0 | 0 | 0 | 0 | 0 | 0 | 0 | 0% | 0% | 0% | 0% | 0% | 0% | 0% | 0% | 0%
|  | % от п.4. |  | 0.52842 | 0.67977 | 0.74004 | 0.83531 | 0.94452 | 0.74295 | 0.86263 | 0.66709 | 1.1191 | 1.0495 | 0.77432 | 0.93125 | 0.94758 | 0.96528 | 0.97916 | 0 | 0 | 0 | 0 | 0 | 0 | 0 | 0 | 0 | 0 | 0 | 0 | 0 | 0 | 0 | 0 | 0 | 0 | 0% | 0% | 0% | 0% | 0% | 0% | 0% | 0% | 0%
5.1. | ВН | млн кВт.ч |  | 3.6916 | 3.6941 | 4.0164 | 3.8751 | 3.8212 | 3.7258 | 4.45 | 1.88 | 0.54 | 0.52 | 1.51 | 4.4466 | 4.4466 | 4.4466 | 4.4466 | 0 | [8 empty] | 0 | 0 | 0 | 0 | 0 | 0 | 0 | 0 | 0 | 0% | 0% | 0% | 0% | 0% | 0% | 0% | 0% | 0%
|  | % от п.4.1. |  | 3.8689 | 3.0772 | 4.4857 | 3.9975 | 3.9248 | 3.8966 | 4.7894 | 7.7928 | 2.5158 | 1.9599 | 7.2618 | 4.801 | 4.8694 | 4.9507 | 4.9443 | 0 | 0 | 0 | 0 | 0 | 0 | 0 | 0 | 0 | 0 | 0 | 0 | 0 | 0 | 0 | 0 | 0 | 0 | 0% | 0% | 0% | 0% | 0% | 0% | 0% | 0% | 0%
5.2. | СНI | млн кВт.ч |  | 0.40769 | 0.43451 | 0.68585 | 0.54818 | 0.71197 | 0.98171 | 0.58 | 0.25 | 0.07 | 0.07 | 0.19 | 0.57945 | 0.57945 | 0.57945 | 0.57945 | 0 | [8 empty] | 0 | 0 | 0 | 0 | 0 | 0 | 0 | 0 | 0 | 0% | 0% | 0% | 0% | 0% | 0% | 0% | 0% | 0%
|  | % от п.4.2. |  | 1.0174 | 1.8992 | 3.4353 | 2.5018 | 3.5079 | 5.2945 | 3.3275 | 6.1859 | 1.3823 | 1.6498 | 4.6544 | 3.3797 | 3.7037 | 4.0965 | 4.0649 | 0 | 0 | 0 | 0 | 0 | 0 | 0 | 0 | 0 | 0 | 0 | 0 | 0 | 0 | 0 | 0 | 0 | 0 | 0% | 0% | 0% | 0% | 0% | 0% | 0% | 0% | 0%
5.3. | СНII | млн кВт.ч |  |  | 0 | 0 | 0 | 0 | 0 | 0 |  |  |  |  | 0 | 0 | 0 | 0 | 0 | 0 | [7 empty] | 0 | 0 | 0 | 0 | 0 | 0 | 0 | 0 | 0 | 0% | 0% | 0% | 0% | 0% | 0% | 0% | 0% | 0%
|  | % от п.4.3. |  | 0 | 0 | 0 | 0 | 0 | 0 | 0 | 0 | 0 | 0 | 0 | 0 | 0 | 0 | 0 | 0 | 0 | 0 | 0 | 0 | 0 | 0 | 0 | 0 | 0 | 0 | 0 | 0 | 0 | 0 | 0 | 0 | 0 | 0% | 0% | 0% | 0% | 0% | 0% | 0% | 0% | 0%
6 | Расход энергетических ресурсов на хозяйственные нужды зданий административно-производственного назначения, всего, в т.ч.: | млнруб. без НДС |  | 28.1198 | 29.6152 | 33.181 | 27.3489 | 27.7493 | 28.2126 | 34.424 | 13.8677 | 4.0265 | 3.6116 | 12.9181 | 35.5288 | 36.666 | 37.8402 | 38.149 | 0 | 0 | 0 | 0 | 0 | 0 | 0 | 0 | 0 | 0 | 0 | 0 | 0 | 0 | 0 | 0 | 0 | 0 | 0% | 0% | 0% | 0% | 0% | 0% | 0% | 0% | 0%
|  | тыс. т у.т. | 1.13 | 1.2447 | 1.3404 | 1.2866 | 1.0007 | 0.9667 | 0.99697 | 1.0101 | 0.23355 | 0.07853 | 0.073584 | 0.20088 | 0.98335 | 0.96235 | 0.93439 | 0.91174 | 0 | 0 | 0 | 0 | 0 | 0 | 0 | 0 | 0 | 0 | 0 | 0 | 0 | 0 | 0 | 0 | 0 | 0 | 0% | 0% | 0% | 0% | 0% | 0% | 0% | 0% | 0%
6.1. | электрическая энергия | млн кВт∙ч |  | 5.6385 | 5.81 | 5.8482 | 4.669 | 4.4545 | 4.6771 | 4.71 | 1.85 | 0.64 | 0.61 | 1.61 | 4.57 | 4.43 | 4.3 | 4.17 | 0 | [8 empty] | 0 | 0 | 0 | 0 | 0 | 0 | 0 | 0 | 0 | 0% | 0% | 0% | 0% | 0% | 0% | 0% | 0% | 0%
|  | тыс. т у.т. | 0.57 | 0.67661 | 0.6972 | 0.70178 | 0.56028 | 0.53454 | 0.56125 | 0.5652 | 0.222 | 0.0768 | 0.0732 | 0.1932 | 0.5484 | 0.5316 | 0.516 | 0.5004 | 0 | 0 | 0 | 0 | 0 | 0 | 0 | 0 | 0 | 0 | 0 | 0 | 0 | 0 | 0 | 0 | 0 | 0 | 0% | 0% | 0% | 0% | 0% | 0% | 0% | 0% | 0%
|  | млнруб. без НДС |  | 23.2002 | 24.3897 | 28.0112 | 22.752 | 23.3952 | 23.6257 | 27.5652 | 10.4575 | 3.5082 | 3.6092 | 9.9903 | 28.3921 | 29.2439 | 30.1212 | 30.1212 | 0 | [8 empty] | 0 | 0 | 0 | 0 | 0 | 0 | 0 | 0 | 0 | 0% | 0% | 0% | 0% | 0% | 0% | 0% | 0% | 0%
|  | млн кВт∙ч/м2 |  | 0.00011623 | 0.00011976 | 0.00012055 | 9.6244e-05 | 9.1821e-05 | 9.6411e-05 | 9.7089e-05 | 3.8135e-05 | 1.3193e-05 | 1.2574e-05 | 3.3187e-05 | 9.4203e-05 | 9.1317e-05 | 8.8637e-05 | 8.5957e-05 | 0 | 0 | 0 | 0 |  | 0 | 0 | 0 | 0 | 0 | 0 | 0 | 0 | 0 | 0 | 0 | 0 | 0 | 0% | 0% | 0% | 0% | 0% | 0% | 0% | 0% | 0%
6.2. | тепловая энергия (системы отопления зданий) | Гкал |  | 3824.061 | 4371.22 | 4045.8658 | 2949.643 | 2866.564 | 2893.71 | 2963.95 | 1768.95 | 239.13 |  | 955.87 | 2894.71 | 2865.76 | 2780.1 | 2730.73 | 0 | [8 empty] | 0 | 0 | 0 | 0 | 0 | 0 | 0 | 0 | 0 | 0% | 0% | 0% | 0% | 0% | 0% | 0% | 0% | 0%
|  | тыс. т у.т. | 0.54 | 0.54646 | 0.62465 | 0.57815 | 0.4215 | 0.40963 | 0.41351 | 0.42355 |  |  |  |  | 0.41365 | 0.40952 | 0.39728 | 0.39022 | 0 | 0 | 0 | 0 | 0 | 0 | 0 | 0 | 0 | 0 | 0 | 0 | 0 | 0 | 0 | 0 | 0 | 0 | 0% | 0% | 0% | 0% | 0% | 0% | 0% | 0% | 0%
|  | млнруб. без НДС |  | 4.0059 | 4.2353 | 5.071 | 4.5077 | 4.2609 | 4.4687 | 6.7376 | 3.3413 | 0.50976 | 0 | 2.8865 | 7.0105 | 7.2909 | 7.5825 | 7.8858 | 0 | [8 empty] | 0 | 0 | 0 | 0 | 0 | 0 | 0 | 0 | 0 | 0% | 0% | 0% | 0% | 0% | 0% | 0% | 0% | 0%
|  | Гкал/м3 |  | 0.016497 | 0.018857 | 0.017454 | 0.012725 | 0.012366 | 0.012483 | 0.012786 | 0.0076312 | 0.0010316 | 0 | 0.0041236 | 0.012488 | 0.012363 | 0.011993 | 0.01178 | 0 | 0 | 0 | 0 |  | 0 | 0 | 0 | 0 | 0 | 0 | 0 | 0 | 0 | 0 | 0 | 0 | 0 | 0% | 0% | 0% | 0% | 0% | 0% | 0% | 0% | 0%
6.3. | газ природный (в том числе сжиженный) | тыс. м3 |  | 18.72 | 16.119 | 5.766 | 16.356 | 19.523 | 19.238 | 18.5 | 10.01 | 1.499 | 0.333 | 6.658 | 18.45 | 18.4 | 18.3 | 18.3 | 0 | [8 empty] | 0 | 0 | 0 | 0 | 0 | 0 | 0 | 0 | 0 | 0% | 0% | 0% | 0% | 0% | 0% | 0% | 0% | 0%
|  | тыс. т у.т. |  | 0.021603 | 0.018601 | 0.006654 | 0.018875 | 0.02253 | 0.022201 | 0.021349 | 0.011552 | 0.0017298 | 0.00038428 | 0.0076833 | 0.021291 | 0.021234 | 0.021118 | 0.021118 | 0 | 0 | 0 | 0 | 0 | 0 | 0 | 0 | 0 | 0 | 0 | 0 | 0 | 0 | 0 | 0 | 0 | 0 | 0% | 0% | 0% | 0% | 0% | 0% | 0% | 0% | 0%
|  | млнруб. без НДС |  | 0.9137 | 0.99018 | 0.098745 | 0.089199 | 0.093278 | 0.11824 | 0.12133 | 0.069 | 0.0086 | 0.0024 | 0.041335 | 0.12619 | 0.13123 | 0.13648 | 0.14194 | 0 | [8 empty] | 0 | 0 | 0 | 0 | 0 | 0 | 0 | 0 | 0 | 0% | 0% | 0% | 0% | 0% | 0% | 0% | 0% | 0%
6.4. | иные виды ТЭР (уголь, мазут, дизельное топливо, керосин и т.д.) | тыс. м3 |  |  | 0 | 0 | 0 | 0 | 0 | 0 |  |  |  |  | 0 | 0 | 0 | 0 | 0 | [8 empty] | 0 | 0 | 0 | 0 | 0 | 0 | 0 | 0 | 0 | 0% | 0% | 0% | 0% | 0% | 0% | 0% | 0% | 0%
|  | тыс.л |  |  | 0 | 0 | 0 | 0 | 0 | 0 |  |  |  |  | 0 | 0 | 0 | 0 | 0 | [8 empty] | 0 | 0 | 0 | 0 | 0 | 0 | 0 | 0 | 0 | 0% | 0% | 0% | 0% | 0% | 0% | 0% | 0% | 0%
|  | тыс.т. |  |  | 0 | 0 | 0 | 0 | 0 | 0 |  |  |  |  | 0 | 0 | 0 | 0 | 0 | [8 empty] | 0 | 0 | 0 | 0 | 0 | 0 | 0 | 0 | 0 | 0% | 0% | 0% | 0% | 0% | 0% | 0% | 0% | 0%
|  | тыс. т у.т. |  |  | 0 | 0 | 0 | 0 | 0 | 0 |  |  |  |  | 0 | 0 | 0 | 0 | 0 | [8 empty] | 0 | 0 | 0 | 0 | 0 | 0 | 0 | 0 | 0 | 0% | 0% | 0% | 0% | 0% | 0% | 0% | 0% | 0%
|  | млнруб. без НДС |  |  | 0 | 0 | 0 | 0 | 0 | 0 |  |  |  |  | 0 | 0 | 0 | 0 | 0 | [8 empty] | 0 | 0 | 0 | 0 | 0 | 0 | 0 | 0 | 0 | 0% | 0% | 0% | 0% | 0% | 0% | 0% | 0% | 0%
7. | Расход природных ресурсов на хозяйственные нужды зданий административно-производственного назначения, всего, в т.ч.: | млнруб. без НДС |  | 0.77426 | 0.92136 | 0.87188 | 0.95463 | 1.0872 | 1.5665 | 1.1504 | 0.28509 | 0.28509 | 0.29509 | 0.28509 | 1.1964 | 1.2442 | 1.294 | 1.3457 | 0 | 0 | 0 | 0 | 0 | 0 | 0 | 0 | 0 | 0 | 0 | 0 | 0 | 0 | 0 | 0 | 0 | 0 | 0% | 0% | 0% | 0% | 0% | 0% | 0% | 0% | 0%
|  | тыс. м3 |  | 61.074 | 47.178 | 31.6884 | 10.0132 | 44.7454 | 45.552 | 42.32 | 7.775 | 12.145 | 13.435 | 8.965 | 42.16 | 42.04 | 41.95 | 41.92 | 0 | 0 | 0 | 0 | 0 | 0 | 0 | 0 | 0 | 0 | 0 | 0 | 0 | 0 | 0 | 0 | 0 | 0 | 0% | 0% | 0% | 0% | 0% | 0% | 0% | 0% | 0%
7.1 | водоснабжение горячее | тыс. м3 |  | 4.704 | 5.362 | 2.6104 | 0.68372 | 10.0654 | 10.697 | 12.06 | 3.015 | 3.015 | 3.015 | 3.015 | 12 | 11.99 | 11.95 | 11.93 | 0 | [8 empty] | 0 | 0 | 0 | 0 | 0 | 0 | 0 | 0 | 0 | 0% | 0% | 0% | 0% | 0% | 0% | 0% | 0% | 0%
|  | млнруб. без НДС |  | 0.23208 | 0.29773 | 0.27284 | 0.15737 | 0.31354 | 0.33343 | 0.38562 | 0.096405 | 0.096405 | 0.096405 | 0.096403 | 0.40104 | 0.41708 | 0.43377 | 0.45112 | 0 | [8 empty] | 0 | 0 | 0 | 0 | 0 | 0 | 0 | 0 | 0 | 0% | 0% | 0% | 0% | 0% | 0% | 0% | 0% | 0%
7.2 | водоснабжение холодное | тыс. м3 | 29.546 | 56.37 | 41.816 | 29.078 | 9.3295 | 34.68 | 34.855 | 30.26 | 4.76 | 9.13 | 10.42 | 5.95 | 30.16 | 30.05 | 30 | 29.99 | 0 | [8 empty] | 0 | 0 | 0 | 0 | 0 | 0 | 0 | 0 | 0 | 0% | 0% | 0% | 0% | 0% | 0% | 0% | 0% | 0%
|  | млнруб. без НДС |  | 0.54218 | 0.62363 | 0.59904 | 0.79726 | 0.77366 | 1.2331 | 0.76474 | 0.18868 | 0.18868 | 0.19869 | 0.18869 | 0.79531 | 0.82712 | 0.86021 | 0.89461 | 0 | [8 empty] | 0 | 0 | 0 | 0 | 0 | 0 | 0 | 0 | 0 | 0% | 0% | 0% | 0% | 0% | 0% | 0% | 0% | 0%
7.3 | иные виды природных ресурсов | тыс. м3 |  |  | 0 | 0 | 0 | 0 | 0 | 0 |  |  |  |  | 0 | 0 | 0 | 0 | 0 | [8 empty] | 0 | 0 | 0 | 0 | 0 | 0 | 0 | 0 | 0 | 0% | 0% | 0% | 0% | 0% | 0% | 0% | 0% | 0%
|  | тыс.л |  |  | 0 | 0 | 0 | 0 | 0 | 0 |  |  |  |  | 0 | 0 | 0 | 0 | 0 | [8 empty] | 0 | 0 | 0 | 0 | 0 | 0 | 0 | 0 | 0 | 0% | 0% | 0% | 0% | 0% | 0% | 0% | 0% | 0%
|  | тыс.т. |  |  | 0 | 0 | 0 | 0 | 0 | 0 |  |  |  |  | 0 | 0 | 0 | 0 | 0 | [8 empty] | 0 | 0 | 0 | 0 | 0 | 0 | 0 | 0 | 0 | 0% | 0% | 0% | 0% | 0% | 0% | 0% | 0% | 0%
|  | млнруб. без НДС |  |  | 0 | 0 | 0 | 0 | 0 | 0 |  |  |  |  | 0 | 0 | 0 | 0 | 0 | [8 empty] | 0 | 0 | 0 | 0 | 0 | 0 | 0 | 0 | 0 | 0% | 0% | 0% | 0% | 0% | 0% | 0% | 0% | 0%
8 | Расход моторного топлива автотранспортом и спецтехникой, всего, в т.ч.: | тыс.л. |  | 969.778 | 1011.041 | 1230.11 | 1177.058 | 1212.544 | 1362.262 | 1277.026 | 281.75 | 355.58 | 356.14 | 283.556 | 1277.03 | 1277.03 | 1277.03 | 1277.03 | 0 | 0 | 0 | 0 | 0 | 0 | 0 | 0 | 0 | 0 | 0 | 0 | 0 | 0 | 0 | 0 | 0 | 0 | 0% | 0% | 0% | 0% | 0% | 0% | 0% | 0% | 0%
|  | тыс. т у.т. |  | 1.123 | 1.1777 | 1.438 | 1.3816 | 1.4211 | 1.5996 | 1.4972 | 0.33033 | 0.4169 | 0.41755 | 0.33247 | 1.4973 | 1.4973 | 1.4973 | 1.4973 | 0 | 0 | 0 | 0 | 0 | 0 | 0 | 0 | 0 | 0 | 0 | 0 | 0 | 0 | 0 | 0 | 0 | 0 | 0% | 0% | 0% | 0% | 0% | 0% | 0% | 0% | 0%
|  | пробег, км |  | 4582267 | 4410328.01 | 4262933.018 | 4761790 | 4324374.35 | 4573549.21 | 5459739 | 1204572 | 1520234 | 1522635 | 1212298 | 5459739 | 5459739 | 5459739 | 5459739 | 0 | 0 | 0 | 0 | 0 | 0 | 0 | 0 | 0 | 0 | 0 | 0 | 0 | 0 | 0 | 0 | 0 | 0 | 0% | 0% | 0% | 0% | 0% | 0% | 0% | 0% | 0%
|  | млн руб. без НДС |  | 36.415 | 39.5055 | 43.865 | 50.126 | 48.054 | 57.565 | 56.869 | 12.547 | 15.835 | 15.86 | 12.627 | 58.88 | 60.96 | 63.105 | 65.35 | 0 | 0 | 0 | 0 | 0 | 0 | 0 | 0 | 0 | 0 | 0 | 0 | 0 | 0 | 0 | 0 | 0 | 0 | 0% | 0% | 0% | 0% | 0% | 0% | 0% | 0% | 0%
8.1. | бензин, в т.ч.: | тыс.л. |  | 722.058 | 683.431 | 779.97 | 690.438 | 732.405 | 793.092 | 766.09 | 169.05 | 213.35 | 213.69 | 170 | 766.09 | 766.09 | 766.09 | 766.09 | 0 | 0 | 0 | 0 | 0 | 0 | 0 | 0 | 0 | 0 | 0 | 0 | 0 | 0 | 0 | 0 | 0 | 0 | 0% | 0% | 0% | 0% | 0% | 0% | 0% | 0% | 0%
|  | тыс. т у.т. |  | 0.81766 | 0.77392 | 0.88324 | 0.78185 | 0.82938 | 0.8981 | 0.86752 | 0.19143 | 0.2416 | 0.24198 | 0.19251 | 0.86752 | 0.86752 | 0.86752 | 0.86752 | 0 | 0 | 0 | 0 | 0 | 0 | 0 | 0 | 0 | 0 | 0 | 0 | 0 | 0 | 0 | 0 | 0 | 0 | 0% | 0% | 0% | 0% | 0% | 0% | 0% | 0% | 0%
|  | пробег, км |  | 3414982 | 2790527.5 | 3327513.218 | 3753440 | 3408901.35 | 3552644.71 | 3275842 | 722740 | 912142 | 913581 | 727379 | 3275842 | 3275842 | 3275842 | 3275842 | 0 | 0 | 0 | 0 | 0 | 0 | 0 | 0 | 0 | 0 | 0 | 0 | 0 | 0 | 0 | 0 | 0 | 0 | 0% | 0% | 0% | 0% | 0% | 0% | 0% | 0% | 0%
|  | млн руб. без НДС |  | 26.78 | 26.1075 | 27.5 | 31.329 | 29.038 | 33.404 | 34.117 | 7.528 | 9.502 | 9.517 | 7.57 | 35.326 | 36.58 | 37.85 | 39.2 | 0 | 0 | 0 | 0 | 0 | 0 | 0 | 0 | 0 | 0 | 0 | 0 | 0 | 0 | 0 | 0 | 0 | 0 | 0% | 0% | 0% | 0% | 0% | 0% | 0% | 0% | 0%
|  | тыс.л/100 км |  | 0.021144 | 0.024491 | 0.02344 | 0.018395 | 0.021485 | 0.022324 | 0.023386 | 0.02339 | 0.02339 | 0.02339 | 0.023372 | 0.023386 | 0.023386 | 0.023386 | 0.023386 | 0 | 0 | 0 | 0 | 0 | 0 | 0 | 0 | 0 | 0 | 0 | 0 | 0 | 0 | 0 | 0 | 0 | 0 | 0% | 0% | 0% | 0% | 0% | 0% | 0% | 0% | 0%
8.1.1. | автотранспортом | тыс.л. |  | 416.968 | 408.343 | 466.635 | 366.648 | 439.579 | 475.672 | 459.66 | 101.43 | 128.01 | 128.22 | 102 | 459.66 | 459.66 | 459.66 | 459.66 | 0 | [8 empty] | 0 | 0 | 0 | 0 | 0 | 0 | 0 | 0 | 0 | 0% | 0% | 0% | 0% | 0% | 0% | 0% | 0% | 0%
|  | тыс. т.у.т. |  | 0.47217 | 0.46241 | 0.52842 | 0.41519 | 0.49778 | 0.53865 | 0.52052 | 0.11486 | 0.14496 | 0.1452 | 0.1155 | 0.52052 | 0.52052 | 0.52052 | 0.52052 | 0 | 0 | 0 | 0 | 0 | 0 | 0 | 0 | 0 | 0 | 0 | 0 | 0 | 0 | 0 | 0 | 0 | 0 | 0% | 0% | 0% | 0% | 0% | 0% | 0% | 0% | 0%
|  | пробег, км |  | 2473245 | 1861654.25 | 2220046 | 2252062 | 2045340.35 | 2059285.71 | 1965504 | 433644 | 547283 | 548149 | 436428 | 1965504 | 1965504 | 1965504 | 1965504 | 0 | [8 empty] | 0 | 0 | 0 | 0 | 0 | 0 | 0 | 0 | 0 | 0% | 0% | 0% | 0% | 0% | 0% | 0% | 0% | 0%
|  | млн руб. без НДС |  | 15.535 | 14.5175 | 16.412 | 18.796 | 17.429 | 20.037 | 20.386 | 4.517 | 5.616 | 5.711 | 4.542 | 21.2 | 21.95 | 22.72 | 23.52 | 0 | [8 empty] | 0 | 0 | 0 | 0 | 0 | 0 | 0 | 0 | 0 | 0% | 0% | 0% | 0% | 0% | 0% | 0% | 0% | 0%
|  | тыс.л/100 км |  | 0.016859 | 0.021934 | 0.021019 | 0.016281 | 0.021492 | 0.023099 | 0.023386 | 0.02339 | 0.02339 | 0.023391 | 0.023372 | 0.023386 | 0.023386 | 0.023386 | 0.023386 | 0 | 0 | 0 | 0 | 0 | 0 | 0 | 0 | 0 | 0 | 0 | 0 | 0 | 0 | 0 | 0 | 0 | 0 | 0% | 0% | 0% | 0% | 0% | 0% | 0% | 0% | 0%
8.1.2. | спецтехникой | тыс.л |  | 305.09 | 275.088 | 313.335 | 323.79 | 292.826 | 317.42 | 306.43 | 67.62 | 85.34 | 85.47 | 68 | 306.43 | 306.43 | 306.43 | 306.43 | 0 | [8 empty] | 0 | 0 | 0 | 0 | 0 | 0 | 0 | 0 | 0 | 0% | 0% | 0% | 0% | 0% | 0% | 0% | 0% | 0%
|  | тыс. т.у.т. |  | 0.34548 | 0.31151 | 0.35482 | 0.36666 | 0.3316 | 0.35945 | 0.347 | 0.076573 | 0.096639 | 0.096786 | 0.077003 | 0.347 | 0.347 | 0.347 | 0.347 | 0 | 0 | 0 | 0 | 0 | 0 | 0 | 0 | 0 | 0 | 0 | 0 | 0 | 0 | 0 | 0 | 0 | 0 | 0% | 0% | 0% | 0% | 0% | 0% | 0% | 0% | 0%
|  | пробег, км |  | 941737 | 928873.25 | 1107467.218 | 1501378 | 1363561 | 1493359 | 1310338 | 289096 | 364859 | 365432 | 290951 | 1310338 | 1310338 | 1310338 | 1310338 | 0 | [8 empty] | 0 | 0 | 0 | 0 | 0 | 0 | 0 | 0 | 0 | 0% | 0% | 0% | 0% | 0% | 0% | 0% | 0% | 0%
|  | м.час |  | 17153 | 9933 | 8454 | 54587 | 11119 | 12747 | 13800 | 3000 | 3500 | 3700 | 3600 | 13800 | 13800 | 13800 | 13800 | 0 | [8 empty] | 0 | 0 | 0 | 0 | 0 | 0 | 0 | 0 | 0 | 0% | 0% | 0% | 0% | 0% | 0% | 0% | 0% | 0%
|  | млн руб. без НДС |  | 11.245 | 11.59 | 11.088 | 12.533 | 11.609 | 13.367 | 13.731 | 3.011 | 3.886 | 3.806 | 3.028 | 14.126 | 14.63 | 15.13 | 15.68 | 0 | [8 empty] | 0 | 0 | 0 | 0 | 0 | 0 | 0 | 0 | 0 | 0% | 0% | 0% | 0% | 0% | 0% | 0% | 0% | 0%
|  | тыс.л/100 км |  | 0.032397 | 0.029615 | 0.028293 | 0.021566 | 0.021475 | 0.021255 | 0.023386 | 0.02339 | 0.02339 | 0.023389 | 0.023372 | 0.023386 | 0.023386 | 0.023386 | 0.023386 | 0 | 0 | 0 | 0 | 0 | 0 | 0 | 0 | 0 | 0 | 0 | 0 | 0 | 0 | 0 | 0 | 0 | 0 | 0% | 0% | 0% | 0% | 0% | 0% | 0% | 0% | 0%
|  | тыс.л/м.час |  | 0.017786 | 0.027694 | 0.037064 | 0.0059316 | 0.026336 | 0.024902 | 0.022205 | 0.02254 | 0.024383 | 0.0231 | 0.018889 | 0.022205 | 0.022205 | 0.022205 | 0.022205 | 0 | 0 | 0 | 0 | 0 | 0 | 0 | 0 | 0 | 0 | 0 | 0 | 0 | 0 | 0 | 0 | 0 | 0 | 0% | 0% | 0% | 0% | 0% | 0% | 0% | 0% | 0%
8.2. | дизельное топливо, в т.ч.: | тыс.л. |  | 247.72 | 327.61 | 450.14 | 486.62 | 480.139 | 569.17 | 510.936 | 112.7 | 142.23 | 142.45 | 113.556 | 510.94 | 510.94 | 510.94 | 510.94 | 0 | 0 | 0 | 0 | 0 | 0 | 0 | 0 | 0 | 0 | 0 | 0 | 0 | 0 | 0 | 0 | 0 | 0 | 0% | 0% | 0% | 0% | 0% | 0% | 0% | 0% | 0%
|  | тыс. т.у.т. |  | 0.30531 | 0.40378 | 0.5548 | 0.59976 | 0.59177 | 0.7015 | 0.62973 | 0.1389 | 0.1753 | 0.17557 | 0.13996 | 0.62973 | 0.62973 | 0.62973 | 0.62973 | 0 | 0 | 0 | 0 | 0 | 0 | 0 | 0 | 0 | 0 | 0 | 0 | 0 | 0 | 0 | 0 | 0 | 0 | 0% | 0% | 0% | 0% | 0% | 0% | 0% | 0% | 0%
|  | пробег, км |  | 1167285 | 1619800.51 | 935419.8 | 1008350 | 915473 | 1020904.5 | 2183897 | 481832 | 608092 | 609054 | 484919 | 2183897 | 2183897 | 2183897 | 2183897 | 0 | 0 | 0 | 0 | 0 | 0 | 0 | 0 | 0 | 0 | 0 | 0 | 0 | 0 | 0 | 0 | 0 | 0 | 0% | 0% | 0% | 0% | 0% | 0% | 0% | 0% | 0%
|  | млн руб. без НДС |  | 9.635 | 13.398 | 16.365 | 18.797 | 19.016 | 24.161 | 22.752 | 5.019 | 6.333 | 6.343 | 5.057 | 23.554 | 24.38 | 25.255 | 26.15 | 0 | 0 | 0 | 0 | 0 | 0 | 0 | 0 | 0 | 0 | 0 | 0 | 0 | 0 | 0 | 0 | 0 | 0 | 0% | 0% | 0% | 0% | 0% | 0% | 0% | 0% | 0%
|  | тыс.л/100 км |  | 0.021222 | 0.020225 | 0.048122 | 0.048259 | 0.052447 | 0.055752 | 0.023396 | 0.02339 | 0.02339 | 0.023389 | 0.023418 | 0.023396 | 0.023396 | 0.023396 | 0.023396 | 0 | 0 | 0 | 0 | 0 | 0 | 0 | 0 | 0 | 0 | 0 | 0 | 0 | 0 | 0 | 0 | 0 | 0 | 0% | 0% | 0% | 0% | 0% | 0% | 0% | 0% | 0%
8.2.1. | автотранспортом | тыс.л. |  | 98.528 | 147.777 | 269.555 | 291.92 | 287.995 | 330.88 | 302.616 | 65.62 | 83.34 | 85.47 | 68.186 | 302.62 | 302.62 | 302.62 | 302.62 | 0 | [8 empty] | 0 | 0 | 0 | 0 | 0 | 0 | 0 | 0 | 0 | 0% | 0% | 0% | 0% | 0% | 0% | 0% | 0% | 0%
|  | тыс. т.у.т. |  | 0.12144 | 0.18214 | 0.33223 | 0.35979 | 0.35495 | 0.40781 | 0.37297 | 0.080877 | 0.10272 | 0.10534 | 0.084039 | 0.37298 | 0.37298 | 0.37298 | 0.37298 | 0 | 0 | 0 | 0 | 0 | 0 | 0 | 0 | 0 | 0 | 0 | 0 | 0 | 0 | 0 | 0 | 0 | 0 | 0% | 0% | 0% | 0% | 0% | 0% | 0% | 0% | 0%
|  | пробег, км |  | 560643 | 727208 | 560005.8 | 604836 | 549289 | 592786 | 1310339 | 289099 | 364855 | 365433 | 290952 | 1310339 | 1310339 | 1310339 | 1310339 | 0 | [8 empty] | 0 | 0 | 0 | 0 | 0 | 0 | 0 | 0 | 0 | 0% | 0% | 0% | 0% | 0% | 0% | 0% | 0% | 0%
|  | млн руб. без НДС |  | 3.827 | 6.255 | 9.746 | 11.273 | 11.407 | 14.054 | 13.566 | 3.012 | 3.711 | 3.806 | 3.037 | 13.95 | 14.44 | 14.96 | 15.49 | 0 | [8 empty] | 0 | 0 | 0 | 0 | 0 | 0 | 0 | 0 | 0 | 0% | 0% | 0% | 0% | 0% | 0% | 0% | 0% | 0%
|  | тыс.л/100 км |  | 0.017574 | 0.020321 | 0.048134 | 0.048264 | 0.052431 | 0.055818 | 0.023094 | 0.022698 | 0.022842 | 0.023389 | 0.023435 | 0.023095 | 0.023095 | 0.023095 | 0.023095 | 0 | 0 | 0 | 0 | 0 | 0 | 0 | 0 | 0 | 0 | 0 | 0 | 0 | 0 | 0 | 0 | 0 | 0 | 0% | 0% | 0% | 0% | 0% | 0% | 0% | 0% | 0%
8.2.2. | спецтехникой | тыс.л |  | 149.192 | 179.833 | 180.585 | 194.7 | 192.144 | 238.29 | 208.32 | 47.08 | 58.89 | 56.98 | 45.37 | 208.32 | 208.32 | 208.32 | 208.32 | 0 | [8 empty] | 0 | 0 | 0 | 0 | 0 | 0 | 0 | 0 | 0 | 0% | 0% | 0% | 0% | 0% | 0% | 0% | 0% | 0%
|  | тыс. т.у.т. |  | 0.18388 | 0.22164 | 0.22257 | 0.23997 | 0.23682 | 0.29369 | 0.25675 | 0.058026 | 0.072582 | 0.070228 | 0.055919 | 0.25675 | 0.25675 | 0.25675 | 0.25675 | 0 | 0 | 0 | 0 | 0 | 0 | 0 | 0 | 0 | 0 | 0 | 0 | 0 | 0 | 0 | 0 | 0 | 0 | 0% | 0% | 0% | 0% | 0% | 0% | 0% | 0% | 0%
|  | пробег, км |  | 606642 | 892592.51 | 375414 | 403514 | 366184 | 428118.5 | 873558 | 192733 | 243237 | 243621 | 193967 | 873558 | 873558 | 873558 | 873558 | 0 | [8 empty] | 0 | 0 | 0 | 0 | 0 | 0 | 0 | 0 | 0 | 0% | 0% | 0% | 0% | 0% | 0% | 0% | 0% | 0%
|  | м.час |  | 8005 | 19628 | 17085 | 33403 | 22288 | 24495 | 26800 | 6500 | 7000 | 6700 | 6600 | 26800 | 26800 | 26800 | 26800 | 0 | [8 empty] | 0 | 0 | 0 | 0 | 0 | 0 | 0 | 0 | 0 | 0% | 0% | 0% | 0% | 0% | 0% | 0% | 0% | 0%
|  | млн руб. без НДС |  | 5.808 | 7.143 | 6.619 | 7.524 | 7.609 | 10.107 | 9.186 | 2.007 | 2.622 | 2.537 | 2.02 | 9.604 | 9.94 | 10.295 | 10.66 | 0 | [8 empty] | 0 | 0 | 0 | 0 | 0 | 0 | 0 | 0 | 0 | 0% | 0% | 0% | 0% | 0% | 0% | 0% | 0% | 0%
|  | тыс.л/100 км |  | 0.024593 | 0.020147 | 0.048103 | 0.048251 | 0.052472 | 0.05566 | 0.023847 | 0.024428 | 0.024211 | 0.023389 | 0.023391 | 0.023847 | 0.023847 | 0.023847 | 0.023847 | 0 | 0 | 0 | 0 | 0 | 0 | 0 | 0 | 0 | 0 | 0 | 0 | 0 | 0 | 0 | 0 | 0 | 0 | 0% | 0% | 0% | 0% | 0% | 0% | 0% | 0% | 0%
|  | тыс.л/м.час |  | 0.018637 | 0.0091621 | 0.01057 | 0.0058288 | 0.008621 | 0.0097281 | 0.0077731 | 0.0072431 | 0.0084129 | 0.0085045 | 0.0068742 | 0.0077731 | 0.0077731 | 0.0077731 | 0.0077731 | 0 | 0 | 0 | 0 | 0 | 0 | 0 | 0 | 0 | 0 | 0 | 0 | 0 | 0 | 0 | 0 | 0 | 0 | 0% | 0% | 0% | 0% | 0% | 0% | 0% | 0% | 0%
8.3. | Иные виды топлива для автотраспорта и спецтехники, всего, в т.ч.: | тыс. т.у.т. |  | 0 | 0 | 0 | 0 | 0 | 0 | 0 | 0 | 0 | 0 | 0 | 0 | 0 | 0 | 0 | 0 | 0 | 0 | 0 | 0 | 0 | 0 | 0 | 0 | 0 | 0 | 0 | 0 | 0 | 0 | 0 | 0 | 0 | 0% | 0% | 0% | 0% | 0% | 0% | 0% | 0% | 0%
|  | млн руб. без НДС |  | 0 | 0 | 0 | 0 | 0 | 0 | 0 | 0 | 0 | 0 | 0 | 0 | 0 | 0 | 0 | 0 | 0 | 0 | 0 | 0 | 0 | 0 | 0 | 0 | 0 | 0 | 0 | 0 | 0 | 0 | 0 | 0 | 0 | 0% | 0% | 0% | 0% | 0% | 0% | 0% | 0% | 0%
8.3.1 | газ природный (в т. ч. сжиженный) | тыс. л |  |  | 0 | 0 | 0 | 0 | 0 | 0 |  |  |  |  | 0 | 0 | 0 | 0 | 0 | [8 empty] | 0 | 0 | 0 | 0 | 0 | 0 | 0 | 0 | 0 | 0% | 0% | 0% | 0% | 0% | 0% | 0% | 0% | 0%
|  | тыс. т.у.т. |  |  | 0 | 0 | 0 | 0 | 0 | 0 |  |  |  |  | 0 | 0 | 0 | 0 | 0 | [8 empty] | 0 | 0 | 0 | 0 | 0 | 0 | 0 | 0 | 0 | 0% | 0% | 0% | 0% | 0% | 0% | 0% | 0% | 0%
|  | млн руб. без НДС |  |  | 0 | 0 | 0 | 0 | 0 | 0 |  |  |  |  | 0 | 0 | 0 | 0 | 0 | [8 empty] | 0 | 0 | 0 | 0 | 0 | 0 | 0 | 0 | 0 | 0% | 0% | 0% | 0% | 0% | 0% | 0% | 0% | 0%
8.3.2 | электрическая энергия | млн кВтч |  |  | 0 | 0 | 0 | 0 | 0 | 0 |  |  |  |  | 0 | 0 | 0 | 0 | 0 | [8 empty] | 0 | 0 | 0 | 0 | 0 | 0 | 0 | 0 | 0 | 0% | 0% | 0% | 0% | 0% | 0% | 0% | 0% | 0%
|  | тыс. т у.т. |  |  | 0 | 0 | 0 | 0 | 0 | 0 |  |  |  |  | 0 | 0 | 0 | 0 | 0 | [8 empty] | 0 | 0 | 0 | 0 | 0 | 0 | 0 | 0 | 0 | 0% | 0% | 0% | 0% | 0% | 0% | 0% | 0% | 0%
|  | млн руб. без НДС |  |  | 0 | 0 | 0 | 0 | 0 | 0 |  |  |  |  | 0 | 0 | 0 | 0 | 0 | [8 empty] | 0 | 0 | 0 | 0 | 0 | 0 | 0 | 0 | 0 | 0% | 0% | 0% | 0% | 0% | 0% | 0% | 0% | 0%
9. | Количество испотльзуемых осветительных устройств | шт. |  | 3645 | 3645 | 3645 | 3645 | 4645 | 4645 | 4645 | 4645 | 4645 | 4645 | 4645 | 4645 | 4645 | 4645 | 4645 | 0 | [8 empty] | 0 | 0 | 0 | 0 | 0 | 0 | 0 | 0 | 0 | 0% | 0% | 0% | 0% | 0% | 0% | 0% | 0% | 0%
| Количество осветительных устройств с использованием светодиодов | шт. |  | 83 | 83 | 372 | 2666 | 3466 | 4284 | 4284 | 4284 | 4284 | 4284 | 4284 | 4284 | 4284 | 4284 | 4284 | 0 | [8 empty] | 0 | 0 | 0 | 0 | 0 | 0 | 0 | 0 | 0 | 0% | 0% | 0% | 0% | 0% | 0% | 0% | 0% | 0%
| Доля осветительных устройств с использованием светодиодов в общем объеме используемых осветительных устройств | % |  | 2.2771 | 2.2771 | 10.2058 | 73.1413 | 74.6179 | 92.2282 | 92.2282 | 92.2282 | 92.2282 | 92.2282 | 92.2282 | 92.2282 | 92.2282 | 92.2282 | 92.2282 | 0 | 0 | 0 | 0 | 0 | 0 | 0 | 0 | 0 | 0 | 0 | 0 | 0 | 0 | 0 | 0 | 0 | 0 | 0% | 0% | 0% | 0% | 0% | 0% | 0% | 0% | 0%
Филиал "Волгоградэнерго"
1 | Отпуск электрической энергии в сеть (отпуск из сети), всего, в т.ч. по уровням напряжения: | млн кВт.ч |  | 10413.2365 | 9769.4664 | 9083.235 | 8666.1974 | 8387.9934 | 8679.6235 | 8767.8217 | 2347.1148 | 2043.7367 | 2067.2443 | 2309.7259 | 8883.4399 | 9020.2957 | 9113.747 | 9208.1664 | 0 | [8 empty] | 0 | 0 | 0 | 0 | 0 | 0 | 0 | 0 | 0 | 0% | 0% | 0% | 0% | 0% | 0% | 0% | 0% | 0%
1.1. | ВН | млн кВт.ч |  | 9778.9004 | 9384.271 | 8737.2083 | 8567.8428 | 8069.1108 | 8534.147 | 8439.7274 | 2254.1598 | 1971.749 | 1991.4081 | 2222.4105 | 8551.0191 | 8682.7537 | 8772.708 | 8863.5943 | 0 | [8 empty] | 0 | 0 | 0 | 0 | 0 | 0 | 0 | 0 | 0 | 0% | 0% | 0% | 0% | 0% | 0% | 0% | 0% | 0%
1.2. | СНI | млн кВт.ч |  | 919.1534 | 779.2661 | 745.0049 | 726.0466 | 722.2519 | 818.5017 | 758.0248 | 213.5194 | 169.4146 | 165.9999 | 209.0909 | 768.0206 | 779.8525 | 787.9319 | 796.0949 | 0 | [8 empty] | 0 | 0 | 0 | 0 | 0 | 0 | 0 | 0 | 0 | 0% | 0% | 0% | 0% | 0% | 0% | 0% | 0% | 0%
1.3. | СНII | млн кВт.ч |  | 6009.6443 | 6820.2687 | 7036.1409 | 6747.3368 | 6547.2729 | 6905.7433 | 6897.4103 | 1874.8832 | 1610.8511 | 1588.7692 | 1822.9067 | 6988.364 | 7096.0248 | 7169.5404 | 7243.8177 | 0 | [8 empty] | 0 | 0 | 0 | 0 | 0 | 0 | 0 | 0 | 0 | 0% | 0% | 0% | 0% | 0% | 0% | 0% | 0% | 0%
1.4. | НН | млн кВт.ч |  | 1211.6511 | 1143.0861 | 1416.687 | 1324.8087 | 1337.996 | 1509.2147 | 1419.0134 | 413.4782 | 319.8476 | 299.1202 | 386.5675 | 1437.7255 | 1459.8747 | 1474.9991 | 1490.2803 | 0 | [8 empty] | 0 | 0 | 0 | 0 | 0 | 0 | 0 | 0 | 0 | 0% | 0% | 0% | 0% | 0% | 0% | 0% | 0% | 0%
2 | Отпуск электрической энергии в сеть без учета "последней мили" и объема электрической энергии, отпущенной с шин генераторов | млн кВт.ч |  | 9398.9077 | 8832.7922 | 8849.756 | 8629.6176 | 8298.0822 | 8565.3991 | 8765.3342 | 2346.9173 | 2043.2486 | 2065.9017 | 2309.2666 | 8883.4399 | 9020.2957 | 9113.747 | 9208.1664 | 0 | [8 empty] | 0 | 0 | 0 | 0 | 0 | 0 | 0 | 0 | 0 | 0% | 0% | 0% | 0% | 0% | 0% | 0% | 0% | 0%
3 | Отпуск электрической энергии в соответствии с "экономическим" балансом электрической энергии по уровням напряжения: | млн кВт.ч |  | 10413.2367 | 9769.4664 | 9083.235 | 8666.1974 | 8387.9934 | 8679.6235 | 8767.8217 | 2347.1148 | 2043.7367 | 2067.2443 | 2309.7259 | 8883.4399 | 9020.2957 | 9113.747 | 9208.1664 | 0 | [8 empty] | 0 | 0 | 0 | 0 | 0 | 0 | 0 | 0 | 0 | 0% | 0% | 0% | 0% | 0% | 0% | 0% | 0% | 0%
3.1. | ВН | млн кВт.ч |  | 10263.6291 | 9647.1679 | 8737.2083 | 8567.8428 | 8069.1108 | 8285.7535 | 8411.4698 | 2251.7207 | 1960.6728 | 1983.225 | 2215.8514 | 8522.3889 | 8653.6824 | 8743.3355 | 8833.9175 | 0 | [8 empty] | 0 | 0 | 0 | 0 | 0 | 0 | 0 | 0 | 0 | 0% | 0% | 0% | 0% | 0% | 0% | 0% | 0% | 0%
3.2. | СНI | млн кВт.ч |  | 695.2621 | 649.42 | 720.2706 | 698.7777 | 691.3278 | 796.4112 | 767.4105 | 205.4331 | 178.8797 | 180.9372 | 202.1606 | 777.5301 | 789.5085 | 797.6879 | 805.952 | 0 | [8 empty] | 0 | 0 | 0 | 0 | 0 | 0 | 0 | 0 | 0 | 0% | 0% | 0% | 0% | 0% | 0% | 0% | 0% | 0%
3.3. | СНII | млн кВт.ч |  | 2165.6103 | 2331.0523 | 2894.2359 | 2939.5462 | 2525.9818 | 2539.8139 | 1962.4754 | 525.3477 | 457.4435 | 462.7051 | 516.9791 | 1988.3539 | 2018.9859 | 2039.9028 | 2061.0364 | 0 | [8 empty] | 0 | 0 | 0 | 0 | 0 | 0 | 0 | 0 | 0 | 0% | 0% | 0% | 0% | 0% | 0% | 0% | 0% | 0%
3.4. | НН | млн кВт.ч |  | 1006.0438 | 989.3374 | 1039.3033 | 988.1183 | 983.7247 | 1068.0468 | 1071.3999 | 286.81 | 249.7381 | 252.6107 | 282.2412 | 1085.5281 | 1102.2514 | 1113.6709 | 1125.2086 | 0 | [8 empty] | 0 | 0 | 0 | 0 | 0 | 0 | 0 | 0 | 0 | 0% | 0% | 0% | 0% | 0% | 0% | 0% | 0% | 0%
4 | Потери электрической энергии, всего, в т.ч. по уровням напряжения: | млн кВт.ч |  | 764.0777 | 683.2153 | 720.2416 | 632.8932 | 587.8463 | 635.0889 | 664.8316 | 223.1833 | 124.8844 | 126.0808 | 190.6832 | 669.1612 | 662.6415 | 638.1215 | 644.3343 | 0 | [8 empty] | 0 | 0 | 0 | 0 | 0 | 0 | 0 | 0 | 0 | 0% | 0% | 0% | 0% | 0% | 0% | 0% | 0% | 0%
|  | млн руб. без НДС |  | 1449.157 | 1535.373 | 1761.7548 | 1748.2169 | 1791.4985 | 2078.1085 | 2325.0888 | 728.7857 | 424.8063 | 475.5591 | 695.9378 | 2436.9365 | 2540.1203 | 2629.9655 | 2723.0551 | 0 | [8 empty] | 0 | 0 | 0 | 0 | 0 | 0 | 0 | 0 | 0 | 0% | 0% | 0% | 0% | 0% | 0% | 0% | 0% | 0%
|  | % от п.1 |  | 7.3376 | 6.9934 | 7.9294 | 7.303 | 7.0082 | 7.317 | 7.5826 | 9.5088 | 6.1106 | 6.099 | 8.2557 | 7.5327 | 7.3461 | 7.0017 | 6.9974 | 0 | 0 | 0 | 0 | 0 | 0 | 0 | 0 | 0 | 0 | 0 | 0 | 0 | 0 | 0 | 0 | 0 | 0 | 0% | 0% | 0% | 0% | 0% | 0% | 0% | 0% | 0%
|  | % от п.2 |  | 8.1294 | 7.735 | 8.1385 | 7.334 | 7.0841 | 7.4146 | 7.5848 | 9.5096 | 6.112 | 6.1029 | 8.2573 | 7.5327 | 7.3461 | 7.0017 | 6.9974 | 0 | 0 | 0 | 0 | 0 | 0 | 0 | 0 | 0 | 0 | 0 | 0 | 0 | 0 | 0 | 0 | 0 | 0 | 0% | 0% | 0% | 0% | 0% | 0% | 0% | 0% | 0%
4.1. | ВН | млн кВт.ч |  | 301.1216 | 290.0596 | 216.8081 | 193.4701 | 215.6479 | 213.8724 | 233.6201 | 80.1024 | 40.8931 | 46.8825 | 65.7421 | 239.822 | 247.2682 | 252.4182 | 257.6754 | 0 | [8 empty] | 0 | 0 | 0 | 0 | 0 | 0 | 0 | 0 | 0 | 0% | 0% | 0% | 0% | 0% | 0% | 0% | 0% | 0%
|  | млн руб. без НДС |  | 578.0499 | 664.7419 | 531.7096 | 534.415 | 657.2406 | 701.8642 | 817.4428 | 261.5675 | 139.1019 | 176.8342 | 239.9393 | 856.333 | 901.4625 | 939.5627 | 979.2733 | 0 | [8 empty] | 0 | 0 | 0 | 0 | 0 | 0 | 0 | 0 | 0 | 0% | 0% | 0% | 0% | 0% | 0% | 0% | 0% | 0%
|  | % от п.1.1. |  | 3.0793 | 3.0909 | 2.4814 | 2.2581 | 2.6725 | 2.5061 | 2.7681 | 3.5535 | 2.074 | 2.3542 | 2.9581 | 2.8046 | 2.8478 | 2.8773 | 2.9071 | 0 | 0 | 0 | 0 | 0 | 0 | 0 | 0 | 0 | 0 | 0 | 0 | 0 | 0 | 0 | 0 | 0 | 0 | 0% | 0% | 0% | 0% | 0% | 0% | 0% | 0% | 0%
|  | % от п.3.1. |  | 2.9339 | 3.0067 | 2.4814 | 2.2581 | 2.6725 | 2.5812 | 2.7774 | 3.5574 | 2.0857 | 2.364 | 2.9669 | 2.814 | 2.8574 | 2.887 | 2.9169 | 0 | 0 | 0 | 0 | 0 | 0 | 0 | 0 | 0 | 0 | 0 | 0 | 0 | 0 | 0 | 0 | 0 | 0 | 0% | 0% | 0% | 0% | 0% | 0% | 0% | 0% | 0%
4.2. | СНI | млн кВт.ч |  | 36.5242 | 35.1193 | 30.5534 | 27.4128 | 26.2526 | 27.1948 | 28.8584 | 8.045 | 5.5818 | 5.159 | 10.0726 | 29.6245 | 30.0809 | 30.3925 | 30.7074 | 0 | [8 empty] | 0 | 0 | 0 | 0 | 0 | 0 | 0 | 0 | 0 | 0% | 0% | 0% | 0% | 0% | 0% | 0% | 0% | 0%
|  | млн руб. без НДС |  | 69.4566 | 78.9123 | 76.2028 | 75.7213 | 80.4449 | 87.5776 | 101.4783 | 26.2704 | 18.9871 | 19.4588 | 36.762 | 105.7803 | 109.6655 | 113.1285 | 116.7008 | 0 | [8 empty] | 0 | 0 | 0 | 0 | 0 | 0 | 0 | 0 | 0 | 0% | 0% | 0% | 0% | 0% | 0% | 0% | 0% | 0%
|  | % от п.1.2. |  | 3.9737 | 4.5067 | 4.1011 | 3.7756 | 3.6348 | 3.3225 | 3.8071 | 3.7678 | 3.2948 | 3.1078 | 4.8173 | 3.8573 | 3.8573 | 3.8573 | 3.8573 | 0 | 0 | 0 | 0 | 0 | 0 | 0 | 0 | 0 | 0 | 0 | 0 | 0 | 0 | 0 | 0 | 0 | 0 | 0% | 0% | 0% | 0% | 0% | 0% | 0% | 0% | 0%
|  | % от п.3.2. |  | 5.2533 | 5.4078 | 4.2419 | 3.923 | 3.7974 | 3.4147 | 3.7605 | 3.9161 | 3.1204 | 2.8512 | 4.9825 | 3.8101 | 3.8101 | 3.8101 | 3.8101 | 0 | 0 | 0 | 0 | 0 | 0 | 0 | 0 | 0 | 0 | 0 | 0 | 0 | 0 | 0 | 0 | 0 | 0 | 0% | 0% | 0% | 0% | 0% | 0% | 0% | 0% | 0%
4.3. | СНII | млн кВт.ч |  | 224.3731 | 206.4301 | 243.1623 | 218.0141 | 169.3767 | 172.2183 | 210.8222 | 66.161 | 36.1961 | 40.3506 | 68.1145 | 216.419 | 219.7531 | 222.0297 | 224.33 | 0 | [8 empty] | 0 | 0 | 0 | 0 | 0 | 0 | 0 | 0 | 0 | 0% | 0% | 0% | 0% | 0% | 0% | 0% | 0% | 0%
|  | млн руб. без НДС |  | 422.2984 | 460.7632 | 593.8106 | 602.2121 | 515.2015 | 560.42 | 739.9625 | 216.0431 | 123.1246 | 152.1969 | 248.5979 | 772.7677 | 801.1509 | 826.4494 | 852.5467 | 0 | [8 empty] | 0 | 0 | 0 | 0 | 0 | 0 | 0 | 0 | 0 | 0% | 0% | 0% | 0% | 0% | 0% | 0% | 0% | 0%
|  | % от п.1.3. |  | 3.7336 | 3.0267 | 3.4559 | 3.2311 | 2.587 | 2.4938 | 3.0565 | 3.5288 | 2.247 | 2.5397 | 3.7366 | 3.0968 | 3.0968 | 3.0968 | 3.0968 | 0 | 0 | 0 | 0 | 0 | 0 | 0 | 0 | 0 | 0 | 0 | 0 | 0 | 0 | 0 | 0 | 0 | 0 | 0% | 0% | 0% | 0% | 0% | 0% | 0% | 0% | 0%
|  | % от п.3.3. |  | 10.3607 | 8.8557 | 8.4016 | 7.4166 | 6.7054 | 6.7807 | 10.7427 | 12.5938 | 7.9127 | 8.7206 | 13.1755 | 10.8843 | 10.8843 | 10.8843 | 10.8843 | 0 | 0 | 0 | 0 | 0 | 0 | 0 | 0 | 0 | 0 | 0 | 0 | 0 | 0 | 0 | 0 | 0 | 0 | 0% | 0% | 0% | 0% | 0% | 0% | 0% | 0% | 0%
4.4. | НН | млн кВт.ч |  | 202.0588 | 151.6062 | 229.7178 | 193.9962 | 176.569 | 221.8033 | 191.5309 | 68.8748 | 42.2133 | 33.6887 | 46.754 | 196.6155 | 199.6445 | 201.7128 | 203.8026 | 0 | [8 empty] | 0 | 0 | 0 | 0 | 0 | 0 | 0 | 0 | 0 | 0% | 0% | 0% | 0% | 0% | 0% | 0% | 0% | 0%
|  | млн руб. без НДС |  | 379.3521 | 330.9556 | 560.0318 | 535.8684 | 538.6116 | 728.2467 | 666.2052 | 224.9048 | 143.5926 | 127.0692 | 170.6386 | 702.0554 | 727.8414 | 750.8249 | 774.5342 | 0 | [8 empty] | 0 | 0 | 0 | 0 | 0 | 0 | 0 | 0 | 0 | 0% | 0% | 0% | 0% | 0% | 0% | 0% | 0% | 0%
|  | % от п.1.4. |  | 16.6763 | 13.2629 | 16.2151 | 14.6433 | 13.1965 | 14.6966 | 13.4975 | 16.6574 | 13.1979 | 11.2626 | 12.0947 | 13.6755 | 13.6755 | 13.6755 | 13.6755 | 0 | 0 | 0 | 0 | 0 | 0 | 0 | 0 | 0 | 0 | 0 | 0 | 0 | 0 | 0 | 0 | 0 | 0 | 0% | 0% | 0% | 0% | 0% | 0% | 0% | 0% | 0%
|  | % от п.3.4. |  | 20.0845 | 15.324 | 22.1031 | 19.6329 | 17.949 | 20.7672 | 17.8767 | 24.0141 | 16.903 | 13.3362 | 16.5653 | 18.1124 | 18.1124 | 18.1124 | 18.1124 | 0 | 0 | 0 | 0 | 0 | 0 | 0 | 0 | 0 | 0 | 0 | 0 | 0 | 0 | 0 | 0 | 0 | 0 | 0% | 0% | 0% | 0% | 0% | 0% | 0% | 0% | 0%
5 | Расход на собственные нужды подстанций, всего, в т.ч. по уровням напряжения: | млн кВт.ч |  | 11.8735 | 11.8783 | 12.1891 | 11.7292 | 11.4275 | 12.6874 | 12.862 | 5.945 | 1.65 | 1.142 | 4.125 | 12.862 | 12.862 | 12.862 | 12.862 | 0 | [8 empty] | 0 | 0 | 0 | 0 | 0 | 0 | 0 | 0 | 0 | 0% | 0% | 0% | 0% | 0% | 0% | 0% | 0% | 0%
|  | % от п.4. |  | 1.554 | 1.7386 | 1.6924 | 1.8533 | 1.944 | 1.9977 | 1.9346 | 2.6637 | 1.3212 | 0.90577 | 2.1633 | 1.9221 | 1.941 | 2.0156 | 1.9962 | 0 | 0 | 0 | 0 | 0 | 0 | 0 | 0 | 0 | 0 | 0 | 0 | 0 | 0 | 0 | 0 | 0 | 0 | 0% | 0% | 0% | 0% | 0% | 0% | 0% | 0% | 0%
5.1. | ВН | млн кВт.ч |  | 10.1887 | 10.2175 | 10.4633 | 9.8978 | 9.6113 | 10.6585 | 10.8178 | 5.0002 | 1.3878 | 0.9605 | 3.4694 | 10.8178 | 10.8178 | 10.8178 | 10.8178 | 0 | [8 empty] | 0 | 0 | 0 | 0 | 0 | 0 | 0 | 0 | 0 | 0% | 0% | 0% | 0% | 0% | 0% | 0% | 0% | 0%
|  | % от п.4.1. |  | 3.3836 | 3.5226 | 4.8261 | 5.1159 | 4.457 | 4.9836 | 4.6305 | 6.2422 | 3.3936 | 2.0487 | 5.2773 | 4.5108 | 4.3749 | 4.2857 | 4.1982 | 0 | 0 | 0 | 0 | 0 | 0 | 0 | 0 | 0 | 0 | 0 | 0 | 0 | 0 | 0 | 0 | 0 | 0 | 0% | 0% | 0% | 0% | 0% | 0% | 0% | 0% | 0%
5.2. | СНI | млн кВт.ч |  | 1.6483 | 1.6402 | 1.6962 | 1.7267 | 1.7137 | 1.9098 | 1.9288 | 0.89152 | 0.24744 | 0.17126 | 0.61859 | 1.9288 | 1.9288 | 1.9288 | 1.9288 | 0 | [8 empty] | 0 | 0 | 0 | 0 | 0 | 0 | 0 | 0 | 0 | 0% | 0% | 0% | 0% | 0% | 0% | 0% | 0% | 0%
|  | % от п.4.2. |  | 4.5128 | 4.6703 | 5.5516 | 6.2988 | 6.5277 | 7.0226 | 6.6837 | 11.0817 | 4.4329 | 3.3196 | 6.1413 | 6.5109 | 6.4121 | 6.3463 | 6.2812 | 0 | 0 | 0 | 0 | 0 | 0 | 0 | 0 | 0 | 0 | 0 | 0 | 0 | 0 | 0 | 0 | 0 | 0 | 0% | 0% | 0% | 0% | 0% | 0% | 0% | 0% | 0%
5.3. | СНII | млн кВт.ч |  | 0.036566 | 0.020597 | 0 | 0.10476 | 0.10249 | 0.11912 | 0.11535 | 0.053319 | 0.014798 | 0.010242 | 0.036996 | 0.11488 | 0.11488 | 0.11488 | 0.11488 | 0 | [8 empty] | 0 | 0 | 0 | 0 | 0 | 0 | 0 | 0 | 0 | 0% | 0% | 0% | 0% | 0% | 0% | 0% | 0% | 0%
|  | % от п.4.3. |  | 0.016297 | 0.0099777 | 0 | 0.048052 | 0.060511 | 0.069169 | 0.054717 | 0.08059 | 0.040883 | 0.025383 | 0.054314 | 0.053082 | 0.052276 | 0.05174 | 0.05121 | 0 | 0 | 0 | 0 | 0 | 0 | 0 | 0 | 0 | 0 | 0 | 0 | 0 | 0 | 0 | 0 | 0 | 0 | 0% | 0% | 0% | 0% | 0% | 0% | 0% | 0% | 0%
6 | Расход энергетических ресурсов на хозяйственные нужды зданий административно-производственного назначения, всего, в т.ч.: | млнруб. без НДС |  | 71.1724 | 75.7979 | 84.5604 | 84.3837 | 86.094 | 95.9231 | 95.7961 | 45.6364 | 10.3163 | 6.0618 | 33.7815 | 99.7143 | 102.2707 | 105.4367 | 108.7021 | 0 | 0 | 0 | 0 | 0 | 0 | 0 | 0 | 0 | 0 | 0 | 0 | 0 | 0 | 0 | 0 | 0 | 0 | 0% | 0% | 0% | 0% | 0% | 0% | 0% | 0% | 0%
|  | тыс. т у.т. | 3.35 | 3.8429 | 3.7874 | 3.9621 | 3.7097 | 3.5487 | 3.5074 | 3.4643 | 1.7341 | 0.35284 | 0.18242 | 1.1949 | 3.3735 | 3.2595 | 3.1617 | 3.0669 | 0 | 0 | 0 | 0 | 0 | 0 | 0 | 0 | 0 | 0 | 0 | 0 | 0 | 0 | 0 | 0 | 0 | 0 | 0% | 0% | 0% | 0% | 0% | 0% | 0% | 0% | 0%
6.1. | электрическая энергия | млн кВт∙ч |  | 25.1575 | 25.25 | 25.933 | 23.9291 | 22.4384 | 22.5431 | 21.8912 | 10.2933 | 2.3498 | 1.5202 | 7.7279 | 21.3445 | 20.5974 | 19.9795 | 19.3801 | 0 | [8 empty] | 0 | 0 | 0 | 0 | 0 | 0 | 0 | 0 | 0 | 0% | 0% | 0% | 0% | 0% | 0% | 0% | 0% | 0%
|  | тыс. т у.т. | 2.6 | 3.0189 | 3.03 | 3.112 | 2.8715 | 2.6926 | 2.7052 | 2.6269 | 1.2352 | 0.28197 | 0.18242 | 0.92735 | 2.5613 | 2.4717 | 2.3975 | 2.3256 | 0 | 0 | 0 | 0 | 0 | 0 | 0 | 0 | 0 | 0 | 0 | 0 | 0 | 0 | 0 | 0 | 0 | 0 | 0% | 0% | 0% | 0% | 0% | 0% | 0% | 0% | 0%
|  | млнруб. без НДС |  | 62.5174 | 68.9088 | 76.1229 | 75.8304 | 77.0213 | 87.1291 | 82.4491 | 38.4894 | 9.1163 | 6.0618 | 28.7815 | 86.3626 | 88.9189 | 91.5509 | 94.2609 | 0 | [8 empty] | 0 | 0 | 0 | 0 | 0 | 0 | 0 | 0 | 0 | 0% | 0% | 0% | 0% | 0% | 0% | 0% | 0% | 0%
|  | млн кВт∙ч/м2 |  | 7.7592e-05 | 7.7878e-05 | 7.9984e-05 | 7.3804e-05 | 6.9206e-05 | 6.9529e-05 | 6.7518e-05 | 3.1747e-05 | 7.2473e-06 | 4.6886e-06 | 2.3835e-05 | 6.5832e-05 | 6.3528e-05 | 6.1622e-05 | 5.9774e-05 | 0 |  |  |  |  | 0 | 0 | 0 | 0 | 0 | 0 | 0 | 0 | 0 | 0 | 0 | 0 | 0 | 0% | 0% | 0% | 0% | 0% | 0% | 0% | 0% | 0%
6.2. | тепловая энергия (системы отопления зданий) | Гкал |  | 5765.94 | 5300.11 | 5948.95 | 5865.5 | 5991.08 | 5614.09 | 5859.56 | 3491.27 | 495.95 | 0 | 1872.34 | 5683.7732 | 5513.26 | 5347.86 | 5187.43 | 0 | [8 empty] | 0 | 0 | 0 | 0 | 0 | 0 | 0 | 0 | 0 | 0% | 0% | 0% | 0% | 0% | 0% | 0% | 0% | 0%
|  | тыс. т у.т. | 0.7 | 0.82395 | 0.75739 | 0.8501 | 0.83818 | 0.85613 | 0.80225 | 0.83733 | 0.4989 | 0.070871 | 0 | 0.26756 | 0.81221 | 0.78784 | 0.76421 | 0.74128 | 0 | 0 | 0 | 0 | 0 | 0 | 0 | 0 | 0 | 0 | 0 | 0 | 0 | 0 | 0 | 0 | 0 | 0 | 0% | 0% | 0% | 0% | 0% | 0% | 0% | 0% | 0%
|  | млнруб. без НДС |  | 8.655 | 6.8891 | 8.4375 | 8.5533 | 9.0727 | 8.794 | 13.347 | 7.147 | 1.2 | 0 | 5 | 13.3517 | 13.3517 | 13.8858 | 14.4412 | 0 | [8 empty] | 0 | 0 | 0 | 0 | 0 | 0 | 0 | 0 | 0 | 0% | 0% | 0% | 0% | 0% | 0% | 0% | 0% | 0%
|  | Гкал/м3 |  | 0.0064155 | 0.0058972 | 0.0066191 | 0.0065263 | 0.006666 | 0.0062465 | 0.0065196 | 0.0038846 | 0.00055182 | 0 | 0.0020833 | 0.0063241 | 0.0061343 | 0.0059503 | 0.0057718 | 0 |  |  |  |  | 0 | 0 | 0 | 0 | 0 | 0 | 0 | 0 | 0 | 0 | 0 | 0 | 0 | 0% | 0% | 0% | 0% | 0% | 0% | 0% | 0% | 0%
6.3. | газ природный (в том числе сжиженный) | тыс. м3 |  |  | 0 | 0 | 0 | 0 | 0 | 0 |  |  |  |  | 0 | 0 | 0 | 0 | 0 | [8 empty] | 0 | 0 | 0 | 0 | 0 | 0 | 0 | 0 | 0 | 0% | 0% | 0% | 0% | 0% | 0% | 0% | 0% | 0%
|  | тыс. т у.т. |  | 0 | 0 | 0 | 0 | 0 | 0 | 0 |  |  |  |  | 0 | 0 | 0 | 0 | 0 | 0 | 0 | 0 | 0 | 0 | 0 | 0 | 0 | 0 | 0 | 0 | 0 | 0 | 0 | 0 | 0 | 0 | 0% | 0% | 0% | 0% | 0% | 0% | 0% | 0% | 0%
|  | млнруб. без НДС |  |  | 0 | 0 | 0 | 0 | 0 | 0 |  |  |  |  | 0 | 0 | 0 | 0 | 0 | [8 empty] | 0 | 0 | 0 | 0 | 0 | 0 | 0 | 0 | 0 | 0% | 0% | 0% | 0% | 0% | 0% | 0% | 0% | 0%
6.4. | иные виды ТЭР (уголь, мазут, дизельное топливо, керосин и т.д.) | тыс. м3 |  |  | 0 | 0 | 0 | 0 | 0 | 0 |  |  |  |  | 0 | 0 | 0 | 0 | 0 | [8 empty] | 0 | 0 | 0 | 0 | 0 | 0 | 0 | 0 | 0 | 0% | 0% | 0% | 0% | 0% | 0% | 0% | 0% | 0%
|  | тыс.л |  |  | 0 | 0 | 0 | 0 | 0 | 0 |  |  |  |  | 0 | 0 | 0 | 0 | 0 | [8 empty] | 0 | 0 | 0 | 0 | 0 | 0 | 0 | 0 | 0 | 0% | 0% | 0% | 0% | 0% | 0% | 0% | 0% | 0%
|  | тыс.т. |  |  | 0 | 0 | 0 | 0 | 0 | 0 |  |  |  |  | 0 | 0 | 0 | 0 | 0 | [8 empty] | 0 | 0 | 0 | 0 | 0 | 0 | 0 | 0 | 0 | 0% | 0% | 0% | 0% | 0% | 0% | 0% | 0% | 0%
|  | тыс. т у.т. |  |  | 0 | 0 | 0 | 0 | 0 | 0 |  |  |  |  | 0 | 0 | 0 | 0 | 0 | [8 empty] | 0 | 0 | 0 | 0 | 0 | 0 | 0 | 0 | 0 | 0% | 0% | 0% | 0% | 0% | 0% | 0% | 0% | 0%
|  | млнруб. без НДС |  |  | 0 | 0 | 0 | 0 | 0 | 0 |  |  |  |  | 0 | 0 | 0 | 0 | 0 | [8 empty] | 0 | 0 | 0 | 0 | 0 | 0 | 0 | 0 | 0 | 0% | 0% | 0% | 0% | 0% | 0% | 0% | 0% | 0%
7. | Расход природных ресурсов на хозяйственные нужды зданий административно-производственного назначения, всего, в т.ч.: | млнруб. без НДС |  | 1.416 | 1.5151 | 1.4403 | 1.7913 | 2.0471 | 2.2001 | 3.6 | 0.86 | 0.91 | 0.95 | 0.88 | 2.89 | 2.89 | 3.01 | 3.01 | 0 | 0 | 0 | 0 | 0 | 0 | 0 | 0 | 0 | 0 | 0 | 0 | 0 | 0 | 0 | 0 | 0 | 0 | 0% | 0% | 0% | 0% | 0% | 0% | 0% | 0% | 0%
|  | тыс. м3 |  | 56.37 | 55.2077 | 35.5127 | 42.7149 | 35.5681 | 36.6653 | 49.21 | 11.5 | 14.2 | 13.6 | 9.91 | 50.41 | 50.22 | 50 | 50 | 0 | 0 | 0 | 0 | 0 | 0 | 0 | 0 | 0 | 0 | 0 | 0 | 0 | 0 | 0 | 0 | 0 | 0 | 0% | 0% | 0% | 0% | 0% | 0% | 0% | 0% | 0%
7.1 | водоснабжение горячее | тыс. м3 |  | Фактические значения целевых показателей 2020: 0; Фактические значения целевых показателей 2021: 0; Плановые значения целевых показателей 2022: 0 |  |  |  |  | 0 | 0 | 0 | 0 | 0 | [8 empty] | 0 | 0 | 0 | 0 | 0 | 0 | 0 | 0 | 0 | 0% | 0% | 0% | 0% | 0% | 0% | 0% | 0% | 0%
|  | млнруб. без НДС |  | Фактические значения целевых показателей 2020: 0; Фактические значения целевых показателей 2021: 0; Плановые значения целевых показателей 2022: 0 |  |  |  |  | 0 | 0 | 0 | 0 | 0 | [8 empty] | 0 | 0 | 0 | 0 | 0 | 0 | 0 | 0 | 0 | 0% | 0% | 0% | 0% | 0% | 0% | 0% | 0% | 0%
7.2 | водоснабжение холодное | тыс. м3 |  | 56.37 | 55.2077 | 35.5127 | 42.7149 | 35.5681 | 36.6653 | 49.21 | 11.5 | 14.2 | 13.6 | 9.91 | 50.41 | 50.22 | 50 | 50 | 0 | [8 empty] | 0 | 0 | 0 | 0 | 0 | 0 | 0 | 0 | 0 | 0% | 0% | 0% | 0% | 0% | 0% | 0% | 0% | 0%
|  | млнруб. без НДС |  | 1.416 | 1.5151 | 1.4403 | 1.7913 | 2.0471 | 2.2001 | 3.6 | 0.86 | 0.91 | 0.95 | 0.88 | 2.89 | 2.89 | 3.01 | 3.01 | 0 | [8 empty] | 0 | 0 | 0 | 0 | 0 | 0 | 0 | 0 | 0 | 0% | 0% | 0% | 0% | 0% | 0% | 0% | 0% | 0%
7.3 | иные виды природных ресурсов | тыс. м3 |  |  | 0 | 0 | 0 | 0 | 0 | 0 |  |  |  |  | 0 | 0 | 0 | 0 | 0 | [8 empty] | 0 | 0 | 0 | 0 | 0 | 0 | 0 | 0 | 0 | 0% | 0% | 0% | 0% | 0% | 0% | 0% | 0% | 0%
|  | тыс.л |  |  | 0 | 0 | 0 | 0 | 0 | 0 |  |  |  |  | 0 | 0 | 0 | 0 | 0 | [8 empty] | 0 | 0 | 0 | 0 | 0 | 0 | 0 | 0 | 0 | 0% | 0% | 0% | 0% | 0% | 0% | 0% | 0% | 0%
|  | тыс.т. |  |  | 0 | 0 | 0 | 0 | 0 | 0 |  |  |  |  | 0 | 0 | 0 | 0 | 0 | [8 empty] | 0 | 0 | 0 | 0 | 0 | 0 | 0 | 0 | 0 | 0% | 0% | 0% | 0% | 0% | 0% | 0% | 0% | 0%
|  | млнруб. без НДС |  |  | 0 | 0 | 0 | 0 | 0 | 0 |  |  |  |  | 0 | 0 | 0 | 0 | 0 | [8 empty] | 0 | 0 | 0 | 0 | 0 | 0 | 0 | 0 | 0 | 0% | 0% | 0% | 0% | 0% | 0% | 0% | 0% | 0%
8 | Расход моторного топлива автотранспортом и спецтехникой, всего, в т.ч.: | тыс.л. |  | 2865.0881 | 2646.7491 | 2657.1079 | 2712.7788 | 2529.0402 | 2689.3097 | 2479.4511 | 465.7303 | 630.0378 | 763.3436 | 620.3395 | 2329.6922 | 2306.3953 | 2283.3313 | 2283.3313 | 0 | 0 | 0 | 0 | 0 | 0 | 0 | 0 | 0 | 0 | 0 | 0 | 0 | 0 | 0 | 0 | 0 | 0 | 0% | 0% | 0% | 0% | 0% | 0% | 0% | 0% | 0%
|  | тыс. т у.т. |  | 3.3019 | 3.0544 | 3.0694 | 3.1441 | 2.9327 | 3.1221 | 2.8752 | 0.53721 | 0.73125 | 0.88735 | 0.71941 | 2.6872 | 2.6604 | 2.6337 | 2.6337 | 0 | 0 | 0 | 0 | 0 | 0 | 0 | 0 | 0 | 0 | 0 | 0 | 0 | 0 | 0 | 0 | 0 | 0 | 0% | 0% | 0% | 0% | 0% | 0% | 0% | 0% | 0%
|  | пробег, км |  | 14986009.4635 | 11701357.7 | 13354478.1 | 11633081.9 | 10329089.5 | 11237897.9 | 10122507.71 | 2114585.298 | 2526884.43 | 3039993.516 | 2441044.466 | 5781077 | 5723266.23 | 5666033.5677 | 5666033.5677 | 0 | 0 | 0 | 0 | 0 | 0 | 0 | 0 | 0 | 0 | 0 | 0 | 0 | 0 | 0 | 0 | 0 | 0 | 0% | 0% | 0% | 0% | 0% | 0% | 0% | 0% | 0%
|  | млн руб. без НДС |  | 88.1279 | 89.1448 | 93.0858 | 102.1066 | 94.839 | 105.8784 | 92.9794 | 17.4649 | 23.6264 | 28.6254 | 23.2627 | 84.7683 | 83.9206 | 83.0814 | 83.0814 | 0 | 0 | 0 | 0 | 0 | 0 | 0 | 0 | 0 | 0 | 0 | 0 | 0 | 0 | 0 | 0 | 0 | 0 | 0% | 0% | 0% | 0% | 0% | 0% | 0% | 0% | 0%
8.1. | бензин, в т.ч.: | тыс.л. |  | 2291.2926 | 2074.862 | 2053.1608 | 1991.7361 | 1841.3552 | 1923.2309 | 1805.2502 | 367.7034 | 452.3105 | 534.1403 | 451.096 | 1839.3899 | 1820.996 | 1802.786 | 1802.786 | 0 | 0 | 0 | 0 | 0 | 0 | 0 | 0 | 0 | 0 | 0 | 0 | 0 | 0 | 0 | 0 | 0 | 0 | 0% | 0% | 0% | 0% | 0% | 0% | 0% | 0% | 0%
|  | тыс. т у.т. |  | 2.5947 | 2.3496 | 2.325 | 2.2554 | 2.0852 | 2.1779 | 2.0443 | 0.41639 | 0.5122 | 0.60486 | 0.51082 | 2.0829 | 2.0621 | 2.0415 | 2.0415 | 0 | 0 | 0 | 0 | 0 | 0 | 0 | 0 | 0 | 0 | 0 | 0 | 0 | 0 | 0 | 0 | 0 | 0 | 0% | 0% | 0% | 0% | 0% | 0% | 0% | 0% | 0%
|  | пробег, км |  | 11993204.1777 | 10699232.6 | 11591764.7 | 10187364.5 | 9004442.1 | 9745465.9 | 8824353.258 | 1843109.226 | 2199589.616 | 2631391.336 | 2150263.08 | 3947065 | 3907594.35 | 3868518.4065 | 3868518.4065 | 0 | 0 | 0 | 0 | 0 | 0 | 0 | 0 | 0 | 0 | 0 | 0 | 0 | 0 | 0 | 0 | 0 | 0 | 0% | 0% | 0% | 0% | 0% | 0% | 0% | 0% | 0%
|  | млн руб. без НДС |  | 70.1758 | 70.3375 | 71.7055 | 74.6901 | 69.0508 | 75.6604 | 67.6969 | 13.7889 | 16.9616 | 20.0303 | 16.9161 | 66.5824 | 65.9165 | 65.2574 | 65.2574 | 0 | 0 | 0 | 0 | 0 | 0 | 0 | 0 | 0 | 0 | 0 | 0 | 0 | 0 | 0 | 0 | 0 | 0 | 0% | 0% | 0% | 0% | 0% | 0% | 0% | 0% | 0%
|  | тыс.л/100 км |  | 0.019105 | 0.019393 | 0.017712 | 0.019551 | 0.020449 | 0.019735 | 0.020458 | 0.01995 | 0.020563 | 0.020299 | 0.020979 | 0.046601 | 0.046601 | 0.046601 | 0.046601 | 0 | 0 | 0 | 0 | 0 | 0 | 0 | 0 | 0 | 0 | 0 | 0 | 0 | 0 | 0 | 0 | 0 | 0 | 0% | 0% | 0% | 0% | 0% | 0% | 0% | 0% | 0%
8.1.1. | автотранспортом | тыс.л. |  | 1764.1311 | 1671.4552 | 1676.5938 | 1649.1247 | 1496.2731 | 1545.8879 | 1466.9344 | 316.5543 | 368.3494 | 427.4475 | 354.5831 | 1490.21 | 1475.3079 | 1460.5548 | 1460.5548 | 0 | [8 empty] | 0 | 0 | 0 | 0 | 0 | 0 | 0 | 0 | 0 | 0% | 0% | 0% | 0% | 0% | 0% | 0% | 0% | 0%
|  | тыс. т.у.т. |  | 1.9977 | 1.8928 | 1.8986 | 1.8675 | 1.6944 | 1.7506 | 1.6612 | 0.35847 | 0.41712 | 0.48404 | 0.40153 | 1.6875 | 1.6706 | 1.6539 | 1.6539 | 0 | 0 | 0 | 0 | 0 | 0 | 0 | 0 | 0 | 0 | 0 | 0 | 0 | 0 | 0 | 0 | 0 | 0 | 0% | 0% | 0% | 0% | 0% | 0% | 0% | 0% | 0%
|  | пробег, км |  | 9259546.6518 | 9808965.2 | 10661980.4 | 9201102.4 | 8179924.7 | 8746503.9 | 8016326.206 | 1719051.516 | 2016208.39 | 2376594.08 | 1904472.22 | 2915899 | 2886740.01 | 2857872.6099 | 2857872.6099 | 0 | [8 empty] | 0 | 0 | 0 | 0 | 0 | 0 | 0 | 0 | 0 | 0% | 0% | 0% | 0% | 0% | 0% | 0% | 0% | 0%
|  | млн руб. без НДС |  | 53.8571 | 56.6654 | 58.5474 | 61.8422 | 56.1102 | 60.7921 | 55.01 | 11.8708 | 13.8131 | 16.0293 | 13.2969 | 43.5624 | 43.1267 | 42.6955 | 42.6955 | 0 | [8 empty] | 0 | 0 | 0 | 0 | 0 | 0 | 0 | 0 | 0 | 0% | 0% | 0% | 0% | 0% | 0% | 0% | 0% | 0%
|  | тыс.л/100 км |  | 0.019052 | 0.01704 | 0.015725 | 0.017923 | 0.018292 | 0.017674 | 0.018299 | 0.018414 | 0.018269 | 0.017986 | 0.018618 | 0.051106 | 0.051106 | 0.051106 | 0.051106 | 0 | 0 | 0 | 0 | 0 | 0 | 0 | 0 | 0 | 0 | 0 | 0 | 0 | 0 | 0 | 0 | 0 | 0 | 0% | 0% | 0% | 0% | 0% | 0% | 0% | 0% | 0%
8.1.2. | спецтехникой | тыс.л |  | 527.1616 | 403.4068 | 376.5669 | 342.6114 | 345.0821 | 377.343 | 338.3158 | 51.149 | 83.9611 | 106.6928 | 96.5129 | 349.1799 | 345.6881 | 342.2312 | 342.2312 | 0 | [8 empty] | 0 | 0 | 0 | 0 | 0 | 0 | 0 | 0 | 0 | 0% | 0% | 0% | 0% | 0% | 0% | 0% | 0% | 0%
|  | тыс. т.у.т. |  | 0.59696 | 0.45682 | 0.42642 | 0.38797 | 0.39077 | 0.4273 | 0.38311 | 0.057921 | 0.095078 | 0.12082 | 0.10929 | 0.39541 | 0.39146 | 0.38754 | 0.38754 | 0 | 0 | 0 | 0 | 0 | 0 | 0 | 0 | 0 | 0 | 0 | 0 | 0 | 0 | 0 | 0 | 0 | 0 | 0% | 0% | 0% | 0% | 0% | 0% | 0% | 0% | 0%
|  | пробег, км |  | 2733657.5259 | 890267.4 | 929784.3 | 986262.1 | 824517.4 | 998962 | 808027.052 | 124057.71 | 183381.226 | 254797.256 | 245790.86 | 1031166 | 1020854.34 | 1010645.7966 | 1010645.7966 | 0 | [8 empty] | 0 | 0 | 0 | 0 | 0 | 0 | 0 | 0 | 0 | 0% | 0% | 0% | 0% | 0% | 0% | 0% | 0% | 0%
|  | м.час |  | 16528 | 16528 | 19377.824 | 44256.18 | 84385.1 | 14476.91 | 84385.1 | 1950.9 | 3278.5 | 4872.4 | 74283.3 | 12332.7019 | 12209.3748 | 12087.2811 | 12087.2811 | 0 | [8 empty] | 0 | 0 | 0 | 0 | 0 | 0 | 0 | 0 | 0 | 0% | 0% | 0% | 0% | 0% | 0% | 0% | 0% | 0%
|  | млн руб. без НДС |  | 16.3187 | 13.6721 | 13.1581 | 12.8479 | 12.9406 | 14.8683 | 12.6868 | 1.9181 | 3.1485 | 4.001 | 3.6192 | 23.02 | 22.7898 | 22.5619 | 22.5619 | 0 | [8 empty] | 0 | 0 | 0 | 0 | 0 | 0 | 0 | 0 | 0 | 0% | 0% | 0% | 0% | 0% | 0% | 0% | 0% | 0%
|  | тыс.л/100 км |  | 0.019284 | 0.045313 | 0.0405 | 0.034738 | 0.041853 | 0.037774 | 0.041869 | 0.04123 | 0.045785 | 0.041874 | 0.039266 | 0.033863 | 0.033863 | 0.033863 | 0.033863 | 0 | 0 | 0 | 0 | 0 | 0 | 0 | 0 | 0 | 0 | 0 | 0 | 0 | 0 | 0 | 0 | 0 | 0 | 0% | 0% | 0% | 0% | 0% | 0% | 0% | 0% | 0%
|  | тыс.л/м.час |  | 0.031895 | 0.024407 | 0.019433 | 0.0077415 | 0.0040894 | 0.026065 | 0.0040092 | 0.026218 | 0.02561 | 0.021897 | 0.0012993 | 0.028313 | 0.028313 | 0.028313 | 0.028313 | 0 | 0 | 0 | 0 | 0 | 0 | 0 | 0 | 0 | 0 | 0 | 0 | 0 | 0 | 0 | 0 | 0 | 0 | 0% | 0% | 0% | 0% | 0% | 0% | 0% | 0% | 0%
8.2. | дизельное топливо, в т.ч.: | тыс.л. |  | 573.7954 | 571.8871 | 603.9471 | 721.0428 | 687.685 | 766.0788 | 674.201 | 98.0269 | 177.7274 | 229.2033 | 169.2435 | 490.3023 | 485.3993 | 480.5453 | 480.5453 | 0 | 0 | 0 | 0 | 0 | 0 | 0 | 0 | 0 | 0 | 0 | 0 | 0 | 0 | 0 | 0 | 0 | 0 | 0% | 0% | 0% | 0% | 0% | 0% | 0% | 0% | 0%
|  | тыс. т.у.т. |  | 0.7072 | 0.70485 | 0.74436 | 0.88869 | 0.84757 | 0.94419 | 0.83095 | 0.12082 | 0.21905 | 0.28249 | 0.20859 | 0.6043 | 0.59825 | 0.59227 | 0.59227 | 0 | 0 | 0 | 0 | 0 | 0 | 0 | 0 | 0 | 0 | 0 | 0 | 0 | 0 | 0 | 0 | 0 | 0 | 0% | 0% | 0% | 0% | 0% | 0% | 0% | 0% | 0%
|  | пробег, км |  | 2992805.2858 | 1002125.1 | 1762713.4 | 1445717.4 | 1324647.4 | 1492432 | 1298154.452 | 271476.072 | 327294.814 | 408602.18 | 290781.386 | 1834012 | 1815671.88 | 1797515.1612 | 1797515.1612 | 0 | 0 | 0 | 0 | 0 | 0 | 0 | 0 | 0 | 0 | 0 | 0 | 0 | 0 | 0 | 0 | 0 | 0 | 0% | 0% | 0% | 0% | 0% | 0% | 0% | 0% | 0%
|  | млн руб. без НДС |  | 17.9521 | 18.8073 | 21.3803 | 27.4165 | 25.7882 | 30.218 | 25.2825 | 3.676 | 6.6648 | 8.5951 | 6.3466 | 18.1859 | 18.0041 | 17.824 | 17.824 | 0 | 0 | 0 | 0 | 0 |  |  |  |  | 0 | 0 | 0 | 0 | 0 | 0 | 0 | 0 | 0 | 0% | 0% | 0% | 0% | 0% | 0% | 0% | 0% | 0%
|  | тыс.л/100 км |  | 0.019172 | 0.057067 | 0.034262 | 0.049874 | 0.051915 | 0.051331 | 0.051935 | 0.036109 | 0.054302 | 0.056094 | 0.058203 | 0.026734 | 0.026734 | 0.026734 | 0.026734 | 0 | 0 | 0 | 0 | 0 | 0 | 0 | 0 | 0 | 0 | 0 | 0 | 0 | 0 | 0 | 0 | 0 | 0 | 0% | 0% | 0% | 0% | 0% | 0% | 0% | 0% | 0%
8.2.1. | автотранспортом | тыс.л. |  | 337.6812 | 240.9555 | 275.6163 | 359.3768 | 272.3104 | 287.1491 | 266.971 | 42.6434 | 75.0304 | 89.536 | 59.7612 | 216.1715 | 214.0098 | 211.8697 | 211.8697 | 0 | [8 empty] | 0 | 0 | 0 | 0 | 0 | 0 | 0 | 0 | 0 | 0% | 0% | 0% | 0% | 0% | 0% | 0% | 0% | 0%
|  | тыс. т.у.т. |  | 0.41619 | 0.29698 | 0.3397 | 0.44293 | 0.33562 | 0.35391 | 0.32904 | 0.052558 | 0.092475 | 0.11035 | 0.073656 | 0.26643 | 0.26377 | 0.26113 | 0.26113 | 0 | 0 | 0 | 0 | 0 | 0 | 0 | 0 | 0 | 0 | 0 | 0 | 0 | 0 | 0 | 0 | 0 | 0 | 0% | 0% | 0% | 0% | 0% | 0% | 0% | 0% | 0%
|  | пробег, км |  | 1761601.0749 | 419447.1 | 1213682.3 | 626363.9 | 587328 | 573739.2 | 575581.44 | 135738.036 | 147427.672 | 174827.492 | 117588.24 | 1035447 | 1025092.53 | 1014841.6047 | 1014841.6047 | 0 | [8 empty] | 0 | 0 | 0 | 0 | 0 | 0 | 0 | 0 | 0 | 0% | 0% | 0% | 0% | 0% | 0% | 0% | 0% | 0%
|  | млн руб. без НДС |  | 10.5725 | 7.4058 | 9.7501 | 12.1428 | 10.2116 | 11.3303 | 10.0114 | 1.5991 | 2.8136 | 3.3576 | 2.241 | 10.721 | 10.6138 | 10.5077 | 10.5077 | 0 | [8 empty] | 0 | 0 | 0 | 0 | 0 | 0 | 0 | 0 | 0 | 0% | 0% | 0% | 0% | 0% | 0% | 0% | 0% | 0%
|  | тыс.л/100 км |  | 0.019169 | 0.057446 | 0.022709 | 0.057375 | 0.046364 | 0.050049 | 0.046383 | 0.031416 | 0.050893 | 0.051214 | 0.050822 | 0.020877 | 0.020877 | 0.020877 | 0.020877 | 0 | 0 | 0 | 0 | 0 | 0 | 0 | 0 | 0 | 0 | 0 | 0 | 0 | 0 | 0 | 0 | 0 | 0 | 0% | 0% | 0% | 0% | 0% | 0% | 0% | 0% | 0%
8.2.2. | спецтехникой | тыс.л |  | 236.1142 | 330.9316 | 328.3308 | 361.666 | 415.3746 | 478.9297 | 407.23 | 55.3835 | 102.697 | 139.6672 | 109.4822 | 274.1308 | 271.3895 | 268.6756 | 268.6756 | 0 | [8 empty] | 0 | 0 | 0 | 0 | 0 | 0 | 0 | 0 | 0 | 0% | 0% | 0% | 0% | 0% | 0% | 0% | 0% | 0%
|  | тыс. т.у.т. |  | 0.29101 | 0.40787 | 0.40467 | 0.44575 | 0.51195 | 0.59028 | 0.50191 | 0.06826 | 0.12657 | 0.17214 | 0.13494 | 0.33787 | 0.33449 | 0.33114 | 0.33114 | 0 | 0 | 0 | 0 | 0 | 0 | 0 | 0 | 0 | 0 | 0 | 0 | 0 | 0 | 0 | 0 | 0 | 0 | 0% | 0% | 0% | 0% | 0% | 0% | 0% | 0% | 0%
|  | пробег, км |  | 1231204.2109 | 582678 | 549031.1 | 819353.5 | 737319.4 | 918692.8 | 722573.012 | 135738.036 | 179867.142 | 233774.688 | 173193.146 | 798565 | 790579.35 | 782673.5565 | 782673.5565 | 0 | [8 empty] | 0 | 0 | 0 | 0 | 0 | 0 | 0 | 0 | 0 | 0% | 0% | 0% | 0% | 0% | 0% | 0% | 0% | 0%
|  | м.час |  | 24260 | 24260 | 20513.754 | 26163.762 | 26264.5 | 26237.455 | 26264.5 | 4296.1 | 6092 | 8462.6 | 7413.8 | 18103.1855 | 17922.1537 | 17742.9321 | 17742.9321 | 0 | [8 empty] | 0 | 0 | 0 | 0 | 0 | 0 | 0 | 0 | 0 | 0% | 0% | 0% | 0% | 0% | 0% | 0% | 0% | 0%
|  | млн руб. без НДС |  | 7.3796 | 11.4016 | 11.6303 | 15.2737 | 15.5765 | 18.8877 | 15.2711 | 2.0769 | 3.8511 | 5.2375 | 4.1056 | 7.4649 | 7.3903 | 7.3164 | 7.3164 | 0 | [8 empty] | 0 | 0 | 0 | 0 | 0 | 0 | 0 | 0 | 0 | 0% | 0% | 0% | 0% | 0% | 0% | 0% | 0% | 0%
|  | тыс.л/100 км |  | 0.019178 | 0.056795 | 0.059802 | 0.04414 | 0.056336 | 0.052132 | 0.056358 | 0.040802 | 0.057096 | 0.059744 | 0.063214 | 0.034328 | 0.034328 | 0.034328 | 0.034328 | 0 | 0 | 0 | 0 | 0 | 0 | 0 | 0 | 0 | 0 | 0 | 0 | 0 | 0 | 0 | 0 | 0 | 0 | 0% | 0% | 0% | 0% | 0% | 0% | 0% | 0% | 0%
|  | тыс.л/м.час |  | 0.0097327 | 0.013641 | 0.016005 | 0.013823 | 0.015815 | 0.018254 | 0.015505 | 0.012892 | 0.016858 | 0.016504 | 0.014767 | 0.015143 | 0.015143 | 0.015143 | 0.015143 | 0 | 0 | 0 | 0 | 0 | 0 | 0 | 0 | 0 | 0 | 0 | 0 | 0 | 0 | 0 | 0 | 0 | 0 | 0% | 0% | 0% | 0% | 0% | 0% | 0% | 0% | 0%
8.3. | Иные виды топлива для автотраспорта и спецтехники, всего, в т.ч.: | тыс. т.у.т. |  | 0 | 0 | 0 | 0 | 0 | 0 | 0 | 0 | 0 | 0 | 0 | 0 | 0 | 0 | 0 | 0 | 0 | 0 | 0 | 0 | 0 | 0 | 0 | 0 | 0 | 0 | 0 | 0 | 0 | 0 | 0 | 0 | 0 | 0% | 0% | 0% | 0% | 0% | 0% | 0% | 0% | 0%
|  | млн руб. без НДС |  | 0 | 0 | 0 | 0 | 0 | 0 | 0 | 0 | 0 | 0 | 0 | 0 | 0 | 0 | 0 | 0 | 0 | 0 | 0 | 0 | 0 | 0 | 0 | 0 | 0 | 0 | 0 | 0 | 0 | 0 | 0 | 0 | 0 | 0% | 0% | 0% | 0% | 0% | 0% | 0% | 0% | 0%
8.3.1 | газ природный (в т. ч. сжиженный) | тыс. л (кг) |  |  | 0 | 0 | 0 | 0 | 0 | 0 |  |  |  |  | 0 | 0 | 0 | 0 | 0 | [8 empty] | 0 | 0 | 0 | 0 | 0 | 0 | 0 | 0 | 0 | 0% | 0% | 0% | 0% | 0% | 0% | 0% | 0% | 0%
|  | тыс. т.у.т. |  |  | 0 | 0 | 0 | 0 | 0 | 0 |  |  |  |  | 0 | 0 | 0 | 0 | 0 | [8 empty] | 0 | 0 | 0 | 0 | 0 | 0 | 0 | 0 | 0 | 0% | 0% | 0% | 0% | 0% | 0% | 0% | 0% | 0%
|  | млн руб. без НДС |  |  | 0 | 0 | 0 | 0 | 0 | 0 |  |  |  |  | 0 | 0 | 0 | 0 | 0 | [8 empty] | 0 | 0 | 0 | 0 | 0 | 0 | 0 | 0 | 0 | 0% | 0% | 0% | 0% | 0% | 0% | 0% | 0% | 0%
8.3.2 | электрическая энергия | млн кВтч |  |  | 0 | 0 | 0 | 0 | 0 | 0 |  |  |  |  | 0 | 0 | 0 | 0 | 0 | [8 empty] | 0 | 0 | 0 | 0 | 0 | 0 | 0 | 0 | 0 | 0% | 0% | 0% | 0% | 0% | 0% | 0% | 0% | 0%
|  | тыс. т у.т. |  |  | 0 | 0 | 0 | 0 | 0 | 0 |  |  |  |  | 0 | 0 | 0 | 0 | 0 | [8 empty] | 0 | 0 | 0 | 0 | 0 | 0 | 0 | 0 | 0 | 0% | 0% | 0% | 0% | 0% | 0% | 0% | 0% | 0%
|  | млн руб. без НДС |  |  | 0 | 0 | 0 | 0 | 0 | 0 |  |  |  |  | 0 | 0 | 0 | 0 | 0 | [8 empty] | 0 | 0 | 0 | 0 | 0 | 0 | 0 | 0 | 0 | 0% | 0% | 0% | 0% | 0% | 0% | 0% | 0% | 0%
9. | Количество испотльзуемых осветительных устройств | шт. |  | 17944 | 17944 | 17944 | 17944 | 17944 | 17944 | 17944 | 17944 | 17944 | 17944 | 17944 | 17944 | 17944 | 17944 | 17944 | 0 | [8 empty] | 0 | 0 | 0 | 0 | 0 | 0 | 0 | 0 | 0 | 0% | 0% | 0% | 0% | 0% | 0% | 0% | 0% | 0%
| Количество осветительных устройств с использованием светодиодов | шт. |  | 95 | 700 | 5450 | 10427 | 13463 | 13605 | 14000 | 13605 | 13605 | 13605 | 14000 | 14100 | 14200 | 14300 | 14300 | 0 | [8 empty] | 0 | 0 | 0 | 0 | 0 | 0 | 0 | 0 | 0 | 0% | 0% | 0% | 0% | 0% | 0% | 0% | 0% | 0%
| Доля осветительных устройств с использованием светодиодов в общем объеме используемых осветительных устройств | % |  | 0.52942 | 3.901 | 30.3723 | 58.1086 | 75.0279 | 75.8192 | 78.0205 | 75.8192 | 75.8192 | 75.8192 | 78.0205 | 78.5778 | 79.1351 | 79.6924 | 79.6924 | 0 | 0 | 0 | 0 | 0 | 0 | 0 | 0 | 0 | 0 | 0 | 0 | 0 | 0 | 0 | 0 | 0 | 0 | 0% | 0% | 0% | 0% | 0% | 0% | 0% | 0% | 0%
Филиал "Ростовэнерго"
1 | Отпуск электрической энергии в сеть (отпуск из сети), всего, в т.ч. по уровням напряжения: | млн кВт.ч |  | 14516.885 | 14165.2844 | 14045.6385 | 13222.9797 | 12939.018 | 13785.4375 | 13589.3073 | 3737.7783 | 3104.7638 | 3186.1609 | 3560.6042 | 13607.0492 | 13624.1915 | 13641.3965 | 13658.6642 | 0 | [8 empty] | 0 | 0 | 0 | 0 | 0 | 0 | 0 | 0 | 0 | 0% | 0% | 0% | 0% | 0% | 0% | 0% | 0% | 0%
1.1. | ВН | млн кВт.ч |  | 13396.8008 | 13165.3817 | 13163.5701 | 12776.2977 | 12326.8435 | 13141.893 | 12823.4524 | 3515.7457 | 2926.8179 | 3028.9183 | 3351.9705 | 12840.1944 | 12856.3707 | 12872.6061 | 12888.9006 | 0 | [8 empty] | 0 | 0 | 0 | 0 | 0 | 0 | 0 | 0 | 0 | 0% | 0% | 0% | 0% | 0% | 0% | 0% | 0% | 0%
1.2. | СНI | млн кВт.ч |  | 3504.7147 | 3410.9933 | 3087.5444 | 2985.6848 | 3267.3549 | 3655.3819 | 3298.5272 | 941.9046 | 720.6684 | 759.1054 | 876.8488 | 3272.2939 | 3276.4164 | 3280.5539 | 3284.7065 | 0 | [8 empty] | 0 | 0 | 0 | 0 | 0 | 0 | 0 | 0 | 0 | 0% | 0% | 0% | 0% | 0% | 0% | 0% | 0% | 0%
1.3. | СНII | млн кВт.ч |  | 11813.6065 | 11580.8807 | 11583.4831 | 10917.1642 | 10689.3856 | 11318.2836 | 11021.0905 | 3095.4369 | 2481.2337 | 2513.5091 | 2930.9108 | 11131.1308 | 11145.1539 | 11159.2284 | 11173.354 | 0 | [8 empty] | 0 | 0 | 0 | 0 | 0 | 0 | 0 | 0 | 0 | 0% | 0% | 0% | 0% | 0% | 0% | 0% | 0% | 0%
1.4. | НН | млн кВт.ч |  | 3125.3625 | 3279.2294 | 2813.2325 | 2649.6699 | 2609.8867 | 2675.9354 | 2804.277 | 809.2663 | 637.5851 | 607.9535 | 749.4721 | 2691.6669 | 2695.0579 | 2698.4613 | 2701.8771 | 0 | [8 empty] | 0 | 0 | 0 | 0 | 0 | 0 | 0 | 0 | 0 | 0% | 0% | 0% | 0% | 0% | 0% | 0% | 0% | 0%
2 | Отпуск электрической энергии в сеть без учета "последней мили" и объема электрической энергии, отпущенной с шин генераторов | млн кВт.ч |  | 13389.5709 | 13397.0428 | 13591.68 | 13222.9797 | 12939.018 | 13785.4375 | 13588.8073 | 3737.7783 | 3104.7638 | 3185.6609 | 3560.6042 | 13607.0492 | 13624.1915 | 13641.3965 | 13658.6642 | 0 | [8 empty] | 0 | 0 | 0 | 0 | 0 | 0 | 0 | 0 | 0 | 0% | 0% | 0% | 0% | 0% | 0% | 0% | 0% | 0%
3 | Отпуск электрической энергии в соответствии с "экономическим" балансом электрической энергии по уровням напряжения: | млн кВт.ч |  | 14516.885 | 14165.2844 | 14045.6385 | 13222.9797 | 12939.018 | 13785.4375 | 13588.8073 | 3737.7783 | 3104.7638 | 3185.6609 | 3560.6042 | 13607.0492 | 13624.1915 | 13641.3965 | 13658.6642 | 0 | [8 empty] | 0 | 0 | 0 | 0 | 0 | 0 | 0 | 0 | 0 | 0% | 0% | 0% | 0% | 0% | 0% | 0% | 0% | 0%
3.1. | ВН | млн кВт.ч |  | 13396.8008 | 13165.3817 | 13163.601 | 12776.2977 | 12326.8435 | 13141.893 | 12823.4524 | 3515.7457 | 2926.8179 | 3028.9183 | 3351.9705 | 12780.835 | 12796.9365 | 12813.0968 | 12829.316 | 0 | [8 empty] | 0 | 0 | 0 | 0 | 0 | 0 | 0 | 0 | 0 | 0% | 0% | 0% | 0% | 0% | 0% | 0% | 0% | 0%
3.2. | СНI | млн кВт.ч |  | 3272.2254 | 3130.2294 | 2742.4337 | 2904.0964 | 3226.7089 | 3633.561 | 3273.4082 | 937.0707 | 713.8432 | 751.8071 | 870.6873 | 3243.5893 | 3247.6756 | 3251.7768 | 3255.893 | 0 | [8 empty] | 0 | 0 | 0 | 0 | 0 | 0 | 0 | 0 | 0 | 0% | 0% | 0% | 0% | 0% | 0% | 0% | 0% | 0%
3.3. | СНII | млн кВт.ч |  | 4358.4385 | 4413.2357 | 4575.322 | 4419.3647 | 4422.4387 | 4756.539 | 4565.5013 | 1336.1569 | 1042.7241 | 997.1619 | 1189.4584 | 4570.3436 | 4576.1014 | 4581.8802 | 4587.6801 | 0 | [8 empty] | 0 | 0 | 0 | 0 | 0 | 0 | 0 | 0 | 0 | 0% | 0% | 0% | 0% | 0% | 0% | 0% | 0% | 0%
3.4. | НН | млн кВт.ч |  | 2372.1424 | 2336.9823 | 2374.5474 | 2309.2399 | 2361.6965 | 2443.5728 | 2651.8748 | 746.6418 | 592.5402 | 577.0429 | 735.6498 | 2431.9814 | 2435.0453 | 2438.1203 | 2441.2066 | 0 | [8 empty] | 0 | 0 | 0 | 0 | 0 | 0 | 0 | 0 | 0 | 0% | 0% | 0% | 0% | 0% | 0% | 0% | 0% | 0%
4 | Потери электрической энергии, всего, в т.ч. по уровням напряжения: | млн кВт.ч |  | 1279.8256 | 1227.4811 | 1203.4486 | 1027.4596 | 961.2622 | 1070.4217 | 1100.1253 | 359.2914 | 201.1208 | 183.6197 | 356.0934 | 1080.3997 | 1059.9621 | 1039.4744 | 1018.9364 | 0 | [8 empty] | 0 | 0 | 0 | 0 | 0 | 0 | 0 | 0 | 0 | 0% | 0% | 0% | 0% | 0% | 0% | 0% | 0% | 0%
|  | млн руб. без НДС |  | 3456.3137 | 3536.0361 | 3492.4435 | 3123.6237 | 3117.8481 | 3533.0896 | 3935.0939 | 1232.9839 | 670.3396 | 692.8412 | 1338.9292 | 3955.3973 | 3971.9536 | 3987.0704 | 4000.6498 | 0 | [8 empty] | 0 | 0 | 0 | 0 | 0 | 0 | 0 | 0 | 0 | 0% | 0% | 0% | 0% | 0% | 0% | 0% | 0% | 0%
|  | % от п.1 |  | 8.8161 | 8.6654 | 8.5681 | 7.7703 | 7.4292 | 7.7649 | 8.0955 | 9.6124 | 6.4778 | 5.763 | 10.0009 | 7.94 | 7.78 | 7.62 | 7.46 | 0 | 0 | 0 | 0 | 0 | 0 | 0 | 0 | 0 | 0 | 0 | 0 | 0 | 0 | 0 | 0 | 0 | 0 | 0% | 0% | 0% | 0% | 0% | 0% | 0% | 0% | 0%
|  | % от п.2 |  | 9.5584 | 9.1623 | 8.8543 | 7.7703 | 7.4292 | 7.7649 | 8.0958 | 9.6124 | 6.4778 | 5.7639 | 10.0009 | 7.94 | 7.78 | 7.62 | 7.46 | 0 | 0 | 0 | 0 | 0 | 0 | 0 | 0 | 0 | 0 | 0 | 0 | 0 | 0 | 0 | 0 | 0 | 0 | 0% | 0% | 0% | 0% | 0% | 0% | 0% | 0% | 0%
4.1. | ВН | млн кВт.ч |  | 272.2624 | 266.6114 | 268.622 | 227.6116 | 173.5884 | 241.7265 | 275.8075 | 79.6041 | 53.1025 | 50.8683 | 92.2326 | 270.8622 | 265.7384 | 260.602 | 255.453 | 0 | [8 empty] | 0 | 0 | 0 | 0 | 0 | 0 | 0 | 0 | 0 | 0% | 0% | 0% | 0% | 0% | 0% | 0% | 0% | 0%
|  | млн руб. без НДС |  | 733.3801 | 768.6263 | 776.9291 | 697.3045 | 566.368 | 800.9232 | 988.9075 | 273.1783 | 176.9916 | 191.9383 | 346.7993 | 991.6401 | 995.7908 | 999.5807 | 1002.9851 | 0 | [8 empty] | 0 | 0 | 0 | 0 | 0 | 0 | 0 | 0 | 0 | 0% | 0% | 0% | 0% | 0% | 0% | 0% | 0% | 0%
|  | % от п.1.1. |  | 2.0323 | 2.0251 | 2.0406 | 1.7815 | 1.4082 | 1.8394 | 2.1508 | 2.2642 | 1.8143 | 1.6794 | 2.7516 | 2.1095 | 2.067 | 2.0245 | 1.982 | 0 | 0 | 0 | 0 | 0 | 0 | 0 | 0 | 0 | 0 | 0 | 0 | 0 | 0 | 0 | 0 | 0 | 0 | 0% | 0% | 0% | 0% | 0% | 0% | 0% | 0% | 0%
|  | % от п.3.1. |  | 2.0323 | 2.0251 | 2.0406 | 1.7815 | 1.4082 | 1.8394 | 2.1508 | 2.2642 | 1.8143 | 1.6794 | 2.7516 | 2.1193 | 2.0766 | 2.0339 | 1.9912 | 0 | 0 | 0 | 0 | 0 | 0 | 0 | 0 | 0 | 0 | 0 | 0 | 0 | 0 | 0 | 0 | 0 | 0 | 0% | 0% | 0% | 0% | 0% | 0% | 0% | 0% | 0%
4.2. | СНI | млн кВт.ч |  | 112.7452 | 106.3727 | 98.7426 | 98.7994 | 100.8786 | 104.3717 | 104.8074 | 30.4903 | 22.1077 | 22.3323 | 29.8771 | 102.9282 | 100.9811 | 99.0293 | 97.0727 | 0 | [8 empty] | 0 | 0 | 0 | 0 | 0 | 0 | 0 | 0 | 0 | 0% | 0% | 0% | 0% | 0% | 0% | 0% | 0% | 0%
|  | млн руб. без НДС |  | 304.7164 | 305.3572 | 286.4764 | 302.0817 | 327.7392 | 345.3847 | 374.9239 | 104.6339 | 73.6853 | 84.2653 | 112.3394 | 376.8252 | 378.4025 | 379.8427 | 381.1364 | 0 | [8 empty] | 0 | 0 | 0 | 0 | 0 | 0 | 0 | 0 | 0 | 0% | 0% | 0% | 0% | 0% | 0% | 0% | 0% | 0%
|  | % от п.1.2. |  | 3.217 | 3.1185 | 3.1981 | 3.3091 | 3.0875 | 2.8553 | 3.1774 | 3.2371 | 3.0677 | 2.9419 | 3.4073 | 3.1454 | 3.0821 | 3.0187 | 2.9553 | 0 | 0 | 0 | 0 | 0 | 0 | 0 | 0 | 0 | 0 | 0 | 0 | 0 | 0 | 0 | 0 | 0 | 0 | 0% | 0% | 0% | 0% | 0% | 0% | 0% | 0% | 0%
|  | % от п.3.2. |  | 3.4455 | 3.3982 | 3.6005 | 3.4021 | 3.1264 | 2.8724 | 3.2018 | 3.2538 | 3.097 | 2.9705 | 3.4314 | 3.1733 | 3.1093 | 3.0454 | 2.9814 | 0 | 0 | 0 | 0 | 0 | 0 | 0 | 0 | 0 | 0 | 0 | 0 | 0 | 0 | 0 | 0 | 0 | 0 | 0% | 0% | 0% | 0% | 0% | 0% | 0% | 0% | 0%
4.3. | СНII | млн кВт.ч |  | 389.3597 | 385.9685 | 349.6074 | 273.8953 | 274.2667 | 350.3204 | 321.4671 | 107.1321 | 60.0542 | 55.385 | 98.8958 | 310.8503 | 304.97 | 299.0753 | 293.1662 | 0 | [8 empty] | 0 | 0 | 0 | 0 | 0 | 0 | 0 | 0 | 0 | 0% | 0% | 0% | 0% | 0% | 0% | 0% | 0% | 0%
|  | млн руб. без НДС |  | 1058.1765 | 1109.0073 | 1017.4745 | 838.4859 | 889.7233 | 1154.4441 | 1148.6421 | 367.6462 | 200.1619 | 208.981 | 371.853 | 1138.0384 | 1142.8019 | 1147.1513 | 1151.0583 | 0 | [8 empty] | 0 | 0 | 0 | 0 | 0 | 0 | 0 | 0 | 0 | 0% | 0% | 0% | 0% | 0% | 0% | 0% | 0% | 0%
|  | % от п.1.3. |  | 3.2959 | 3.3328 | 3.0182 | 2.5089 | 2.5658 | 3.0952 | 2.9168 | 3.461 | 2.4203 | 2.2035 | 3.3742 | 2.7926 | 2.7363 | 2.6801 | 2.6238 | 0 | 0 | 0 | 0 | 0 | 0 | 0 | 0 | 0 | 0 | 0 | 0 | 0 | 0 | 0 | 0 | 0 | 0 | 0% | 0% | 0% | 0% | 0% | 0% | 0% | 0% | 0%
|  | % от п.3.3. |  | 8.9335 | 8.7457 | 7.6412 | 6.1976 | 6.2017 | 7.365 | 7.0412 | 8.0179 | 5.7594 | 5.5543 | 8.3144 | 6.8015 | 6.6644 | 6.5273 | 6.3903 | 0 | 0 | 0 | 0 | 0 | 0 | 0 | 0 | 0 | 0 | 0 | 0 | 0 | 0 | 0 | 0 | 0 | 0 | 0% | 0% | 0% | 0% | 0% | 0% | 0% | 0% | 0%
4.4. | НН | млн кВт.ч |  | 505.4583 | 468.5286 | 486.4766 | 427.1533 | 412.5285 | 374.0029 | 398.0433 | 142.0649 | 65.8565 | 55.034 | 135.0879 | 395.759 | 388.2726 | 380.7678 | 373.2445 | 0 | [8 empty] | 0 | 0 | 0 | 0 | 0 | 0 | 0 | 0 | 0 | 0% | 0% | 0% | 0% | 0% | 0% | 0% | 0% | 0%
|  | млн руб. без НДС |  | 1360.0407 | 1353.0453 | 1411.5636 | 1285.7516 | 1334.0136 | 1232.3376 | 1422.6204 | 487.5255 | 219.5009 | 207.6566 | 507.9374 | 1448.8937 | 1454.9583 | 1460.4958 | 1465.47 | 0 | [8 empty] | 0 | 0 | 0 | 0 | 0 | 0 | 0 | 0 | 0 | 0% | 0% | 0% | 0% | 0% | 0% | 0% | 0% | 0%
|  | % от п.1.4. |  | 16.1728 | 14.2878 | 17.2924 | 16.121 | 15.8064 | 13.9765 | 14.1942 | 17.5548 | 10.329 | 9.0523 | 18.0244 | 14.7031 | 14.4068 | 14.1106 | 13.8143 | 0 | 0 | 0 | 0 | 0 | 0 | 0 | 0 | 0 | 0 | 0 | 0 | 0 | 0 | 0 | 0 | 0 | 0 | 0% | 0% | 0% | 0% | 0% | 0% | 0% | 0% | 0%
|  | % от п.3.4. |  | 21.3081 | 20.0484 | 20.4871 | 18.4976 | 17.4675 | 15.3056 | 15.0099 | 19.0272 | 11.1143 | 9.5373 | 18.3631 | 16.2731 | 15.9452 | 15.6173 | 15.2893 | 0 | 0 | 0 | 0 | 0 | 0 | 0 | 0 | 0 | 0 | 0 | 0 | 0 | 0 | 0 | 0 | 0 | 0 | 0% | 0% | 0% | 0% | 0% | 0% | 0% | 0% | 0%
5 | Расход на собственные нужды подстанций, всего, в т.ч. по уровням напряжения: | млн кВт.ч |  | 18.1475 | 17.6249 | 17.8984 | 15.1782 | 15.0305 | 15.9736 | 20.0469 | 8.6666 | 2.6583 | 2.191 | 6.531 | 20.0469 | 20.0469 | 20.0469 | 20.0469 | 0 | [8 empty] | 0 | 0 | 0 | 0 | 0 | 0 | 0 | 0 | 0 | 0% | 0% | 0% | 0% | 0% | 0% | 0% | 0% | 0%
|  | % от п.4. |  | 1.418 | 1.4359 | 1.4873 | 1.4773 | 1.5636 | 1.4923 | 1.8222 | 2.4121 | 1.3218 | 1.1932 | 1.8341 | 1.8555 | 1.8913 | 1.9286 | 1.9674 | 0 | 0 | 0 | 0 | 0 | 0 | 0 | 0 | 0 | 0 | 0 | 0 | 0 | 0 | 0 | 0 | 0 | 0 | 0% | 0% | 0% | 0% | 0% | 0% | 0% | 0% | 0%
5.1. | ВН | млн кВт.ч |  | 11.2723 | 10.9476 | 11.1175 | 9.4279 | 9.4232 | 9.922 | 12.4521 | 5.3832 | 1.6512 | 1.3609 | 4.0567 | 12.4521 | 12.4521 | 12.4521 | 12.4521 | 0 | [8 empty] | 0 | 0 | 0 | 0 | 0 | 0 | 0 | 0 | 0 | 0% | 0% | 0% | 0% | 0% | 0% | 0% | 0% | 0%
|  | % от п.4.1. |  | 4.1402 | 4.1062 | 4.1387 | 4.1421 | 5.4285 | 4.1046 | 4.5148 | 6.7625 | 3.1095 | 2.6754 | 4.3983 | 4.5972 | 4.6858 | 4.7782 | 4.8745 | 0 | 0 | 0 | 0 | 0 | 0 | 0 | 0 | 0 | 0 | 0 | 0 | 0 | 0 | 0 | 0 | 0 | 0 | 0% | 0% | 0% | 0% | 0% | 0% | 0% | 0% | 0%
5.2. | СНI | млн кВт.ч |  | 6.8752 | 6.6772 | 6.7809 | 5.7503 | 5.6073 | 6.0517 | 7.5948 | 3.2834 | 1.0071 | 0.83006 | 2.4743 | 7.5948 | 7.5948 | 7.5948 | 7.5948 | 0 | [8 empty] | 0 | 0 | 0 | 0 | 0 | 0 | 0 | 0 | 0 | 0% | 0% | 0% | 0% | 0% | 0% | 0% | 0% | 0%
|  | % от п.4.2. |  | 6.098 | 6.2772 | 6.8672 | 5.8202 | 5.5585 | 5.7982 | 7.2465 | 10.7686 | 4.5555 | 3.7169 | 8.2815 | 7.3788 | 7.521 | 7.6693 | 7.8239 | 0 | 0 | 0 | 0 | 0 | 0 | 0 | 0 | 0 | 0 | 0 | 0 | 0 | 0 | 0 | 0 | 0 | 0 | 0% | 0% | 0% | 0% | 0% | 0% | 0% | 0% | 0%
5.3. | СНII | млн кВт.ч |  |  | 0 | 0 | 0 | 0 | 0 | 0 |  |  |  |  | 0 | 0 | 0 | 0 | 0 | [8 empty] | 0 | 0 | 0 | 0 | 0 | 0 | 0 | 0 | 0 | 0% | 0% | 0% | 0% | 0% | 0% | 0% | 0% | 0%
|  | % от п.4.3. |  | 0 | 0 | 0 | 0 | 0 | 0 | 0 | 0 | 0 | 0 | 0 | 0 | 0 | 0 | 0 | 0 | 0 | 0 | 0 | 0 | 0 | 0 | 0 | 0 | 0 | 0 | 0 | 0 | 0 | 0 | 0 | 0 | 0 | 0% | 0% | 0% | 0% | 0% | 0% | 0% | 0% | 0%
6 | Расход энергетических ресурсов на хозяйственные нужды зданий административно-производственного назначения, всего, в т.ч.: | млнруб. без НДС |  | 135.4656 | 137.2788 | 145.9618 | 142.101 | 146.8647 | 154.9982 | 159.0495 | 72.9305 | 19.4596 | 13.9181 | 52.7413 | 175.2571 | 181.3275 | 187.6176 | 194.0545 | 0 | 0 | 0 | 0 | 0 | 0 | 0 | 0 | 0 | 0 | 0 | 0 | 0 | 0 | 0 | 0 | 0 | 0 | 0% | 0% | 0% | 0% | 0% | 0% | 0% | 0% | 0%
|  | тыс. т у.т. |  | 4.8106 | 4.5995 | 4.3054 | 3.9819 | 3.7837 | 3.937 | 3.8321 | 1.8301 | 0.42105 | 0.26109 | 1.3331 | 3.721 | 3.6131 | 3.5041 | 3.3967 | 0 | 0 | 0 | 0 | 0 | 0 | 0 | 0 | 0 | 0 | 0 | 0 | 0 | 0 | 0 | 0 | 0 | 0 | 0% | 0% | 0% | 0% | 0% | 0% | 0% | 0% | 0%
6.1. | электрическая энергия | млн кВт∙ч |  | 25.0152 | 24.73 | 23.9216 | 22.5601 | 21.8828 | 22.0031 | 21.6531 | 9.7555 | 2.7964 | 2.1 | 7.0013 | 21.0035 | 20.3734 | 19.7622 | 19.1694 | 0 | [8 empty] | 0 | 0 | 0 | 0 | 0 | 0 | 0 | 0 | 0 | 0% | 0% | 0% | 0% | 0% | 0% | 0% | 0% | 0%
|  | тыс. т у.т. |  | 3.0018 | 2.9676 | 2.8706 | 2.7072 | 2.6259 | 2.6404 | 2.5984 | 1.1707 | 0.33557 | 0.252 | 0.84015 | 2.5204 | 2.4448 | 2.3715 | 2.3003 | 0 | 0 | 0 | 0 | 0 | 0 | 0 | 0 | 0 | 0 | 0 | 0 | 0 | 0 | 0 | 0 | 0 | 0 | 0% | 0% | 0% | 0% | 0% | 0% | 0% | 0% | 0%
|  | млнруб. без НДС |  | 122.716 | 127.2802 | 131.8652 | 132.154 | 133.6651 | 139.2063 | 141.9483 | 63.9525 | 18.332 | 13.7665 | 45.8973 | 154.6979 | 160.1124 | 165.7163 | 171.5164 | 0 | [8 empty] | 0 | 0 | 0 | 0 | 0 | 0 | 0 | 0 | 0 | 0% | 0% | 0% | 0% | 0% | 0% | 0% | 0% | 0%
|  | млн кВт∙ч/м2 |  | 8.9732e-05 | 8.8709e-05 | 8.581e-05 | 8.0926e-05 | 7.8546e-05 | 7.8977e-05 | 7.7721e-05 | 3.5016e-05 | 1.0037e-05 | 7.5376e-06 | 2.513e-05 | 7.539e-05 | 7.3128e-05 | 7.0934e-05 | 6.8806e-05 | 0 | 0 | 0 | 0 |  | 0 | 0 | 0 | 0 | 0 | 0 | 0 | 0 | 0 | 0 | 0 | 0 | 0 | 0% | 0% | 0% | 0% | 0% | 0% | 0% | 0% | 0%
6.2. | тепловая энергия (системы отопления зданий) | Гкал |  | 3003.0456 | 3629.8745 | 5254.7191 | 4863.697 | 4299.1997 | 4799.984 | 5381.017 | 2853.556 | 331.5517 | 58.1332 | 2137.7761 | 5246.4916 | 5115.3293 | 4957.4461 | 4792.76 | 0 | [8 empty] | 0 | 0 | 0 | 0 | 0 | 0 | 0 | 0 | 0 | 0% | 0% | 0% | 0% | 0% | 0% | 0% | 0% | 0%
|  | тыс. т у.т. |  | 0.42914 | 0.51871 | 0.7509 | 0.69502 | 0.61436 | 0.68592 | 0.76895 | 0.42458 | 0.047379 | 0.0083072 | 0.3019 | 0.74972 | 0.73098 | 0.70842 | 0.68489 | 0 | 0 | 0 | 0 | 0 | 0 | 0 | 0 | 0 | 0 | 0 | 0 | 0 | 0 | 0 | 0 | 0 | 0 | 0% | 0% | 0% | 0% | 0% | 0% | 0% | 0% | 0%
|  | млнруб. без НДС |  | 5.7899 | 6.6027 | 9.762 | 6.769 | 9.5653 | 11.4566 | 13.4728 | 7.1446 | 0.83013 | 0.14555 | 5.3525 | 16.641 | 17.1363 | 17.6705 | 18.2542 | 0 | [8 empty] | 0 | 0 | 0 | 0 | 0 | 0 | 0 | 0 | 0 | 0% | 0% | 0% | 0% | 0% | 0% | 0% | 0% | 0%
|  | Гкал/м3 |  | 0.0034859 | 0.0042136 | 0.0060997 | 0.0056458 | 0.0049407 | 0.0055162 | 0.0061839 | 0.0018378 | 0.0018378 | 0.0018378 | 0.0018378 | 0.0060293 | 0.0058786 | 0.0056972 | 0.0055079 | 0 |  |  |  |  | 0 | 0 | 0 | 0 | 0 | 0 | 0 | 0 | 0 | 0 | 0 | 0 | 0 | 0% | 0% | 0% | 0% | 0% | 0% | 0% | 0% | 0%
6.3. | газ природный (в том числе сжиженный) | тыс. м3 |  | 1195.5274 | 964.6233 | 592.632 | 502.297 | 470.8657 | 529.1822 | 402.78 | 203.5147 | 33.018 | 0.67832 | 165.5689 | 390.6966 | 378.9757 | 367.6064 | 356.5782 | 0 | [8 empty] | 0 | 0 | 0 | 0 | 0 | 0 | 0 | 0 | 0 | 0% | 0% | 0% | 0% | 0% | 0% | 0% | 0% | 0%
|  | тыс. т у.т. |  | 1.3796 | 1.1132 | 0.6839 | 0.57965 | 0.54338 | 0.61068 | 0.46481 | 0.23486 | 0.038103 | 0.00078278 | 0.19107 | 0.45086 | 0.43734 | 0.42422 | 0.41149 | 0 | 0 | 0 | 0 | 0 | 0 | 0 | 0 | 0 | 0 | 0 | 0 | 0 | 0 | 0 | 0 | 0 | 0 | 0% | 0% | 0% | 0% | 0% | 0% | 0% | 0% | 0%
|  | млнруб. без НДС |  | 6.9597 | 3.3958 | 4.3345 | 3.178 | 3.6343 | 4.3352 | 3.6284 | 1.8333 | 0.29744 | 0.0061106 | 1.4915 | 3.9181 | 4.0788 | 4.2308 | 4.284 | 0 | [8 empty] | 0 | 0 | 0 | 0 | 0 | 0 | 0 | 0 | 0 | 0% | 0% | 0% | 0% | 0% | 0% | 0% | 0% | 0%
6.4. | иные виды ТЭР (уголь, мазут, дизельное топливо, керосин и т.д.) | тыс. м3 |  |  | 0 | 0 | 0 | 0 | 0 | 0 |  |  |  |  | 0 | 0 | 0 | 0 | 0 | [8 empty] | 0 | 0 | 0 | 0 | 0 | 0 | 0 | 0 | 0 | 0% | 0% | 0% | 0% | 0% | 0% | 0% | 0% | 0%
|  | тыс.л |  |  | 0 | 0 | 0 | 0 | 0 | 0 |  |  |  |  | 0 | 0 | 0 | 0 | 0 | [8 empty] | 0 | 0 | 0 | 0 | 0 | 0 | 0 | 0 | 0 | 0% | 0% | 0% | 0% | 0% | 0% | 0% | 0% | 0%
|  | тыс.т. |  |  | 0 | 0 | 0 | 0 | 0 | 0 |  |  |  |  | 0 | 0 | 0 | 0 | 0 | [8 empty] | 0 | 0 | 0 | 0 | 0 | 0 | 0 | 0 | 0 | 0% | 0% | 0% | 0% | 0% | 0% | 0% | 0% | 0%
|  | тыс. т у.т. |  |  | 0 | 0 | 0 | 0 | 0 | 0 |  |  |  |  | 0 | 0 | 0 | 0 | 0 | [8 empty] | 0 | 0 | 0 | 0 | 0 | 0 | 0 | 0 | 0 | 0% | 0% | 0% | 0% | 0% | 0% | 0% | 0% | 0%
|  | млнруб. без НДС |  |  | 0 | 0 | 0 | 0 | 0 | 0 |  |  |  |  | 0 | 0 | 0 | 0 | 0 | [8 empty] | 0 | 0 | 0 | 0 | 0 | 0 | 0 | 0 | 0 | 0% | 0% | 0% | 0% | 0% | 0% | 0% | 0% | 0%
7. | Расход природных ресурсов на хозяйственные нужды зданий административно-производственного назначения, всего, в т.ч.: | млнруб. без НДС |  | 3.162 | 4.3976 | 3.9891 | 4.6524 | 5.3863 | 4.3507 | 7.2529 | 1.6641 | 1.8856 | 1.9009 | 1.8023 | 7.1804 | 7.1086 | 7.0375 | 6.9671 | 0 | 0 | 0 | 0 | 0 | 0 | 0 | 0 | 0 | 0 | 0 | 0 | 0 | 0 | 0 | 0 | 0 | 0 | 0% | 0% | 0% | 0% | 0% | 0% | 0% | 0% | 0%
|  | тыс. м3 |  | 63.1093 | 78.2892 | 62.7497 | 51.6934 | 63.5459 | 47.2139 | 60.5878 | 13.7582 | 15.7457 | 16.4676 | 14.6163 | 59.9819 | 59.3821 | 58.7882 | 58.2004 | 0 | 0 | 0 | 0 | 0 | 0 | 0 | 0 | 0 | 0 | 0 | 0 | 0 | 0 | 0 | 0 | 0 | 0 | 0% | 0% | 0% | 0% | 0% | 0% | 0% | 0% | 0%
7.1 | водоснабжение горячее | тыс. м3 |  | 2.451 | 3.126 | 3.601 | 3.9682 | 4.8665 | 3.9333 | 3.7294 | 0.93235 | 0.93235 | 0.93235 | 0.93235 | 3.6921 | 3.6552 | 3.6186 | 3.5825 | 0 | [8 empty] | 0 | 0 | 0 | 0 | 0 | 0 | 0 | 0 | 0 | 0% | 0% | 0% | 0% | 0% | 0% | 0% | 0% | 0%
|  | млнруб. без НДС |  | 0.078437 | 0.071 | 0.12218 | 0.627 | 0.837 | 0.89814 | 0.8818 | 0.22045 | 0.22045 | 0.22045 | 0.22045 | 0.87298 | 0.86425 | 0.85561 | 0.84705 | 0 | [8 empty] | 0 | 0 | 0 | 0 | 0 | 0 | 0 | 0 | 0 | 0% | 0% | 0% | 0% | 0% | 0% | 0% | 0% | 0%
7.2 | водоснабжение холодное | тыс. м3 |  | 60.6583 | 75.1632 | 59.1487 | 47.7252 | 58.6794 | 43.2805 | 56.8583 | 12.8258 | 14.8133 | 15.5353 | 13.6839 | 56.2898 | 55.7269 | 55.1696 | 54.6179 | 0 | [8 empty] | 0 | 0 | 0 | 0 | 0 | 0 | 0 | 0 | 0 | 0% | 0% | 0% | 0% | 0% | 0% | 0% | 0% | 0%
|  | млнруб. без НДС |  | 3.0836 | 4.3266 | 3.8669 | 4.0254 | 4.5493 | 3.4526 | 6.3711 | 1.4437 | 1.6651 | 1.6804 | 1.5819 | 6.3074 | 6.2443 | 6.1819 | 6.1201 | 0 | [8 empty] | 0 | 0 | 0 | 0 | 0 | 0 | 0 | 0 | 0 | 0% | 0% | 0% | 0% | 0% | 0% | 0% | 0% | 0%
7.3 | иные виды природных ресурсов | тыс. м3 |  |  | 0 | 0 | 0 | 0 | 0 | 0 |  |  |  |  | 0 | 0 | 0 | 0 | 0 | [8 empty] | 0 | 0 | 0 | 0 | 0 | 0 | 0 | 0 | 0 | 0% | 0% | 0% | 0% | 0% | 0% | 0% | 0% | 0%
|  | тыс.л |  |  | 0 | 0 | 0 | 0 | 0 | 0 |  |  |  |  | 0 | 0 | 0 | 0 | 0 | [8 empty] | 0 | 0 | 0 | 0 | 0 | 0 | 0 | 0 | 0 | 0% | 0% | 0% | 0% | 0% | 0% | 0% | 0% | 0%
|  | тыс.т. |  |  | 0 | 0 | 0 | 0 | 0 | 0 |  |  |  |  | 0 | 0 | 0 | 0 | 0 | [8 empty] | 0 | 0 | 0 | 0 | 0 | 0 | 0 | 0 | 0 | 0% | 0% | 0% | 0% | 0% | 0% | 0% | 0% | 0%
|  | млнруб. без НДС |  |  | 0 | 0 | 0 | 0 | 0 | 0 |  |  |  |  | 0 | 0 | 0 | 0 | 0 | [8 empty] | 0 | 0 | 0 | 0 | 0 | 0 | 0 | 0 | 0 | 0% | 0% | 0% | 0% | 0% | 0% | 0% | 0% | 0%
8 | Расход моторного топлива автотранспортом и спецтехникой, всего, в т.ч.: | тыс.л. |  | 3418.6789 | 3475.433 | 2865.409 | 2938.576 | 2761.228 | 3148.315 | 3039.7915 | 653.0787 | 865.0428 | 879.7051 | 641.9649 | 3039.7915 | 3039.7915 | 3039.7915 | 3039.7915 | 0 | 0 | 0 | 0 | 0 | 0 | 0 | 0 | 0 | 0 | 0 | 0 | 0 | 0 | 0 | 0 | 0 | 0 | 0% | 0% | 0% | 0% | 0% | 0% | 0% | 0% | 0%
|  | тыс. т у.т. |  | 3.9588 | 4.0014 | 3.2965 | 3.4346 | 3.2233 | 3.6614 | 3.5274 | 0.75749 | 1.0041 | 1.0212 | 0.74456 | 3.5274 | 3.5274 | 3.5274 | 3.5274 | 0 | 0 | 0 | 0 | 0 | 0 | 0 | 0 | 0 | 0 | 0 | 0 | 0 | 0 | 0 | 0 | 0 | 0 | 0% | 0% | 0% | 0% | 0% | 0% | 0% | 0% | 0%
|  | пробег, км |  | 14673607.437 | 14574522 | 12739011.8 | 9923214.5 | 9715339 | 11463205 | 11714540 | 2596350 | 3255880 | 3346030 | 2516280 | 11714540 | 11714540 | 11714540 | 11714540 | 0 | 0 | 0 | 0 | 0 | 0 | 0 | 0 | 0 | 0 | 0 | 0 | 0 | 0 | 0 | 0 | 0 | 0 | 0% | 0% | 0% | 0% | 0% | 0% | 0% | 0% | 0%
|  | млн руб. без НДС |  | 99.215 | 96.899 | 94.351 | 96.435 | 93.653 | 110.832 | 119.198 | 25.645 | 33.885 | 34.455 | 25.213 | 119.198 | 119.198 | 119.198 | 119.198 | 0 | 0 | 0 | 0 | 0 | 0 | 0 | 0 | 0 | 0 | 0 | 0 | 0 | 0 | 0 | 0 | 0 | 0 | 0% | 0% | 0% | 0% | 0% | 0% | 0% | 0% | 0%
8.1. | бензин, в т.ч.: | тыс.л. |  | 2545.0945 | 2818.04 | 2348.939 | 1869.672 | 1797.748 | 2187.17 | 2189.1053 | 473.7895 | 619.5526 | 629.6316 | 466.1316 | 2189.1053 | 2189.1053 | 2189.1053 | 2189.1053 | 0 | 0 | 0 | 0 | 0 | 0 | 0 | 0 | 0 | 0 | 0 | 0 | 0 | 0 | 0 | 0 | 0 | 0 | 0% | 0% | 0% | 0% | 0% | 0% | 0% | 0% | 0%
|  | тыс. т у.т. |  | 2.8821 | 3.1911 | 2.6599 | 2.1172 | 2.0358 | 2.4768 | 2.4789 | 0.53652 | 0.70158 | 0.71299 | 0.52785 | 2.4789 | 2.4789 | 2.4789 | 2.4789 | 0 | 0 | 0 | 0 | 0 | 0 | 0 | 0 | 0 | 0 | 0 | 0 | 0 | 0 | 0 | 0 | 0 | 0 | 0% | 0% | 0% | 0% | 0% | 0% | 0% | 0% | 0%
|  | пробег, км |  | 12595893.346 | 13072228 | 11305496.8 | 7477943 | 7376068 | 9230982 | 9193560 | 2053250 | 2539620 | 2601670 | 1999020 | 9193560 | 9193560 | 9193560 | 9193560 | 0 | 0 | 0 | 0 | 0 | 0 | 0 | 0 | 0 | 0 | 0 | 0 | 0 | 0 | 0 | 0 | 0 | 0 | 0% | 0% | 0% | 0% | 0% | 0% | 0% | 0% | 0%
|  | млн руб. без НДС |  | 74.1635 | 79.159 | 72.97 | 61.6707 | 61.093 | 79.217 | 83.306 | 18.034 | 23.573 | 23.956 | 17.743 | 83.306 | 83.306 | 83.306 | 83.306 | 0 | 0 | 0 | 0 | 0 | 0 | 0 | 0 | 0 | 0 | 0 | 0 | 0 | 0 | 0 | 0 | 0 | 0 | 0% | 0% | 0% | 0% | 0% | 0% | 0% | 0% | 0%
|  | тыс.л/100 км |  | 0.020206 | 0.021557 | 0.020777 | 0.025002 | 0.024373 | 0.023694 | 0.023811 | 0.023075 | 0.024395 | 0.024201 | 0.023318 | 0.023811 | 0.023811 | 0.023811 | 0.023811 | 0 | 0 | 0 | 0 | 0 | 0 | 0 | 0 | 0 | 0 | 0 | 0 | 0 | 0 | 0 | 0 | 0 | 0 | 0% | 0% | 0% | 0% | 0% | 0% | 0% | 0% | 0%
8.1.1. | автотранспортом | тыс.л. |  | 2079.5081 | 2041.07 | 1771.88 | 1174.454 | 1125.9735 | 1448.28 | 1463.1316 | 321.4737 | 409.3684 | 415.4474 | 316.8421 | 1463.1316 | 1463.1316 | 1463.1316 | 1463.1316 | 0 | [8 empty] | 0 | 0 | 0 | 0 | 0 | 0 | 0 | 0 | 0 | 0% | 0% | 0% | 0% | 0% | 0% | 0% | 0% | 0%
|  | тыс. т.у.т. |  | 2.3548 | 2.3113 | 2.0065 | 1.33 | 1.2751 | 1.64 | 1.6569 | 0.36404 | 0.46357 | 0.47045 | 0.35879 | 1.6569 | 1.6569 | 1.6569 | 1.6569 | 0 | 0 | 0 | 0 | 0 | 0 | 0 | 0 | 0 | 0 | 0 | 0 | 0 | 0 | 0 | 0 | 0 | 0 | 0% | 0% | 0% | 0% | 0% | 0% | 0% | 0% | 0%
|  | пробег, км |  | 11451117.376 | 11278107 | 9729590.4 | 6016915 | 5943626 | 7531182 | 7491000 | 1690000 | 2050300 | 2100350 | 1650350 | 7491000 | 7491000 | 7491000 | 7491000 | 0 | [8 empty] | 0 | 0 | 0 | 0 | 0 | 0 | 0 | 0 | 0 | 0% | 0% | 0% | 0% | 0% | 0% | 0% | 0% | 0%
|  | млн руб. без НДС |  | 60.5091 | 60.835 | 57.1973 | 38.727 | 38.4218 | 53.787 | 55.719 | 12.246 | 15.586 | 15.817 | 12.07 | 55.719 | 55.719 | 55.719 | 55.719 | 0 | [8 empty] | 0 | 0 | 0 | 0 | 0 | 0 | 0 | 0 | 0 | 0% | 0% | 0% | 0% | 0% | 0% | 0% | 0% | 0%
|  | тыс.л/100 км |  | 0.01816 | 0.018098 | 0.018211 | 0.019519 | 0.018944 | 0.01923 | 0.019532 | 0.019022 | 0.019966 | 0.01978 | 0.019198 | 0.019532 | 0.019532 | 0.019532 | 0.019532 | 0 | 0 | 0 | 0 | 0 | 0 | 0 | 0 | 0 | 0 | 0 | 0 | 0 | 0 | 0 | 0 | 0 | 0 | 0% | 0% | 0% | 0% | 0% | 0% | 0% | 0% | 0%
8.1.2. | спецтехникой | тыс.л |  | 465.5864 | 776.97 | 577.059 | 695.218 | 671.7745 | 738.89 | 725.9737 | 152.3158 | 210.1842 | 214.1842 | 149.2895 | 725.9737 | 725.9737 | 725.9737 | 725.9737 | 0 | [8 empty] | 0 | 0 | 0 | 0 | 0 | 0 | 0 | 0 | 0 | 0% | 0% | 0% | 0% | 0% | 0% | 0% | 0% | 0%
|  | тыс. т.у.т. |  | 0.52723 | 0.87984 | 0.65346 | 0.78726 | 0.76072 | 0.83672 | 0.82209 | 0.17248 | 0.23801 | 0.24254 | 0.16906 | 0.82209 | 0.82209 | 0.82209 | 0.82209 | 0 | 0 | 0 | 0 | 0 | 0 | 0 | 0 | 0 | 0 | 0 | 0 | 0 | 0 | 0 | 0 | 0 | 0 | 0% | 0% | 0% | 0% | 0% | 0% | 0% | 0% | 0%
|  | пробег, км |  | 1144775.97 | 1794121 | 1575906.4 | 1461028 | 1432442 | 1699800 | 1702560 | 363250 | 489320 | 501320 | 348670 | 1702560 | 1702560 | 1702560 | 1702560 | 0 | [8 empty] | 0 | 0 | 0 | 0 | 0 | 0 | 0 | 0 | 0 | 0% | 0% | 0% | 0% | 0% | 0% | 0% | 0% | 0%
|  | м.час |  | 54691.926 | 45608.749 | 36195.5 | 36696 | 36420 | 37770 | 36000 | 6000 | 11900 | 12500 | 5600 | 36000 | 36000 | 36000 | 36000 | 0 | [8 empty] | 0 | 0 | 0 | 0 | 0 | 0 | 0 | 0 | 0 | 0% | 0% | 0% | 0% | 0% | 0% | 0% | 0% | 0%
|  | млн руб. без НДС |  | 13.6544 | 18.324 | 15.7727 | 22.9438 | 22.6712 | 25.43 | 27.587 | 5.788 | 7.987 | 8.139 | 5.673 | 27.587 | 27.587 | 27.587 | 27.587 | 0 | [8 empty] | 0 | 0 | 0 | 0 | 0 | 0 | 0 | 0 | 0 | 0% | 0% | 0% | 0% | 0% | 0% | 0% | 0% | 0%
|  | тыс.л/100 км |  | 0.040671 | 0.043306 | 0.036618 | 0.047584 | 0.046897 | 0.043469 | 0.04264 | 0.041931 | 0.042954 | 0.042724 | 0.042817 | 0.04264 | 0.04264 | 0.04264 | 0.04264 | 0 | 0 | 0 | 0 | 0 | 0 | 0 | 0 | 0 | 0 | 0 | 0 | 0 | 0 | 0 | 0 | 0 | 0 | 0% | 0% | 0% | 0% | 0% | 0% | 0% | 0% | 0%
|  | тыс.л/м.час |  | 0.0085129 | 0.017036 | 0.015943 | 0.018945 | 0.018445 | 0.019563 | 0.020166 | 0.025386 | 0.017663 | 0.017135 | 0.026659 | 0.020166 | 0.020166 | 0.020166 | 0.020166 | 0 | 0 | 0 | 0 | 0 | 0 | 0 | 0 | 0 | 0 | 0 | 0 | 0 | 0 | 0 | 0 | 0 | 0 | 0% | 0% | 0% | 0% | 0% | 0% | 0% | 0% | 0%
8.2. | дизельное топливо, в т.ч.: | тыс.л. |  | 873.5844 | 657.393 | 516.47 | 1068.904 | 963.48 | 961.145 | 850.6863 | 179.2892 | 245.4902 | 250.0735 | 175.8333 | 850.6863 | 850.6863 | 850.6863 | 850.6863 | 0 | 0 | 0 | 0 | 0 | 0 | 0 | 0 | 0 | 0 | 0 | 0 | 0 | 0 | 0 | 0 | 0 | 0 | 0% | 0% | 0% | 0% | 0% | 0% | 0% | 0% | 0%
|  | тыс. т.у.т. |  | 1.0767 | 0.81024 | 0.63655 | 1.3174 | 1.1875 | 1.1846 | 1.0485 | 0.22097 | 0.30257 | 0.30822 | 0.21671 | 1.0485 | 1.0485 | 1.0485 | 1.0485 | 0 | 0 | 0 | 0 | 0 | 0 | 0 | 0 | 0 | 0 | 0 | 0 | 0 | 0 | 0 | 0 | 0 | 0 | 0% | 0% | 0% | 0% | 0% | 0% | 0% | 0% | 0%
|  | пробег, км |  | 2077714.091 | 1502294 | 1433515 | 2445271.5 | 2339271 | 2232223 | 2520980 | 543100 | 716260 | 744360 | 517260 | 2520980 | 2520980 | 2520980 | 2520980 | 0 | 0 | 0 | 0 | 0 | 0 | 0 | 0 | 0 | 0 | 0 | 0 | 0 | 0 | 0 | 0 | 0 | 0 | 0% | 0% | 0% | 0% | 0% | 0% | 0% | 0% | 0%
|  | млн руб. без НДС |  | 25.0515 | 17.74 | 21.381 | 34.7643 | 32.56 | 31.615 | 35.892 | 7.611 | 10.312 | 10.499 | 7.47 | 35.892 | 35.892 | 35.892 | 35.892 | 0 | 0 | 0 | 0 | 0 |  |  |  |  | 0 | 0 | 0 | 0 | 0 | 0 | 0 | 0 | 0 | 0% | 0% | 0% | 0% | 0% | 0% | 0% | 0% | 0%
|  | тыс.л/100 км |  | 0.042045 | 0.043759 | 0.036028 | 0.043713 | 0.041187 | 0.043058 | 0.033744 | 0.033012 | 0.034274 | 0.033596 | 0.033993 | 0.033744 | 0.033744 | 0.033744 | 0.033744 | 0 | 0 | 0 | 0 | 0 | 0 | 0 | 0 | 0 | 0 | 0 | 0 | 0 | 0 | 0 | 0 | 0 | 0 | 0% | 0% | 0% | 0% | 0% | 0% | 0% | 0% | 0%
8.2.1. | автотранспортом | тыс.л. |  | 372.0643 | 318.975 | 256.97 | 519.25 | 458.22 | 484.185 | 431.5441 | 91.348 | 124.1422 | 126.4216 | 89.6324 | 431.5441 | 431.5441 | 431.5441 | 431.5441 | 0 | [8 empty] | 0 | 0 | 0 | 0 | 0 | 0 | 0 | 0 | 0 | 0% | 0% | 0% | 0% | 0% | 0% | 0% | 0% | 0%
|  | тыс. т.у.т. |  | 0.45857 | 0.39314 | 0.31672 | 0.63998 | 0.56476 | 0.59676 | 0.53188 | 0.11259 | 0.15301 | 0.15581 | 0.11047 | 0.53188 | 0.53188 | 0.53188 | 0.53188 | 0 | 0 | 0 | 0 | 0 | 0 | 0 | 0 | 0 | 0 | 0 | 0 | 0 | 0 | 0 | 0 | 0 | 0 | 0% | 0% | 0% | 0% | 0% | 0% | 0% | 0% | 0%
|  | пробег, км |  | 1243679.526 | 750022 | 681342 | 1220919 | 1186815 | 1486317 | 1517460 | 330900 | 420260 | 445700 | 320600 | 1517460 | 1517460 | 1517460 | 1517460 | 0 | [8 empty] | 0 | 0 | 0 | 0 | 0 | 0 | 0 | 0 | 0 | 0% | 0% | 0% | 0% | 0% | 0% | 0% | 0% | 0%
|  | млн руб. без НДС |  | 10.8587 | 8.5 | 10.0921 | 16.44 | 15.675 | 15.925 | 18.791 | 4.023 | 5.361 | 5.454 | 3.953 | 18.791 | 18.791 | 18.791 | 18.791 | 0 | [8 empty] | 0 | 0 | 0 | 0 | 0 | 0 | 0 | 0 | 0 | 0% | 0% | 0% | 0% | 0% | 0% | 0% | 0% | 0%
|  | тыс.л/100 км |  | 0.029916 | 0.042529 | 0.037715 | 0.042529 | 0.038609 | 0.032576 | 0.028439 | 0.027606 | 0.029539 | 0.028365 | 0.027958 | 0.028439 | 0.028439 | 0.028439 | 0.028439 | 0 | 0 | 0 | 0 | 0 | 0 | 0 | 0 | 0 | 0 | 0 | 0 | 0 | 0 | 0 | 0 | 0 | 0 | 0% | 0% | 0% | 0% | 0% | 0% | 0% | 0% | 0%
8.2.2. | спецтехникой | тыс.л |  | 501.5202 | 338.418 | 259.5 | 549.654 | 505.26 | 476.96 | 419.1422 | 87.9412 | 121.348 | 123.652 | 86.201 | 419.1422 | 419.1422 | 419.1422 | 419.1422 | 0 | [8 empty] | 0 | 0 | 0 | 0 | 0 | 0 | 0 | 0 | 0 | 0% | 0% | 0% | 0% | 0% | 0% | 0% | 0% | 0%
|  | тыс. т.у.т. |  | 0.61812 | 0.4171 | 0.31983 | 0.67745 | 0.62273 | 0.58785 | 0.51659 | 0.10839 | 0.14956 | 0.1524 | 0.10624 | 0.51659 | 0.51659 | 0.51659 | 0.51659 | 0 | 0 | 0 | 0 | 0 | 0 | 0 | 0 | 0 | 0 | 0 | 0 | 0 | 0 | 0 | 0 | 0 | 0 | 0% | 0% | 0% | 0% | 0% | 0% | 0% | 0% | 0%
|  | пробег, км |  | 834034.565 | 752272 | 752173 | 1224352.5 | 1152456 | 745906 | 1003520 | 212200 | 296000 | 298660 | 196660 | 1003520 | 1003520 | 1003520 | 1003520 | 0 | [8 empty] | 0 | 0 | 0 | 0 | 0 | 0 | 0 | 0 | 0 | 0% | 0% | 0% | 0% | 0% | 0% | 0% | 0% | 0%
|  | м.час |  | 34169.764 | 25524.04 | 25480 | 41525.5125 | 29928.9 | 43752 | 42826 | 7869 | 13298 | 14036 | 7623 | 42826 | 42826 | 42826 | 42826 | 0 | [8 empty] | 0 | 0 | 0 | 0 | 0 | 0 | 0 | 0 | 0 | 0% | 0% | 0% | 0% | 0% | 0% | 0% | 0% | 0%
|  | млн руб. без НДС |  | 14.1928 | 9.24 | 11.2889 | 18.3242 | 16.885 | 15.69 | 17.101 | 3.588 | 4.951 | 5.045 | 3.517 | 17.101 | 17.101 | 17.101 | 17.101 | 0 | [8 empty] | 0 | 0 | 0 | 0 | 0 | 0 | 0 | 0 | 0 | 0% | 0% | 0% | 0% | 0% | 0% | 0% | 0% | 0%
|  | тыс.л/100 км |  | 0.060132 | 0.044986 | 0.0345 | 0.044893 | 0.043842 | 0.063944 | 0.041767 | 0.041443 | 0.040996 | 0.041402 | 0.043832 | 0.041767 | 0.041767 | 0.041767 | 0.041767 | 0 | 0 | 0 | 0 | 0 | 0 | 0 | 0 | 0 | 0 | 0 | 0 | 0 | 0 | 0 | 0 | 0 | 0 | 0% | 0% | 0% | 0% | 0% | 0% | 0% | 0% | 0%
|  | тыс.л/м.час |  | 0.014677 | 0.013259 | 0.010184 | 0.013237 | 0.016882 | 0.010901 | 0.0097871 | 0.011176 | 0.0091253 | 0.0088096 | 0.011308 | 0.0097871 | 0.0097871 | 0.0097871 | 0.0097871 | 0 | 0 | 0 | 0 | 0 | 0 | 0 | 0 | 0 | 0 | 0 | 0 | 0 | 0 | 0 | 0 | 0 | 0 | 0% | 0% | 0% | 0% | 0% | 0% | 0% | 0% | 0%
8.3. | Иные виды топлива для автотраспорта и спецтехники, всего, в т.ч.: | тыс. т.у.т. |  | 0.23906 | 0.25913 | 0.25328 | 0.48456 | 0.6235 | 0.47727 | 0.62567 | 0.13126 | 0.18114 | 0.1846 | 0.12867 | 0.62567 | 0.62567 | 0.62567 | 0.62567 | 0 | 0 | 0 | 0 | 0 | 0 | 0 | 0 | 0 | 0 | 0 | 0 | 0 | 0 | 0 | 0 | 0 | 0 | 0% | 0% | 0% | 0% | 0% | 0% | 0% | 0% | 0%
|  | млн руб. без НДС |  | 2.4482 | 2.832 | 3.7256 | 8.6318 | 7.45 | 6.81 | 14.476 | 3.037 | 4.191 | 4.271 | 2.977 | 14.476 | 14.476 | 14.476 | 14.476 | 0 | 0 | 0 | 0 | 0 | 0 | 0 | 0 | 0 | 0 | 0 | 0 | 0 | 0 | 0 | 0 | 0 | 0 | 0% | 0% | 0% | 0% | 0% | 0% | 0% | 0% | 0%
8.3.1 | газ природный (в т. ч. сжиженный) | тыс. л |  | 207.155 | 210.607 | 219.481 | 419.9 | 356.37 | 413.58 | 542.1723 | 113.7453 | 156.9663 | 159.9625 | 111.4981 | 542.1723 | 542.1723 | 542.1723 | 542.1723 | 0 | [8 empty] | 0 | 0 | 0 | 0 | 0 | 0 | 0 | 0 | 0 | 0% | 0% | 0% | 0% | 0% | 0% | 0% | 0% | 0%
|  | тыс. т.у.т. |  | 0.23906 | 0.25913 | 0.25328 | 0.48456 | 0.6235 | 0.47727 | 0.62567 | 0.13126 | 0.18114 | 0.1846 | 0.12867 | 0.62567 | 0.62567 | 0.62567 | 0.62567 | 0 | 0 | 0 | 0 | 0 |  |  |  |  | 0 | 0 | 0 | 0 | 0 | 0 | 0 | 0 | 0 | 0% | 0% | 0% | 0% | 0% | 0% | 0% | 0% | 0%
|  | млн руб. без НДС |  | 2.4482 | 2.832 | 3.7256 | 8.6318 | 7.45 | 6.81 | 14.476 | 3.037 | 4.191 | 4.271 | 2.977 | 14.476 | 14.476 | 14.476 | 14.476 | 0 | [8 empty] | 0 | 0 | 0 | 0 | 0 | 0 | 0 | 0 | 0 | 0% | 0% | 0% | 0% | 0% | 0% | 0% | 0% | 0%
8.3.2 | электрическая энергия | млн кВтч |  |  | 0 | 0 | 0 | 0 | 0 | 0 |  |  |  |  | 0 | 0 | 0 | 0 | 0 | [8 empty] | 0 | 0 | 0 | 0 | 0 | 0 | 0 | 0 | 0 | 0% | 0% | 0% | 0% | 0% | 0% | 0% | 0% | 0%
|  | тыс. т у.т. |  |  | 0 | 0 | 0 | 0 | 0 | 0 |  |  |  |  | 0 | 0 | 0 | 0 | 0 | [8 empty] | 0 | 0 | 0 | 0 | 0 | 0 | 0 | 0 | 0 | 0% | 0% | 0% | 0% | 0% | 0% | 0% | 0% | 0%
|  | млн руб. без НДС |  |  | 0 | 0 | 0 | 0 | 0 | 0 |  |  |  |  | 0 | 0 | 0 | 0 | 0 | [8 empty] | 0 | 0 | 0 | 0 | 0 | 0 | 0 | 0 | 0 | 0% | 0% | 0% | 0% | 0% | 0% | 0% | 0% | 0%
9. | Количество испотльзуемых осветительных устройств | шт. |  | 26646 | 26646 | 26646 | 26646 | 29646 | 33000 | 35000 | 35000 | 35000 | 35000 | 35000 | 35000 | 35000 | 35000 | 35000 | 0 | [8 empty] | 0 | 0 | 0 | 0 | 0 | 0 | 0 | 0 | 0 | 0% | 0% | 0% | 0% | 0% | 0% | 0% | 0% | 0%
| Количество осветительных устройств с использованием светодиодов | шт. |  | 209 | 2257 | 8844 | 20373 | 24540 | 28470 | 30514 | 28893 | 29559 | 30154 | 30514 | 31535 | 32655 | 33945 | 35000 | 0 | [8 empty] | 0 | 0 | 0 | 0 | 0 | 0 | 0 | 0 | 0 | 0% | 0% | 0% | 0% | 0% | 0% | 0% | 0% | 0%
| Доля осветительных устройств с использованием светодиодов в общем объеме используемых осветительных устройств | % |  | 0.78436 | 8.4703 | 33.1907 | 76.458 | 82.7768 | 86.2727 | 87.1829 | 82.5514 | 84.4543 | 86.1543 | 87.1829 | 90.1 | 93.3 | 96.9857 | 100 | 0 | 0 | 0 | 0 | 0 | 0 | 0 | 0 | 0 | 0 | 0 | 0 | 0 | 0 | 0 | 0 | 0 | 0 | 0% | 0% | 0% | 0% | 0% | 0% | 0% | 0% | 0%
Филиал "Калмэнерго"
1 | Отпуск электрической энергии в сеть (отпуск из сети), всего, в т.ч. по уровням напряжения: | млн кВт.ч |  | 530.4092 | 612.2226 | 748.3587 | 764.035 | 684.062 | 823.5471 | 843.6734 | 221.4018 | 199.6116 | 204.6597 | 218.0003 | 843.6734 | 843.6734 | 843.6734 | 843.6734 | 0 | [8 empty] | 0 | 0 | 0 | 0 | 0 | 0 | 0 | 0 | 0 | 0% | 0% | 0% | 0% | 0% | 0% | 0% | 0% | 0%
1.1. | ВН | млн кВт.ч |  | 517.4185 | 600.6687 | 736.9295 | 752.2879 | 668.0493 | 780.09 | 787.3968 | 206.4526 | 186.0016 | 194.7951 | 200.1475 | 787.4 | 787.4 | 787.4 | 787.4 | 0 | [8 empty] | 0 | 0 | 0 | 0 | 0 | 0 | 0 | 0 | 0 | 0% | 0% | 0% | 0% | 0% | 0% | 0% | 0% | 0%
1.2. | СНI | млн кВт.ч |  | 130.4991 | 166.8579 | 248.9941 | 212.8245 | 201.8824 | 764.0615 | 1145.8709 | 310.6597 | 266.1249 | 264.8396 | 304.2466 | 1145.87 | 1145.87 | 1145.87 | 1145.87 | 0 | [8 empty] | 0 | 0 | 0 | 0 | 0 | 0 | 0 | 0 | 0 | 0% | 0% | 0% | 0% | 0% | 0% | 0% | 0% | 0%
1.3. | СНII | млн кВт.ч |  | 486.9061 | 563.1521 | 674.7209 | 691.4491 | 637.2123 | 709.5348 | 696.4196 | 179.2223 | 168.7626 | 172.8795 | 175.5552 | 696.42 | 696.42 | 696.42 | 696.42 | 0 | [8 empty] | 0 | 0 | 0 | 0 | 0 | 0 | 0 | 0 | 0 | 0% | 0% | 0% | 0% | 0% | 0% | 0% | 0% | 0%
1.4. | НН | млн кВт.ч |  | 159.1057 | 304.3734 | 299.9418 | 280.4706 | 294.6335 | 304.2862 | 299.9598 | 80.8468 | 66.4524 | 74.7321 | 77.9285 | 299.96 | 299.96 | 299.96 | 299.96 | 0 | [8 empty] | 0 | 0 | 0 | 0 | 0 | 0 | 0 | 0 | 0 | 0% | 0% | 0% | 0% | 0% | 0% | 0% | 0% | 0%
2 | Отпуск электрической энергии в сеть без учета "последней мили" и объема электрической энергии, отпущенной с шин генераторов | млн кВт.ч |  | 530.4092 | 612.2226 | 748.3587 | 764.035 | 684.062 | 823.5471 | 843.6734 | 221.4018 | 199.6116 | 204.6597 | 218.0003 | 843.6734 | 843.6734 | 843.6734 | 843.6734 | 0 | [8 empty] | 0 | 0 | 0 | 0 | 0 | 0 | 0 | 0 | 0 | 0% | 0% | 0% | 0% | 0% | 0% | 0% | 0% | 0%
3 | Отпуск электрической энергии в соответствии с "экономическим" балансом электрической энергии по уровням напряжения: | млн кВт.ч |  | 530.4092 | 612.2226 | 748.3587 | 764.035 | 684.062 | 823.5471 | 843.6734 | 221.4018 | 199.6116 | 204.6597 | 218.0003 | 843.6734 | 843.6734 | 843.6734 | 843.6734 | 0 | [8 empty] | 0 | 0 | 0 | 0 | 0 | 0 | 0 | 0 | 0 | 0% | 0% | 0% | 0% | 0% | 0% | 0% | 0% | 0%
3.1. | ВН | млн кВт.ч |  | 517.4185 | 600.6687 | 736.9295 | 752.2879 | 668.0493 | 780.09 | 787.3968 | 206.4526 | 186.0016 | 194.7951 | 200.1475 | 787.4 | 787.4 | 787.4 | 787.4 | 0 | [8 empty] | 0 | 0 | 0 | 0 | 0 | 0 | 0 | 0 | 0 | 0% | 0% | 0% | 0% | 0% | 0% | 0% | 0% | 0%
3.2. | СНI | млн кВт.ч |  | 130.4991 | 166.8579 | 248.9941 | 212.8245 | 201.8824 | 764.0615 | 1145.8709 | 310.6597 | 266.1249 | 264.8396 | 304.2466 | 1145.87 | 1145.87 | 1145.87 | 1145.87 | 0 | [8 empty] | 0 | 0 | 0 | 0 | 0 | 0 | 0 | 0 | 0 | 0% | 0% | 0% | 0% | 0% | 0% | 0% | 0% | 0%
3.3. | СНII | млн кВт.ч |  | 210.8905 | 408.282 | 398.157 | 386.4499 | 387.2827 | 500.4889 | 395.8992 | 108.2579 | 89.8462 | 96.2862 | 101.5089 | 696.42 | 696.42 | 696.42 | 696.42 | 0 | [8 empty] | 0 | 0 | 0 | 0 | 0 | 0 | 0 | 0 | 0 | 0% | 0% | 0% | 0% | 0% | 0% | 0% | 0% | 0%
3.4. | НН | млн кВт.ч |  | 150.543 | 272.6585 | 281.5015 | 265.5607 | 280.6455 | 295.4794 | 286.7714 | 77.6912 | 63.5804 | 71.2568 | 74.243 | 299.96 | 299.96 | 299.96 | 299.96 | 0 | [8 empty] | 0 | 0 | 0 | 0 | 0 | 0 | 0 | 0 | 0 | 0% | 0% | 0% | 0% | 0% | 0% | 0% | 0% | 0%
4 | Потери электрической энергии, всего, в т.ч. по уровням напряжения: | млн кВт.ч |  | 95.7151 | 135.4732 | 149.6736 | 133.947 | 111.7713 | 196.0193 | 219.6747 | 67.1173 | 46.7465 | 45.5087 | 60.3022 | 217.6747 | 215.6747 | 213.6747 | 211.6747 | 0 | [8 empty] | 0 | 0 | 0 | 0 | 0 | 0 | 0 | 0 | 0 | 0% | 0% | 0% | 0% | 0% | 0% | 0% | 0% | 0%
|  | млн руб. без НДС |  | 225.6791 | 340.6672 | 405.4538 | 395.1942 | 402.3151 | 605.9701 | 706.0963 | 207.3311 | 140.5339 | 154.1117 | 204.1196 | 726.7055 | 745.6483 | 765.0205 | 784.8286 | 0 | [8 empty] | 0 | 0 | 0 | 0 | 0 | 0 | 0 | 0 | 0 | 0% | 0% | 0% | 0% | 0% | 0% | 0% | 0% | 0%
|  | % от п.1 |  | 18.0455 | 22.1281 | 20.0002 | 17.5315 | 16.3394 | 23.8018 | 26.0379 | 30.3147 | 23.4187 | 22.2363 | 27.6615 | 25.8008 | 25.5638 | 25.3267 | 25.0897 | 0 | 0 | 0 | 0 | 0 | 0 | 0 | 0 | 0 | 0 | 0 | 0 | 0 | 0 | 0 | 0 | 0 | 0 | 0% | 0% | 0% | 0% | 0% | 0% | 0% | 0% | 0%
|  | % от п.2 |  | 18.0455 | 22.1281 | 20.0002 | 17.5315 | 16.3394 | 23.8018 | 26.0379 | 30.3147 | 23.4187 | 22.2363 | 27.6615 | 25.8008 | 25.5638 | 25.3267 | 25.0897 | 0 | 0 | 0 | 0 | 0 | 0 | 0 | 0 | 0 | 0 | 0 | 0 | 0 | 0 | 0 | 0 | 0 | 0 | 0% | 0% | 0% | 0% | 0% | 0% | 0% | 0% | 0%
4.1. | ВН | млн кВт.ч |  | 35.618 | 38.5501 | 55.7322 | 62.5709 | 39.2701 | 86.6342 | 104.3027 | 30.5271 | 20.872 | 21.8582 | 31.0454 | 104.3027 | 104.3027 | 104.3027 | 104.3027 | 0 | [8 empty] | 0 | 0 | 0 | 0 | 0 | 0 | 0 | 0 | 0 | 0% | 0% | 0% | 0% | 0% | 0% | 0% | 0% | 0%
|  | млн руб. без НДС |  | 83.6507 | 99.5207 | 149.6361 | 189.6029 | 112.2048 | 267.7803 | 336.16 | 94.3 | 62.75 | 74.02 | 105.09 | 348.2138 | 360.6039 | 373.4354 | 386.7243 | 0 | [8 empty] | 0 | 0 | 0 | 0 | 0 | 0 | 0 | 0 | 0 | 0% | 0% | 0% | 0% | 0% | 0% | 0% | 0% | 0%
|  | % от п.1.1. |  | 6.8838 | 6.4179 | 7.5628 | 8.3174 | 5.8783 | 11.1057 | 13.2465 | 14.7865 | 11.2214 | 11.2211 | 15.5113 | 13.2465 | 13.2465 | 13.2465 | 13.2465 | 0 | 0 | 0 | 0 | 0 | 0 | 0 | 0 | 0 | 0 | 0 | 0 | 0 | 0 | 0 | 0 | 0 | 0 | 0% | 0% | 0% | 0% | 0% | 0% | 0% | 0% | 0%
|  | % от п.3.1. |  | 6.8838 | 6.4179 | 7.5628 | 8.3174 | 5.8783 | 11.1057 | 13.2465 | 14.7865 | 11.2214 | 11.2211 | 15.5113 | 13.2465 | 13.2465 | 13.2465 | 13.2465 | 0 | 0 | 0 | 0 | 0 | 0 | 0 | 0 | 0 | 0 | 0 | 0 | 0 | 0 | 0 | 0 | 0 | 0 | 0% | 0% | 0% | 0% | 0% | 0% | 0% | 0% | 0%
4.2. | СНI | млн кВт.ч |  | 7.8781 | 10.5145 | 17.8994 | 10.0105 | 7.5706 | 27.3668 | 42.9385 | 11.6462 | 9.976 | 9.9214 | 11.3948 | 42.9385 | 42.9385 | 42.9385 | 42.9385 | 0 | [8 empty] | 0 | 0 | 0 | 0 | 0 | 0 | 0 | 0 | 0 | 0% | 0% | 0% | 0% | 0% | 0% | 0% | 0% | 0%
|  | млн руб. без НДС |  | 18.4775 | 27.4188 | 48.4576 | 29.5128 | 25.6184 | 84.5828 | 138.14 | 35.98 | 29.99 | 33.6 | 38.57 | 143.3499 | 148.4505 | 153.7329 | 159.2036 | 0 | [8 empty] | 0 | 0 | 0 | 0 | 0 | 0 | 0 | 0 | 0 | 0% | 0% | 0% | 0% | 0% | 0% | 0% | 0% | 0%
|  | % от п.1.2. |  | 6.0369 | 6.3015 | 7.1887 | 4.7036 | 3.75 | 3.5817 | 3.7472 | 3.7489 | 3.7486 | 3.7462 | 3.7453 | 3.7472 | 3.7472 | 3.7472 | 3.7472 | 0 | 0 | 0 | 0 | 0 | 0 | 0 | 0 | 0 | 0 | 0 | 0 | 0 | 0 | 0 | 0 | 0 | 0 | 0% | 0% | 0% | 0% | 0% | 0% | 0% | 0% | 0%
|  | % от п.3.2. |  | 6.0369 | 6.3015 | 7.1887 | 4.7036 | 3.75 | 3.5817 | 3.7472 | 3.7489 | 3.7486 | 3.7462 | 3.7453 | 3.7472 | 3.7472 | 3.7472 | 3.7472 | 0 | 0 | 0 | 0 | 0 | 0 | 0 | 0 | 0 | 0 | 0 | 0 | 0 | 0 | 0 | 0 | 0 | 0 | 0% | 0% | 0% | 0% | 0% | 0% | 0% | 0% | 0%
4.3. | СНII | млн кВт.ч |  | 31.5415 | 43.9957 | 48.12 | 45.3359 | 34.7769 | 45.2004 | 40.7758 | 11.9207 | 10.249 | 9.1339 | 9.4723 | 40.7758 | 40.7758 | 40.7758 | 40.7758 | 0 | [8 empty] | 0 | 0 | 0 | 0 | 0 | 0 | 0 | 0 | 0 | 0% | 0% | 0% | 0% | 0% | 0% | 0% | 0% | 0%
|  | млн руб. без НДС |  | 74.1335 | 109.8098 | 129.6565 | 136.0554 | 129.7468 | 139.5773 | 130.62 | 36.82 | 30.81 | 30.93 | 32.06 | 136.1298 | 140.9736 | 145.9899 | 151.185 | 0 | [8 empty] | 0 | 0 | 0 | 0 | 0 | 0 | 0 | 0 | 0 | 0% | 0% | 0% | 0% | 0% | 0% | 0% | 0% | 0%
|  | % от п.1.3. |  | 6.4779 | 7.8124 | 7.1318 | 6.5567 | 5.4577 | 6.3704 | 5.8551 | 6.6513 | 6.073 | 5.2834 | 5.3956 | 5.8551 | 5.8551 | 5.8551 | 5.8551 | 0 | 0 | 0 | 0 | 0 | 0 | 0 | 0 | 0 | 0 | 0 | 0 | 0 | 0 | 0 | 0 | 0 | 0 | 0% | 0% | 0% | 0% | 0% | 0% | 0% | 0% | 0%
|  | % от п.3.3. |  | 14.9564 | 10.7758 | 12.0857 | 11.7314 | 8.9797 | 9.0312 | 10.2995 | 11.0114 | 11.4072 | 9.4862 | 9.3315 | 5.8551 | 5.8551 | 5.8551 | 5.8551 | 0 | 0 | 0 | 0 | 0 | 0 | 0 | 0 | 0 | 0 | 0 | 0 | 0 | 0 | 0 | 0 | 0 | 0 | 0% | 0% | 0% | 0% | 0% | 0% | 0% | 0% | 0%
4.4. | НН | млн кВт.ч |  | 20.6775 | 42.4129 | 27.922 | 16.0297 | 37.4866 | 36.8177 | 31.6577 | 13.0233 | 5.6495 | 4.5951 | 8.3897 | 29.6577 | 27.6577 | 25.6577 | 23.6577 | 0 | [8 empty] | 0 | 0 | 0 | 0 | 0 | 0 | 0 | 0 | 0 | 0% | 0% | 0% | 0% | 0% | 0% | 0% | 0% | 0%
|  | млн руб. без НДС |  | 49.4174 | 103.9179 | 77.7036 | 40.0231 | 134.7452 | 114.0298 | 101.1763 | 40.2311 | 16.9839 | 15.5617 | 28.3996 | 99.0119 | 95.6203 | 91.8622 | 87.7158 | 0 | [8 empty] | 0 | 0 | 0 | 0 | 0 | 0 | 0 | 0 | 0 | 0% | 0% | 0% | 0% | 0% | 0% | 0% | 0% | 0%
|  | % от п.1.4. |  | 12.996 | 13.9345 | 9.3091 | 5.7153 | 12.7231 | 12.0997 | 10.554 | 16.1086 | 8.5016 | 6.1488 | 10.7659 | 9.8872 | 9.2204 | 8.5537 | 7.8869 | 0 | 0 | 0 | 0 | 0 | 0 | 0 | 0 | 0 | 0 | 0 | 0 | 0 | 0 | 0 | 0 | 0 | 0 | 0% | 0% | 0% | 0% | 0% | 0% | 0% | 0% | 0%
|  | % от п.3.4. |  | 13.7353 | 15.5553 | 9.9189 | 6.0362 | 13.3573 | 12.4603 | 11.0393 | 16.7629 | 8.8856 | 6.4487 | 11.3003 | 9.8872 | 9.2204 | 8.5537 | 7.8869 | 0 | 0 | 0 | 0 | 0 | 0 | 0 | 0 | 0 | 0 | 0 | 0 | 0 | 0 | 0 | 0 | 0 | 0 | 0% | 0% | 0% | 0% | 0% | 0% | 0% | 0% | 0%
5 | Расход на собственные нужды подстанций, всего, в т.ч. по уровням напряжения: | млн кВт.ч |  | 2.5655 | 2.3185 | 2.6633 | 2.2003 | 2.13 | 2.4077 | 2.8482 | 1.3205 | 0.29451 | 0.20111 | 1.032 | 2.8482 | 2.8482 | 2.8482 | 2.8482 | 0 | [8 empty] | 0 | 0 | 0 | 0 | 0 | 0 | 0 | 0 | 0 | 0% | 0% | 0% | 0% | 0% | 0% | 0% | 0% | 0%
|  | % от п.4. |  | 2.6804 | 1.7114 | 1.7794 | 1.6426 | 1.9057 | 1.2283 | 1.2965 | 1.9675 | 0.63001 | 0.44192 | 1.7115 | 1.3085 | 1.3206 | 1.333 | 1.3455 | 0 | 0 | 0 | 0 | 0 | 0 | 0 | 0 | 0 | 0 | 0 | 0 | 0 | 0 | 0 | 0 | 0 | 0 | 0% | 0% | 0% | 0% | 0% | 0% | 0% | 0% | 0%
5.1. | ВН | млн кВт.ч |  | 1.9588 | 1.8128 |  |  | 1.8933 | 1.923 | 1.8963 | 0.86398 | 0.18852 | 0.15867 | 0.68516 | 1.8963 | 1.8963 | 1.8963 | 1.8963 | 0 | [8 empty] | 0 | 0 | 0 | 0 | 0 | 0 | 0 | 0 | 0 | 0% | 0% | 0% | 0% | 0% | 0% | 0% | 0% | 0%
|  | % от п.4.1. |  | 5.4994 | 4.7026 | 0 | 0 | 4.8212 | 2.2197 | 1.8181 | 2.8302 | 0.90322 | 0.72589 | 2.207 | 1.8181 | 1.8181 | 1.8181 | 1.8181 | 0 | 0 | 0 | 0 | 0 | 0 | 0 | 0 | 0 | 0 | 0 | 0 | 0 | 0 | 0 | 0 | 0 | 0 | 0% | 0% | 0% | 0% | 0% | 0% | 0% | 0% | 0%
5.2. | СНI | млн кВт.ч |  | 0.56451 | 0.4832 | 0.48919 | 0.39485 | 0.85091 | 0.48469 | 0.49431 | 0.21595 | 0.028911 | 0.031051 | 0.2184 | 0.49431 | 0.49431 | 0.49431 | 0.49431 | 0 | [8 empty] | 0 | 0 | 0 | 0 | 0 | 0 | 0 | 0 | 0 | 0% | 0% | 0% | 0% | 0% | 0% | 0% | 0% | 0%
|  | % от п.4.2. |  | 7.1655 | 4.5955 | 2.733 | 3.9444 | 11.2397 | 1.7711 | 1.1512 | 1.8543 | 0.2898 | 0.31297 | 1.9167 | 1.1512 | 1.1512 | 1.1512 | 1.1512 | 0 | 0 | 0 | 0 | 0 | 0 | 0 | 0 | 0 | 0 | 0 | 0 | 0 | 0 | 0 | 0 | 0 | 0 | 0% | 0% | 0% | 0% | 0% | 0% | 0% | 0% | 0%
5.3. | СНII | млн кВт.ч |  | 0.042255 | 0.0225 | 0.012324 | 0.002244 | 0.16644 | 0 | 0.45755 | 0.24059 | 0.077075 | 0.011396 | 0.12849 | 0.45755 | 0.45755 | 0.45755 | 0.45755 | 0 | 0 | [7 empty] | 0 | 0 | 0 | 0 | 0 | 0 | 0 | 0 | 0 | 0% | 0% | 0% | 0% | 0% | 0% | 0% | 0% | 0%
|  | % от п.4.3. |  | 0.13397 | 0.051141 | 0.025611 | 0.0049497 | 0.4786 | 0 | 1.1221 | 2.0183 | 0.75203 | 0.12477 | 1.3565 | 1.1221 | 1.1221 | 1.1221 | 1.1221 | 0 | 0 | 0 | 0 | 0 | 0 | 0 | 0 | 0 | 0 | 0 | 0 | 0 | 0 | 0 | 0 | 0 | 0 | 0% | 0% | 0% | 0% | 0% | 0% | 0% | 0% | 0%
6 | Расход энергетических ресурсов на хозяйственные нужды зданий административно-производственного назначения, всего, в т.ч.: | млнруб. без НДС |  | 13.189 | 13.552 | 11.6242 | 11.2614 | 12.1715 | 11.9335 | 14.5083 | 5.7935 | 2.3259 | 1.8504 | 4.5384 | 14.8808 | 15.265 | 15.6607 | 16.0793 | 0 | 0 | 0 | 0 | 0 | 0 | 0 | 0 | 0 | 0 | 0 | 0 | 0 | 0 | 0 | 0 | 0 | 0 | 0% | 0% | 0% | 0% | 0% | 0% | 0% | 0% | 0%
|  | тыс. т у.т. |  | 0.59227 | 0.77892 | 0.52931 | 0.48898 | 0.48948 | 0.49762 | 0.61799 | 0.2837 | 0.076244 | 0.036516 | 0.22154 | 0.57782 | 0.56092 | 0.54399 | 0.52777 | 0 | 0 | 0 | 0 | 0 | 0 | 0 | 0 | 0 | 0 | 0 | 0 | 0 | 0 | 0 | 0 | 0 | 0 | 0% | 0% | 0% | 0% | 0% | 0% | 0% | 0% | 0%
6.1. | электрическая энергия | млн кВт∙ч |  | 1.9648 | 1.91 | 1.4244 | 1.415 | 1.5399 | 1.4972 | 1.7517 | 0.67776 | 0.30838 | 0.2425 | 0.52302 | 1.7 | 1.65 | 1.6 | 1.55 | 0 | [8 empty] | 0 | 0 | 0 | 0 | 0 | 0 | 0 | 0 | 0 | 0% | 0% | 0% | 0% | 0% | 0% | 0% | 0% | 0%
|  | тыс. т у.т. |  | 0.23577 | 0.2292 | 0.17093 | 0.16979 | 0.18479 | 0.17967 | 0.2102 | 0.081332 | 0.037006 | 0.0291 | 0.062762 | 0.204 | 0.198 | 0.192 | 0.186 | 0 | 0 | 0 | 0 | 0 | 0 | 0 | 0 | 0 | 0 | 0 | 0 | 0 | 0 | 0 | 0 | 0 | 0 | 0% | 0% | 0% | 0% | 0% | 0% | 0% | 0% | 0%
|  | млнруб. без НДС |  | 11.1043 | 11.056 | 9.3741 | 9.5768 | 10.7629 | 10.4 | 12.5631 | 4.8393 | 2.1559 | 1.7284 | 3.8394 | 12.9362 | 13.3205 | 13.7161 | 14.1235 | 0 | [8 empty] | 0 | 0 | 0 | 0 | 0 | 0 | 0 | 0 | 0 | 0% | 0% | 0% | 0% | 0% | 0% | 0% | 0% | 0%
|  | млн кВт∙ч/м2 |  | 0.00012371 | 0.00012026 | 8.9689e-05 | 8.9092e-05 | 9.6961e-05 | 9.4271e-05 | 0.00011029 | 4.2675e-05 | 1.9417e-05 | 1.5269e-05 | 3.2932e-05 | 0.00010704 | 0.00010389 | 0.00010074 | 9.7595e-05 | 0 |  |  |  |  | 0 | 0 | 0 | 0 | 0 | 0 | 0 | 0 | 0 | 0 | 0 | 0 | 0 | 0% | 0% | 0% | 0% | 0% | 0% | 0% | 0% | 0%
6.2. | тепловая энергия (системы отопления зданий) | Гкал |  | 368.4681 | 552.302 | 328.1347 | 185.79 | 134.4003 | 70.597 | 79.455 | 46.44 | 0.015 |  | 33 | 77.07 | 74.76 | 72.52 | 70.34 | 0 | [8 empty] | 0 | 0 | 0 | 0 | 0 | 0 | 0 | 0 | 0 | 0% | 0% | 0% | 0% | 0% | 0% | 0% | 0% | 0%
|  | тыс. т у.т. |  | 0.052654 | 0.078924 | 0.04689 | 0.026549 | 0.019206 | 0.010088 | 0.011354 | 0.0066363 | 2.1435e-06 | 0 | 0.0047157 | 0.011013 | 0.010683 | 0.010363 | 0.010052 | 0 | 0 | 0 | 0 | 0 | 0 | 0 | 0 | 0 | 0 | 0 | 0 | 0 | 0 | 0 | 0 | 0 | 0 | 0% | 0% | 0% | 0% | 0% | 0% | 0% | 0% | 0%
|  | млнруб. без НДС |  | 0.76633 | 1.1942 | 0.78655 | 0.46665 | 0.15256 | 0.163 | 0.169 | 0.089 | 0.015 |  | 0.065 | 0.16901 | 0.16901 | 0.16901 | 0.17577 | 0 | [8 empty] | 0 | 0 | 0 | 0 | 0 | 0 | 0 | 0 | 0 | 0% | 0% | 0% | 0% | 0% | 0% | 0% | 0% | 0%
|  | Гкал/м3 |  | 0.0094666 | 0.01419 | 0.0084304 | 0.0047733 | 0.003453 | 0.0018138 | 0.0020413 | 0.0011931 | 3.8538e-07 | 0 | 0.00084783 | 0.0019801 | 0.0019207 | 0.0018632 | 0.0018072 | 0 |  |  |  |  | 0 | 0 | 0 | 0 | 0 | 0 | 0 | 0 | 0 | 0 | 0 | 0 | 0 | 0% | 0% | 0% | 0% | 0% | 0% | 0% | 0% | 0%
6.3. | газ природный (в том числе сжиженный) | тыс. м3 |  | 263.29 | 407.968 | 269.918 | 253.586 | 247.386 | 266.778 | 343.534 | 169.608 | 34 | 6.426 | 133.5 | 314.39 | 305.23 | 296.04 | 287.45 | 0 | [8 empty] | 0 | 0 | 0 | 0 | 0 | 0 | 0 | 0 | 0 | 0% | 0% | 0% | 0% | 0% | 0% | 0% | 0% | 0%
|  | тыс. т у.т. |  | 0.30384 | 0.4708 | 0.31149 | 0.29264 | 0.28548 | 0.30786 | 0.39644 | 0.19573 | 0.039236 | 0.0074156 | 0.15406 | 0.36281 | 0.35224 | 0.34163 | 0.33172 | 0 | 0 | 0 | 0 | 0 | 0 | 0 | 0 | 0 | 0 | 0 | 0 | 0 | 0 | 0 | 0 | 0 | 0 | 0% | 0% | 0% | 0% | 0% | 0% | 0% | 0% | 0%
|  | млнруб. без НДС |  | 1.3184 | 1.3018 | 1.4636 | 1.2179 | 1.256 | 1.3705 | 1.7762 | 0.8652 | 0.155 | 0.122 | 0.634 | 1.7756 | 1.7756 | 1.7756 | 1.78 | 0 | [8 empty] | 0 | 0 | 0 | 0 | 0 | 0 | 0 | 0 | 0 | 0% | 0% | 0% | 0% | 0% | 0% | 0% | 0% | 0%
6.4. | иные виды ТЭР (уголь, мазут, дизельное топливо, керосин и т.д.) | тыс. м3 |  | 0 | 0 | 0 | 0 | 0 | 0 | 0 |  |  |  |  | 0 | 0 | 0 | 0 | 0 | [8 empty] | 0 | 0 | 0 | 0 | 0 | 0 | 0 | 0 | 0 | 0% | 0% | 0% | 0% | 0% | 0% | 0% | 0% | 0%
|  | тыс.л |  | 0 | 0 | 0 | 0 | 0 | 0 | 0 |  |  |  |  | 0 | 0 | 0 | 0 | 0 | [8 empty] | 0 | 0 | 0 | 0 | 0 | 0 | 0 | 0 | 0 | 0% | 0% | 0% | 0% | 0% | 0% | 0% | 0% | 0%
|  | тыс.т. |  | 0 | 0 | 0 | 0 | 0 | 0 | 0 |  |  |  |  | 0 | 0 | 0 | 0 | 0 | [8 empty] | 0 | 0 | 0 | 0 | 0 | 0 | 0 | 0 | 0 | 0% | 0% | 0% | 0% | 0% | 0% | 0% | 0% | 0%
|  | тыс. т у.т. |  | 0 | 0 | 0 | 0 | 0 | 0 | 0 |  |  |  |  | 0 | 0 | 0 | 0 | 0 | [8 empty] | 0 | 0 | 0 | 0 | 0 | 0 | 0 | 0 | 0 | 0% | 0% | 0% | 0% | 0% | 0% | 0% | 0% | 0%
|  | млнруб. без НДС |  | 0 | 0 | 0 | 0 | 0 | 0 | 0 |  |  |  |  | 0 | 0 | 0 | 0 | 0 | [8 empty] | 0 | 0 | 0 | 0 | 0 | 0 | 0 | 0 | 0 | 0% | 0% | 0% | 0% | 0% | 0% | 0% | 0% | 0%
7. | Расход природных ресурсов на хозяйственные нужды зданий административно-производственного назначения, всего, в т.ч.: | млнруб. без НДС |  | 0.1401 | 0.16022 | 0.17608 | 0.18134 | 0.24594 | 0.181 | 0.31222 | 0.056199 | 0.088911 | 0.089025 | 0.078083 | 0.31222 | 0.31222 | 0.31222 | 0.32471 | 0 | 0 | 0 | 0 | 0 | 0 | 0 | 0 | 0 | 0 | 0 | 0 | 0 | 0 | 0 | 0 | 0 | 0 | 0% | 0% | 0% | 0% | 0% | 0% | 0% | 0% | 0%
|  | тыс. м3 |  | 3.4743 | 5.4951 | 3.7139 | 3.4384 | 4.7934 | 4.2548 | 4.505 | 0.785 | 1.16 | 1.79 | 0.77 | 4.38 | 4.26 | 4.13 | 4.014 | 0 | 0 | 0 | 0 | 0 | 0 | 0 | 0 | 0 | 0 | 0 | 0 | 0 | 0 | 0 | 0 | 0 | 0 | 0% | 0% | 0% | 0% | 0% | 0% | 0% | 0% | 0%
7.1 | водоснабжение горячее | тыс. м3 |  | 0 | 0 | 0 | 0 | 0 | 0 | 0 |  |  |  |  | 0 | 0 | 0 | 0 | 0 | [8 empty] | 0 | 0 | 0 | 0 | 0 | 0 | 0 | 0 | 0 | 0% | 0% | 0% | 0% | 0% | 0% | 0% | 0% | 0%
|  | млнруб. без НДС |  | 0 | 0 | 0 | 0 | 0 | 0 | 0 |  |  |  |  | 0 | 0 | 0 | 0 | 0 | [8 empty] | 0 | 0 | 0 | 0 | 0 | 0 | 0 | 0 | 0 | 0% | 0% | 0% | 0% | 0% | 0% | 0% | 0% | 0%
7.2 | водоснабжение холодное | тыс. м3 |  | 3.4743 | 5.4951 | 3.7139 | 3.4384 | 4.7934 | 4.2548 | 4.505 | 0.785 | 1.16 | 1.79 | 0.77 | 4.38 | 4.26 | 4.13 | 4.014 | 0 | [8 empty] | 0 | 0 | 0 | 0 | 0 | 0 | 0 | 0 | 0 | 0% | 0% | 0% | 0% | 0% | 0% | 0% | 0% | 0%
|  | млнруб. без НДС |  | 0.1401 | 0.16022 | 0.17608 | 0.18134 | 0.24594 | 0.181 | 0.31222 | 0.056199 | 0.088911 | 0.089025 | 0.078083 | 0.31222 | 0.31222 | 0.31222 | 0.32471 | 0 | [8 empty] | 0 | 0 | 0 | 0 | 0 | 0 | 0 | 0 | 0 | 0% | 0% | 0% | 0% | 0% | 0% | 0% | 0% | 0%
7.3 | иные виды природных ресурсов | тыс. м3 |  | 0 | 0 | 0 | 0 | 0 | 0 | 0 |  |  |  |  | 0 | 0 | 0 | 0 | 0 | [8 empty] | 0 | 0 | 0 | 0 | 0 | 0 | 0 | 0 | 0 | 0% | 0% | 0% | 0% | 0% | 0% | 0% | 0% | 0%
|  | тыс.л |  | 0 | 0 | 0 | 0 | 0 | 0 | 0 |  |  |  |  | 0 | 0 | 0 | 0 | 0 | [8 empty] | 0 | 0 | 0 | 0 | 0 | 0 | 0 | 0 | 0 | 0% | 0% | 0% | 0% | 0% | 0% | 0% | 0% | 0%
|  | тыс.т. |  | 0 | 0 | 0 | 0 | 0 | 0 | 0 |  |  |  |  | 0 | 0 | 0 | 0 | 0 | [8 empty] | 0 | 0 | 0 | 0 | 0 | 0 | 0 | 0 | 0 | 0% | 0% | 0% | 0% | 0% | 0% | 0% | 0% | 0%
|  | млнруб. без НДС |  | 0 | 0 | 0 | 0 | 0 | 0 | 0 |  |  |  |  | 0 | 0 | 0 | 0 | 0 | [8 empty] | 0 | 0 | 0 | 0 | 0 | 0 | 0 | 0 | 0 | 0% | 0% | 0% | 0% | 0% | 0% | 0% | 0% | 0%
8 | Расход моторного топлива автотранспортом и спецтехникой, всего, в т.ч.: | тыс.л. |  | 702.624 | 803.674 | 834.938 | 809.306 | 797.52 | 857.1123 | 854.9521 | 176.5626 | 232.3234 | 209.8683 | 236.1979 | 855.5737 | 839.1338 | 839.0351 | 831.9313 | 0 | 0 | 0 | 0 | 0 | 0 | 0 | 0 | 0 | 0 | 0 | 0 | 0 | 0 | 0 | 0 | 0 | 0 | 0% | 0% | 0% | 0% | 0% | 0% | 0% | 0% | 0%
|  | тыс. т у.т. |  | 0.81335 | 0.92989 | 0.96411 | 0.93641 | 0.92448 | 0.99317 | 0.9939 | 0.2042 | 0.27085 | 0.24358 | 0.27527 | 0.99437 | 0.9755 | 0.97512 | 0.96684 | 0 | 0 | 0 | 0 | 0 | 0 | 0 | 0 | 0 | 0 | 0 | 0 | 0 | 0 | 0 | 0 | 0 | 0 | 0% | 0% | 0% | 0% | 0% | 0% | 0% | 0% | 0%
|  | пробег, км |  | 2980647 | 3940073 | 3833968 | 3988801 | 3874578 | 4171796 | 4837620 | 894170 | 1303750 | 1168900 | 1470800 | 4878000 | 4893000 | 4900000 | 4955000 | 0 | 0 | 0 | 0 | 0 | 0 | 0 | 0 | 0 | 0 | 0 | 0 | 0 | 0 | 0 | 0 | 0 | 0 | 0% | 0% | 0% | 0% | 0% | 0% | 0% | 0% | 0%
|  | млн руб. без НДС |  | 22.333 | 27.1148 | 30.5305 | 29.8919 | 29.9894 | 34.1589 | 32.0995 | 6.61 | 8.8895 | 7.9 | 8.7 | 33.1013 | 34.14 | 35.2171 | 36.457 | 0 | 0 | 0 | 0 | 0 | 0 | 0 | 0 | 0 | 0 | 0 | 0 | 0 | 0 | 0 | 0 | 0 | 0 | 0% | 0% | 0% | 0% | 0% | 0% | 0% | 0% | 0%
8.1. | бензин, в т.ч.: | тыс.л. |  | 525.845 | 605.763 | 648.848 | 609.999 | 584.073 | 631.535 | 597.7021 | 134.0426 | 154.7234 | 150.6383 | 158.2979 | 600.6537 | 586.7338 | 589.2751 | 584.5213 | 0 | 0 | 0 | 0 | 0 | 0 | 0 | 0 | 0 | 0 | 0 | 0 | 0 | 0 | 0 | 0 | 0 | 0 | 0% | 0% | 0% | 0% | 0% | 0% | 0% | 0% | 0%
|  | тыс. т у.т. |  | 0.59547 | 0.68597 | 0.73476 | 0.69076 | 0.6614 | 0.71515 | 0.67684 | 0.15179 | 0.17521 | 0.17058 | 0.17926 | 0.68018 | 0.66442 | 0.6673 | 0.66191 | 0 | 0 | 0 | 0 | 0 | 0 | 0 | 0 | 0 | 0 | 0 | 0 | 0 | 0 | 0 | 0 | 0 | 0 | 0% | 0% | 0% | 0% | 0% | 0% | 0% | 0% | 0%
|  | пробег, км |  | 2379114 | 2894835 | 3004799 | 2949660 | 2733780 | 2994653 | 3395400 | 668200 | 836900 | 861500 | 1028800 | 3434000 | 3442000 | 3445000 | 3498000 | 0 | 0 | 0 | 0 | 0 | 0 | 0 | 0 | 0 | 0 | 0 | 0 | 0 | 0 | 0 | 0 | 0 | 0 | 0% | 0% | 0% | 0% | 0% | 0% | 0% | 0% | 0%
|  | млн руб. без НДС |  | 16.946 | 20.4216 | 23.3614 | 22.2146 | 21.5798 | 24.7858 | 23.41 | 5.25 | 6.06 | 5.9 | 6.2 | 24.2313 | 24.38 | 25.22 | 25.767 | 0 | 0 | 0 | 0 | 0 | 0 | 0 | 0 | 0 | 0 | 0 | 0 | 0 | 0 | 0 | 0 | 0 | 0 | 0% | 0% | 0% | 0% | 0% | 0% | 0% | 0% | 0%
|  | тыс.л/100 км |  | 0.022103 | 0.020926 | 0.021594 | 0.02068 | 0.021365 | 0.021089 | 0.017603 | 0.02006 | 0.018488 | 0.017486 | 0.015387 | 0.017491 | 0.017046 | 0.017105 | 0.01671 | 0 | 0 | 0 | 0 | 0 | 0 | 0 | 0 | 0 | 0 | 0 | 0 | 0 | 0 | 0 | 0 | 0 | 0 | 0% | 0% | 0% | 0% | 0% | 0% | 0% | 0% | 0%
8.1.1. | автотранспортом | тыс.л. |  | 452.454 | 524.717 | 567.427 | 542.066 | 507.385 | 533.0903 | 500.4255 | 117.4468 | 127.6596 | 127.6596 | 127.6596 | 502.74 | 490.95 | 493.01 | 491.06 | 0 | [8 empty] | 0 | 0 | 0 | 0 | 0 | 0 | 0 | 0 | 0 | 0% | 0% | 0% | 0% | 0% | 0% | 0% | 0% | 0%
|  | тыс. т.у.т. |  | 0.51236 | 0.59419 | 0.64255 | 0.61384 | 0.57456 | 0.60367 | 0.56668 | 0.133 | 0.14456 | 0.14456 | 0.14456 | 0.5693 | 0.55595 | 0.55828 | 0.55608 | 0 | 0 | 0 | 0 | 0 | 0 | 0 | 0 | 0 | 0 | 0 | 0 | 0 | 0 | 0 | 0 | 0 | 0 | 0% | 0% | 0% | 0% | 0% | 0% | 0% | 0% | 0%
|  | пробег, км |  | 2263317 | 2756563 | 2865035 | 2832084 | 2617294 | 2848315 | 3256800 | 642800 | 797000 | 827000 | 990000 | 3290000 | 3300000 | 3300000 | 3350000 | 0 | [8 empty] | 0 | 0 | 0 | 0 | 0 | 0 | 0 | 0 | 0 | 0% | 0% | 0% | 0% | 0% | 0% | 0% | 0% | 0%
|  | млн руб. без НДС |  | 14.356 | 17.7211 | 20.4235 | 19.7569 | 18.761 | 20.9328 | 19.6 | 4.6 | 5 | 5 | 5 | 20.2813 | 20.4 | 21.1 | 21.647 | 0 | [8 empty] | 0 | 0 | 0 | 0 | 0 | 0 | 0 | 0 | 0 | 0% | 0% | 0% | 0% | 0% | 0% | 0% | 0% | 0%
|  | тыс.л/100 км |  | 0.019991 | 0.019035 | 0.019805 | 0.01914 | 0.019386 | 0.018716 | 0.015366 | 0.018271 | 0.016018 | 0.015436 | 0.012895 | 0.015281 | 0.014877 | 0.01494 | 0.014659 | 0 | 0 | 0 | 0 | 0 | 0 | 0 | 0 | 0 | 0 | 0 | 0 | 0 | 0 | 0 | 0 | 0 | 0 | 0% | 0% | 0% | 0% | 0% | 0% | 0% | 0% | 0%
8.1.2. | спецтехникой | тыс.л |  | 73.391 | 81.046 | 81.421 | 67.933 | 76.688 | 98.4447 | 97.2766 | 16.5957 | 27.0638 | 22.9787 | 30.6383 | 97.9137 | 95.7838 | 96.2651 | 93.4613 | 0 | [8 empty] | 0 | 0 | 0 | 0 | 0 | 0 | 0 | 0 | 0 | 0% | 0% | 0% | 0% | 0% | 0% | 0% | 0% | 0%
|  | тыс. т.у.т. |  | 0.083108 | 0.091776 | 0.092201 | 0.076927 | 0.086841 | 0.11148 | 0.11016 | 0.018793 | 0.030647 | 0.026021 | 0.034695 | 0.11088 | 0.10847 | 0.10901 | 0.10584 | 0 | 0 | 0 | 0 | 0 | 0 | 0 | 0 | 0 | 0 | 0 | 0 | 0 | 0 | 0 | 0 | 0 | 0 | 0% | 0% | 0% | 0% | 0% | 0% | 0% | 0% | 0%
|  | пробег, км |  | 115797 | 138272 | 139764 | 117576 | 116486 | 146338 | 138600 | 25400 | 39900 | 34500 | 38800 | 144000 | 142000 | 145000 | 148000 | 0 | [8 empty] | 0 | 0 | 0 | 0 | 0 | 0 | 0 | 0 | 0 | 0% | 0% | 0% | 0% | 0% | 0% | 0% | 0% | 0%
|  | м.час |  | 5705 | 7567 | 7942.46 | 6673 | 7436 | 8854 | 9100 | 1490 | 2600 | 2310 | 2700 | 9150 | 9200 | 9200 | 9200 | 0 | [8 empty] | 0 | 0 | 0 | 0 | 0 | 0 | 0 | 0 | 0 | 0% | 0% | 0% | 0% | 0% | 0% | 0% | 0% | 0%
|  | млн руб. без НДС |  | 2.59 | 2.7005 | 2.9379 | 2.4576 | 2.8188 | 3.853 | 3.81 | 0.65 | 1.06 | 0.9 | 1.2 | 3.95 | 3.98 | 4.12 | 4.12 | 0 | [8 empty] | 0 | 0 | 0 | 0 | 0 | 0 | 0 | 0 | 0 | 0% | 0% | 0% | 0% | 0% | 0% | 0% | 0% | 0%
|  | тыс.л/100 км |  | 0.063379 | 0.058613 | 0.058256 | 0.057778 | 0.065835 | 0.067272 | 0.070185 | 0.065338 | 0.067829 | 0.066605 | 0.078965 | 0.067996 | 0.067453 | 0.06639 | 0.06315 | 0 | 0 | 0 | 0 | 0 | 0 | 0 | 0 | 0 | 0 | 0 | 0 | 0 | 0 | 0 | 0 | 0 | 0 | 0% | 0% | 0% | 0% | 0% | 0% | 0% | 0% | 0%
|  | тыс.л/м.час |  | 0.012864 | 0.01071 | 0.010251 | 0.01018 | 0.010313 | 0.011119 | 0.01069 | 0.011138 | 0.010409 | 0.0099475 | 0.011348 | 0.010701 | 0.010411 | 0.010464 | 0.010159 | 0 | 0 | 0 | 0 | 0 | 0 | 0 | 0 | 0 | 0 | 0 | 0 | 0 | 0 | 0 | 0 | 0 | 0 | 0% | 0% | 0% | 0% | 0% | 0% | 0% | 0% | 0%
8.2. | дизельное топливо, в т.ч.: | тыс.л. |  | 176.779 | 197.911 | 186.09 | 199.307 | 213.447 | 225.5773 | 257.25 | 42.52 | 77.6 | 59.23 | 77.9 | 254.92 | 252.4 | 249.76 | 247.41 | 0 | 0 | 0 | 0 | 0 | 0 | 0 | 0 | 0 | 0 | 0 | 0 | 0 | 0 | 0 | 0 | 0 | 0 | 0% | 0% | 0% | 0% | 0% | 0% | 0% | 0% | 0%
|  | тыс. т.у.т. |  | 0.21788 | 0.24393 | 0.22936 | 0.24565 | 0.26307 | 0.27802 | 0.31706 | 0.052406 | 0.095642 | 0.073001 | 0.096012 | 0.31419 | 0.31108 | 0.30783 | 0.30493 | 0 | 0 | 0 | 0 | 0 | 0 | 0 | 0 | 0 | 0 | 0 | 0 | 0 | 0 | 0 | 0 | 0 | 0 | 0% | 0% | 0% | 0% | 0% | 0% | 0% | 0% | 0%
|  | пробег, км |  | 601533 | 1045238 | 829169 | 1039141 | 1140798 | 1177143 | 1442220 | 225970 | 466850 | 307400 | 442000 | 1444000 | 1451000 | 1455000 | 1457000 | 0 | 0 | 0 | 0 | 0 | 0 | 0 | 0 | 0 | 0 | 0 | 0 | 0 | 0 | 0 | 0 | 0 | 0 | 0% | 0% | 0% | 0% | 0% | 0% | 0% | 0% | 0%
|  | млн руб. без НДС |  | 5.387 | 6.6931 | 7.1691 | 7.6774 | 8.4096 | 9.3731 | 8.6895 | 1.36 | 2.8295 | 2 | 2.5 | 8.87 | 9.76 | 9.9971 | 10.69 | 0 | 0 | 0 | 0 | 0 |  |  |  |  | 0 | 0 | 0 | 0 | 0 | 0 | 0 | 0 | 0 | 0% | 0% | 0% | 0% | 0% | 0% | 0% | 0% | 0%
|  | тыс.л/100 км |  | 0.029388 | 0.018935 | 0.022443 | 0.01918 | 0.01871 | 0.019163 | 0.017837 | 0.018817 | 0.016622 | 0.019268 | 0.017624 | 0.017654 | 0.017395 | 0.017166 | 0.016981 | 0 | 0 | 0 | 0 | 0 | 0 | 0 | 0 | 0 | 0 | 0 | 0 | 0 | 0 | 0 | 0 | 0 | 0 | 0% | 0% | 0% | 0% | 0% | 0% | 0% | 0% | 0%
8.2.1. | автотранспортом | тыс.л. |  | 58.033 | 64.384 | 59.843 | 70.449 | 74.652 | 79.0764 | 97.44 | 13.44 | 36 | 19.2 | 28.8 | 94.83 | 92.3 | 89.61 | 87.21 | 0 | [8 empty] | 0 | 0 | 0 | 0 | 0 | 0 | 0 | 0 | 0 | 0% | 0% | 0% | 0% | 0% | 0% | 0% | 0% | 0%
|  | тыс. т.у.т. |  | 0.071526 | 0.079353 | 0.073756 | 0.086828 | 0.092009 | 0.097462 | 0.12009 | 0.016565 | 0.04437 | 0.023664 | 0.035496 | 0.11688 | 0.11376 | 0.11044 | 0.10749 | 0 | 0 | 0 | 0 | 0 | 0 | 0 | 0 | 0 | 0 | 0 | 0 | 0 | 0 | 0 | 0 | 0 | 0 | 0% | 0% | 0% | 0% | 0% | 0% | 0% | 0% | 0%
|  | пробег, км |  | 267320 | 495552 | 326772 | 488810 | 529265 | 548831 | 671850 | 80850 | 273000 | 110000 | 208000 | 673000 | 678000 | 680000 | 680000 | 0 | [8 empty] | 0 | 0 | 0 | 0 | 0 | 0 | 0 | 0 | 0 | 0% | 0% | 0% | 0% | 0% | 0% | 0% | 0% | 0%
|  | млн руб. без НДС |  | 1.756 | 2.1735 | 2.3033 | 2.7137 | 2.9412 | 3.2798 | 4.06 | 0.56 | 1.5 | 0.8 | 1.2 | 4.07 | 4.08 | 4.08 | 4.09 | 0 | [8 empty] | 0 | 0 | 0 | 0 | 0 | 0 | 0 | 0 | 0 | 0% | 0% | 0% | 0% | 0% | 0% | 0% | 0% | 0%
|  | тыс.л/100 км |  | 0.021709 | 0.012992 | 0.018313 | 0.014412 | 0.014105 | 0.014408 | 0.014503 | 0.016623 | 0.013187 | 0.017455 | 0.013846 | 0.014091 | 0.013614 | 0.013178 | 0.012825 | 0 | 0 | 0 | 0 | 0 | 0 | 0 | 0 | 0 | 0 | 0 | 0 | 0 | 0 | 0 | 0 | 0 | 0 | 0% | 0% | 0% | 0% | 0% | 0% | 0% | 0% | 0%
8.2.2. | спецтехникой | тыс.л |  | 118.746 | 133.527 | 126.247 | 128.858 | 138.795 | 146.5009 | 159.81 | 29.08 | 41.6 | 40.03 | 49.1 | 160.09 | 160.1 | 160.15 | 160.2 | 0 | [8 empty] | 0 | 0 | 0 | 0 | 0 | 0 | 0 | 0 | 0 | 0% | 0% | 0% | 0% | 0% | 0% | 0% | 0% | 0%
|  | тыс. т.у.т. |  | 0.14635 | 0.16457 | 0.1556 | 0.15882 | 0.17106 | 0.18056 | 0.19697 | 0.035841 | 0.051272 | 0.049337 | 0.060516 | 0.19731 | 0.19732 | 0.19738 | 0.19745 | 0 | 0 | 0 | 0 | 0 | 0 | 0 | 0 | 0 | 0 | 0 | 0 | 0 | 0 | 0 | 0 | 0 | 0 | 0% | 0% | 0% | 0% | 0% | 0% | 0% | 0% | 0%
|  | пробег, км |  | 334213 | 549686 | 502397 | 550331 | 611533 | 628312 | 770370 | 145120 | 193850 | 197400 | 234000 | 771000 | 773000 | 775000 | 777000 | 0 | [8 empty] | 0 | 0 | 0 | 0 | 0 | 0 | 0 | 0 | 0 | 0% | 0% | 0% | 0% | 0% | 0% | 0% | 0% | 0%
|  | м.час |  | 10041 | 13365 | 14191.17 | 12909 | 13468 | 14217 | 15150 | 2760 | 3840 | 3950 | 4600 | 15200 | 15300 | 15320 | 15330 | 0 | [8 empty] | 0 | 0 | 0 | 0 | 0 | 0 | 0 | 0 | 0 | 0% | 0% | 0% | 0% | 0% | 0% | 0% | 0% | 0%
|  | млн руб. без НДС |  | 3.631 | 4.5196 | 4.8658 | 4.9636 | 5.4684 | 6.0933 | 4.6295 | 0.8 | 1.3295 | 1.2 | 1.3 | 4.8 | 5.68 | 5.9171 | 6.6 | 0 | [8 empty] | 0 | 0 | 0 | 0 | 0 | 0 | 0 | 0 | 0 | 0% | 0% | 0% | 0% | 0% | 0% | 0% | 0% | 0%
|  | тыс.л/100 км |  | 0.03553 | 0.024292 | 0.025129 | 0.023415 | 0.022696 | 0.023317 | 0.020745 | 0.020039 | 0.02146 | 0.020279 | 0.020983 | 0.020764 | 0.020712 | 0.020665 | 0.020618 | 0 | 0 | 0 | 0 | 0 | 0 | 0 | 0 | 0 | 0 | 0 | 0 | 0 | 0 | 0 | 0 | 0 | 0 | 0% | 0% | 0% | 0% | 0% | 0% | 0% | 0% | 0%
|  | тыс.л/м.час |  | 0.011826 | 0.0099908 | 0.0088962 | 0.009982 | 0.010306 | 0.010305 | 0.010549 | 0.010536 | 0.010833 | 0.010134 | 0.010674 | 0.010532 | 0.010464 | 0.010454 | 0.01045 | 0 | 0 | 0 | 0 | 0 | 0 | 0 | 0 | 0 | 0 | 0 | 0 | 0 | 0 | 0 | 0 | 0 | 0 | 0% | 0% | 0% | 0% | 0% | 0% | 0% | 0% | 0%
8.3. | Иные виды топлива для автотраспорта и спецтехники, всего, в т.ч.: | тыс. т.у.т. |  | 0.16058 | 0.031451 | 4.616e-05 | 0 | 0 | 0 | 0 | 0 | 0 | 0 | 0 | 0 | 0 | 0 | 0 | 0 | 0 | 0 | 0 | 0 | 0 | 0 | 0 | 0 | 0 | 0 | 0 | 0 | 0 | 0 | 0 | 0 | 0 | 0% | 0% | 0% | 0% | 0% | 0% | 0% | 0% | 0%
|  | млн руб. без НДС |  | 2.24 | 0.4557 | 0.00064 | 0 | 0 | 0 | 0 | 0 | 0 | 0 | 0 | 0 | 0 | 0 | 0 | 0 | 0 | 0 | 0 | 0 | 0 | 0 | 0 | 0 | 0 | 0 | 0 | 0 | 0 | 0 | 0 | 0 | 0 | 0% | 0% | 0% | 0% | 0% | 0% | 0% | 0% | 0%
8.3.1 | газ природный (в т. ч. сжиженный) | тыс. л |  | 139.15 | 27.254 | 0.04 | 0 | 0 | 0 | 0 |  |  |  |  | 0 | 0 | 0 | 0 | 0 | [8 empty] | 0 | 0 | 0 | 0 | 0 | 0 | 0 | 0 | 0 | 0% | 0% | 0% | 0% | 0% | 0% | 0% | 0% | 0%
|  | тыс. т.у.т. |  | 0.16058 | 0.031451 | 4.616e-05 | 0 | 0 | 0 | 0 |  |  |  |  | 0 | 0 | 0 | 0 | 0 | [8 empty] | 0 | 0 | 0 | 0 | 0 | 0 | 0 | 0 | 0 | 0% | 0% | 0% | 0% | 0% | 0% | 0% | 0% | 0%
|  | млн руб. без НДС |  | 2.24 | 0.4557 | 0.00064 | 0 | 0 | 0 | 0 |  |  |  |  | 0 | 0 | 0 | 0 | 0 | [8 empty] | 0 | 0 | 0 | 0 | 0 | 0 | 0 | 0 | 0 | 0% | 0% | 0% | 0% | 0% | 0% | 0% | 0% | 0%
8.3.2 | электрическая энергия | млн кВтч |  |  | 0 | 0 | 0 | 0 | 0 | 0 |  |  |  |  | 0 | 0 | 0 | 0 | 0 | [8 empty] | 0 | 0 | 0 | 0 | 0 | 0 | 0 | 0 | 0 | 0% | 0% | 0% | 0% | 0% | 0% | 0% | 0% | 0%
|  | тыс. т у.т. |  |  | 0 | 0 | 0 | 0 | 0 | 0 |  |  |  |  | 0 | 0 | 0 | 0 | 0 | [8 empty] | 0 | 0 | 0 | 0 | 0 | 0 | 0 | 0 | 0 | 0% | 0% | 0% | 0% | 0% | 0% | 0% | 0% | 0%
|  | млн руб. без НДС |  |  | 0 | 0 | 0 | 0 | 0 | 0 |  |  |  |  | 0 | 0 | 0 | 0 | 0 | [8 empty] | 0 | 0 | 0 | 0 | 0 | 0 | 0 | 0 | 0 | 0% | 0% | 0% | 0% | 0% | 0% | 0% | 0% | 0%
9. | Количество испотльзуемых осветительных устройств | шт. |  | 1810 | 1810 | 1810 | 1810 | 1810 | 1810 | 1810 | 1810 | 1810 | 1810 | 1810 | 1810 | 1810 | 1810 | 1810 | 0 | [8 empty] | 0 | 0 | 0 | 0 | 0 | 0 | 0 | 0 | 0 | 0% | 0% | 0% | 0% | 0% | 0% | 0% | 0% | 0%
| Количество осветительных устройств с использованием светодиодов | шт. |  | 124 | 648 | 738 | 1166 | 1720 | 1740 | 1740 | 1740 | 1740 | 1740 | 1810 | 1810 | 1810 | 1810 | 1810 | 0 | [8 empty] | 0 | 0 | 0 | 0 | 0 | 0 | 0 | 0 | 0 | 0% | 0% | 0% | 0% | 0% | 0% | 0% | 0% | 0%
| Доля осветительных устройств с использованием светодиодов в общем объеме используемых осветительных устройств | % |  | 6.8508 | 35.8011 | 40.7735 | 64.4199 | 95.0276 | 96.1326 | 96.1326 | 96.1326 | 96.1326 | 96.1326 | 100 | 100 | 100 | 100 | 100 | 0 | 0 | 0 | 0 | 0 | 0 | 0 | 0 | 0 | 0 | 0 | 0 | 0 | 0 | 0 | 0 | 0 | 0 | 0% | 0% | 0% | 0% | 0% | 0% | 0% | 0% | 0%

## Ф2-Перечень меропр с прям з
Форма 2 - Перечень мероприятий по энергосбережению и повышению энергетической эффективности (мероприятия с «прямыми» эффектами)
МРСК, ФСК | РСК | Сервисные ячейки для фильтра |  | № п/п | Наименование мероприятия | Уровень напряжения (ВН, СНI, СНII, НН) | Размерность (объем выполнения) | Объемы выполнения (план) |  |  |  |  | Объемы выполнения (план) |  |  |  |  | Объемы выполнения (план) | [8 empty] | Объемы выполнения (факт) |  |  |  |  | Объемы выполнения (факт) |  |  |  |  | Объемы выполнения (факт) |  |  |  | Размерность экономии (млн квт.ч/Гкал/тыс. м3/тыс.л/тыс.т.) | ВСЕГО по годам экономия в указанной размерности. План 2022-2026 | ВСЕГО по годам экономия, т.у.т. | ВСЕГО по годам экономия, млн руб | Прошлые периоды | [23 empty] | Плановые численные значения экономии в обозначенной размерности | [14 empty] | Фактические численные значения экономии в обозначенной размерности | [14 empty] | ПЛАН | [11 empty] | Плановые численные значения экономии в обозначенной размерности | [26 empty] | Дисконтированный срок окупаемости, лет | ВНД, % | ЧДД, млн руб. | Срок амортизации, лет | Затраты (план), млн руб. (без НДС) |  |  |  |  | Затраты (план), млн руб. (без НДС) |  |  |  |  | Затраты (план), млн руб. (без НДС) | [8 empty] | Затраты (факт), млн руб. (без НДС) |  |  |  |  | Затраты (факт), млн руб. (без НДС) |  |  |  |  | Затраты (факт), млн руб. (без НДС) |  |  |  | Статья затрат (CAPEX, OPEX) | Наименование титула ИПР (заполняется по мероприятиям инвестиционного характера) | Источник финансирования
[45 empty] | 2017 план |  |  | 2017 факт |  |  | 2018 план |  |  | 2018 факт |  |  | 2019 план |  |  | 2019 факт |  |  | 2020 план |  |  | 2020 факт |  |  | 2021 план |  |  | 1 кв. 2021 план |  |  | 2 кв. 2021 план |  |  | 3 кв. 2021 план |  |  | 4 кв. 2021 план |  |  | 2021 факт |  |  | 1 кв. 2021 факт |  |  | 2 кв. 2021 факт |  |  | 3 кв. 2021 факт |  |  | 4 кв. 2021 факт |  |  | 2022 |  |  | 2023 |  |  | 2024 |  |  | 2025 |  |  | 2022 |  |  | 1 квартал 2022 |  |  | 2 квартал 2022 |  |  | 3 квартал 2022 |  |  | 4 квартал 2022 |  |  | 2023 |  |  | 2024 |  |  | 2025 |  |  | 2026
[8 empty] | ВСЕГО 2022 - 2026 | 2017 | 2018 | 2019 | 2020 | 2021 | 1 кв. 2021 | 2 кв. 2021 | 3 кв. 2021 | 4 кв. 2021 | 2022 | 1 кв. 2022 | 2 кв. 2022 | 3 кв. 2022 | 4 кв. 2022 | 2023 | 2024 | 2025 | 2026 | ВСЕГО | 2017 | 2018 | 2019 | 2020 | 2022 | 1 кв. 2022 | 2 кв. 2022 | 3 кв. 2022 | 4 кв. 2022 | 2023 | 2024 | 2025 | 2026 |  |  |  |  | Численное значение экономии в указанной размерности | Численное значение экономии, т.у.т. | Численное значение экономии, млн руб. | Численное значение экономии в указанной размерности | Численное значение экономии, т.у.т. | Численное значение экономии, млн руб. | Численное значение экономии в указанной размерности | Численное значение экономии, т.у.т. | Численное значение экономии, млн руб. | Численное значение экономии в указанной размерности | Численное значение экономии, т.у.т. | Численное значение экономии, млн руб. | Численное значение экономии в указанной размерности | Численное значение экономии, т.у.т. | Численное значение экономии, млн руб. | Численное значение экономии в указанной размерности | Численное значение экономии, т.у.т. | Численное значение экономии, млн руб. | Численное значение экономии в указанной размерности | Численное значение экономии, т.у.т. | Численное значение экономии, млн руб. | Численное значение экономии в указанной размерности | Численное значение экономии, т.у.т. | Численное значение экономии, млн руб. | Численное значение экономии в указанной размерности | Численное значение экономии, т.у.т. | Численное значение экономии, млн руб. | Численное значение экономии в указанной размерности | Численное значение экономии, т.у.т. | Численное значение экономии, млн руб. | Численное значение экономии в указанной размерности | Численное значение экономии, т.у.т. | Численное значение экономии, млн руб. | Численное значение экономии в указанной размерности | Численное значение экономии, т.у.т. | Численное значение экономии, млн руб. | Численное значение экономии в указанной размерности | Численное значение экономии, т.у.т. | Численное значение экономии, млн руб. | Численное значение экономии в указанной размерности | Численное значение экономии, т.у.т. | Численное значение экономии, млн руб. | Численное значение экономии в указанной размерности | Численное значение экономии, т.у.т. | Численное значение экономии, млн руб. | Численное значение экономии в указанной размерности | Численное значение экономии, т.у.т. | Численное значение экономии, млн руб. | Численное значение экономии в указанной размерности | Численное значение экономии, т.у.т. | Численное значение экономии, млн руб. | Численное значение экономии в указанной размерности | Численное значение экономии, т.у.т. | Численное значение экономии, млн руб. | Численное значение экономии в указанной размерности | Численное значение экономии, т.у.т. | Численное значение экономии, млн руб. | Численное значение экономии в указанной размерности | Численное значение экономии, т.у.т. | Численное значение экономии, млн руб. | Численное значение экономии в указанной размерности | Численное значение экономии, т.у.т. | Численное значение экономии, млн руб. | Численное значение экономии в указанной размерности | Численное значение экономии, т.у.т. | Численное значение экономии, млн руб. | Численное значение экономии в указанной размерности | Численное значение экономии, т.у.т. | Численное значение экономии, млн руб. | Численное значение экономии в указанной размерности | Численное значение экономии, т.у.т. | Численное значение экономии, млн руб. | Численное значение экономии в указанной размерности | Численное значение экономии, т.у.т. | Численное значение экономии, млн руб. | Численное значение экономии в указанной размерности | Численное значение экономии, т.у.т. | Численное значение экономии, млн руб. | Численное значение экономии в указанной размерности | Численное значение экономии, т.у.т. | Численное значение экономии, млн руб. | Численное значение экономии в указанной размерности | Численное значение экономии, т.у.т. | Численное значение экономии, млн руб. | Численное значение экономии в указанной размерности | Численное значение экономии, т.у.т. | Численное значение экономии, млн руб. | Численное значение экономии в указанной размерности | Численное значение экономии, т.у.т. | Численное значение экономии, млн руб. | Численное значение экономии в указанной размерности | Численное значение экономии, т.у.т. | Численное значение экономии, млн руб. |  |  |  |  | ВСЕГО за период 2022 - 2026 гг. | 2017 факт | 2018 факт | 2019 факт | 2020 факт | 2021 план | 1 кв. 2021 | 2 кв. 2021 | 3 кв. 2021 | 4 кв. 2021 | 2022 план | 1 кв. 2022 | 2 кв. 2022 | 3 кв. 2022 | 4 кв. 2022 | 2023 план | 2024 план | 2025 план | 2026 план | ВСЕГО | 2017 | 2018 | 2019 | 2020 | 2021 | 1 кв. 2021 | 2 кв. 2021 | 3 кв. 2021 | 4 кв. 2021 | 2022 | 2023 | 2024 | 2025
1 | 2 | 3 | 4 | 5 | 6 | 7 | 8 | 9 | 10 | 11 | 12 | 13 | 18 | 19 | 20 | 21 | 22 | 23 | 19 | 20 | 21 | 22 | 24 | 25 | 26 |  | 27 | 28 | 29 | 30 | 31 | 36 | 37 | 38 | 39 | 40 | 41 | 42 | 43 | 44 | 45 | 46 |  |  | 47 | 48 | 49 | 50 | 51 | 52 | 53 | 54 | 55 | 56 | 57 | 58 | 59 | 60 | 61 | 62 | 63 | 64 | 65 | 66 | 67 | 68 | 69 | 70 | 80 | 81 | 82 | 83 | 84 | 85 | 86 | 87 | 88 | 89 | 90 | 91 | 92 | 93 | 94 | 80 | 81 | 82 | 83 | 84 | 85 | 86 | 87 | 88 | 89 | 90 | 91 | 92 | 93 | 94 | 95 | 96 | 97 | 98 | 99 | 100 | 101 | 102 | 103 | 104 | 105 | 106 | 92 | 93 | 94 | 95 | 96 | 97 | 98 | 99 | 100 | 101 | 102 | 103 | 104 | 105 | 106 | 98 | 99 | 100 | 101 | 102 | 103 | 104 | 105 | 106 | 107 | 108 | 109 | 107 | 108 | 109 | 110 | 111 | 112 | 113 | 114 | 115 | 116 | 117 | 118 | 119 | 120 | 121 | 117 | 118 | 119 | 120 | 122 | 123 | 124 | 124 | 125 | 126 | 127 | 128 | 129 | 130 | 131 | 132 | 133 | 134 | 135 | 136 | 137 | 138 | 139 | 140 | 141
ПАО "Россети Юг" |  |  |  | 1 | Мероприятия по снижению потерь электрической энергии | [36 empty] | 39.3915 | 4727.0099 | 128.6908 | 8.2801 | 993.6064 | 19.541 | 8.3605 | 1003.2614 | 18.4634 | 8.597 | 1031.6442 | 21.1631 | 10.0239 | 1202.8737 | 26.5551 | 8.6656 | 1039.8712 | 25.0725 | 9.0515 | 1086.1814 | 26.9564 | 10.7038 | 1284.4607 | 31.2001 | 14.3319 | 1719.8228 | 40.7661 | 9.9383 | 1192.5983 | 31.0421 | 1.5727 | 188.7206 | 5.0472 | 2.832 | 339.8388 | 8.4854 | 3.4794 | 417.5256 | 10.9872 | 2.0543 | 246.5133 | 6.5224 | 14.1256 | 1435.0157 | 43.2191 | 2.5237 | 207.6179 | 8.3697 | 3.6796 | 375.0268 | 10.7952 | 4.4836 | 513.0408 | 13.9909 | 3.4386 | 339.3302 | 10.0633 | 8.8556 | 1062.6689 | 29.8669 | 8.991 | 1078.9244 | 27.7815 | 9.0195 | 1082.3435 | 28.7989 | 9.0156 | 1081.8677 | 29.456 | 10.7119 | 1285.4411 | 28.8529 | 1.6088 | 193.0512 | 5.3347 | 2.8813 | 345.7555 | 8.3677 | 2.5462 | 305.5592 | 7.1591 | 3.6756 | 441.0752 | 7.991 | 7.4242 | 890.8996 | 25.2381 | 7.3405 | 880.8751 | 25.3959 | 7.1339 | 856.0694 | 25.0531 | 6.781 | 813.7246 | 24.1507 |  |  |  |  | 139.9306 | 14.023 | 5.6573 | 19.5853 | 27.9255 | 39.7682 | 1.5061 | 17.2009 | 16.4395 | 0.033496 | 23.3123 | 1.2963 | 12.511 | 9.443 | 0.062 | 28.8189 | 29.1398 | 29.2705 | 29.3892 | 111.4135 | 14.023 | 5.6573 | 19.5853 | 27.4596 | 22.3442 | 1.1862 | 12.727 | 8.431 | 0 | 0 | 0 | 0 | [5 empty] | № п/п | Мероприятие | Эффект, млн. кВт·ч | Эффект, т.у.т. | Эффект, млн. руб.
ПАО "Россети Юг" |  |  |  | 1.1. | Организационные мероприятия | [35 empty] | млнкВтч | 23.1312 | 2775.7483 | 84.8194 | 7.9214 | 950.5728 | 18.6569 | 7.5208 | 902.4919 | 16.5421 | 6.7559 | 810.7063 | 16.2674 | 8.0455 | 965.4601 | 20.6544 | 6.7559 | 810.7063 | 18.7876 | 7.2038 | 864.457 | 20.8266 | 6.3796 | 765.5576 | 19.104 | 9.2343 | 1108.1102 | 28.4895 | 5.7037 | 684.4471 | 19.2339 | 1.0932 | 131.1899 | 3.5617 | 1.3531 | 162.371 | 4.3084 | 1.934 | 232.0852 | 6.6504 | 1.3233 | 158.8009 | 4.7134 | 9.7015 | 904.1282 | 31.7814 | 2.0443 | 150.0871 | 6.8842 | 2.2529 | 203.8261 | 6.8906 | 2.8498 | 316.9836 | 9.9149 | 2.5545 | 233.2314 | 8.0917 | 5.0374 | 604.4857 | 17.3498 | 5.1561 | 618.734 | 18.3786 | 5.1653 | 619.8337 | 19.0676 | 5.1614 | 619.3686 | 19.7238 | 5.6253 | 675.0333 | 19.7622 | 1.186 | 142.3203 | 3.9413 | 1.7236 | 206.8266 | 5.8001 | 1.1932 | 143.1832 | 4.4675 | 1.5225 | 182.7031 | 5.5533 | 4.6262 | 555.1411 | 16.6149 | 4.5424 | 545.0832 | 16.6888 | 4.3358 | 520.3002 | 16.3128 | 4.0016 | 480.1905 | 15.4407 |  |  |  |  | 0 | 0 | 0 | 0 | 0 | 0 | 0 | 0 | 0 | 0 | 0 | 0 | 0 | 0 | 0 | 0 | 0 | 0 | 0 | 0 | 0 | 0 | 0 | 0 | 0 | 0 | 0 | 0 | 0 | 0 | 0 | 0 | [5 empty] | 1 | Отключение трансформаторов на подстанциях с сезонной нагрузкой | 5.5163 | 661.9613 | 20.0476
ПАО "Россети Юг" |  |  |  | 1.1.1 | Отключение трансформаторов на подстанциях с сезонной нагрузкой | [35 empty] | млнкВтч | 5.5163 | 661.9613 | 20.0476 | 2.2832 | 273.9806 | 5.3017 | 1.3394 | 160.7229 | 3.2958 | 3.3857 | 406.2799 | 7.8058 | 3.6856 | 442.2696 | 9.461 | 3.3857 | 406.2799 | 9.6804 | 3.3346 | 400.1511 | 9.3784 | 1.7856 | 214.2739 | 5.2735 | 2.6328 | 315.9337 | 7.8251 | 2.1621 | 259.4502 | 7.1436 | 0.33766 | 40.5191 | 1.0716 | 0.38466 | 46.1593 | 1.2058 | 1.0406 | 124.8662 | 3.458 | 0.39921 | 47.9056 | 1.4082 | 2.2444 | 269.3332 | 7.6833 | 0.40069 | 48.0833 | 1.2526 | 0.38367 | 46.0398 | 1.2427 | 1.0685 | 128.2226 | 3.8142 | 0.39156 | 46.9874 | 1.3739 | 2.1168 | 254.0106 | 7.097 | 2.2448 | 269.3726 | 7.7886 | 2.2483 | 269.797 | 8.0819 | 2.2448 | 269.3726 | 8.3573 | 1.197 | 143.6342 | 4.1432 | 0.37277 | 44.7329 | 1.2078 | 0.27324 | 32.7883 | 0.92738 | 0.11555 | 13.8662 | 0.43573 | 0.43539 | 52.2468 | 1.5722 | 1.1289 | 135.4673 | 4.0312 | 1.1394 | 136.7316 | 4.1476 | 1.1299 | 135.5837 | 4.2146 | 0.9212 | 110.5445 | 3.5111 |  |  |  |  | 0 | 0 | 0 | 0 | 0 | 0 | 0 | 0 | 0 | 0 | 0 | 0 | 0 | 0 | 0 | 0 | 0 | 0 | 0 | 0 | 0 | 0 | 0 | 0 | 0 | 0 | 0 | 0 | 0 | 0 | 0 | 0 | [5 empty] | 2 | Отключение трансформаторов в режимах малых нагрузок | 12.8375 | 1540.5024 | 46.9351
ПАО "Россети Юг" |  |  |  | 1.1.2 | Отключение трансформаторов в режимах малых нагрузок | [35 empty] | млнкВтч | 12.8375 | 1540.5024 | 46.9351 | 4.5544 | 546.5324 | 10.4806 | 4.9342 | 592.1089 | 9.7758 | 2.2717 | 272.6087 | 5.6594 | 3.0417 | 365.0044 | 7.602 | 2.2717 | 272.6087 | 5.8638 | 2.2034 | 264.4063 | 6.055 | 2.2708 | 272.4961 | 6.3769 | 2.4104 | 289.2535 | 7.17 | 2.9379 | 352.5532 | 10.0318 | 0.671 | 80.5201 | 2.2185 | 0.83946 | 100.7347 | 2.6908 | 0.70553 | 84.6633 | 2.5346 | 0.72196 | 86.6351 | 2.5878 | 4.6211 | 554.5362 | 15.2182 | 0.75385 | 90.4618 | 2.4054 | 1.1925 | 143.0976 | 3.7157 | 1.3637 | 163.6403 | 4.8669 | 1.3111 | 157.3366 | 4.2303 | 1.8983 | 227.7923 | 6.4847 | 1.5061 | 180.7342 | 5.1535 | 1.5062 | 180.7434 | 5.3359 | 1.5061 | 180.7342 | 5.5252 | 3.7231 | 446.7705 | 13.127 | 0.71139 | 85.3668 | 2.3963 | 1.2696 | 152.3464 | 4.2776 | 0.8615 | 103.38 | 3.2326 | 0.88064 | 105.6773 | 3.2206 | 2.4786 | 297.4307 | 8.8999 | 2.3787 | 285.4399 | 8.7375 | 2.1786 | 261.4307 | 8.1798 | 2.0786 | 249.4307 | 7.9908 |  |  |  |  | 0 | 0 | 0 | 0 | 0 | 0 | 0 | 0 | 0 | 0 | 0 | 0 | 0 | 0 | 0 | 0 | 0 | 0 | 0 | 0 | 0 | 0 | 0 | 0 | 0 | 0 | 0 | 0 | 0 | 0 | 0 | 0 | [5 empty] | 3 | Выравнивание нагрузок фаз в распределительных сетях 0,4 кВ | 4.7774 | 573.2846 | 17.8366
ПАО "Россети Юг" |  |  |  | 1.1.3 | Выравнивание нагрузок фаз в распределительных сетях 0,4 кВ | [35 empty] | млнкВтч | 4.7774 | 573.2846 | 17.8366 | 1.0838 | 130.0597 | 2.8746 | 1.2472 | 149.6602 | 3.4705 | 1.0985 | 131.8177 | 2.8022 | 1.3182 | 158.1861 | 3.5914 | 1.0985 | 131.8177 | 3.2434 | 1.6658 | 199.8996 | 5.3932 | 0.93323 | 111.9875 | 2.9428 | 1.07 | 128.4056 | 3.4092 | 0.6037 | 72.4436 | 2.0585 | 0.084589 | 10.1507 | 0.27159 | 0.12898 | 15.477 | 0.41188 | 0.18796 | 22.5557 | 0.65771 | 0.20217 | 24.2603 | 0.7173 | 0.66882 | 80.2589 | 2.085 | 0.096184 | 11.5421 | 0.30509 | 0.12241 | 14.6887 | 0.38168 | 0.20934 | 25.1207 | 0.62112 | 0.2409 | 28.9074 | 0.77715 | 1.0224 | 122.6828 | 3.7681 | 1.0152 | 121.8272 | 3.8793 | 1.0208 | 122.4934 | 4.0373 | 1.0205 | 122.4618 | 4.1697 | 0.70524 | 84.6285 | 2.4921 | 0.10184 | 12.2206 | 0.33719 | 0.18077 | 21.6919 | 0.59512 | 0.21614 | 25.9369 | 0.79922 | 0.20649 | 24.779 | 0.76056 | 1.0187 | 122.2431 | 3.6837 | 1.0243 | 122.9117 | 3.8037 | 1.0274 | 123.2859 | 3.9184 | 1.0018 | 120.2154 | 3.9388 |  |  |  |  | 0 | 0 | 0 | 0 | 0 | 0 | 0 | 0 | 0 | 0 | 0 | 0 | 0 | 0 | 0 | 0 | 0 | 0 | 0 | 0 | 0 | 0 | 0 | 0 | 0 | 0 | 0 | 0 | 0 | 0 | 0 | 0 | [6 empty] | ИТОГО | 23.1312 | 2775.7483 | 84.8194
ПАО "Россети Юг" |  |  |  | 1.2. | Технические мероприятия | [35 empty] | млнкВтч | 9.0541 | 1086.4964 | 18.6556 | 0.31831 | 38.1976 | 0.743 | 0.61695 | 74.0346 | 1.2512 | 0.41705 | 50.0459 | 0.6405 | 0.55415 | 66.4975 | 1.2839 | 0.47131 | 56.557 | 1.2572 | 0.4093 | 49.1164 | 1.1021 | 2.4019 | 288.2298 | 7.0592 | 3.1755 | 381.055 | 7.2398 | 2.3578 | 282.938 | 6.9198 | 0.11272 | 13.5267 | 0.29268 | 1.0469 | 125.6332 | 2.9733 | 0.99519 | 119.4229 | 3.0484 | 0.20296 | 24.3552 | 0.60544 | 2.5473 | 305.6742 | 6.5493 | 0.11272 | 13.5267 | 0.29268 | 0.99472 | 119.3662 | 2.701 | 1.0837 | 130.0397 | 2.7876 | 0.35618 | 42.7416 | 0.76795 | 2.4099 | 289.1872 | 7.5975 | 2.4266 | 291.1944 | 7.8907 | 2.4459 | 293.5138 | 8.218 | 2.4459 | 293.5031 | 8.2188 | 3.5037 | 420.4387 | 3.5226 | 0.081957 | 9.8349 | 0.20058 | 0.81694 | 98.0329 | 1.3748 | 0.97963 | 117.556 | 1.3847 | 1.6251 | 195.0149 | 0.56248 | 1.3922 | 167.0625 | 3.7118 | 1.3924 | 167.0839 | 3.7954 | 1.3923 | 167.0732 | 3.8283 | 1.3737 | 164.8381 | 3.7975 |  |  |  |  | 136.4306 | 13.5624 | 5.1973 | 17.8283 | 26.4255 | 38.8482 | 1.5061 | 17.2009 | 15.5195 | 0.033496 | 22.6123 | 1.2963 | 12.511 | 8.743 | 0.062 | 28.1189 | 28.4398 | 28.5705 | 28.6892 | 106.6359 | 13.5624 | 5.1973 | 17.8283 | 25.3596 | 22.3442 | 1.1862 | 12.727 | 8.431 | 0 | 0 | 0 | 0
ПАО "Россети Юг" |  |  |  | 1.2.1 | Замена проводов на перегруженных ВЛ | [35 empty] | млнкВтч | 3.14 | 376.8015 | 5.9945 | 0.30482 | 36.5788 | 0.711 | 0.60055 | 72.0654 | 1.2182 | 0.40106 | 48.127 | 0.59594 | 0.5059 | 60.7084 | 1.1096 | 0.45096 | 54.1151 | 1.2046 | 0.39282 | 47.1383 | 1.0567 | 0.55583 | 66.6996 | 1.5734 | 1.5201 | 182.408 | 1.611 | 0.55583 | 66.6996 | 1.5734 | 0.052643 | 6.3171 | 0.13241 | 0.34404 | 41.2848 | 0.90879 | 0.15915 | 19.0977 | 0.53218 | 0 | 0 | 0 | 0.90169 | 108.2032 | 1.6484 | 0.052643 | 6.3171 | 0.13241 | 0.29445 | 35.3334 | 0.553 | 0.38161 | 45.7926 | 0.733 | 0.173 | 20.76 | 0.23 | 0.57833 | 69.3994 | 1.862 | 0.5889 | 70.668 | 1.9562 | 0.60105 | 72.126 | 2.0672 | 0.60105 | 72.126 | 2.0672 | 0.62801 | 75.3615 | 1.1989 | 0.055117 | 6.6141 | 0.1148 | 0.28808 | 34.5692 | 0.5396 | 0.28352 | 34.0223 | 0.5409 | 0.0013 | 0.156 | 0.0036 | 0.628 | 75.36 | 1.1989 | 0.628 | 75.36 | 1.1989 | 0.628 | 75.36 | 1.1989 | 0.628 | 75.36 | 1.1989 |  |  |  |  | 44.4911 | 8.9146 | 1.997 | 3.4314 | 7.7325 | 14.7105 | 1.2178 | 5.8415 | 6.4213 | 0 | 8.449 | 0.795 | 3.749 | 3.905 | 0 | 8.7449 | 8.9193 | 9.0975 | 9.2804 | 37.0285 | 8.9146 | 1.997 | 8.3486 | 8.8643 | 4.452 | 1.062 | 3.39 | 0 | 0 | 0 | 0 | 0 | [5 empty] | № п/п | Мероприятие | Эффект, млн. кВт·ч | Эффект, т.у.т. | Эффект, млн. руб. | Затраты, млн. руб.
ПАО "Россети Юг" |  |  |  | 1.2.2 | Замена ответвлений в жилые дома на СИП | [35 empty] | млнкВтч | 2.2043 | 264.5123 | 0.2083 | 0.01349 | 1.6188 | 0.032 | 0.016409 | 1.9691 | 0.033005 | 0.015991 | 1.9189 | 0.044558 | 0.048243 | 5.7892 | 0.17427 | 0.020349 | 2.4419 | 0.05254 | 0.016484 | 1.978 | 0.045394 | 0.30105 | 36.1256 | 0.97724 | 0.32229 | 38.675 | 1.7403 | 0.30099 | 36.1183 | 0.97766 | 0.03418 | 4.1016 | 0.08597 | 0.101 | 12.1204 | 0.33771 | 0.14384 | 17.2612 | 0.48079 | 0.02196 | 2.6352 | 0.073195 | 0.14459 | 17.351 | 0.53205 | 0.03418 | 4.1016 | 0.08597 | 0.098373 | 11.8048 | 0.42121 | 0.009859 | 1.1831 | 0.019161 | 0.00218 | 0.2616 | 0.0057087 | 0.31212 | 37.4546 | 1.0101 | 0.31809 | 38.1713 | 1.0604 | 0.32527 | 39.0326 | 1.1241 | 0.32518 | 39.022 | 1.1249 | 2.1384 | 256.61 | 0.044563 | 0.00094 | 0.1128 | 0.0019204 | 0.27278 | 32.7332 | 0.017295 | 0.42644 | 51.1728 | 0.012604 | 1.4383 | 172.5912 | 0.012743 | 0.016374 | 1.9649 | 0.03867 | 0.016552 | 1.9862 | 0.04113 | 0.016463 | 1.9756 | 0.041969 | 0.016463 | 1.9756 | 0.041969 |  |  |  |  | 20.7134 | 4.6477 | 3.3805 | 4.6149 | 2.6163 | 7.4233 | 0.28834 | 1.7841 | 1.9592 | 0.033496 | 3.1372 | 0.22 | 1.7213 | 1.1339 | 0.062 | 4.274 | 4.4204 | 4.473 | 4.4088 | 24.5998 | 4.6477 | 3.2003 | 9.4797 | 2.6237 | 2.3242 | 0.12418 | 1.267 | 0.933 | 0 | 0 | 0 | 0 | [5 empty] | 1 | Замена проводов на перегруженных ВЛ | 3.14 | 376.8015 | 5.9945 | 44.4911
ПАО "Россети Юг" |  |  |  | 1.2.3 | Ревизия магнитопровода силовых трансформаторов 35-110 кВ | [35 empty] | млнкВтч | 2.393 | 287.16 | 7.69 | 0 | 0 | 0 | 0 | 0 | 0 | 0 | 0 | 0 | 0 | 0 | 0 | 0 | 0 | 0 | 0 | 0 | 0 | 0.4786 | 57.432 | 1.399 | 0.2717 | 32.604 | 0.79245 | 0.4786 | 57.432 | 1.399 | 0.0259 | 3.108 | 0.074304 | 0.0907 | 10.884 | 0.26021 | 0.181 | 21.72 | 0.53224 | 0.181 | 21.72 | 0.53224 | 0.4786 | 57.432 | 1.399 | 0.0259 | 3.108 | 0.074304 | 0.0907 | 10.884 | 0.26021 | 0.181 | 21.72 | 0.53224 | 0.181 | 21.72 | 0.53224 | 0.4786 | 57.432 | 1.4883 | 0.4786 | 57.432 | 1.5344 | 0.4786 | 57.432 | 1.5824 | 0.4786 | 57.432 | 1.5824 | 0.4786 | 57.432 | 1.4086 | 0.0259 | 3.108 | 0.083855 | 0.0907 | 10.884 | 0.26021 | 0.181 | 21.72 | 0.53224 | 0.181 | 21.72 | 0.53224 | 0.4786 | 57.432 | 1.5344 | 0.4786 | 57.432 | 1.5824 | 0.4786 | 57.432 | 1.5824 | 0.4786 | 57.432 | 1.5824 |  |  |  |  | 0 | 0 | 0 | 0 | 0 | 0 | 0 | 0 | 0 | 0 | 0 | 0 | 0 | 0 | 0 | 0 | 0 | 0 | 0 | 0 | 0 | 0 | 0 | 0 | 0 | 0 | 0 | 0 | 0 | 0 | 0 | 0 | [5 empty] | 2 | Замена ответвлений в жилые дома на СИП | 2.2043 | 264.5123 | 0.2083 | 20.7134
ПАО "Россети Юг" |  |  |  | 1.2.4 | Замена/перемещение силовых трансформаторов на ПС | [35 empty] | млнкВтч | 0 | 0 | 0 | 0 | 0 | 0 | 0 | 0 | 0 | 0 | 0 | 0 | 0 | 0 | 0 | 0 | 0 | 0 | 0 | 0 | 0 | 0.036 | 4.32 | 0.1143 | 0.036 | 4.32 | 0.1143 | 0 | 0 | 0 | 0 | 0 | 0 | 0 | 0 | 0 | 0 | 0 | 0 | 0 | 0 | 0 | 0 | 0 | 0 | 0 | 0 | 0 | 0 | 0 | 0 | 0 | 0 | 0 | 0 | 0 | 0 | 0 | 0 | 0 | 0 | 0 | 0 | 0 | 0 | 0 | 0 | 0 | 0 | 0 | 0 | 0 | 0 | 0 | 0 | 0 | 0 | 0 | 0 | 0 | 0 | 0 | 0 | 0 | 0 | 0 | 0 | 0 | 0 | 0 | 0 | 0 | 0 | 0 | 0 | 0 |  |  |  |  | 0 | 0 | 0 | 0 | 1.0396 | 0 | 0 | 0 | 0 | 0 | 0 | 0 | 0 | 0 | 0 | 0 | 0 | 0 | 0 | 1.0396 | 0 | 0 | 0 | 1.0396 | 0 | 0 | 0 | 0 | 0 | 0 | 0 | 0 | [5 empty] | 3 | Ревизия магнитопровода силовых трансформаторов 35-110 кВ | 2.393 | 287.16 | 7.69 | 0
ПАО "Россети Юг" |  |  |  | 1.2.5 | Замена изоляторов поврежденных ВЛ 110 кВ и выше | [35 empty] | млнкВтч | 1.2529 | 150.3527 | 4.5472 | 0 | 0 | 0 | 0 | 0 | 0 | 0 | 0 | 0 | 0 | 0 | 0 | 0 | 0 | 0 | 0 | 0 | 0 | 1.0224 | 122.688 | 2.9698 | 1.0224 | 122.688 | 2.9698 | 1.0224 | 122.688 | 2.9698 | 0 | 0 | 0 | 0.5112 | 61.344 | 1.4666 | 0.5112 | 61.344 | 1.5032 | 0 | 0 | 0 | 1.0224 | 122.688 | 2.9698 | 0 | 0 | 0 | 0.5112 | 61.344 | 1.4666 | 0.5112 | 61.344 | 1.5032 | 0 | 0 | 0 | 1.0224 | 122.688 | 3.1793 | 1.0224 | 122.688 | 3.2778 | 1.0224 | 122.688 | 3.3803 | 1.0224 | 122.688 | 3.3803 | 0.25059 | 30.0705 | 0.84505 | 0 | 0 | 0 | 0.16539 | 19.8466 | 0.55773 | 0.0852 | 10.224 | 0.28732 | 0 | 0 | 0 | 0.25059 | 30.0705 | 0.87794 | 0.25059 | 30.0705 | 0.90894 | 0.25059 | 30.0705 | 0.94104 | 0.25059 | 30.0705 | 0.97427 |  |  |  |  | 71.2261 | 0 | 0 | 0 | 15.037 | 16.7143 | 0 | 9.5753 | 7.139 | 0 | 11.0261 | 0.28125 | 7.0408 | 3.7041 | 0 | 15.1 | 15.1 | 15 | 15 | 43.968 | 0 | 0 | 0 | 12.832 | 15.568 | 0 | 8.07 | 7.498 | 0 | 0 | 0 | 0 | [5 empty] | 4 | Замена изоляторов поврежденных ВЛ 110 кВ и выше | 1.2529 | 150.3527 | 4.5472 | 71.2261
ПАО "Россети Юг" |  |  |  | 1.2.6 | Оптимизация загрузки существующих трансформаторов | [35 empty] | млнкВтч | 0.063916 | 7.6699 | 0.21551 | 0 | 0 | 0 | 0 | 0 | 0 | 0 | 0 | 0 | 0 | 0 | 0 | 0 | 0 | 0 | 0 | 0 | 0 | 0.008038 | 0.96456 | 0.025513 | 0.003 | 0.36 | 0.012 | 0 | 0 | 0 | 0 | 0 | 0 | 0 | 0 | 0 | 0 | 0 | 0 | 0 | 0 | 0 | 0 | 0 | 0 | 0 | 0 | 0 | 0 | 0 | 0 | 0 | 0 | 0 | 0 | 0 | 0 | 0.018443 | 2.2132 | 0.057781 | 0.018626 | 2.2351 | 0.061871 | 0.018626 | 2.2351 | 0.064061 | 0.018626 | 2.2351 | 0.064061 | 0.008038 | 0.96456 | 0.025513 | 0 | 0 | 0 | 0 | 0 | 0 | 0.003474 | 0.41688 | 0.011617 | 0.004564 | 0.54768 | 0.013896 | 0.018626 | 2.2351 | 0.061871 | 0.018626 | 2.2351 | 0.064061 | 0.018626 | 2.2351 | 0.064061 | 0 | 0 | 0 |  |  |  |  | 0 | 0 | 0 | 0 | 0 | 0 | 0 | 0 | 0 | 0 | 0 | 0 | 0 | 0 | 0 | 0 | 0 | 0 | 0 | 0 | 0 | 0 | 0 | 0 | 0 | 0 | 0 | 0 | 0 | 0 | 0 | 0 | [5 empty] | 5 | Оптимизация загрузки существующих трансформаторов | 0.063916 | 7.6699 | 0.21551 | 0
ПАО "Россети Юг" |  |  |  | 1.3. | Мероприятия, направленные на снижение расхода электроэнергии на собственные нужды подстанций | [35 empty] | млнкВтч | 7.2012 | 864.1652 | 25.2022 | 0.0403 | 4.836 | 0.14105 | 0.22279 | 26.735 | 0.67002 | 1.4241 | 170.892 | 4.2552 | 1.4243 | 170.916 | 4.6168 | 1.4384 | 172.608 | 5.0277 | 1.4384 | 172.608 | 5.0277 | 1.9223 | 230.6732 | 5.0368 | 1.9221 | 230.6576 | 5.0368 | 1.8768 | 225.2132 | 4.8884 | 0.3667 | 44.004 | 1.1928 | 0.43195 | 51.8346 | 1.2036 | 0.55015 | 66.0175 | 1.2884 | 0.52798 | 63.3572 | 1.2036 | 1.8768 | 225.2132 | 4.8884 | 0.3667 | 44.004 | 1.1928 | 0.43195 | 51.8346 | 1.2036 | 0.55015 | 66.0175 | 1.2884 | 0.52798 | 63.3572 | 1.2036 | 1.4083 | 168.996 | 4.9196 | 1.4083 | 168.996 | 1.5122 | 1.4083 | 168.996 | 1.5133 | 1.4083 | 168.996 | 1.5133 | 1.583 | 189.9692 | 5.5682 | 0.3408 | 40.896 | 1.1928 | 0.3408 | 40.896 | 1.1928 | 0.3734 | 44.82 | 1.3069 | 0.52798 | 63.3572 | 1.8752 | 1.4058 | 168.696 | 4.9115 | 1.4058 | 168.708 | 4.9117 | 1.4058 | 168.696 | 4.912 | 1.4008 | 168.096 | 4.8989 |  |  |  |  | 3.5 | 0.46064 | 0.46 | 1.757 | 1.5 | 0.92 | 0 | 0 | 0.92 | 0 | 0.7 | 0 | 0 | 0.7 | 0 | 0.7 | 0.7 | 0.7 | 0.7 | 4.7776 | 0.46064 | 0.46 | 1.757 | 2.1 | 0 | 0 | 0 | 0 | 0 | 0 | 0 | 0 | [6 empty] | ИТОГО | 9.0541 | 1086.4964 | 18.6556 | 136.4306
ПАО "Россети Юг" |  |  |  | 1.3.1. | Организационные мероприятия | [35 empty] | млнкВтч | 7.0312 | 843.7412 | 24.6023 | 0 | 0 | 0 | 0 | 0 | 0 | 1.3682 | 164.184 | 4.0595 | 1.3684 | 164.208 | 4.4212 | 1.3682 | 164.184 | 4.782 | 1.3682 | 164.184 | 4.782 | 1.8495 | 221.9372 | 4.782 | 1.8493 | 221.9216 | 4.782 | 1.8495 | 221.9372 | 4.7929 | 0.3667 | 44.004 | 1.1928 | 0.43195 | 51.8346 | 1.2036 | 0.52285 | 62.7415 | 1.1928 | 0.52798 | 63.3572 | 1.2036 | 1.8495 | 221.9372 | 4.7929 | 0.3667 | 44.004 | 1.1928 | 0.43195 | 51.8346 | 1.2036 | 0.52285 | 62.7415 | 1.1928 | 0.52798 | 63.3572 | 1.2036 | 1.3732 | 164.784 | 4.7967 | 1.3732 | 164.784 | 1.3894 | 1.3732 | 164.784 | 1.3905 | 1.3732 | 164.784 | 1.3905 | 1.548 | 185.7572 | 5.4452 | 0.3408 | 40.896 | 1.1928 | 0.3408 | 40.896 | 1.1928 | 0.3384 | 40.608 | 1.1844 | 0.52798 | 63.3572 | 1.8752 | 1.3708 | 164.496 | 4.789 | 1.3708 | 164.496 | 4.7892 | 1.3708 | 164.496 | 4.7895 | 1.3708 | 164.496 | 4.7895 |  |  |  |  | 0 | 0 | 0 | 0 | 0 | 0 | 0 | 0 | 0 | 0 | 0 | 0 | 0 | 0 | 0 | 0 | 0 | 0 | 0 | 0 | 0 | 0 | 0 | 0 | 0 | 0 | 0 | 0 | 0 | 0 | 0 | 0 | [6 empty] | СПРАВОЧНО
ПАО "Россети Юг" |  |  |  | 1.3.2. | Технические мероприятия | [35 empty] | млнкВтч | 0.175 | 21.024 | 0.6135 | 0.0403 | 4.836 | 0.14105 | 0.22279 | 26.735 | 0.67002 | 0.0559 | 6.708 | 0.19565 | 0.0559 | 6.708 | 0.19565 | 0.0702 | 8.424 | 0.2457 | 0.0702 | 8.424 | 0.2457 | 0.0728 | 8.736 | 0.2548 | 0.0728 | 8.736 | 0.2548 | 0.0273 | 3.276 | 0.09555 | 0 | 0 | 0 | 0 | 0 | 0 | 0.0273 | 3.276 | 0.09555 | 0 | 0 | 0 | 0.0273 | 3.276 | 0.09555 | 0 | 0 | 0 | 0 | 0 | 0 | 0.0273 | 3.276 | 0.09555 | 0 | 0 | 0 | 0.0351 | 4.212 | 0.12285 | 0.0351 | 4.212 | 0.12285 | 0.0351 | 4.212 | 0.12285 | 0.0351 | 4.212 | 0.12285 | 0.035 | 4.212 | 0.123 | 0 | 0 | 0 | 0 | 0 | 0 | 0.035 | 4.212 | 0.1225 | 0 | 0 | 0 | 0.035 | 4.2 | 0.1225 | 0.035 | 4.212 | 0.1225 | 0.035 | 4.2 | 0.1225 | 0.035 | 4.2 | 0.123 |  |  |  |  | 3.5 | 0.46064 | 0.46 | 1.757 | 1.5 | 0.92 | 0 | 0 | 0.92 | 0 | 0.7 | 0 | 0 | 0.7 | 0 | 0.7 | 0.7 | 0.7 | 0.7 | 4.7776 | 0.46064 | 0.46 | 1.757 | 2.1 | 0 | 0 | 0 | 0 | 0 | 0 | 0 | 0 | [5 empty] | 6 | Мероприятия программы технического перевооружения и реконструкции с «сопутствующим» эффектом | 3.2036 | 384.4278 | 10.3439 | 276.814
ПАО "Россети Юг" |  |  |  | 2 | Мероприятия, направленные на снижение расхода энергетических ресурсов и воды на хозяйственные нужды зданий административно-производственного назначения | [36 empty] | 0 |  |  | 0 | 42.2328 | 30.6302 | 0 | 56.5134 | 0.97379 | 0 | 48.9277 | 1.1618 | 0 | 41.1538 | 1.1217 | 0 | 225.5026 | 4.8363 | 0 | 354.0621 | 10.2206 | 0 | 700.7522 | 15.1794 | 0 | 747.217 | 17.2999 | 0 | 711.9209 | 16.0031 | 0 | 136.5459 | 3.3453 | 0 | 100.7835 | 2.4782 | 0 | 127.1776 | 3.0497 | 0 | 347.414 | 7.1299 | 0 | 696.5098 | 17.8785 | 0 | 144.852 | 3.6544 | 0 | 117.5095 | 3.1754 | 0 | 136.9315 | 3.5493 | 0 | 297.2168 | 7.5036 | 0 | 342.7776 | 8.2106 | 0 | 299.9357 | 6.6161 | 0 | 246.7105 | 4.9228 | 0 | 246.7652 | 7.8678 | 0 | 576.8435 | 17.126 | 0 | 131.2868 | 4.2066 | 0 | 99.2301 | 3.2773 | 0 | 145.8412 | 4.0103 | 0 | 172.7197 | 5.297 | 0 | 583.609 | 13.2374 | 0 | 61.5602 | 1.7179 | 0 | 63.3456 | 1.8649 | 0 | 58.609 | 1.6075 |  |  |  |  | 75.318 | 6.9158 | 5.8747 | 13.0869 | 13.5245 | 19.6771 | 2.9062 | 3.2428 | 4.1009 | 8.6813 | 15.3418 | 3.9041 | 3.2896 | 3.8735 | 4.2746 | 13.1386 | 0.55251 | 0.59539 | 0.54113 | 71.2808 | 6.9158 | 5.8747 | 13.0873 | 21.6424 | 11.8802 | 3.8708 | 3.3383 | 0.95416 | 3.717 | 0 | 0 | 0 | [5 empty] | 7 | Мероприятия программы развития интеллектуального учета электроэнергии | 73.3771 | 8805.2487 | 262.3099 | 5355.9161
ПАО "Россети Юг" |  |  |  | 2.1. | Организационные мероприятия | [36 empty] | 0 | 203.2304 | 5.7893 | 0 | 42.2328 | 30.6302 | 0 | 56.5134 | 0.97379 | 0 | 30.8062 | 0.39827 | 0 | 22.706 | 0.32978 | 0 | 21.6996 | 0.26387 | 0 | 41.8249 | 1.6107 | 0 | 106.7595 | 0.57801 | 0 | 106.7595 | 0.58139 | 0 | 106.7595 | 0.63555 | 0 | 6.8299 | 0.12898 | 0 | 2.345 | 0.051136 | 0 | 10.8234 | 0.21499 | 0 | 86.7613 | 0.24044 | 0 | 30.8378 | 0.48655 | 0 | 6.8299 | 0.077526 | 0 | 2.345 | 0.051136 | 0 | 10.8234 | 0.21419 | 0 | 10.8396 | 0.14787 | 0 | 109.8695 | 0.58203 | 0 | 109.8695 | 1.0036 | 0 | 109.8695 | 0.66845 | 0 | 109.8695 | 0.67351 | 0 | 53.6826 | 0.69324 | 0 | 2.5286 | 0.025658 | 0 | 1.6276 | 0.024651 | 0 | 10.8234 | 0.18051 | 0 | 10.9373 | 0.12756 | 0 | 28.269 | 3.0066 | 0 | 40.4262 | 0.6896 | 0 | 40.4262 | 0.69543 | 0 | 40.4262 | 0.70435 |  |  |  |  | 0 | 0 | 0 | 0 | 0 | 0 | 0 | 0 | 0 | 0 | 0 | 0 | 0 | 0 | 0 | 0 | 0 | 0 | 0 | 0 | 0 | 0 | 0 | 0 | 0 | 0 | 0 | 0 | 0 | 0 | 0 | 0 | [6 empty] | Организационные | [5 empty] | Орг+технич
ПАО "Россети Юг" |  |  |  | 2.1.1. | Электроэнергия | [35 empty] | млнкВтч | 0.26713 | 32.055 | 2.2802 | 0.058437 | 7.0124 | 0.24586 | 0.044221 | 5.3066 | 0.22155 | 0.040497 | 4.8596 | 0.1701 | 0.040497 | 4.8596 | 0.1701 | 0.018497 | 2.2196 | 0.057298 | 0.040497 | 4.8596 | 0.1701 | 0.6425 | 77.0996 | 0.23575 | 0.6425 | 77.0996 | 0.23575 | 0.6425 | 77.0996 | 0.24008 | 0.0026593 | 0.31911 | 0.0090612 | 0.0036593 | 0.43911 | 0.013561 | 0.023659 | 2.8391 | 0.12169 | 0.61252 | 73.5023 | 0.095764 | 0.040497 | 4.8596 | 0.17443 | 0.0026593 | 0.31911 | 0.0090612 | 0.0036593 | 0.43911 | 0.013561 | 0.023659 | 2.8391 | 0.12169 | 0.010519 | 1.2623 | 0.030114 | 0.63886 | 76.6628 | 0.23788 | 0.63886 | 76.6628 | 0.24256 | 0.63886 | 76.6628 | 0.24743 | 0.63886 | 76.6628 | 0.25249 | 0.056337 | 6.7604 | 0.24167 | 0.0026593 | 0.31911 | 0.0090612 | 0.0036593 | 0.43911 | 0.013561 | 0.023659 | 2.8391 | 0.12169 | 0.010519 | 1.2623 | 0.030114 | 0.052697 | 6.3236 | 1.24 | 0.052697 | 6.3236 | 0.25748 | 0.052697 | 6.3236 | 0.26605 | 0.052697 | 6.3236 | 0.27497 |  |  |  |  | 0 | 0 | 0 | 0 | 0 | 0 | 0 | 0 | 0 | 0 | 0 | 0 | 0 | 0 | 0 | 0 | 0 | 0 | 0 | 0 | 0 | 0 | 0 | 0 | 0 | 0 | 0 | 0 | 0 | 0 | 0 | 0 | [5 empty] | № п/п | Наименование показателя | Ед. изм. | Эффект, в указанной размерности | Эффект, т.у.т. | Эффект, млн. руб. | № п/п | Наименование показателя | Ед. изм. | Эффект, в указанной размерности | Эффект, т.у.т. | Эффект, млн. руб.
ПАО "Россети Юг" |  |  |  | 2.1.2. | Тепловая энергия (системы опопления зданий) | [35 empty] | Гкал | 875.54 | 121.5343 | 2.5523 | 197.3066 | 28.1951 | 30.3312 | 218.73 | 31.2565 | 0.67899 | 132.41 | 18.9214 | 0.16145 | 77.23 | 11.0362 | 0.10644 | 132.38 | 18.9171 | 0.17315 | 190.1604 | 27.1739 | 1.2755 | 138.08 | 19.7316 | 0.18229 | 138.08 | 19.7316 | 0.18229 | 138.08 | 19.7316 | 0.18229 | 35.05 | 5.0086 | 0.036395 | 9.97 | 1.4247 | 0.011546 | 10.65 | 1.5219 | 0.021393 | 82.41 | 11.7764 | 0.11296 | 113 | 16.1477 | 0.15711 | 35.05 | 5.0086 | 0.036395 | 9.97 | 1.4247 | 0.011546 | 12.2175 | 1.5219 | 0.023482 | 58.8975 | 8.1925 | 0.089868 | 162.9 | 23.2784 | 0.20774 | 162.9 | 23.2784 | 0.56439 | 162.9 | 23.2784 | 0.21738 | 162.9 | 23.2784 | 0.21738 | 258.88 | 36.994 | 0.30232 | 4.95 | 0.70736 | 0.0065725 | 4.95 | 0.70736 | 0.0065725 | 10.65 | 1.5219 | 0.021393 | 57.33 | 8.1925 | 0.087778 | 109.15 | 12.0172 | 1.57 | 169.17 | 24.1744 | 0.22848 | 169.17 | 24.1744 | 0.22574 | 169.17 | 24.1744 | 0.22574 |  |  |  |  | 0 | 0 | 0 | 0 | 0 | 0 | 0 | 0 | 0 | 0 | 0 | 0 | 0 | 0 | 0 | 0 | 0 | 0 | 0 | 0 | 0 | 0 | 0 | 0 | 0 | 0 | 0 | 0 | 0 | 0 | 0 | 0 | [5 empty] | 1 | Электроэнергия | млнкВтч | 0.26713 | 32.055 | 2.2802 | 1 | Электроэнергия | млнкВтч | 9.6592 | 1159.1017 | 31.8835
ПАО "Россети Юг" |  |  |  | 2.1.3. | Газ природный (в том числе сжиженный) | [35 empty] | тыс.куб.м | 43.0165 | 49.641 | 0.39912 | 5.8033 | 6.697 | 0.0352 | 17.0035 | 19.6221 | 0.055278 | 5.8033 | 6.697 | 0.035198 | 5.6169 | 6.482 | 0.034245 | 0.2033 | 0.23461 | 0.0010379 | 8.4847 | 9.7914 | 0.051686 | 8.6033 | 9.9282 | 0.052278 | 8.6033 | 9.9282 | 0.052278 | 8.6033 | 9.9282 | 0.054035 | 1.3016 | 1.5021 | 0.0081201 | 0.41694 | 0.48115 | 0.0026222 | 5.6 | 6.4624 | 0.035526 | 1.2847 | 1.4826 | 0.007766 | 8.5186 | 9.8305 | 0.053589 | 1.3016 | 1.5021 | 0.0081201 | 0.41694 | 0.48115 | 0.0026222 | 5.6 | 6.4624 | 0.035526 | 1.2 | 1.3848 | 0.00732 | 8.6033 | 9.9282 | 0.074215 | 8.6033 | 9.9282 | 0.081824 | 8.6033 | 9.9282 | 0.087755 | 8.6033 | 9.9282 | 0.087755 | 8.6033 | 9.9282 | 0.054037 | 1.3016 | 1.5021 | 0.0081228 | 0.41694 | 0.48115 | 0.0026176 | 5.6 | 6.4624 | 0.035526 | 1.2847 | 1.4826 | 0.00777 | 8.6033 | 9.9282 | 0.081824 | 8.6033 | 9.9282 | 0.087755 | 8.6033 | 9.9282 | 0.087755 | 8.6033 | 9.9282 | 0.087755 |  |  |  |  | 0 | 0 | 0 | 0 | 0 | 0 | 0 | 0 | 0 | 0 | 0 | 0 | 0 | 0 | 0 | 0 | 0 | 0 | 0 | 0 | 0 | 0 | 0 | 0 | 0 | 0 | 0 | 0 | 0 | 0 | 0 | 0 | [5 empty] | 2 | Тепловая энергия (системы опопления зданий) | Гкал | 875.54 | 121.5343 | 2.5523 | 2 | Тепловая энергия (системы опопления зданий) | Гкал | 939.04 | 130.6085 | 2.6751
ПАО "Россети Юг" |  |  |  | 2.1.4. | иные виды ТЭР | [36 empty] | 0 | 0 | 0 | 0 | 0 | 0 | 0 | 0 | 0 | 0 | 0 | 0 | 0 | 0 | 0 | 0 | 0 | 0 | 0 | 0 | 0 | 0 | 0 | 0 | 0 | 0 | 0 | 0 | 0 | 0 | 0 | 0 | 0 | 0 | 0 | 0 | 0 | 0 | 0 | 0 | 0 | 0 | 0 | 0 | 0 | 0 | 0 | 0 | 0 | 0 | 0 | 0 | 0 | 0 | 0 | 0 | 0 | 0 | 0 | 0 | 0 | 0 | 0 | 0 | 0 | 0 | 0 | 0 | 0 | 0 | 0 | 0 | 0 | 0 | 0 | 0 | 0 | 0 | 0 | 0 | 0 | 0 | 0 | 0 | 0 | 0 | 0 | 0 | 0 | 0 | 0 | 0 | 0 | 0 | 0 | 0 |  |  |  |  | 0 | 0 | 0 | 0 | 0 | 0 | 0 | 0 | 0 | 0 | 0 | 0 | 0 | 0 | 0 | 0 | 0 | 0 | 0 | 0 | 0 | 0 | 0 | 0 | 0 | 0 | 0 | 0 | 0 | 0 | 0 | 0 | [5 empty] | 3 | Газ природный (в том числе сжиженный) | тыс.куб.м | 43.0165 | 49.641 | 0.39912 | 3 | Газ природный (в том числе сжиженный) | тыс.куб.м | 47.0165 | 54.257 | 0.42032
ПАО "Россети Юг" |  |  |  | 2.1.5. | Водоснабжение горячее | [35 empty] | тыс.л | 1.0247 | 0 | 0.05735 | 0.0836 | 0 | 0.0060819 | 0.0836 | 0 | 0.0060819 | 0.20494 | 0 | 0.011808 | 0.0836 | 0 | 0.0060819 | 0.20494 | 0 | 0.011808 | 0.40478 | 0 | 0.022312 | 0.20494 | 0 | 0.011808 | 0.20494 | 0 | 0.011808 | 0.20494 | 0 | 0.011808 | 0.0209 | 0 | 0.0015205 | 0.08157 | 0 | 0.0043569 | 0.08157 | 0 | 0.0044104 | 0.0209 | 0 | 0.0015205 | 0.14427 | 0 | 0.0089183 | 0.0209 | 0 | 0.0015205 | 0.08157 | 0 | 0.0043569 | 0.0209 | 0 | 0.0015205 | 0.0209 | 0 | 0.0015205 | 0.20534 | 0 | 0.012337 | 0.20494 | 0 | 0.012606 | 0.20494 | 0 | 0.012886 | 0.20494 | 0 | 0.012886 | 0.20494 | 0 | 0.0060854 | 0 | 0 | 0 | 0.06067 | 0 | 1.7e-06 | 0.06067 | 0 | 1.8e-06 | 0 | 0 | 0 | 0.20494 | 0 | 0.012606 | 0.20494 | 0 | 0.012886 | 0.20494 | 0 | 0.012886 | 0.20494 | 0 | 0.012886 |  |  |  |  | 0 | 0 | 0 | 0 | 0 | 0 | 0 | 0 | 0 | 0 | 0 | 0 | 0 | 0 | 0 | 0 | 0 | 0 | 0 | 0 | 0 | 0 | 0 | 0 | 0 | 0 | 0 | 0 | 0 | 0 | 0 | 0 | [6 empty] | иные виды ТЭР |  | 0 | 0 | 0 |  | иные виды ТЭР | 0 | 0 | 0 | 0
ПАО "Россети Юг" |  |  |  | 2.1.6. | Водоснабжение холодное | [35 empty] | тыс.л | 5.3705 | 0 | 0.50034 | 1.676 | 0.3282 | 0.0119 | 0.36461 | 0.3282 | 0.0119 | 0.68461 | 0.3282 | 0.01972 | 0.36461 | 0.3282 | 0.01292 | 0.6845 | 0.3282 | 0.020578 | 0.59461 | 0 | 0.091119 | 1.0741 | 0 | 0.095879 | 1.234 | 0 | 0.099259 | 1.3202 | 0 | 0.14733 | 0.52065 | 0 | 0.073885 | 0.11455 | 0 | 0.01905 | 0.41055 | 0 | 0.03197 | 0.2745 | 0 | 0.02243 | 0.91415 | 0 | 0.092499 | 0.2745 | 0 | 0.02243 | 0.11455 | 0 | 0.01905 | 0.41055 | 0 | 0.03197 | 0.11455 | 0 | 0.01905 | 0.82794 | 0 | 0.049852 | 1.0739 | 0 | 0.10222 | 1.0741 | 0 | 0.103 | 1.0741 | 0 | 0.103 | 1.0741 | 0 | 0.089126 | 0.19245 | 0 | 0.0019014 | 0.0325 | 0 | 0.001898 | 0.0325 | 0 | 0.001898 | 0.19245 | 0 | 0.0019017 | 1.0741 | 0 | 0.10222 | 1.0741 | 0 | 0.103 | 1.0741 | 0 | 0.103 | 1.0741 | 0 | 0.103 |  |  |  |  | 0.001 | 0 | 0 | 0 | 0 | 0 | 0 | 0 | 0 | 0 | 0.0002 | 0 | 0 | 0.0002 | 0 | 0.0002 | 0.0002 | 0.0002 | 0.0002 | 0 | 0 | 0 | 0 | 0 | 0 | 0 | 0 | 0 | 0 | 0 | 0 | 0 | [5 empty] | 4 | Водоснабжение горячее | тыс.л | 1.0247 | 0 | 0.05735 | 4 | Водоснабжение горячее | тыс.л | 1.0247 | 0 | 0.05735
ПАО "Россети Юг" |  |  |  | 2.2. | Технические мероприятия | [36 empty] | 0 | 1140.7368 | 29.7644 | 0 | 0 | 0 | 0 | 0 | 0 | 0 | 18.1214 | 0.76353 | 0 | 18.4478 | 0.79194 | 0 | 203.8031 | 4.5724 | 0 | 312.2372 | 8.6098 | 0 | 593.9928 | 14.6014 | 0 | 640.4575 | 16.7185 | 0 | 605.1615 | 15.3675 | 0 | 129.7161 | 3.2163 | 0 | 98.4385 | 2.427 | 0 | 116.3542 | 2.8347 | 0 | 260.6527 | 6.8895 | 0 | 665.672 | 17.3919 | 0 | 138.0222 | 3.5768 | 0 | 115.1646 | 3.1243 | 0 | 126.1081 | 3.3351 | 0 | 286.3772 | 7.3557 | 0 | 232.9081 | 7.6286 | 0 | 190.0662 | 5.6125 | 0 | 136.841 | 4.2543 | 0 | 136.8957 | 7.1943 | 0 | 523.1609 | 16.4328 | 0 | 128.7583 | 4.181 | 0 | 97.6025 | 3.2526 | 0 | 135.0178 | 3.8298 | 0 | 161.7823 | 5.1695 | 0 | 555.3399 | 10.2307 | 0 | 21.1339 | 1.0283 | 0 | 22.9193 | 1.1695 | 0 | 18.1827 | 0.90317 |  |  |  |  | 90.8829 | 6.9158 | 5.8747 | 13.0869 | 13.5245 | 19.6771 | 2.9062 | 3.2428 | 4.1009 | 6.2123 | 15.3416 | 2.5972 | 2.3018 | 2.9198 | 4.2746 | 13.1384 | 0.55231 | 0.59519 | 0.54093 | 64.007 | 6.9158 | 5.8747 | 13.0873 | 21.6424 | 11.8802 | 2.5558 | 2.0507 | 0 | 0 | 0 | 0 | 0 | [5 empty] | 5 | Водоснабжение холодное | тыс.л | 5.3705 | 0 | 0.50034 | 5 | Водоснабжение холодное | тыс.л | 5.7055 | 0 | 0.51739
ПАО "Россети Юг" |  |  |  | 2.2.1. | Электроэнергия | [35 empty] | млнкВтч | 9.3921 | 1127.0467 | 29.6034 | 0 | 0 | 0 | 0 | 0 | 0 | 0.15101 | 18.1214 | 0.76353 | 0.15373 | 18.4478 | 0.79194 | 1.6832 | 201.9882 | 4.5498 | 2.5388 | 304.6523 | 8.5607 | 4.8867 | 586.4079 | 14.5523 | 5.2739 | 632.8726 | 16.6694 | 4.9798 | 597.5766 | 15.3184 | 1.081 | 129.7161 | 3.2163 | 0.82032 | 98.4385 | 2.427 | 0.92153 | 110.5842 | 2.8082 | 2.157 | 258.8379 | 6.8669 | 5.5081 | 660.9722 | 17.3561 | 1.1502 | 138.0222 | 3.5768 | 0.93566 | 112.2796 | 3.111 | 1.0509 | 126.1081 | 3.3351 | 2.3714 | 284.5624 | 7.3332 | 2.2284 | 220.0233 | 6.9842 | 1.9871 | 188.2514 | 5.5848 | 1.5201 | 135.0262 | 4.2257 | 1.544 | 135.0809 | 7.1657 | 4.3061 | 516.7301 | 16.3852 | 1.073 | 128.7583 | 4.181 | 0.81335 | 97.6025 | 3.2526 | 1.0867 | 130.4018 | 3.8086 | 1.3331 | 159.9675 | 5.1431 | 4.6127 | 553.5251 | 10.2031 | 0.16099 | 19.3191 | 0.99965 | 0.17587 | 21.1045 | 1.1409 | 0.1364 | 16.3679 | 0.87455 |  |  |  |  | 29.7435 | 6.9158 | 5.6817 | 12.5679 | 12.7365 | 18.6841 | 2.9062 | 3.2428 | 4.1009 | 7.6883 | 14.9926 | 3.9041 | 3.2896 | 3.5433 | 4.2556 | 13.1194 | 0.53331 | 0.57619 | 0.52193 | 69.5619 | 6.9158 | 5.6817 | 12.5679 | 20.854 | 11.7712 | 3.8708 | 3.2483 | 0.95416 | 3.698 | 0 | 0 | 0 | [6 empty] | ИТОГО |  |  | 203.2304 | 5.7893 |  | ИТОГО |  |  | 1343.9672 | 35.5537
ПАО "Россети Юг" |  |  |  | 2.2.2. | Тепловая энергия (системы опопления зданий) | [35 empty] | Гкал | 63.5 | 9.0741 | 0.12282 | 0 | 0 | 0 | 0 | 0 | 0 | 0 | 0 | 0 | 0 | 0 | 0 | 12.7 | 1.8148 | 0.01966 | 12.7 | 1.8148 | 0.01966 | 12.7 | 1.8148 | 0.01966 | 12.7 | 1.8148 | 0.01966 | 12.7 | 1.8148 | 0.01966 | 0 | 0 | 0 | 0 | 0 | 0 | 0 | 0 | 0 | 12.7 | 1.8148 | 0.01966 | 12.7 | 1.8148 | 0.01966 | 0 | 0 | 0 | 0 | 0 | 0 | 0 | 0 | 0 | 12.7 | 1.8148 | 0.01966 | 262.7 | 12.8848 | 0.64099 | 12.7 | 1.8148 | 0.024232 | 12.7 | 1.8148 | 0.025201 | 12.7 | 1.8148 | 0.025201 | 12.7 | 1.8148 | 0.02299 | 0 | 0 | 0 | 0 | 0 | 0 | 0 | 0 | 0 | 12.7 | 1.8148 | 0.02299 | 12.7 | 1.8148 | 0.024232 | 12.7 | 1.8148 | 0.025201 | 12.7 | 1.8148 | 0.025201 | 12.7 | 1.8148 | 0.025201 |  |  |  |  | 0.085 | 0 | 0 | 0.017 | 0.286 | 0.991 | 0 | 0 | 0 | 0.991 | 0.017 | 0 | 0 | 0 | 0.017 | 0.017 | 0.017 | 0.017 | 0.017 | 0.337 | 0 | 0 | 0.017 | 0.286 | 0.017 | 0 | 0 | 0 | 0.017 | 0 | 0 | 0 | [6 empty] | Технические
ПАО "Россети Юг" |  |  |  | 2.2.3. | Газ природный (в том числе сжиженный) | [35 empty] | тыс.куб.м | 4 | 4.616 | 0.0212 | 0 | 0 | 0 | 0 | 0 | 0 | 0 | 0 | 0 | 0 | 0 | 0 | 0 | 0 | 0 | 5 | 5.77 | 0.02651 | 5 | 5.77 | 0.02651 | 5 | 5.77 | 0.02651 | 5 | 5.77 | 0.02651 | 0 | 0 | 0 | 0 | 0 | 0 | 5 | 5.77 | 0.02651 | 0 | 0 | 0 | 2.5 | 2.885 | 0.013255 | 0 | 0 | 0 | 2.5 | 2.885 | 0.013255 | 0 | 0 | 0 | 0 | 0 | 0 | 0 | 0 | 0 | 0 | 0 | 0 | 0 | 0 | 0 | 0 | 0 | 0 | 4 | 4.616 | 0.0212 | 0 | 0 | 0 | 0 | 0 | 0 | 4 | 4.616 | 0.0212 | 0 | 0 | 0 | 0 | 0 | 0 | 0 | 0 | 0 | 0 | 0 | 0 | 0 | 0 | 0 |  |  |  |  | 0.33 | 0 | 0.193 | 0.5 | 0.5 | 0 | 0 | 0 | 0 | 0 | 0.33 | 0 | 0 | 0.33 | 0 | 0 | 0 | 0 | 0 | 1.3739 | 0 | 0.193 | 0.50043 | 0.50043 | 0.09 | 0 | 0.09 | 0 | 0 | 0 | 0 | 0 | [5 empty] | № п/п | Наименование показателя | Ед. изм. | Эффект, в указанной размерности | Эффект, т.у.т. | Эффект, млн. руб.
ПАО "Россети Юг" |  |  |  | 2.2.4. | иные виды ТЭР | [36 empty] | 0 | 0 | 0 | 0 | 0 | 0 | 0 | 0 | 0 | 0 | 0 | 0 | 0 | 0 | 0 | 0 | 0 | 0 | 0 | 0 | 0 | 0 | 0 | 0 | 0 | 0 | 0 | 0 | 0 | 0 | 0 | 0 | 0 | 0 | 0 | 0 | 0 | 0 | 0 | 0 | 0 | 0 | 0 | 0 | 0 | 0 | 0 | 0 | 0 | 0 | 0 | 0 | 0 | 0 | 0 | 0 | 0 | 0 | 0 | 0 | 0 | 0 | 0 | 0 | 0 | 0 | 0 | 0 | 0 | 0 | 0 | 0 | 0 | 0 | 0 | 0 | 0 | 0 | 0 | 0 | 0 | 0 | 0 | 0 | 0 | 0 | 0 | 0 | 0 | 0 | 0 | 0 | 0 | 0 | 0 | 0 |  |  |  |  | 0 | 0 | 0 | 0 | 0 | 0 | 0 | 0 | 0 | 0 | 0 | 0 | 0 | 0 | 0 | 0 | 0 | 0 | 0 | 0 | 0 | 0 | 0 | 0 | 0 | 0 | 0 | 0 | 0 | 0 | 0 | 0 | [5 empty] | 1 | Электроэнергия | млнкВтч | 9.3921 | 1127.0467 | 29.6034
ПАО "Россети Юг" |  |  |  | 2.2.5. | Водоснабжение горячее | [35 empty] | тыс.л | 0 | 0 | 0 | 0 | 0 | 0 | 0 | 0 | 0 | 0 | 0 | 0 | 0 | 0 | 0 | 0 | 0 | 0 | 0 | 0 | 0 | 0 | 0 | 0 | 0 | 0 | 0 | 0 | 0 | 0 | 0 | 0 | 0 | 0 | 0 | 0 | 0 | 0 | 0 | 0 | 0 | 0 | 0 | 0 | 0 | 0 | 0 | 0 | 0 | 0 | 0 | 0 | 0 | 0 | 0 | 0 | 0 | 0 | 0 | 0 | 0 | 0 | 0 | 0 | 0 | 0 | 0 | 0 | 0 | 0 | 0 | 0 | 0 | 0 | 0 | 0 | 0 | 0 | 0 | 0 | 0 | 0 | 0 | 0 | 0 | 0 | 0 | 0 | 0 | 0 | 0 | 0 | 0 | 0 | 0 | 0 |  |  |  |  | 0 | 0 | 0 | 0 | 0 | 0 | 0 | 0 | 0 | 0 | 0 | 0 | 0 | 0 | 0 | 0 | 0 | 0 | 0 | 0 | 0 | 0 | 0 | 0 | 0 | 0 | 0 | 0 | 0 | 0 | 0 | 0 | [5 empty] | 2 | Тепловая энергия (системы опопления зданий) | Гкал | 63.5 | 9.0741 | 0.12282
ПАО "Россети Юг" |  |  |  | 2.2.6. | Водоснабжение холодное | [35 empty] | тыс.л | 0.335 | 0 | 0.01705 | 0 | 0 | 0 | 0 | 0 | 0 | 0 | 0 | 0 | 0 | 0 | 0 | 0.067 | 0 | 0.00292 | 0.067 | 0 | 0.00292 | 0.067 | 0 | 0.00292 | 0.067 | 0 | 0.00292 | 0.067 | 0 | 0.00292 | 0 | 0 | 0 | 0 | 0 | 0 | 0 | 0 | 0 | 0.067 | 0 | 0.00292 | 0.067 | 0 | 0.00292 | 0 | 0 | 0 | 0 | 0 | 0 | 0 | 0 | 0 | 0.067 | 0 | 0.00292 | 0.067 | 0 | 0.00341 | 0.067 | 0 | 0.00341 | 0.067 | 0 | 0.00341 | 0.067 | 0 | 0.00341 | 0.067 | 0 | 0.00341 | 0 | 0 | 0 | 0 | 0 | 0 | 0 | 0 | 0 | 0.067 | 0 | 0.00341 | 0.067 | 0 | 0.00341 | 0.067 | 0 | 0.00341 | 0.067 | 0 | 0.00341 | 0.067 | 0 | 0.00341 |  |  |  |  | 0.01 | 0 | 0 | 0.002 | 0.002 | 0.002 | 0 | 0 | 0 | 0.002 | 0.002 | 0 | 0 | 0 | 0.002 | 0.002 | 0.002 | 0.002 | 0.002 | 0.008 | 0 | 0 | 0.002 | 0.002 | 0.002 | 0 | 0 | 0 | 0.002 | 0 | 0 | 0 | [5 empty] | 3 | Газ природный (в том числе сжиженный) | тыс.куб.м | 4 | 4.616 | 0.0212
ПАО "Россети Юг" |  |  |  | 3 | Мероприятия, направленные на снижение расхода моторного топлива автотранспортом и спецтехникой | [36 empty] | 362.81 | 416.0262 | 15.2624 | 128.2159 | 146.6131 | 3.296 | 120.8459 | 138.0271 | 3.028 | 291.611 | 342.2793 | 8.0725 | 150.702 | 174.2055 | 4.4785 | 276.219 | 325.5281 | 7.4588 | 284.702 | 335.1343 | 8.1721 | 299.928 | 351.6975 | 8.3973 | 270.413 | 315.3718 | 7.6543 | 79.688 | 91.2747 | 3.0193 | 11.894 | 13.5188 | 0.44189 | 23.564 | 26.9942 | 0.84922 | 24.425 | 28.0242 | 0.87898 | 19.805 | 22.7375 | 0.84922 | 79.682 | 91.2679 | 3.0073 | 11.893 | 13.5177 | 0.43889 | 23.563 | 26.9931 | 0.84622 | 24.423 | 28.022 | 0.87598 | 19.803 | 22.7352 | 0.84622 | 80.692 | 84.5632 | 9.4517 | 74.066 | 91.1892 | 2.878 | 80.692 | 84.5632 | 9.5584 | 74.066 | 91.1892 | 2.9324 | 71.762 | 82.2993 | 2.7613 | 9.913 | 11.2755 | 0.37289 | 13.263 | 15.3293 | 0.49835 | 13.813 | 16.0072 | 0.51738 | 9.503 | 11.0715 | 0.49835 | 72.762 | 83.4317 | 3.77 | 72.762 | 83.4317 | 2.8437 | 72.762 | 83.4317 | 3.0247 | 72.762 | 83.4317 | 2.8627 |  |  |  |  | 1.5 | 0 | 0.5 | 3.3288 | 0.5 | 0 | 0 | 0 | 0 | 0 | 0 | 0 | 0 | 0 | 0 | 0 | 0 | 0 | 0 | 4.2453 | 0 | 0.5 | 3.3288 | 0.4165 | 0 | 0 | 0 | 0 | 0 | 0 | 0 | 0 | [6 empty] | иные виды ТЭР | 0 | 0 | 0 | 0
ПАО "Россети Юг" |  |  |  | 3.1. | Организационные мероприятия | [36 empty] | 362.81 | 416.0262 | 15.2624 | 84.95 | 97.6188 | 2.546 | 77.58 | 89.0328 | 2.278 | 284.002 | 333.6629 | 7.8285 | 145.002 | 167.7508 | 4.2885 | 251.21 | 296.5293 | 6.4797 | 263.502 | 310.4487 | 7.3418 | 292.002 | 342.7221 | 8.1053 | 262.502 | 306.4134 | 7.3653 | 71.762 | 82.2993 | 2.7273 | 9.913 | 11.2755 | 0.36889 | 21.583 | 24.7509 | 0.77622 | 22.443 | 25.7798 | 0.80598 | 17.823 | 20.4931 | 0.77622 | 71.762 | 82.2993 | 2.7273 | 9.913 | 11.2755 | 0.36889 | 21.583 | 24.7509 | 0.77622 | 22.443 | 25.7798 | 0.80598 | 17.823 | 20.4931 | 0.77622 | 72.762 | 75.5833 | 9.1599 | 66.136 | 82.2093 | 2.5863 | 72.762 | 75.5833 | 9.2667 | 66.136 | 82.2093 | 2.6407 | 71.762 | 82.2993 | 2.7613 | 9.913 | 11.2755 | 0.37289 | 13.263 | 15.3293 | 0.49835 | 13.813 | 16.0072 | 0.51738 | 9.503 | 11.0715 | 0.49835 | 72.762 | 83.4317 | 3.77 | 72.762 | 83.4317 | 2.8437 | 72.762 | 83.4317 | 3.0247 | 72.762 | 83.4317 | 2.8627 |  |  |  |  | 0 | 0 | 0 | 0 | 0 | 0 | 0 | 0 | 0 | 0 | 0 | 0 | 0 | 0 | 0 | 0 | 0 | 0 | 0 | 0 | 0 | 0 | 0 | 0 | 0 | 0 | 0 | 0 | 0 | 0 | 0 | 0 | [5 empty] | 4 | Водоснабжение горячее | тыс.л | 0 | 0 | 0
ПАО "Россети Юг" |  |  |  | 3.1.1. | Бензин | [35 empty] | тыс.л | 311.06 | 352.2443 | 13.1886 | 70.75 | 80.1173 | 2.0398 | 65.78 | 74.4893 | 1.8598 | 163.532 | 185.1836 | 4.7663 | 109.532 | 124.034 | 3.3463 | 130.74 | 148.05 | 3.4175 | 143.032 | 161.9694 | 4.2796 | 171.532 | 194.2428 | 5.0431 | 171.032 | 193.6766 | 5.0231 | 61.412 | 69.5429 | 2.3541 | 9.413 | 10.6593 | 0.34889 | 18.483 | 20.9301 | 0.66483 | 18.793 | 21.2812 | 0.67556 | 14.723 | 16.6723 | 0.66483 | 61.412 | 69.5429 | 2.3541 | 9.413 | 10.6593 | 0.34889 | 18.483 | 20.9301 | 0.66483 | 18.793 | 21.2812 | 0.67556 | 14.723 | 16.6723 | 0.66483 | 62.412 | 66.9188 | 5.5677 | 59.099 | 70.2318 | 2.3071 | 62.412 | 66.9188 | 5.6745 | 59.099 | 70.2318 | 2.3615 | 61.412 | 69.5429 | 2.3711 | 9.413 | 10.6593 | 0.35089 | 10.163 | 11.5086 | 0.38196 | 10.163 | 11.5086 | 0.38196 | 6.403 | 7.2508 | 0.38196 | 62.412 | 70.6753 | 3.4 | 62.412 | 70.6753 | 2.4725 | 62.412 | 70.6753 | 2.4725 | 62.412 | 70.6753 | 2.4725 |  |  |  |  | 0 | 0 | 0 | 0 | 0 | 0 | 0 | 0 | 0 | 0 | 0 | 0 | 0 | 0 | 0 | 0 | 0 | 0 | 0 | 0 | 0 | 0 | 0 | 0 | 0 | 0 | 0 | 0 | 0 | 0 | 0 | 0 | [5 empty] | 5 | Водоснабжение холодное | тыс.л | 0.335 | 0 | 0.01705
ПАО "Россети Юг" |  |  |  | 3.1.2. | Дизельное топливо | [35 empty] | тыс.л | 51.75 | 63.7819 | 2.075 | 14.2 | 17.5015 | 0.5062 | 11.8 | 14.5435 | 0.4182 | 120.47 | 148.4793 | 3.0622 | 35.47 | 43.7168 | 0.9422 | 120.47 | 148.4793 | 3.0622 | 120.47 | 148.4793 | 3.0622 | 120.47 | 148.4793 | 3.0622 | 91.47 | 112.7368 | 2.3422 | 10.35 | 12.7564 | 0.3732 | 0.5 | 0.61625 | 0.02 | 3.1 | 3.8207 | 0.11139 | 3.65 | 4.4986 | 0.13042 | 3.1 | 3.8207 | 0.11139 | 10.35 | 12.7564 | 0.3732 | 0.5 | 0.61625 | 0.02 | 3.1 | 3.8207 | 0.11139 | 3.65 | 4.4986 | 0.13042 | 3.1 | 3.8207 | 0.11139 | 10.35 | 8.6645 | 3.5922 | 7.037 | 11.9775 | 0.2792 | 10.35 | 8.6645 | 3.5922 | 7.037 | 11.9775 | 0.2792 | 10.35 | 12.7564 | 0.3902 | 0.5 | 0.61625 | 0.022 | 3.1 | 3.8207 | 0.11639 | 3.65 | 4.4986 | 0.13542 | 3.1 | 3.8207 | 0.11639 | 10.35 | 12.7564 | 0.3712 | 10.35 | 12.7564 | 0.3712 | 10.35 | 12.7564 | 0.5522 | 10.35 | 12.7564 | 0.3902 |  |  |  |  | 0 | 0 | 0 | 0 | 0 | 0 | 0 | 0 | 0 | 0 | 0 | 0 | 0 | 0 | 0 | 0 | 0 | 0 | 0 | 0 | 0 | 0 | 0 | 0 | 0 | 0 | 0 | 0 | 0 | 0 | 0 | 0 | [6 empty] | ИТОГО |  |  | 1140.7368 | 29.7644
ПАО "Россети Юг" |  |  |  | 3.1.3. | Иные виды топлива | [36 empty] | 0 | 0 | 0 | 0 | 0 | 0 | 0 | 0 | 0 | 0 | 0 | 0 | 0 | 0 | 0 | 0 | 0 | 0 | 0 | 0 | 0 | 0 | 0 | 0 | 0 | 0 | 0 | 0 | 0 | 0 | 0 | 0 | 0 | 0 | 0 | 0 | 0 | 0 | 0 | 0 | 0 | 0 | 0 | 0 | 0 | 0 | 0 | 0 | 0 | 0 | 0 | 0 | 0 | 0 | 0 | 0 | 0 | 0 | 0 | 0 | 0 | 0 | 0 | 0 | 0 | 0 | 0 | 0 | 0 | 0 | 0 | 0 | 0 | 0 | 0 | 0 | 0 | 0 | 0 | 0 | 0 | 0 | 0 | 0 | 0 | 0 | 0 | 0 | 0 | 0 | 0 | 0 | 0 | 0 | 0 | 0 |  |  |  |  | 0 | 0 | 0 | 0 | 0 | 0 | 0 | 0 | 0 | 0 | 0 | 0 | 0 | 0 | 0 | 0 | 0 | 0 | 0 | 0 | 0 | 0 | 0 | 0 | 0 | 0 | 0 | 0 | 0 | 0 | 0 | 0
ПАО "Россети Юг" |  |  |  | 3.2. | Технические мероприятия | [36 empty] | 0 | 0 | 0 | 43.2659 | 48.9943 | 0.75 | 43.2659 | 48.9943 | 0.75 | 7.609 | 8.6164 | 0.244 | 5.7 | 6.4547 | 0.19 | 25.009 | 28.9989 | 0.97905 | 21.2 | 24.6856 | 0.83024 | 7.926 | 8.9754 | 0.292 | 7.911 | 8.9584 | 0.289 | 7.926 | 8.9754 | 0.292 | 1.981 | 2.2433 | 0.073 | 1.981 | 2.2433 | 0.073 | 1.982 | 2.2444 | 0.073 | 1.982 | 2.2444 | 0.073 | 7.92 | 8.9686 | 0.28 | 1.98 | 2.2422 | 0.07 | 1.98 | 2.2422 | 0.07 | 1.98 | 2.2422 | 0.07 | 1.98 | 2.2422 | 0.07 | 7.93 | 8.9799 | 0.29175 | 7.93 | 8.9799 | 0.29175 | 7.93 | 8.9799 | 0.29175 | 7.93 | 8.9799 | 0.29175 | 0 | 0 | 0 | 0 | 0 | 0 | 0 | 0 | 0 | 0 | 0 | 0 | 0 | 0 | 0 | 0 | 0 | 0 | 0 | 0 | 0 | 0 | 0 | 0 | 0 | 0 | 0 |  |  |  |  | 1.5 | 0 | 0.5 | 3.3288 | 0.5 | 0 | 0 | 0 | 0 | 0 | 0 | 0 | 0 | 0 | 0 | 0 | 0 | 0 | 0 | 4.2453 | 0 | 0.5 | 3.3288 | 0.4165 | 0 | 0 | 0 | 0 | 0 | 0 | 0 | 0
ПАО "Россети Юг" |  |  |  | 3.2.1. | Бензин | [35 empty] | тыс.л | 0 | 0 | 0 | 43.2659 | 48.9943 | 0.75 | 43.2659 | 48.9943 | 0.75 | 7.609 | 8.6164 | 0.244 | 5.7 | 6.4547 | 0.19 | 18.229 | 20.6425 | 0.71124 | 14.42 | 16.3292 | 0.56243 | 7.926 | 8.9754 | 0.292 | 7.911 | 8.9584 | 0.289 | 7.926 | 8.9754 | 0.292 | 1.981 | 2.2433 | 0.073 | 1.981 | 2.2433 | 0.073 | 1.982 | 2.2444 | 0.073 | 1.982 | 2.2444 | 0.073 | 7.92 | 8.9686 | 0.28 | 1.98 | 2.2422 | 0.07 | 1.98 | 2.2422 | 0.07 | 1.98 | 2.2422 | 0.07 | 1.98 | 2.2422 | 0.07 | 7.93 | 8.9799 | 0.29175 | 7.93 | 8.9799 | 0.29175 | 7.93 | 8.9799 | 0.29175 | 7.93 | 8.9799 | 0.29175 | 0 | 0 | 0 | 0 | 0 | 0 | 0 | 0 | 0 | 0 | 0 | 0 | 0 | 0 | 0 | 0 | 0 | 0 | 0 | 0 | 0 | 0 | 0 | 0 | 0 | 0 | 0 |  |  |  |  | 0 | 0 | 0.5 | 2.2271 | 0.5 | 0 | 0 | 0 | 0 | 0 | 0 | 0 | 0 | 0 | 0 | 0 | 0 | 0 | 0 | 3.1436 | 0 | 0.5 | 2.2271 | 0.4165 | 0 | 0 | 0 | 0 | 0 | 0 | 0 | 0 | [5 empty] | № п/п | Наименование показателя | Ед. изм. | Эффект, в указанной размерности | Эффект, т.у.т. | Эффект, млн. руб.
ПАО "Россети Юг" |  |  |  | 3.2.2. | Дизельное топливо | [35 empty] | тыс.л | 0 | 0 | 0 | 0 | 0 | 0 | 0 | 0 | 0 | 0 | 0 | 0 | 0 | 0 | 0 | 6.78 | 8.3563 | 0.26781 | 6.78 | 8.3563 | 0.26781 | 0 | 0 | 0 | 0 | 0 | 0 | 0 | 0 | 0 | 0 | 0 | 0 | 0 | 0 | 0 | 0 | 0 | 0 | 0 | 0 | 0 | 0 | 0 | 0 | 0 | 0 | 0 | 0 | 0 | 0 | 0 | 0 | 0 | 0 | 0 | 0 | 0 | 0 | 0 | 0 | 0 | 0 | 0 | 0 | 0 | 0 | 0 | 0 | 0 | 0 | 0 | 0 | 0 | 0 | 0 | 0 | 0 | 0 | 0 | 0 | 0 | 0 | 0 | 0 | 0 | 0 | 0 | 0 | 0 | 0 | 0 | 0 | 0 | 0 | 0 |  |  |  |  | 0 | 0 | 0 | 1.1018 | 0 | 0 | 0 | 0 | 0 | 0 | 0 | 0 | 0 | 0 | 0 | 0 | 0 | 0 | 0 | 1.1018 | 0 | 0 | 1.1018 | 0 | 0 | 0 | 0 | 0 | 0 | 0 | 0 | 0 | [5 empty] | 1 | Бензин | тыс.л | 311.06 | 352.2443 | 13.1886
ПАО "Россети Юг" |  |  |  | 3.2.3. | Иные виды топлива | [36 empty] | 0 | 0 | 0 | 0 | 0 | 0 | 0 | 0 | 0 | 0 | 0 | 0 | 0 | 0 | 0 | 0 | 0 | 0 | 0 | 0 | 0 | 0 | 0 | 0 | 0 | 0 | 0 | 0 | 0 | 0 | 0 | 0 | 0 | 0 | 0 | 0 | 0 | 0 | 0 | 0 | 0 | 0 | 0 | 0 | 0 | 0 | 0 | 0 | 0 | 0 | 0 | 0 | 0 | 0 | 0 | 0 | 0 | 0 | 0 | 0 | 0 | 0 | 0 | 0 | 0 | 0 | 0 | 0 | 0 | 0 | 0 | 0 | 0 | 0 | 0 | 0 | 0 | 0 | 0 | 0 | 0 | 0 | 0 | 0 | 0 | 0 | 0 | 0 | 0 | 0 | 0 | 0 | 0 | 0 | 0 | 0 |  |  |  |  | 0 | 0 | 0 | 0 | 0 | 0 | 0 | 0 | 0 | 0 | 0 | 0 | 0 | 0 | 0 | 0 | 0 | 0 | 0 | 0 | 0 | 0 | 0 | 0 | 0 | 0 | 0 | 0 | 0 | 0 | 0 | 0 | [5 empty] | 2 | Дизельное топливо | тыс.л | 51.75 | 63.7819 | 2.075
[5 empty] | ВСЕГО | [40 empty] | 9643.2794 | 196.5137 | 0 | 43888.4569 | 1189.7559 |  | 10078.5905 | 216.7302 | 0 | 24331.0877 | 495.4044 | [7 empty] | 2336.9104 | 54.7768 |  | 2782.4116 | 65.7203 |  | 1995.7939 | 50.0645 |  | 338.7853 | 8.8344 |  | 467.6164 | 11.8127 |  | 572.7274 | 14.9158 |  | 616.6647 | 14.5016 |  | 2222.7934 | 64.1049 |  | 365.9876 | 12.4629 |  | 519.5294 | 14.8169 |  | 677.9943 | 18.4162 |  | 659.2822 | 18.4131 |  | 1490.0097 | 47.5292 |  | 1470.0493 | 37.2756 |  | 1413.6172 | 43.2802 |  | 1419.8221 | 40.2563 |  | 1944.584 | 48.7403 |  | 335.6136 | 9.9142 |  | 460.315 | 12.1433 |  | 467.4076 | 11.6868 |  | 624.8664 | 13.7863 |  | 1557.9403 | 42.2455 |  | 1025.867 | 29.9574 |  | 1002.8467 | 29.9427 |  | 955.7653 | 28.6209 |  |  |  |  | 170.1001 | 20.9388 | 12.032 | 36.001 | 41.95 | 59.4452 | 4.4123 | 20.4437 | 20.5405 | 8.7148 | 38.6541 | 5.2004 | 15.8007 | 13.3165 | 4.3366 | 41.9576 | 29.6923 | 29.8659 | 29.9303 | 186.9396 | 20.9388 | 12.032 | 36.0015 | 49.5186 | 34.2244 | 5.0569 | 16.0653 | 9.3852 | 3.717 |  |  | 0 | [6 empty] | ИТОГО |  | 362.81 | 416.0262 | 15.2624
Филиал "Астраханьэнерго"
ПАО "Россети Юг" | Астраханьэнерго |  |  | 1 | Мероприятия по снижению потерь электрической энергии | [35 empty] | млн кВтч | 5.2729 |  |  | 3.5607 | 427.2895 | 8.337 | 3.7698 | 452.3748 | 6.6663 | 1.3317 | 159.8 | 3.21 | 2.3522 | 282.2597 | 5.6244 | 1.3838 | 166.0606 | 3.5821 | 0.97704 | 117.2453 | 2.6604 | 1.8212 | 218.5486 | 5.1731 | 2.5469 | 305.6249 | 5.2366 | 1.074 | 128.8802 | 3.2528 | 0.10212 | 12.2547 | 0.26571 | 0.53432 | 64.1184 | 1.5225 | 0.35418 | 42.5014 | 1.1892 | 0.08338 | 10.0056 | 0.27537 | 1.9669 | 236.0268 | 5.1337 | 0.10897 | 13.0767 | 0.28566 | 0.62667 | 75.2003 | 1.596 | 0.70719 | 84.8622 | 1.8139 | 0.52406 | 62.8876 | 1.4382 | 1.082 | 129.8425 | 3.4783 | 1.0988 | 131.8531 | 3.648 | 1.1179 | 134.1511 | 3.8434 | 1.1179 | 134.1511 | 3.8511 | 1.049 | 125.8802 | 2.6269 | 0.078057 | 9.3669 | 0.18709 | 0.37887 | 45.464 | 0.82828 | 0.33677 | 40.4128 | 0.72101 | 0.2553 | 30.6366 | 0.89053 | 1.0665 | 127.9805 | 2.7161 | 1.0667 | 128.0088 | 2.78 | 1.0609 | 127.304 | 2.8217 | 1.0398 | 124.775 | 2.8135 |  |  |  |  | 59.6519 | 11.0681 | 3.0631 | 12.8452 | 9.4016 | 20.6415 | 1.5061 | 6.8125 | 7.7013 | 0.033496 | 11.006 | 1.015 | 5.183 | 4.746 | 0.062 | 11.8029 | 12.0385 | 12.279 | 12.5255 | 47.0939 | 11.0681 | 3.0631 | 12.8452 | 10.0453 | 5.0362 | 1.1862 | 3.85 | 0 | 0 | 0 | 0 | 0
ПАО "Россети Юг" | Астраханьэнерго |  |  | 1.1. | Организационные мероприятия
ПАО "Россети Юг" | Астраханьэнерго | организационное | потери э/э | 1.1.1 | Отключение трансформаторов на подстанциях с сезонной нагрузкой | НН | шт. | 200 | 34.306 | 34 | 34 | 17.2 | 40 | 0 | 3 | 1 | 36 | 40 | 0 | 3 | 1 | 36 | 40 | 40 | 40 | 40 |  | 34.306 | 34 | 34 | 0 | 0 | [8 empty] | млн кВтч | 0.536 | 64.32 | 1.9816 | 0.23195 | 27.8341 | 0.549 | 0.14575 | 17.4904 | 0.33433 | 0.23195 | 27.8341 | 0.56994 | 0.4639 | 55.6682 | 1.1384 | 0.23195 | 27.8341 | 0.60233 | 0.10521 | 12.6253 | 0.33369 | 0.116 | 13.92 | 0.372 | 0.078284 | 9.3941 | 0.23006 | 0.1072 | 12.864 | 0.34898 | 0 | 0 | 0 | 0.048 | 5.76 | 0.14844 | 0.0016 | 0.192 | 0.0054982 | 0.0576 | 6.912 | 0.19504 | 0.085485 | 10.2582 | 0.49069 | 0 | 0 | 0 | 0.016903 | 2.0284 | 0.046064 | 0.008519 | 1.0223 | 0.1463 | 0.060063 | 7.2076 | 0.29833 | 0.064 | 7.68 | 0.20134 | 0.064 | 7.68 | 0.20856 | 0.064 | 7.68 | 0.21603 | 0.064 | 7.68 | 0.22377 | 0.1072 | 12.864 | 0.3666 | 0 | 0 | 0 | 0.048 | 5.76 | 0.15756 | 0.0016 | 0.192 | 0.005716 | 0.0576 | 6.912 | 0.20332 | 0.1072 | 12.864 | 0.37845 | 0.1072 | 12.864 | 0.39483 | 0.1072 | 12.864 | 0.41192 | 0.1072 | 12.864 | 0.42975 |  |  |  |  | 0 | [18 empty] | 0 |  |  |  |  | 0 | 0 | [9 empty] | беззатратные
ПАО "Россети Юг" | Астраханьэнерго | организационное | потери э/э | 1.1.2 | Выравнивание нагрузок фаз в распределительных сетях 0,38 кВ | НН | км. | 615 | 107 | 110 | 110 | 125 | 125 | 18 | 49 | 58 |  | 123 | 26 | 41 | 51 | 5 | 123 | 123 | 123 | 123 |  | 107 | 110 | 110 | 0 | 0 | [8 empty] | млн кВтч | 0.53422 | 64.1066 | 1.9709 | 0.09095 | 10.914 | 0.213 | 0.08755 | 10.506 | 0.1749 | 0.0935 | 11.22 | 0.22922 | 0.1989 | 23.868 | 0.48454 | 0.0935 | 11.22 | 0.23139 | 0.12165 | 14.598 | 0.3454 | 0.108 | 12.96 | 0.327 | 0.1085 | 13.02 | 0.33694 | 0.1076 | 12.9121 | 0.35019 | 0.0153 | 1.836 | 0.047328 | 0.04165 | 4.998 | 0.1288 | 0.050651 | 6.0781 | 0.17406 | 0 | 0 | 0 | 0.10035 | 12.042 | 0.19895 | 0.02215 | 2.658 | 0.067281 | 0.03485 | 4.182 | 0.10308 | 0.04335 | 5.202 | 0.028587 | 0 | 0 | 0 | 0.10625 | 12.75 | 0.34624 | 0.10625 | 12.75 | 0.35864 | 0.10625 | 12.75 | 0.3715 | 0.10625 | 12.75 | 0.3715 | 0.104 | 12.48 | 0.353 | 0.022 | 2.64 | 0.070371 | 0.035 | 4.2 | 0.11489 | 0.043 | 5.16 | 0.15362 | 0.004 | 0.48 | 0.01412 | 0.11093 | 13.3113 | 0.39161 | 0.11116 | 13.3396 | 0.40943 | 0.10529 | 12.6348 | 0.40458 | 0.10284 | 12.3409 | 0.41228 |  |  |  |  | 0 | [18 empty] | 0 |  |  |  |  | 0 | 0 | [9 empty] | беззатратные
ПАО "Россети Юг" | Астраханьэнерго | организационное | потери э/э | 1.1.3 | Отключение трансформаторов в режимах малых нагрузок на подстанции 35-110 кВ с двумя и более трансформаторами | НН | шт. | 85 | 333.4 | 333.4 | 333.4 | 0 | 0 |  |  |  |  | 17 |  |  |  | 17 | 17 | 17 | 17 | 17 |  | 333.4 | 333.4 | 333.4 | 0 | 0 | [8 empty] | млн кВтч | 0.91235 | 109.4825 | 3.393 | 2.9195 | 350.3438 | 6.832 | 2.9195 | 350.3438 | 4.9058 | 0.72988 | 87.586 | 1.7878 | 1.2773 | 153.2755 | 3.106 | 0.72988 | 87.586 | 1.8953 | 0.36697 | 44.0364 | 0.95304 | 0.73 | 87.6 | 1.895 | 0.51371 | 61.6453 | 1.307 | 0 | 0 | 0 | 0 | 0 | 0 |  | 0 |  |  | 0 |  |  | 0 |  | 80: 0.73247; 81: 87.8965; 82: 2.2618; 83: 0; 84: 0; 86: 0.18247; 87: 21.8965; 88: 0.47384; 89: 0.265; 90: 31.8; 91: 0.891; 92: 0.285; 93: 34.2; 94: 0.897; 96: 0; 99: 0; 102: 0; 105: 0; 92: 0.18247; 93: 21.8965; 94: 0.6441; 96: 0; 99: 0; 102: 0; 104: 0.18247; 105: 21.8965; 106: 0.6441; 98: 0.18247; 99: 21.8965; 100: 0.64418; 101: 0.18247; 102: 21.8965; 103: 0.67207; 104: 0.18247; 105: 21.8965; 106: 0.70116; 107: 0.18247; 108: 21.8965; 109: 0.73151; 111: 0; 125: 0 | 0 | 0 | [9 empty] | беззатратные
ПАО "Россети Юг" | Астраханьэнерго |  |  | 1.1.4 | «Включение в полезный отпуск Актов безучётного потребления э/э» | [12 empty] | 0 | [65 empty] | 111: 0
ПАО "Россети Юг" | Астраханьэнерго |  |  |  | ВСЕГО | [35 empty] | млн кВтч | 1.9826 |  |  | 3.2424 | 389.092 | 7.594 | 3.1528 | 378.3402 | 5.415 | 1.0553 | 126.6401 | 2.587 | 1.9401 | 232.8117 | 4.729 | 1.0553 | 126.6401 | 2.7291 | 0.59383 | 71.2597 | 1.6321 | 0.954 | 114.48 | 2.594 | 0.70049 | 84.0594 | 1.874 | 0.2148 | 25.7761 | 0.69917 | 0.0153 | 1.836 | 0.047328 | 0.08965 | 10.758 | 0.27725 | 0.052251 | 6.2701 | 0.17955 | 0.0576 | 6.912 | 0.19504 | 0.91831 | 110.1967 | 2.9515 | 0.02215 | 2.658 | 0.067281 | 0.23422 | 28.1069 | 0.62299 | 0.31687 | 38.0243 | 1.0659 | 0.34506 | 41.4076 | 1.1953 | 0.17025 | 20.43 | 0.54758 | 0.17025 | 20.43 | 0.5672 | 0.17025 | 20.43 | 0.58752 | 0.17025 | 20.43 | 0.59527 | 0.39367 | 47.2405 | 1.3637 | 0.022 | 2.64 | 0.070371 | 0.083 | 9.96 | 0.27245 | 0.0446 | 5.352 | 0.15933 | 0.24407 | 29.2885 | 0.86154 | 0.4006 | 48.0718 | 1.4142 | 0.40083 | 48.1001 | 1.4763 | 0.39496 | 47.3953 | 1.5177 | 0.39251 | 47.1014 | 1.5735 |  |  |  |  | 0 | 0 | 0 | 0 | 0 | 0 | 0 | 0 | 0 | 0 | 0 | 0 | 0 | 0 | 0 | 0 | 0 | 0 | 0 | 0 | 0 | 0 | 0 | 0 | 0 | 0 | 0 | 0 | 0 | 0 | 0 | 0
ПАО "Россети Юг" | Астраханьэнерго |  |  | 1.2. | Технические мероприятия
ПАО "Россети Юг" | Астраханьэнерго | техническое | потери э/э | 1.2.1 | Замена проводов на перегруженных ВЛ-0,4 кВ | НН | км линии | 173.235 | 14.619 | 14.75 | 5.88 | 32 | 51.203 | 4.419 | 24.004 | 22.78 | 0 | 34.647 | 3.328 | 16.095 | 15.131 | 0.093 | 34.647 | 34.647 | 34.647 | 34.647 |  |  | 9.403 |  | 0 | 0 | [8 empty] | млн кВтч | 2.4945 |  |  | 0.21051 | 25.2617 | 0.491 | 0.4475 | 53.7 | 0.92106 | 0.21242 | 25.4906 | 0.489 | 0.2063 | 24.7558 | 0.49186 | 0.21758 | 26.1101 | 0.56502 | 0.26756 | 32.1073 | 0.7168 | 0.46089 | 55.3064 | 1.2631 | 1.1722 | 140.6624 | 1.1289 | 0.46089 | 55.3064 | 1.2631 | 0.043949 | 5.2739 | 0.11054 | 0.2916 | 34.992 | 0.73344 | 0.12534 | 15.0405 | 0.41912 | 0 | 0 | 0 | 0.701 | 84.1202 | 1.2755 | 0.043949 | 5.2739 | 0.11054 | 0.22277 | 26.7322 | 0.43 | 0.29329 | 35.1942 | 0.553 | 0.141 | 16.92 | 0.182 | 0.47952 | 57.5424 | 1.5439 | 0.48816 | 58.5792 | 1.6216 | 0.49824 | 59.7888 | 1.7136 | 0.49824 | 59.7888 | 1.7136 | 0.4989 | 59.868 | 0.9771 | 0.0479 | 5.748 | 0.0987 | 0.2318 | 27.816 | 0.455 | 0.2179 | 26.148 | 0.4198 | 0.0013 | 0.156 | 0.0036 | 0.4989 | 59.868 | 0.9771 | 0.4989 | 59.868 | 0.9771 | 0.4989 | 59.868 | 0.9771 | 0.4989 | 59.868 | 0.9771 |  |  |  |  | 35.196 | 7.2761 | 1.7032 | 5.3683 | 6.3851 | 11.8205 | 0.94556 | 4.8528 | 5.0366 | 0 | 6.663 | 0.665 | 3.087 | 2.911 | 0 | 6.923 | 7.061 | 7.202 | 7.347 | 27.8754 | 7.2761 | 1.7032 | 5.3683 | 6.7096 | 3.4091 | 0.72914 | 2.68 | [6 empty] | OPEX |  | себестоимость
ПАО "Россети Юг" | Астраханьэнерго | техническое | потери э/э | 1.2.2 | Замена проводов на перегруженных ВЛ-6-10 кВ | СН2 | км линии | 46.78 | 6.834 | 6.45 | 4.14 | 7 | 15.541 | 1.948 | 6.461 | 7.132 | 0 | 9.356 | 0.523 | 4.078 | 4.755 | 0 | 9.356 | 9.356 | 9.356 | 9.356 |  |  | 1.618 |  | 0 | 0 | [8 empty] | млн кВтч | 0.64551 |  |  | 0.094309 | 11.3171 | 0.22 | 0.15305 | 18.3654 | 0.29716 | 0.050481 | 6.0577 | 0.09613 | 0.16145 | 19.3739 | 0.23984 | 0.09522 | 11.4264 | 0.24727 | 0.10069 | 12.0831 | 0.27034 | 0.094944 | 11.3933 | 0.31028 | 0.34788 | 41.7456 | 0.4821 | 0.094944 | 11.3933 | 0.31028 | 0.008694 | 1.0433 | 0.021867 | 0.05244 | 6.2928 | 0.17536 | 0.03381 | 4.0572 | 0.11306 | 0 | 0 | 0 | 0.20069 | 24.0829 | 0.37287 | 0.008694 | 1.0433 | 0.021867 | 0.071677 | 8.6013 | 0.123 | 0.08832 | 10.5984 | 0.18 | 0.032 | 3.84 | 0.048 | 0.098808 | 11.857 | 0.31813 | 0.10074 | 12.0888 | 0.33464 | 0.10281 | 12.3372 | 0.3536 | 0.10281 | 12.3372 | 0.3536 | 0.12911 | 15.4935 | 0.2218 | 0.0072174 | 0.86609 | 0.0161 | 0.056276 | 6.7532 | 0.0846 | 0.065619 | 7.8743 | 0.1211 |  | 0 | 0 | 0.1291 | 15.492 | 0.2218 | 0.1291 | 15.492 | 0.2218 | 0.1291 | 15.492 | 0.2218 | 0.1291 | 15.492 | 0.2218 |  |  |  |  | 9.2951 | 0.599 | 0.29378 | 1.5459 | 1.3475 | 2.89 | 0.27222 | 0.98868 | 1.3847 | 0 | 1.786 | 0.13 | 0.662 | 0.994 | 0 | 1.8219 | 1.8583 | 1.8955 | 1.9334 | 6.6791 | 0.599 | 0.29378 | 1.5459 | 2.1547 | 1.0428 | 0.33284 | 0.71 | [6 empty] | OPEX |  | себестоимость
ПАО "Россети Юг" | Астраханьэнерго | техническое | потери э/э | 1.2.3 | Замена ответвлений в жилые дома на СИП | НН | км линии | 7140 | 28.19 | 28.71 | 34.305 | 30 | 36.525 | 4.125 | 13.375 | 18.45 | 0.575 | 1428 | 94 | 779 | 518 | 37 | 1428 | 1428 | 1428 | 1428 |  |  | 30 |  | 0 | 0 | [8 empty] | млн кВтч | 0.0714 |  |  | 0.01349 | 1.6188 | 0.032 | 0.016409 | 1.9691 | 0.033005 | 0.01343 | 1.6116 | 0.037933 | 0.044319 | 5.3183 | 0.16376 | 0.0157 | 1.884 | 0.040769 | 0.01496 | 1.7952 | 0.041137 | 0.29837 | 35.8044 | 0.9694 | 0.31831 | 38.1975 | 1.7289 | 0.29837 | 35.8044 | 0.9694 | 0.03418 | 4.1016 | 0.08597 | 0.10063 | 12.0756 | 0.3365 | 0.14278 | 17.1336 | 0.47744 | 0.02078 | 2.4936 | 0.069487 | 0.14189 | 17.0269 | 0.52297 | 0.03418 | 4.1016 | 0.08597 | 0.098 | 11.76 | 0.42 | 0.008711 | 1.0453 | 0.015 | 0.001 | 0.12 | 0.002 | 0.31 | 37.2 | 0.99811 | 0.316 | 37.92 | 1.0497 | 0.323 | 38.76 | 1.1109 | 0.323 | 38.76 | 1.1109 | 0.01428 | 1.7136 | 0.027973 | 0.00094 | 0.1128 | 0.0019204 | 0.00779 | 0.9348 | 0.016238 | 0.00518 | 0.6216 | 0.009162 | 0.00037 | 0.0444 | 0.000653 | 0.01428 | 1.7136 | 0.027973 | 0.01428 | 1.7136 | 0.027973 | 0.01428 | 1.7136 | 0.027973 | 0.01428 | 1.7136 | 0.027973 |  |  |  |  | 15.1608 | 3.193 | 1.0662 | 5.931 | 1.669 | 5.931 | 0.28834 | 0.97098 | 1.28 | 0.033496 | 2.557 | 0.22 | 1.434 | 0.841 | 0.062 | 3.058 | 3.1191 | 3.1815 | 3.2451 | 12.5395 | 3.193 | 1.0662 | 5.931 | 1.1809 | 0.58418 | 0.12418 | 0.46 | [6 empty] | OPEX |  | себестоимость
ПАО "Россети Юг" | Астраханьэнерго | техническое | потери э/э | 1.2.4 | Оптимизация загрузки существующих трансформаторов | НН | шт. | 0 | 0 | 3.1 | 0 | 1 | 0 | 0 |  | 0 | 0 | 0 | [12 empty] | 0 | 0 | [8 empty] | млн кВтч | 0.063916 |  |  |  | 0 |  |  | 0 |  |  | 0 |  |  | 0 |  |  | 0 |  |  | 0 |  | 0.008038 | 0.96456 | 0.025513 | 0.003 | 0.36 | 0.012 | 0 | 0 | 0 | 0 | 0 | 0 | 0 | 0 | 0 | 0 | 0 | 0 | 0 | 0 |  | 80: 0; 81: 0; 82: 0; 84: 0; 87: 0; 90: 0; 91: 0; 92: 0; 93: 0; 95: 0.018443; 96: 2.2132; 97: 0.057781; 98: 0.018626; 99: 2.2351; 100: 0.061871; 101: 0.018626; 102: 2.2351; 103: 0.064061; 104: 0.018626; 105: 2.2351; 106: 0.064061; 92: 0.008038; 93: 0.96456; 94: 0.025513; 96: 0; 99: 0; 101: 0.003474; 102: 0.41688; 103: 0.011617; 104: 0.004564; 105: 0.54768; 106: 0.013896; 98: 0.018626; 99: 2.2351; 100: 0.061871; 101: 0.018626; 102: 2.2351; 103: 0.064061; 104: 0.018626; 105: 2.2351; 106: 0.064061; 107: 0; 108: 0; 109: 0; 111: 0; 121: 0; 125: 0 | 0 | 0 | [10 empty] | (КТП-169 ф.13 ПС Ленино 160 на КТП-147 ф.18 ПС Сероглазовка 250) (КТП-428 ВЛ-68 РП-2 ф.27 ПС Фунтово 160 на КТП-26 ф.14 ПС Фунтово 250) (КТП-366 ф.29 ПС Промстройматериалы 250 на КТП-3 ф.29 Промстройматериалы 400) (КТП-206 ф.14 ПС Харабали 160 на КТП-417 ф.14 ПС Харабали 250)
ПАО "Россети Юг" | Астраханьэнерго |  |  |  | ВСЕГО | [35 empty] | млн кВтч | 3.2753 |  |  | 0.31831 | 38.1976 | 0.743 | 0.61695 | 74.0346 | 1.2512 | 0.27633 | 33.16 | 0.62306 | 0.41207 | 49.448 | 0.89545 | 0.3285 | 39.4205 | 0.85305 | 0.38321 | 45.9856 | 1.0283 | 0.86224 | 103.4686 | 2.5683 | 1.8414 | 220.9655 | 3.3518 | 0.8542 | 102.504 | 2.5428 | 0.086823 | 10.4187 | 0.21838 | 0.44467 | 53.3604 | 1.2453 | 0.30193 | 36.2313 | 1.0096 | 0.02078 | 2.4936 | 0.069487 | 1.0436 | 125.2301 | 2.1714 | 0.086823 | 10.4187 | 0.21838 | 0.39245 | 47.0934 | 0.973 | 0.39032 | 46.8379 | 0.748 | 0.174 | 20.88 | 0.232 | 0.90677 | 108.8125 | 2.9179 | 0.92353 | 110.8231 | 3.0678 | 0.94268 | 113.1211 | 3.2422 | 0.94268 | 113.1211 | 3.2422 | 0.65033 | 78.0397 | 1.2524 | 0.056057 | 6.7269 | 0.11672 | 0.29587 | 35.504 | 0.55584 | 0.29217 | 35.0608 | 0.56168 | 0.006234 | 0.74808 | 0.018149 | 0.66091 | 79.3087 | 1.2887 | 0.66091 | 79.3087 | 1.2909 | 0.66091 | 79.3087 | 1.2909 | 0.64228 | 77.0736 | 1.2269 |  |  |  |  | 59.6519 | 11.0681 | 3.0631 | 12.8452 | 9.4016 | 20.6415 | 1.5061 | 6.8125 | 7.7013 | 0.033496 | 11.006 | 1.015 | 5.183 | 4.746 | 0.062 | 11.8029 | 12.0385 | 12.279 | 12.5255 | 47.0939 | 11.0681 | 3.0631 | 12.8452 | 10.0453 | 5.0362 | 1.1862 | 3.85 | 0 | 0 | 0 | 0 | 0
ПАО "Россети Юг" | Астраханьэнерго |  |  | 1.3. | Мероприятия, направленные на снижение расхода электроэнергии на собственные нужды подстанций | [35 empty] | млн кВтч | 0.025 |  |  | 0 | 0 | 0 | 0 | 0 | 0 | 0 | 0 | 0 | 0 | 0 | 0 | 0 | 0 | 0 | 0 | 0 | 0 | 0.005 | 0.6 | 0.010841 | 0.005 | 0.6 | 0.010841 | 0.005 | 0.6 | 0.010841 | 0 | 0 | 0 | 0 | 0 | 0 | 0 | 0 | 0 | 0.005 | 0.6 | 0.010841 | 0.005 | 0.6 | 0.010841 | 0 | 0 | 0 | 0 | 0 | 0 | 0 | 0 | 0 | 0.005 | 0.6 | 0.010841 | 0.005 | 0.6 | 0.01276 | 0.005 | 0.6 | 0.013079 | 0.005 | 0.6 | 0.013634 | 0.005 | 0.6 | 0.013634 | 0.005 | 0.6 | 0.010841 | 0 | 0 | 0 | 0 | 0 | 0 | 0 | 0 | 0 | 0.005 | 0.6 | 0.010841 | 0.005 | 0.6 | 0.013079 | 0.005 | 0.6 | 0.01276 | 0.005 | 0.6 | 0.013079 | 0.005 | 0.6 | 0.013079 |  |  |  |  | 0 | 0 | 0 | 0 | 0 | 0 | 0 | 0 | 0 | 0 | 0 | 0 | 0 | 0 | 0 | 0 | 0 | 0 | 0 | 0 | 0 | 0 | 0 | 0 | 0 | 0 | 0 | 0 | 0 | 0 | 0 | 0
ПАО "Россети Юг" | Астраханьэнерго |  |  | 1.3.1. | Организационные мероприятия
ПАО "Россети Юг" | Астраханьэнерго | организационное | э/э на СН | 1.3.1.1 | Оптимизация режима работы электродвигателей обдува силовых трансформаторов |  |  | 5 | 0 | 0 | 0 | 0 | 1 | 0 | 0 | 0 | 1 | 1 | 0 | 0 | 0 | 1 | 1 | 1 | 1 | 1 |  |  |  |  | 0 | 0 | [9 empty] | 0.01 |  |  |  | 0 |  |  | 0 |  |  | 0 |  |  | 0 |  |  | 0 |  |  | 0 |  | 0.002 | 0.24 | 0.0043363 | 0.002 | 0.24 | 0.0043363 | 0.002 | 0.24 | 0.0043363 | 0 | 0 | 0 | 0 | 0 | 0 | 0 | 0 | 0 | 0.002 | 0.24 | 0.0043363 | 80: 0.002; 81: 0.24; 82: 0.0043363; 84: 0; 87: 0; 90: 0; 92: 0.002; 93: 0.24; 94: 0.0043363; 95: 0.002; 96: 0.24; 97: 0.0051039; 98: 0.002; 99: 0.24; 100: 0.0052315; 101: 0.002; 102: 0.24; 103: 0.0054536; 104: 0.002; 105: 0.24; 106: 0.0054536; 92: 0.002; 93: 0.24; 94: 0.0043363; 104: 0.002; 105: 0.24; 106: 0.0043363; 98: 0.002; 99: 0.24; 100: 0.0052315; 101: 0.002; 102: 0.24; 103: 0.0051039; 104: 0.002; 105: 0.24; 106: 0.0052315; 107: 0.002; 108: 0.24; 109: 0.0052315; 111: 0; 125: 0 | 0 | 0
ПАО "Россети Юг" | Астраханьэнерго | организационное | э/э на СН | 1.3.1.2 | Уплотнение дверных проемов и оконных рам производственных помещений подстанций, шкафов оборудования |  |  | 5 | 0 | 0 | 0 | 0 | 1 | 0 | 0 | 0 | 1 | 1 | 0 | 0 | 0 | 1 | 1 | 1 | 1 | 1 |  |  |  |  | 0 | 0 | [9 empty] | 0.015 |  |  |  | 0 |  |  | 0 |  |  | 0 |  |  | 0 |  |  | 0 |  |  | 0 |  | 0.003 | 0.36 | 0.0065044 | 0.003 | 0.36 | 0.0065044 | 0.003 | 0.36 | 0.0065044 | 0 | 0 | 0 | 0 | 0 | 0 | 0 | 0 | 0 | 0.003 | 0.36 | 0.0065044 | 80: 0.003; 81: 0.36; 82: 0.0065044; 84: 0; 87: 0; 90: 0; 92: 0.003; 93: 0.36; 94: 0.0065044; 95: 0.003; 96: 0.36; 97: 0.0076559; 98: 0.003; 99: 0.36; 100: 0.0078472; 101: 0.003; 102: 0.36; 103: 0.0081804; 104: 0.003; 105: 0.36; 106: 0.0081804; 92: 0.003; 93: 0.36; 94: 0.0065044; 104: 0.003; 105: 0.36; 106: 0.0065044; 98: 0.003; 99: 0.36; 100: 0.0078472; 101: 0.003; 102: 0.36; 103: 0.0076559; 104: 0.003; 105: 0.36; 106: 0.0078472; 107: 0.003; 108: 0.36; 109: 0.0078472; 111: 0; 125: 0 | 0 | 0
ПАО "Россети Юг" | Астраханьэнерго |  |  |  | ВСЕГО | [36 empty] | 0.015 |  |  | 0 | 0 | 0 | 0 | 0 | 0 | 0 | 0 | 0 | 0 | 0 | 0 | 0 | 0 | 0 | 0 | 0 | 0 | 0.005 | 0.6 | 0.010841 | 0.005 | 0.6 | 0.010841 | 0.005 | 0.6 | 0.010841 | 0 | 0 | 0 | 0 | 0 | 0 | 0 | 0 | 0 | 0.005 | 0.6 | 0.010841 | 0.005 | 0.6 | 0.010841 | 0 | 0 | 0 | 0 | 0 | 0 | 0 | 0 | 0 | 0.005 | 0.6 | 0.010841 | 0.005 | 0.6 | 0.01276 | 0.005 | 0.6 | 0.013079 | 0.005 | 0.6 | 0.013634 | 0.005 | 0.6 | 0.013634 | 0.005 | 0.6 | 0.010841 | 0 | 0 | 0 | 0 | 0 | 0 | 0 | 0 | 0 | 0.005 | 0.6 | 0.010841 | 0.005 | 0.6 | 0.013079 | 0.005 | 0.6 | 0.01276 | 0.005 | 0.6 | 0.013079 | 0.005 | 0.6 | 0.013079 |  |  |  |  | 0 | 0 | 0 | 0 | 0 | 0 | 0 | 0 | 0 | 0 | 0 | 0 | 0 | 0 | 0 | 0 | 0 | 0 | 0 | 0 | 0 | 0 | 0 | 0 | 0 | 0 | 0 | 0 | 0 | 0 | 0 | 0
ПАО "Россети Юг" | Астраханьэнерго |  |  | 1.3.2. | Технические мероприятия
ПАО "Россети Юг" | Астраханьэнерго | [6 empty] | 0 |  |  |  | 0 | 0 |  |  |  |  | 0 | [12 empty] | 0 | 0 | [9 empty] | 0 |  |  |  | 0 |  |  | 0 |  |  | 0 |  |  | 0 |  |  | 0 |  |  | 0 |  |  | 0 |  |  | 0 |  | 0 | 0 | 0 |  | 0 |  |  | 0 |  |  | 0 |  |  | 0 |  | 80: 0; 81: 0; 82: 0; 84: 0; 87: 0; 90: 0; 93: 0; 96: 0; 99: 0; 102: 0; 105: 0; 93: 0; 96: 0; 99: 0; 102: 0; 105: 0; 99: 0; 102: 0; 105: 0; 108: 0; 111: 0; 125: 0 | 0
ПАО "Россети Юг" | Астраханьэнерго |  |  |  | ВСЕГО |  |  | 0 | [33 empty] | 0 |  |  | 0 | 0 | 0 | 0 | 0 | 0 | 0 | 0 | 0 | 0 | 0 | 0 | 0 | 0 | 0 | 0 | 0 | 0 | 0 | 0 | 0 | 0 | 0 | 0 | 0 | 0 | 0 | 0 | 0 | 0 | 0 | 0 | 0 | 0 | 0 | 0 | 0 | 0 | 0 | 0 | 0 | 0 | 0 | 0 | 0 | 0 | 0 | 0 | 0 | 0 | 0 | 0 | 0 | 0 | 0 | 0 | 0 | 0 | 0 | 0 | 0 | 0 | 0 | 0 | 0 | 0 | 0 | 0 | 0 | 0 | 0 | 0 | 0 | 0 | 0 | 0 | 0 | 0 | 0 | 0 | 0 | 0 | 0 | 0 | 0 | 0 | 0 | 0 | 0 | 0 | [7 empty] | 0 | 0 | 0 | 0 | 0 | 0 | 0 | 0 | 0 | 0 | 0 | 0 | 0 | 0 | 0 | 0 | 0 | 0 | 0 | 0 | 0 | 0 | 0 | 0 | 0 | 0 | 0 | 0 | 0 | 0 | 0 | 0
ПАО "Россети Юг" | Астраханьэнерго |  |  | 2 | Мероприятия, направленные на снижение расхода энергетических ресурсов и воды на хозяйственные нужды зданий административно-производственного назначения | [36 empty] | 0 |  |  |  | 5.9789 | 30.1733 |  | 34.2923 | 0.64655 |  | 11.8372 | 0.19554 |  | 1.6009 | 0.040058 |  | 31.3725 | 0.4825 |  | 73.053 | 2.3048 |  | 129.0022 | 1.1445 |  | 151.5418 | 1.8626 |  | 135.6382 | 1.4353 |  | 17.6022 | 0.31435 |  | 11.9403 | 0.26966 |  | 13.2088 | 0.33497 |  | 92.8869 | 0.51631 |  | 121.6821 | 2.6821 |  | 17.6022 | 0.31435 |  | 11.9403 | 0.42571 |  | 34.004 | 0.9499 |  | 58.1357 | 0.99212 |  | 85.0571 | 0.55382 |  | 85.0338 | 0.57467 |  | 85.0571 | 0.55173 |  | 85.0338 | 0.57501 |  | 97.5397 | 2.2908 |  | 12.9161 | 0.39532 |  | 9.9029 | 0.31333 |  | 32.652 | 0.91625 |  | 14.303 | 0.4137 |  | 49.944 | 1.5771 |  | 14.2962 | 0.166 |  | 14.2962 | 0.16676 |  | 14.2962 | 0.17041 |  |  |  |  | 15.8222 | 0 | 0 | 1.9803 | 1.5603 | 3.531 | 0.71686 | 1.4631 | 2.1472 | 2.7439 | 1.6796 | 0.35891 | 0.28477 | 0.66023 | 0.37568 | 1.5787 | 0.25332 | 0.25332 | 0.25332 | 8.3812 | 0 | 0 | 1.9803 | 5.7372 | 0.33186 | 0.33186 | 0 | 0 | 0 | 0 | 0 | 0 | 0
ПАО "Россети Юг" | Астраханьэнерго |  |  | 2.1. | Организационные мероприятия | [36 empty] | 0 |  |  |  | 5.9789 | 30.1733 |  | 34.2923 | 0.64655 |  | 8.8372 | 0.073543 |  | 0.73691 | 0.0050583 |  | 8.8372 | 0.080072 |  | 16.1426 | 1.1719 |  | 81.0772 | 0.13915 |  | 81.0772 | 0.14253 |  | 81.0772 | 0.13915 |  | 4.4186 | 0.03371 |  | 0.73691 | 0.0078947 |  | 0 | 0.0028899 |  | 75.9217 | 0.094659 | 81: 5.1555; 82: 0.041604; 84: 4.4186; 85: 0.03371; 87: 0.73691; 88: 0.0078947; 90: 0; 91: 0; 93: 0; 94: 0; 96: 84.6354; 97: 0.15544; 99: 84.6354; 100: 0.15302; 102: 84.6354; 103: 0.15335; 105: 84.6354; 106: 0.15335; 93: 28.0003; 94: 0.25328; 96: 0.1173; 97: 0.0005134; 99: 0.019551; 100: 8.17e-05; 102: 0; 103: 1.8e-06; 105: 0.097753; 106: 0.0004537; 99: 2.139; 100: 0.11912; 102: 14.2962; 103: 0.166; 105: 14.2962; 106: 0.16676; 108: 14.2962; 109: 0.17041
ПАО "Россети Юг" | Астраханьэнерго |  |  | 2.1.1. | Электроэнергия
ПАО "Россети Юг" | Астраханьэнерго | организационное | электроэнергия | 2.1.1.1 | Уменьшение электрической нагрузки электротермического оборудования за счет регулировки мощности котлов в зависимости от температуры окружающей среды и при переводе в дежурный режим в нерабочее время | - | млнкВтч | 0.0792 |  |  |  | 0 | 0 |  |  |  |  | 0.01584 | 0.00636 | 0.00231 |  | 0.00717 | 0.01584 | 0.01584 | 0.01584 | 0.01584 |  |  |  |  | 0 | 0 | [8 empty] | млнкВт.ч | 0.0792 |  |  | 0.01584 | 1.9008 | 0.07223 | 0.0016245 | 0.19494 | 0.047915 |  | 0 |  |  | 0 |  |  | 0 |  |  | 0 |  | 0.602 | 72.24 | 0.065651 | 0.602 | 72.24 | 0.065651 | 0.602 | 72.24 | 0.065651 |  | 0 |  |  | 0 |  |  | 0 |  | 0.602 | 72.24 | 0.065651 | 80: 0; 81: 0; 82: 0; 84: 0; 87: 0; 90: 0; 93: 0; 95: 0.602; 96: 72.24; 97: 0.071332; 98: 0.602; 99: 72.24; 100: 0.071332; 101: 0.602; 102: 72.24; 103: 0.071332; 104: 0.602; 105: 72.24; 106: 0.071332; 92: 0.01584; 93: 1.9008; 94: 0.07223; 95: 0.00636; 96: 0.7632; 97: 0.02829; 98: 0.00231; 99: 0.2772; 100: 0.01029; 101: 0; 102: 0; 103: 0; 104: 0.00717; 105: 0.8604; 106: 0.03365; 98: 0.01584; 99: 1.9008; 100: 0.077901; 101: 0.01584; 102: 1.9008; 103: 0.081243; 104: 0.01584; 105: 1.9008; 106: 0.084744; 107: 0.01584; 108: 1.9008; 109: 0.088387; 111: 0; 125: 0 | 0
ПАО "Россети Юг" | Астраханьэнерго |  |  |  | Всего | [36 empty] | 0.0792 |  |  | 0.01584 | 1.9008 | 0.07223 | 0.0016245 | 0.19494 | 0.047915 | 0 | 0 | 0 | 0 | 0 | 0 | 0 | 0 | 0 | 0 | 0 | 0 | 0.602 | 72.24 | 0.065651 | 0.602 | 72.24 | 0.065651 | 0.602 | 72.24 | 0.065651 | 0 | 0 | 0 | 0 | 0 | 0 | 0 | 0 | 0 | 0.602 | 72.24 | 0.065651 | 0 | 0 | 0 | 0 | 0 | 0 | 0 | 0 | 0 | 0 | 0 | 0 | 0 | 0 | 0 | 0.602 | 72.24 | 0.071332 | 0.602 | 72.24 | 0.071332 | 0.602 | 72.24 | 0.071332 | 0.602 | 72.24 | 0.071332 | 0.01584 | 1.9008 | 0.07223 | [12 empty] | 0.01584 | 1.9008 | 0.077901 | 0.01584 | 1.9008 | 0.081243 | 0.01584 | 1.9008 | 0.084744 | 0.01584 | 1.9008 | 0.088387 |  |  |  |  | 0 | 0 | 0 | 0 | 0 | 0 | 0 | 0 | 0 | 0 | 0 | 0 | 0 | 0 | 0 | 0 | 0 | 0 | 0 | 0 | 0 | 0 | 0 | 0 | 0 | 0 | 0 | 0 | 0 | 0 | 0 | 0
ПАО "Россети Юг" | Астраханьэнерго |  |  | 2.1.2. | Тепловая энергия (системы опопления зданий)
ПАО "Россети Юг" | Астраханьэнерго | организационное | тепловая энергия | 2.1.2.1 | Уменьшение подачи тепловой энергии за счет прикрытия задвижки в элеваторных узлах в ночное время и выходные дни для переключения отопления из нормального режима в экономный и открытие задвижки перед началом работ для приведения системы отопления в нормальный режим |  | Гкал | 301 |  |  |  | 0 | 0 |  |  |  |  | 60.2 | 30.1 | 5.02 |  | 25.08 | 60.2 | 60.2 | 60.2 | 60.2 |  |  |  |  | 0 | 0 | [8 empty] | Гкал | 461.38 |  |  | 26.8966 | 3.8435 | 30.1 | 146.52 | 20.9377 | 0.57752 | 60.2 | 8.6026 | 0.059979 | 5.02 | 0.71736 | 0.0049737 | 60.2 | 8.6026 | 0.065651 | 112.2804 | 16.0449 | 1.1532 | 60.2 | 8.6026 | 0.059979 | 60.2 | 8.6026 | 0.059979 | 60.2 | 8.6026 | 0.059979 | 30.1 | 4.3013 | 0.029822 | 5.02 | 0.71736 | 0.0049737 | 0 | 0 | 0 | 25.08 | 3.5839 | 0.025183 | 35.12 | 5.0186 | 0.034796 | 30.1 | 4.3013 | 0.029822 | 5.02 | 0.71736 | 0.0049737 |  | 0 | 0 |  | 0 |  | 85.1 | 12.1608 | 0.06839 | 85.1 | 12.1608 | 0.065651 | 85.1 | 12.1608 | 0.065651 | 85.1 | 12.1608 | 0.065651 | 181 | 25.8649 | 0.18 | 30.1 | 4.4729 | 0.03 | 5.02 | 0.74597 | 0.0055 |  |  |  | 145.88 | 21.6778 | 0.1445 | 25.08 | 0.0035839 | 0.025183 | 85.1 | 12.1608 | 0.06839 | 85.1 | 12.1608 | 0.065651 | 85.1 | 12.1608 | 0.065651 |  |  |  |  | 0 | [18 empty] | 0 |  |  |  |  | 0 | [8 empty] | 2.1.3.2 |  | себестоимость
ПАО "Россети Юг" | Астраханьэнерго |  |  |  | Всего | [36 empty] | 461.38 |  |  | 26.8966 | 3.8435 | 30.1 | 146.52 | 20.9377 | 0.57752 | 60.2 | 8.6026 | 0.059979 | 5.02 | 0.71736 | 0.0049737 | 60.2 | 8.6026 | 0.065651 | 112.2804 | 16.0449 | 1.1532 | 60.2 | 8.6026 | 0.059979 | 60.2 | 8.6026 | 0.059979 | 60.2 | 8.6026 | 0.059979 | 30.1 | 4.3013 | 0.029822 | 5.02 | 0.71736 | 0.0049737 | 0 | 0 | 0 | 25.08 | 3.5839 | 0.025183 | 35.12 | 5.0186 | 0.034796 | 30.1 | 4.3013 | 0.029822 | 5.02 | 0.71736 | 0.0049737 | 0 | 0 | 0 | 0 | 0 | 0 | 85.1 | 12.1608 | 0.06839 | 85.1 | 12.1608 | 0.065651 | 85.1 | 12.1608 | 0.065651 | 85.1 | 12.1608 | 0.065651 | 181 | 25.8649 | 0.18 | [12 empty] | 25.08 | 0.0035839 | 0.025183 | 85.1 | 12.1608 | 0.06839 | 85.1 | 12.1608 | 0.065651 | 85.1 | 12.1608 | 0.065651 |  |  |  |  | 0 | 0 | 0 | 0 | 0 | 0 | 0 | 0 | 0 | 0 | 0 | 0 | 0 | 0 | 0 | 0 | 0 | 0 | 0 | 0 | 0 | 0 | 0 | 0 | 0 | 0 | 0 | 0 | 0 | 0 | 0 | 0
ПАО "Россети Юг" | Астраханьэнерго |  |  | 2.1.3. | Газ природный (в том числе сжиженный)
ПАО "Россети Юг" | Астраханьэнерго | организационное | газ природный | 2.1.3.1 | Уменьшение объема газоснабжения за счет регулировки терморегулятором температуры выдачи тепловой энергии в отопительный сезон |  | тыс. м3 | 1.0165 |  |  |  | 0 | 0 |  |  |  |  | 0.2033 | 0.10165 | 0.016942 |  | 0.084708 | 0.2033 | 0.2033 | 0.2033 | 0.2033 |  |  |  |  | 0 | 0 | [8 empty] | тыс. м3 | 1.0165 |  |  | 0.2033 | 0.23461 | 0.00104 | 11.4035 | 13.1597 | 0.021118 | 0.2033 | 0.23461 | 0.0010379 | 0.016942 | 0.019551 | 8.455e-05 | 0.2033 | 0.23461 | 0.0010379 | 0.084708 | 0.097753 | 0.000446 | 0.2033 | 0.23461 | 0.0010379 | 0.2033 | 0.23461 | 0.0010379 | 0.2033 | 0.23461 | 0.0010379 | 0.10165 | 0.1173 | 0.0005073 | 0.016942 | 0.019551 | 8.455e-05 | 0 | 0 | 0 | 0.084708 | 0.097753 | 0.000446 | 0.11859 | 0.13685 | 0.00059185 | 0.10165 | 0.1173 | 0.0005073 | 0.016942 | 0.019551 | 8.455e-05 |  | 0 | 0 |  | 0 |  | 0.2033 | 0.23461 | 0.0011349 | 0.2033 | 0.23461 | 0.0011836 | 0.2033 | 0.23461 | 0.0012345 | 0.2033 | 0.23461 | 0.0012345 | 0.2033 | 0.23461 | 0.00104 | 0.10165 | 0.1173 | 0.00051 | 0.016942 | 0.019551 | 8e-05 |  |  |  | 0.084708 | 0.097753 | 0.00045 | 0.2033 | 0.23461 | 0.0011836 | 0.2033 | 0.23461 | 0.0012345 | 0.2033 | 0.23461 | 0.0012345 | 0.2033 | 0.23461 | 0.0012345 |  |  |  |  | 0 | [18 empty] | 0 |  |  |  | 0 | 0
ПАО "Россети Юг" | Астраханьэнерго |  |  |  | Всего | [36 empty] | 1.0165 |  |  | 0.2033 | 0.23461 | 0.00104 | 11.4035 | 13.1597 | 0.021118 | 0.2033 | 0.23461 | 0.0010379 | 0.016942 | 0.019551 | 8.455e-05 | 0.2033 | 0.23461 | 0.0010379 | 0.084708 | 0.097753 | 0.000446 | 0.2033 | 0.23461 | 0.0010379 | 0.2033 | 0.23461 | 0.0010379 | 0.2033 | 0.23461 | 0.0010379 | 0.10165 | 0.1173 | 0.0005073 | 0.016942 | 0.019551 | 8.455e-05 | 0 | 0 | 0 | 0.084708 | 0.097753 | 0.000446 | 0.11859 | 0.13685 | 0.00059185 | 0.10165 | 0.1173 | 0.0005073 | 0.016942 | 0.019551 | 8.455e-05 | 0 | 0 | 0 | 0 | 0 | 0 | 0.2033 | 0.23461 | 0.0011349 | 0.2033 | 0.23461 | 0.0011836 | 0.2033 | 0.23461 | 0.0012345 | 0.2033 | 0.23461 | 0.0012345 | 0.2033 | 0.23461 | 0.00104 | 0.10165 | 0.1173 | 0.00051 | 0.016942 | 0.019551 | 8e-05 | 0 | 0 | 0 | 0.084708 | 0.097753 | 0.00045 | 0.2033 | 0.23461 | 0.0011836 | 0.2033 | 0.23461 | 0.0012345 | 0.2033 | 0.23461 | 0.0012345 | 0.2033 | 0.23461 | 0.0012345 |  |  |  |  | 0 | 0 | 0 | 0 | 0 | 0 | 0 | 0 | 0 | 0 | 0 | 0 | 0 | 0 | 0 | 0 | 0 | 0 | 0 | 0 | 0 | 0 | 0 | 0 | 0 | 0 | 0 | 0 | 0 | 0 | 0 | 0
ПАО "Россети Юг" | Астраханьэнерго |  |  | 2.1.4. | иные виды ТЭР
ПАО "Россети Юг" | Астраханьэнерго | [6 empty] | 0 |  |  |  | 0 | 0 |  |  |  |  | 0 | [12 empty] | 0 | 0 | [9 empty] | 0 | [26 empty] | 0 | 0 | 0 | [12 empty] | 80: 0; 81: 0; 82: 0; 111: 0; 125: 0 | 0
ПАО "Россети Юг" | Астраханьэнерго |  |  |  | Всего | [36 empty] | 0 |  |  | 0 | 0 | 0 | 0 | 0 | 0 | 0 | 0 | 0 | 0 | 0 | 0 | 0 | 0 | 0 | 0 | 0 | 0 | 0 | 0 | 0 | 0 | 0 | 0 | 0 | 0 | 0 | 0 | 0 | 0 | 0 | 0 | 0 | 0 | 0 | 0 | 0 | 0 | 0 | 0 | 0 | 0 | 0 | 0 | 0 | 0 | 0 | 0 | 0 | 0 | 0 | 0 | 0 | 0 | 0 | 0 | 0 | 0 | 0 | 0 | 0 | 0 | 0 | 0 | 0 | 0 | 0 | 0 | 0 | [12 empty] | 0 | 0 | 0 | 0 | 0 | 0 | 0 | 0 | 0 | [7 empty] | 0 | 0 | 0 | 0 | 0 | 0 | 0 | 0 | 0 | 0 | 0 | 0 | 0 | 0 | 0 | 0 | 0 | 0 | 0 | 0 | 0 | 0 | 0 | 0 | 0 | 0 | 0 | 0 | 0 | 0 | 0 | 0 | 0
ПАО "Россети Юг" | Астраханьэнерго |  |  | 2.1.5. | Водоснабжение горячее
ПАО "Россети Юг" | Астраханьэнерго | организационное | водоснабжение горячее | 2.1.5.1 | Уменьшение объема горячего водопотребления за счет отключения точек подачи горячей воды в летний период |  | тыс.м3 | 0.6067 |  |  |  | 0 | 0 |  |  |  |  | 0.12134 | 0 | 0.06067 | 0.06067 | 0 | 0.12134 | 0.12134 | 0.12134 | 0.12134 |  |  |  |  | 0 | 0 | [8 empty] | тыс. м3 | 0.6067 | [8 empty] | 0.12134 |  | 0.0057264 |  |  |  | 0.12134 |  | 0.0057264 | 0.32118 |  | 0.01623 | 0.12134 | 0 | 0.0057264 | 0.12134 |  | 0.0057264 | 0.12134 | 0 | 0.0057264 | 0 |  | 0 | 0.06067 | 0 | 0.0028364 | 0.06067 | 0 | 0.0028899 | 0 | 0 | 0 | 80: 0.06067; 81: 0; 82: 0.0028364; 83: 0; 85: 0; 86: 0.06067; 88: 0.0028364; 95: 0.12134; 96: 0; 97: 0.006255; 98: 0.12134; 99: 0; 100: 0.0065239; 101: 0.12134; 102: 0; 103: 0.0068045; 104: 0.12134; 105: 0; 106: 0.0068045; 92: 0.12134; 93: 0; 94: 3.5e-06; 98: 0.06067; 100: 1.7e-06; 101: 0.06067; 103: 1.8e-06; 98: 0.12134; 99: 0; 100: 0.0065239; 101: 0.12134; 102: 0; 103: 0.0068045; 104: 0.12134; 105: 0; 106: 0.0068045; 107: 0.12134; 108: 0; 109: 0.0068045; 111: 0; 125: 0 | 0
ПАО "Россети Юг" | Астраханьэнерго |  |  |  | Всего | [36 empty] | 0.6067 |  |  | 0 | 0 | 0 | 0 | 0 | 0 | 0.12134 | 0 | 0.0057264 | 0 | 0 | 0 | 0.12134 | 0 | 0.0057264 | 0.32118 | 0 | 0.01623 | 0.12134 | 0 | 0.0057264 | 0.12134 | 0 | 0.0057264 | 0.12134 | 0 | 0.0057264 | 0 | 0 | 0 | 0.06067 | 0 | 0.0028364 | 0.06067 | 0 | 0.0028899 | 0 | 0 | 0 | 0.06067 | 0 | 0.0028364 | 0 | 0 | 0 | 0.06067 | 0 | 0.0028364 | 0 | 0 | 0 | 0 | 0 | 0 | 0.12134 | 0 | 0.006255 | 0.12134 | 0 | 0.0065239 | 0.12134 | 0 | 0.0068045 | 0.12134 | 0 | 0.0068045 | 0.12134 | 0 | 3.5e-06 | 0 | 0 | 0 | 0.06067 | 0 | 1.7e-06 | 0.06067 | 0 | 1.8e-06 | 0 | 0 | 0 | 0.12134 | 0 | 0.0065239 | 0.12134 | 0 | 0.0068045 | 0.12134 | 0 | 0.0068045 | 0.12134 | 0 | 0.0068045 |  |  |  |  | 0 | 0 | 0 | 0 | 0 | 0 | 0 | 0 | 0 | 0 | 0 | 0 | 0 | 0 | 0 | 0 | 0 | 0 | 0 | 0 | 0 | 0 | 0 | 0 | 0 | 0 | 0 | 0 | 0 | 0 | 0 | 0
ПАО "Россети Юг" | Астраханьэнерго |  |  | 2.1.6. | Водоснабжение холодное
ПАО "Россети Юг" | Астраханьэнерго | организационное | водоснабжение холодное | 2.1.6.1 | Уменьшение объема холодного водопотребления за счет отключения точек подачи холодной воды на полив зеленых насаждений |  | тыс.м3 | 1.5995 |  |  |  | 0 | 0 |  |  |  |  | 0.31989 | 0.15995 |  |  | 0.15995 | 0.31989 | 0.31989 | 0.31989 | 0.31989 |  |  |  |  | 0 | 0 | [8 empty] | тыс. м3 | 1.5995 | [8 empty] | 0.32 |  | 0.0068 |  |  |  | 0.31989 |  | 0.0076577 | 0.1 | 0 | 0.002 | 0.31989 | 0 | 0.0067598 | 0.47984 | 0 | 0.01014 | 0.31989 | 0 | 0.0067598 | 0.15995 | 0 | 0.0033799 | 0 | 0 | 0 | 0 | 0 | 0 | 0.15995 | 0 | 0.0033799 | 80: 0.15995; 81: 0; 82: 0.0033799; 83: 0.15995; 84: 0; 85: 0.0033799; 95: 0.31989; 96: 0; 97: 0.0083305; 98: 0.31989; 99: 0; 100: 0.0083305; 101: 0.31989; 102: 0; 103: 0.0083305; 104: 0.31989; 105: 0; 106: 0.0083305; 92: 0.31989; 93: 0; 94: 7.1e-06; 95: 0.15995; 97: 3.4e-06; 104: 0.15995; 106: 3.7e-06; 98: 0.31989; 99: 0; 100: 0.0083305; 101: 0.31989; 102: 0; 103: 0.0083305; 104: 0.31989; 105: 0; 106: 0.0083305; 107: 0.31989; 108: 0; 109: 0.0083305; 111: 0; 125: 0; 129: 0 | 0
ПАО "Россети Юг" | Астраханьэнерго |  |  |  | Всего | [36 empty] | 1.5995 |  |  | 0 | 0 | 0 | 0 | 0 | 0 | 0.32 | 0 | 0.0068 | 0 | 0 | 0 | 0.31989 | 0 | 0.0076577 | 0.1 | 0 | 0.002 | 0.31989 | 0 | 0.0067598 | 0.47984 | 0 | 0.01014 | 0.31989 | 0 | 0.0067598 | 0.15995 | 0 | 0.0033799 | 0 | 0 | 0 | 0 | 0 | 0 | 0.15995 | 0 | 0.0033799 | 0.15995 | 0 | 0.0033799 | 0.15995 | 0 | 0.0033799 | 0 | 0 | 0 | 0 | 0 | 0 | 0 | 0 | 0 | 0.31989 | 0 | 0.0083305 | 0.31989 | 0 | 0.0083305 | 0.31989 | 0 | 0.0083305 | 0.31989 | 0 | 0.0083305 | 0.31989 | 0 | 7.1e-06 | 0.15995 | 0 | 3.4e-06 | 0 | 0 | 0 | 0 | 0 | 0 | 0.15995 | 0 | 3.7e-06 | 0.31989 | 0 | 0.0083305 | 0.31989 | 0 | 0.0083305 | 0.31989 | 0 | 0.0083305 | 0.31989 | 0 | 0.0083305 |  |  |  |  | 0 | 0 | 0 | 0 | 0 | 0 | 0 | 0 | 0 | 0 | 0 | 0 | 0 | 0 | 0 | 0 | 0 | 0 | 0 | 0 | 0 | 0 | 0 | 0 | 0 | 0 | 0 | 0 | 0 | 0 | 0 | 0 | 0
ПАО "Россети Юг" | Астраханьэнерго |  |  | 2.2. | Технические мероприятия | [40 empty] | 0 | 0 |  | 0 | 0 |  | 3 | 0.122 |  | 0.864 | 0.035 |  | 22.5353 | 0.40243 |  | 56.9104 | 1.1329 |  | 47.925 | 1.0053 |  | 70.4646 | 1.7201 |  | 54.561 | 1.2961 |  | 13.1836 | 0.28064 |  | 11.2034 | 0.26176 |  | 13.2088 | 0.33208 |  | 16.9653 | 0.42165 |  | 116.5266 | 2.6405 |  | 13.1836 | 0.28064 |  | 11.2034 | 0.41781 |  | 34.004 | 0.9499 |  | 58.1357 | 0.99212 |  | 0.42165 | 0.39838 |  | 0.39838 | 0.42165 |  | 0.42165 | 0.39838 |  | 0.39838 | 0.42165 |  | 69.5394 | 2.0376 |  | 12.7988 | 0.3948 |  | 9.8833 | 0.31325 |  | 32.652 | 0.91625 |  | 14.2052 | 0.41325 |  | 47.805 | 1.458 |  | 0 | 0 |  | 0 | 0 |  | 0 | 0 |  |  |  |  | 15.8222 | 0 | 0 | 1.9803 | 1.5603 | 3.531 | 0.71686 | 1.4631 | 2.1472 | 2.7439 | 1.6796 | 0.35891 | 0.28477 | 0.66023 | 0.37568 | 1.5787 | 0.25332 | 0.25332 | 0.25332 | 8.3812 | 0 | 0 | 1.9803 | 5.7372 | 0.33186 | 0.33186 | 0 | 0 | 0 | 0 | 0 | 0
ПАО "Россети Юг" | Астраханьэнерго |  |  | 2.2.1. | Электроэнергия
ПАО "Россети Юг" | Астраханьэнерго | техническое | электроэнергия | 2.2.1.1 | Установка осветительных устройств с использованием светодиодов (энергосервисный контракт) |  | шт. | 0 |  |  | 1418 | 0 | 0 |  |  |  |  | 0 | [11 empty] | 1418 | 0 | 0 | [8 empty] | млн кВтч | 0.79687 | 95.6244 | 2.8852 |  | 0 |  |  | 0 |  |  | 0 |  |  | 0 |  | 0.16079 | 19.2953 | 0.39234 | 0.29835 | 35.8022 | 0.83057 | 0.39838 | 47.805 | 1.0011 | 0.39782 | 47.7379 | 1.1905 | 0.39838 | 47.805 | 1.0011 | 0.10656 | 12.7876 | 0.26364 | 0.082361 | 9.8834 | 0.20376 | 0.091074 | 10.9288 | 0.23208 | 0.11838 | 14.2053 | 0.30165 | 0.38176 | 45.8106 | 1.2975 | 0.10656 | 12.7876 | 0.26364 | 0.082361 | 9.8834 | 0.35981 | 0.083366 | 10.004 | 0.3159 | 0.10946 | 13.1357 | 0.35812 | 0.39838 | 0.30165 | 0.39838 | 0.30165 | 0.39838 | 0.30165 | 0.39838 | 0.30165 | 0.39838 | 0.30165 | 0.39838 | 0.30165 | 0.39849 | 47.8194 | 1.4273 | 0.10666 | 12.7988 | 0.3948 | 0.082361 | 9.8833 | 0.31325 | 0.0911 | 10.932 | 0.30595 | 0.11838 | 14.2052 | 0.41325 | 0.39838 | 47.805 | 1.458 |  | 0 |  |  | 0 | [8 empty] | 2.6229 |  |  | 0.76642 | 1.0903 | 1.121 | 0.31686 | 0.2531 | 0.21719 | 0.33388 | 1.2975 | 0.35891 | 0.28477 | 0.27814 | 0.37568 | 1.3254 |  |  |  | 2.5231 |  |  | 0.76642 | 1.093 | 0.33186 | 0.33186 | [7 empty] | OPEX |  | себестоимость
ПАО "Россети Юг" | Астраханьэнерго | техническое | электроэнергия | 2.2.1.2 | Установка осветительных устройств с использованием светодиодов |  | шт. | 981 | 0 | 1011 | 729 | 69 | 910 | 150 | 307 | 278 | 175 | 181 | 0 | 0 | 181 | 0 | 200 | 200 | 200 | 200 | 2583 |  | 289 | 2294 | 0 | 0 | [8 empty] | млн кВтч | 0.181 | 21.72 | 0.6103 |  | 0 |  |  | 0 |  | 0.025 | 3 | 0.122 | 0.0072 | 0.864 | 0.035 | 0.027 | 3.24 | 0.010089 | 0.1759 | 21.1081 | 0.30229 | 0.001 | 0.12 | 0.0042 | 0.18939 | 22.7268 | 0.52956 | 0.0563 | 6.756 | 0.295 | 0.0033 | 0.396 | 0.017 | 0.011 | 1.32 | 0.058 | 0.019 | 2.28 | 0.1 | 0.023 | 2.76 | 0.12 | 80: 0.5893; 81: 70.716; 82: 1.343; 83: 0.0033; 84: 0.396; 85: 0.017; 86: 0.011; 87: 1.32; 88: 0.058; 89: 0.2; 90: 24; 91: 0.634; 92: 0.375; 93: 45; 94: 0.634; 96: 0.12; 98: 0.12; 100: 0.12; 102: 0.12; 104: 0.12; 106: 0.12; 92: 0.181; 93: 21.72; 94: 0.6103; 101: 0.181; 102: 21.72; 103: 0.6103; 99: 0; 102: 0; 105: 0; 111: 1.3954; 114: 1.2138; 115: 0.47; 116: 2.41; 117: 0.4; 118: 1.21; 119: 1.93; 120: 2.41; 121: 0.38209; 119: 0.38209; 122: 0.25332; 123: 0.25332; 124: 0.25332; 124: 0.25332; 125: 5.8581; 128: 1.2138; 129: 4.6442 | 0 | 0 | [7 empty] | OPEX |  | себестоимость
ПАО "Россети Юг" | Астраханьэнерго |  |  |  | Всего | [36 empty] | 0.97787 |  |  | 0 | 0 | 0 | 0 | 0 | 0 | 0.025 | 3 | 0.122 | 0.0072 | 0.864 | 0.035 | 0.18779 | 22.5353 | 0.40243 | 0.47425 | 56.9104 | 1.1329 | 0.39938 | 47.925 | 1.0053 | 0.58721 | 70.4646 | 1.7201 | 0.45468 | 54.561 | 1.2961 | 0.10986 | 13.1836 | 0.28064 | 0.093361 | 11.2034 | 0.26176 | 0.11007 | 13.2088 | 0.33208 | 0.14138 | 16.9653 | 0.42165 | 0.97106 | 116.5266 | 2.6405 | 0.10986 | 13.1836 | 0.28064 | 0.093361 | 11.2034 | 0.41781 | 0.28337 | 34.004 | 0.9499 | 0.48446 | 58.1357 | 0.99212 | 0.39838 | 0.42165 | 0.39838 | 0.42165 | 0.39838 | 0.42165 | 0.39838 | 0.42165 | 0.39838 | 0.42165 | 0.39838 | 0.42165 | 0.57949 | 69.5394 | 2.0376 | 0.10666 | 12.7988 | 0.3948 | 0.082361 | 9.8833 | 0.31325 | 0.2721 | 32.652 | 0.91625 | 0.11838 | 14.2052 | 0.41325 | 0.39838 | 47.805 | 1.458 | 0 | 0 | 0 | 0 | 0 | 0 | [7 empty] | 4.0183 | 0 | 0 | 1.9803 | 1.5603 | 3.531 | 0.71686 | 1.4631 | 2.1472 | 2.7439 | 1.6796 | 0.35891 | 0.28477 | 0.66023 | 0.37568 | 1.5787 | 0.25332 | 0.25332 | 0.25332 | 8.3812 | 0 | 0 | 1.9803 | 5.7372 | 0.33186 | 0.33186 | 0 | 0 | 0 | 0 | 0 | 0
ПАО "Россети Юг" | Астраханьэнерго |  |  | 2.2.2. | Тепловая энергия (системы опопления зданий)
ПАО "Россети Юг" | Астраханьэнерго | [6 empty] | 0 |  |  |  | #REF! | 0 | [17 empty] | 0 | 0 | [9 empty] | 0 |  |  |  | 0 |  |  | 0 |  |  | 0 |  |  | 0 |  |  | 0 |  |  | 0 |  |  | 0 |  |  | 0 |  | 0 | 0 | 0 |  | 0 |  |  | 0 |  |  | 0 |  |  | 0 |  | 80: 0; 81: 0; 82: 0; 84: 0; 87: 0; 90: 0; 93: 0; 96: 0; 99: 0; 102: 0; 105: 0; 93: 0; 96: 0; 99: 0; 102: 0; 105: 0; 99: 0; 102: 0; 105: 0; 111: 0; 125: 0 | 0
ПАО "Россети Юг" | Астраханьэнерго |  |  |  | Всего | [36 empty] | 0 |  |  | 0 | 0 | 0 | 0 | 0 | 0 | 0 | 0 | 0 | 0 | 0 | 0 | 0 | 0 | 0 | 0 | 0 | 0 | 0 | 0 | 0 | 0 | 0 | 0 | 0 | 0 | 0 | 0 | 0 | 0 | 0 | 0 | 0 | 0 | 0 | 0 | 0 | 0 | 0 | 0 | 0 | 0 | 0 | 0 | 0 | 0 | 0 | 0 | 0 | 0 | 0 | 0 | 0 | 0 | 0 | 0 | 0 | 0 | 0 | 0 | 0 | 0 | 0 | 0 | 0 | 0 | 0 | 0 | 0 | 0 | 0 | 0 | 0 | 0 | 0 | 0 | 0 | 0 | 0 | 0 | 0 | 0 | 0 | 0 | 0 | 0 | 0 | 0 | 0 | 0 | [7 empty] | 0 | 0 | 0 | 0 | 0 | 0 | 0 | 0 | 0 | 0 | 0 | 0 | 0 | 0 | 0 | 0 | 0 | 0 | 0 | 0 | 0 | 0 | 0 | 0 | 0 | 0 | 0 | 0 | 0 | 0 | 0 | 0 | 0
ПАО "Россети Юг" | Астраханьэнерго |  |  | 2.2.3. | Газ природный (в том числе сжиженный)
ПАО "Россети Юг" | Астраханьэнерго |  |  | 2.2.3.1 |  |  |  | 0 |  |  |  | #REF! | 0 | [17 empty] | 0 | 0 | [9 empty] | 0 |  |  |  | 0 |  |  | 0 |  |  | 0 |  |  | 0 |  |  | 0 |  |  | 0 |  |  | 0 |  |  | 0 |  | 0 | 0 | 0 |  | 0 |  |  | 0 |  |  | 0 |  |  | 0 |  | 80: 0; 81: 0; 82: 0; 84: 0; 87: 0; 90: 0; 93: 0; 96: 0; 99: 0; 102: 0; 105: 0; 93: 0; 96: 0; 99: 0; 102: 0; 105: 0; 99: 0; 102: 0; 105: 0; 111: 0; 125: 0 | 0
ПАО "Россети Юг" | Астраханьэнерго |  |  |  | Всего | [36 empty] | 0 |  |  | 0 | 0 | 0 | 0 | 0 | 0 | 0 | 0 | 0 | 0 | 0 | 0 | 0 | 0 | 0 | 0 | 0 | 0 | 0 | 0 | 0 | 0 | 0 | 0 | 0 | 0 | 0 | 0 | 0 | 0 | 0 | 0 | 0 | 0 | 0 | 0 | 0 | 0 | 0 | 0 | 0 | 0 | 0 | 0 | 0 | 0 | 0 | 0 | 0 | 0 | 0 | 0 | 0 | 0 | 0 | 0 | 0 | 0 | 0 | 0 | 0 | 0 | 0 | 0 | 0 | 0 | 0 | 0 | 0 | 0 | 0 | 0 | 0 | 0 | 0 | 0 | 0 | 0 | 0 | 0 | 0 | 0 | 0 | 0 | 0 | 0 | 0 | 0 | 0 | 0 | [7 empty] | 0 | 0 | 0 | 0 | 0 | 0 | 0 | 0 | 0 | 0 | 0 | 0 | 0 | 0 | 0 | 0 | 0 | 0 | 0 | 0 | 0 | 0 | 0 | 0 | 0 | 0 | 0 | 0 | 0 | 0 | 0 | 0
ПАО "Россети Юг" | Астраханьэнерго |  |  | 2.2.4. | иные виды ТЭР
ПАО "Россети Юг" | Астраханьэнерго | [6 empty] | 0 |  |  |  | #REF! | 0 | [17 empty] | 0 | 0 | [9 empty] | 0 | [26 empty] | 0 | 0 | 0 | [12 empty] | 80: 0; 81: 0; 82: 0; 111: 0; 125: 0 | 0
ПАО "Россети Юг" | Астраханьэнерго |  |  |  | Всего | [36 empty] | 0 |  |  | 0 | 0 | 0 | 0 | 0 | 0 | 0 | 0 | 0 | 0 | 0 | 0 | 0 | 0 | 0 | 0 | 0 | 0 | 0 | 0 | 0 | 0 | 0 | 0 | 0 | 0 | 0 | 0 | 0 | 0 | 0 | 0 | 0 | 0 | 0 | 0 | 0 | 0 | 0 | 0 | 0 | 0 | 0 | 0 | 0 | 0 | 0 | 0 | 0 | 0 | 0 | 0 | 0 | 0 | 0 | 0 | 0 | 0 | 0 | 0 | 0 | 0 | 0 | 0 | 0 | 0 | 0 | 0 | 0 | 0 | 0 | 0 | 0 | 0 | 0 | 0 | 0 | 0 | 0 | 0 | 0 | 0 | 0 | 0 | 0 | 0 | 0 | 0 | 0 | 0 | [7 empty] | 0 | 0 | 0 | 0 | 0 | 0 | 0 | 0 | 0 | 0 | 0 | 0 | 0 | 0 | 0 | 0 | 0 | 0 | 0 | 0 | 0 | 0 | 0 | 0 | 0 | 0 | 0 | 0 | 0 | 0 | 0 | 0
ПАО "Россети Юг" | Астраханьэнерго |  |  | 2.2.5. | Водоснабжение горячее
ПАО "Россети Юг" | Астраханьэнерго | [6 empty] | 0 |  |  |  | #REF! | 0 | [17 empty] | 0 | 0 | [9 empty] | 0 | [26 empty] | 0 | 0 | 0 | [12 empty] | 80: 0; 81: 0; 82: 0; 111: 0; 125: 0 | 0
ПАО "Россети Юг" | Астраханьэнерго |  |  |  | Всего | [36 empty] | 0 |  |  | 0 | 0 | 0 | 0 | 0 | 0 | 0 | 0 | 0 | 0 | 0 | 0 | 0 | 0 | 0 | 0 | 0 | 0 | 0 | 0 | 0 | 0 | 0 | 0 | 0 | 0 | 0 | 0 | 0 | 0 | 0 | 0 | 0 | 0 | 0 | 0 | 0 | 0 | 0 | 0 | 0 | 0 | 0 | 0 | 0 | 0 | 0 | 0 | 0 | 0 | 0 | 0 | 0 | 0 | 0 | 0 | 0 | 0 | 0 | 0 | 0 | 0 | 0 | 0 | 0 | 0 | 0 | 0 | 0 | 0 | 0 | 0 | 0 | 0 | 0 | 0 | 0 | 0 | 0 | 0 | 0 | 0 | 0 | 0 | 0 | 0 | 0 | 0 | 0 | 0 | [7 empty] | 0 | 0 | 0 | 0 | 0 | 0 | 0 | 0 | 0 | 0 | 0 | 0 | 0 | 0 | 0 | 0 | 0 | 0 | 0 | 0 | 0 | 0 | 0 | 0 | 0 | 0 | 0 | 0 | 0 | 0 | 0 | 0
ПАО "Россети Юг" | Астраханьэнерго |  |  | 2.2.6. | Водоснабжение холодное
ПАО "Россети Юг" | Астраханьэнерго | [6 empty] | 0 |  |  |  | #REF! | 0 | [17 empty] | 0 | 0 | [9 empty] | 0 | [26 empty] | 0 | 0 | 0 | [12 empty] | 80: 0; 81: 0; 82: 0; 111: 0; 125: 0 | 0
ПАО "Россети Юг" | Астраханьэнерго |  |  |  | Всего | [36 empty] | 0 |  |  | 0 | 0 | 0 | 0 | 0 | 0 | 0 | 0 | 0 | 0 | 0 | 0 | 0 | 0 | 0 | 0 | 0 | 0 | 0 | 0 | 0 | 0 | 0 | 0 | 0 | 0 | 0 | 0 | 0 | 0 | 0 | 0 | 0 | 0 | 0 | 0 | 0 | 0 | 0 | 0 | 0 | 0 | 0 | 0 | 0 | 0 | 0 | 0 | 0 | 0 | 0 | 0 | 0 | 0 | 0 | 0 | 0 | 0 | 0 | 0 | 0 | 0 | 0 | 0 | 0 | 0 | 0 | 0 | 0 | 0 | 0 | 0 | 0 | 0 | 0 | 0 | 0 | 0 | 0 | 0 | 0 | 0 | 0 | 0 | 0 | 0 | 0 | 0 | 0 | 0 | [7 empty] | 0 | 0 | 0 | 0 | 0 | 0 | 0 | 0 | 0 | 0 | 0 | 0 | 0 | 0 | 0 | 0 | 0 | 0 | 0 | 0 | 0 | 0 | 0 | 0 | 0 | 0 | 0 | 0 | 0 | 0 | 0 | 0
ПАО "Россети Юг" | Астраханьэнерго |  |  | 3 | Мероприятия, направленные на снижение расхода моторного топлива автотранспортом и спецтехникой | [35 empty] | тыс. л. | 33.5 |  |  | 22.11 | 25.7581 | 0.804 | 14.74 | 17.1721 | 0.536 | 226.94 | 268.3452 | 5.64 | 87.94 | 102.4331 | 2.1 | 226.94 | 268.3452 | 5.64 | 198.44 | 236.0718 | 4.93 | 226.94 | 268.3452 | 5.64 | 197.44 | 232.0365 | 4.9 | 6.7 | 7.9224 | 0.262 | 1 | 1.1825 | 0.04 | 1.9 | 2.2467 | 0.074 | 1.9 | 2.2467 | 0.074 | 1.9 | 2.2467 | 0.074 | 6.7 | 7.9224 | 0.262 | 1 | 1.1825 | 0.04 | 1.9 | 2.2467 | 0.074 | 1.9 | 2.2467 | 0.074 | 1.9 | 2.2467 | 0.074 | 6.7 | 0.074 | 6.7 | 0.074 | 6.7 | 0.074 | 6.7 | 0.074 | 6.7 | 0.074 | 6.7 | 0.074 | 6.7 | 7.9224 | 0.296 | 1 | 1.1825 | 0.044 | 1.9 | 2.2467 | 0.084 | 1.9 | 2.2467 | 0.084 | 1.9 | 2.2467 | 0.084 | 6.7 | 7.9224 | 0.277 | 6.7 | 7.9224 | 0.277 | 6.7 | 7.9224 | 0.458 | 6.7 | 7.9224 | 0.296 |  |  |  |  | 0 | 0 | 0 | 0 | 0 | 0 | 0 | 0 | 0 | 0 | 0 | 0 | 0 | 0 | 0 | 0 | 0 | 0 | 0 | 0 | 0 | 0 | 0 | 0 | 0 | 0 | 0 | 0 | 0 | 0 | 0 | 0
ПАО "Россети Юг" | Астраханьэнерго |  |  | 3.1. | Организационные мероприятия | [35 empty] | тыс. л. | 33.5 |  |  | 22.11 | 25.7581 | 0.804 | 14.74 | 17.1721 | 0.536 | 226.94 | 268.3452 | 5.64 | 87.94 | 102.4331 | 2.1 | 226.94 | 268.3452 | 5.64 | 198.44 | 236.0718 | 4.93 | 226.94 | 268.3452 | 5.64 | 197.44 | 232.0365 | 4.9 | 6.7 | 7.9224 | 0.262 | 1 | 1.1825 | 0.04 | 1.9 | 2.2467 | 0.074 | 1.9 | 2.2467 | 0.074 | 1.9 | 2.2467 | 0.074 | 6.7 | 7.9224 | 0.262 | 1 | 1.1825 | 0.04 | 1.9 | 2.2467 | 0.074 | 1.9 | 2.2467 | 0.074 | 1.9 | 2.2467 | 0.074 | 6.7 | 0.074 | 6.7 | 0.074 | 6.7 | 0.074 | 6.7 | 0.074 | 6.7 | 0.074 | 6.7 | 0.074 | 6.7 | 7.9224 | 0.296 | 1 | 1.1825 | 0.044 | 1.9 | 2.2467 | 0.084 | 1.9 | 2.2467 | 0.084 | 1.9 | 2.2467 | 0.084 | 6.7 | 7.9224 | 0.277 | 6.7 | 7.9224 | 0.277 | 6.7 | 7.9224 | 0.458 | 6.7 | 7.9224 | 0.296 |  |  |  |  | 0 | 0 | 0 | 0 | 0 | 0 | 0 | 0 | 0 | 0 | 0 | 0 | 0 | 0 | 0 | 0 | 0 | 0 | 0 | 0 | 0 | 0 | 0 | 0 | 0 | 0 | 0 | 0 | 0 | 0 | 0 | 0
ПАО "Россети Юг" | Астраханьэнерго |  |  | 3.1.1. | Бензин
ПАО "Россети Юг" | Астраханьэнерго | организационное | бензин | 3.1.1.1 | Оптимизация транспортных маршрутов и загрузки транспортных средств и спецтехники |  | тыс.л | 16750 |  |  |  | #REF! | 0 |  |  |  |  | 3350 | 500 | 950 | 950 | 950 | 3350 | 3350 | 3350 | 3350 |  |  |  |  | 0 | 0 | [8 empty] | тыс. л. | 16.75 |  |  | 14.91 | 16.8841 | 0.54 | 9.94 | 11.2561 | 0.36 | 113.47 | 128.4934 | 2.82 | 59.47 | 67.3438 | 1.4 | 113.47 | 128.4934 | 2.82 | 84.97 | 96.22 | 2.11 | 113.47 | 128.4934 | 2.82 | 112.97 | 127.9272 | 2.8 | 3.35 | 3.7935 | 0.131 | 0.5 | 0.5662 | 0.02 | 0.95 | 1.0758 | 0.037 | 0.95 | 1.0758 | 0.037 | 0.95 | 1.0758 | 0.037 | 3.35 | 3.7935 | 0.131 | 0.5 | 0.5662 | 0.02 | 0.95 | 1.0758 | 0.037 | 0.95 | 1.0758 | 0.037 | 0.95 | 1.0758 | 0.037 | 3.35 | 0.037 | 3.35 | 0.037 | 3.35 | 0.037 | 3.35 | 0.037 | 3.35 | 0.037 | 3.35 | 0.037 | 3.35 | 3.7935 | 0.148 | 0.5 | 0.5662 | 0.022 | 0.95 | 1.0758 | 0.042 | 0.95 | 1.0758 | 0.042 | 0.95 | 1.0758 | 0.042 | 3.35 | 3.7935 | 0.148 | 3.35 | 3.7935 | 0.148 | 3.35 | 3.7935 | 0.148 | 3.35 | 3.7935 | 0.148 |  |  |  |  | 0 | [18 empty] | 0 |  | 0 |  | 0 | 0
ПАО "Россети Юг" | Астраханьэнерго |  |  |  | ВСЕГО | [36 empty] | 16.75 |  |  | 14.91 | 16.8841 | 0.54 | 9.94 | 11.2561 | 0.36 | 113.47 | 128.4934 | 2.82 | 59.47 | 67.3438 | 1.4 | 113.47 | 128.4934 | 2.82 | 84.97 | 96.22 | 2.11 | 113.47 | 128.4934 | 2.82 | 112.97 | 127.9272 | 2.8 | 3.35 | 3.7935 | 0.131 | 0.5 | 0.5662 | 0.02 | 0.95 | 1.0758 | 0.037 | 0.95 | 1.0758 | 0.037 | 0.95 | 1.0758 | 0.037 | 3.35 | 3.7935 | 0.131 | 0.5 | 0.5662 | 0.02 | 0.95 | 1.0758 | 0.037 | 0.95 | 1.0758 | 0.037 | 0.95 | 1.0758 | 0.037 | 3.35 | 0.037 | 3.35 | 0.037 | 3.35 | 0.037 | 3.35 | 0.037 | 3.35 | 0.037 | 3.35 | 0.037 | 3.35 | 3.7935 | 0.148 | 0.5 | 0.5662 | 0.022 | 0.95 | 1.0758 | 0.042 | 0.95 | 1.0758 | 0.042 | 0.95 | 1.0758 | 0.042 | 3.35 | 3.7935 | 0.148 | 3.35 | 3.7935 | 0.148 | 3.35 | 3.7935 | 0.148 | 3.35 | 3.7935 | 0.148 |  |  |  |  | 0 | 0 | 0 | 0 | 0 | 0 | 0 | 0 | 0 | 0 | 0 | 0 | 0 | 0 | 0 | 0 | 0 | 0 | 0 | 0 | 0 | 0 | 0 | 0 | 0 | 0 | 0 | 0 | 0 | 0 | 0 | 0
ПАО "Россети Юг" | Астраханьэнерго |  |  | 3.1.2. | Дизельное топливо
ПАО "Россети Юг" | Астраханьэнерго | организационное | ДТ | 3.1.2.1. | Оптимизация транспортных маршрутов и загрузки транспортных средств и спецтехники |  | тыс.л | 16750 |  |  |  | #REF! | 0 |  |  |  |  | 3350 | 500 | 950 | 950 | 950 | 3350 | 3350 | 3350 | 3350 |  |  |  |  | 0 | 0 | [8 empty] | тыс.л | 16.75 |  |  | 7.2 | 8.874 | 0.264 | 4.8 | 5.916 | 0.176 | 113.47 | 139.8518 | 2.82 | 28.47 | 35.0893 | 0.7 | 113.47 | 139.8518 | 2.82 | 113.47 | 139.8518 | 2.82 | 113.47 | 139.8518 | 2.82 | 84.47 | 104.1093 | 2.1 | 3.35 | 4.1289 | 0.131 | 0.5 | 0.61625 | 0.02 | 0.95 | 1.1709 | 0.037 | 0.95 | 1.1709 | 0.037 | 0.95 | 1.1709 | 0.037 | 3.35 | 4.1289 | 0.131 | 0.5 | 0.61625 | 0.02 | 0.95 | 1.1709 | 0.037 | 0.95 | 1.1709 | 0.037 | 0.95 | 1.1709 | 0.037 | 3.35 | 0.037 | 3.35 | 0.037 | 3.35 | 0.037 | 3.35 | 0.037 | 3.35 | 0.037 | 3.35 | 0.037 | 3.35 | 4.1289 | 0.148 | 0.5 | 0.61625 | 0.022 | 0.95 | 1.1709 | 0.042 | 0.95 | 1.1709 | 0.042 | 0.95 | 1.1709 | 0.042 | 3.35 | 4.1289 | 0.129 | 3.35 | 4.1289 | 0.129 | 3.35 | 4.1289 | 0.31 | 3.35 | 4.1289 | 0.148 |  |  |  |  | 0 | [18 empty] | 0 |  |  |  |  | 0
ПАО "Россети Юг" | Астраханьэнерго |  |  |  | ВСЕГО | [36 empty] | 16.75 |  |  | 7.2 | 8.874 | 0.264 | 4.8 | 5.916 | 0.176 | 113.47 | 139.8518 | 2.82 | 28.47 | 35.0893 | 0.7 | 113.47 | 139.8518 | 2.82 | 113.47 | 139.8518 | 2.82 | 113.47 | 139.8518 | 2.82 | 84.47 | 104.1093 | 2.1 | 3.35 | 4.1289 | 0.131 | 0.5 | 0.61625 | 0.02 | 0.95 | 1.1709 | 0.037 | 0.95 | 1.1709 | 0.037 | 0.95 | 1.1709 | 0.037 | 3.35 | 4.1289 | 0.131 | 0.5 | 0.61625 | 0.02 | 0.95 | 1.1709 | 0.037 | 0.95 | 1.1709 | 0.037 | 0.95 | 1.1709 | 0.037 | 3.35 | 0.037 | 3.35 | 0.037 | 3.35 | 0.037 | 3.35 | 0.037 | 3.35 | 0.037 | 3.35 | 0.037 | 3.35 | 4.1289 | 0.148 | 0.5 | 0.61625 | 0.022 | 0.95 | 1.1709 | 0.042 | 0.95 | 1.1709 | 0.042 | 0.95 | 1.1709 | 0.042 | 3.35 | 4.1289 | 0.129 | 3.35 | 4.1289 | 0.129 | 3.35 | 4.1289 | 0.31 | 3.35 | 4.1289 | 0.148 |  |  |  |  | 0 | 0 | 0 | 0 | 0 | 0 | 0 | 0 | 0 | 0 | 0 | 0 | 0 | 0 | 0 | 0 | 0 | 0 | 0 | 0 | 0 | 0 | 0 | 0 | 0 | 0 | 0 | 0 | 0 | 0 | 0 | 0
ПАО "Россети Юг" | Астраханьэнерго |  |  | 3.1.3. | Иные виды топлива
ПАО "Россети Юг" | Астраханьэнерго | [6 empty] | 0 |  |  |  | #REF! | 0 |  |  |  |  | 0 | [12 empty] | 0 | 0 | [9 empty] | 0 | [26 empty] | 0 | 0 | 0 | [12 empty] | 80: 0; 81: 0; 82: 0; 111: 0; 125: 0 | 0
ПАО "Россети Юг" | Астраханьэнерго |  |  |  | ВСЕГО | [36 empty] | 0 |  |  | 0 | 0 | 0 | 0 | 0 | 0 | 0 | 0 | 0 | 0 | 0 | 0 | 0 | 0 | 0 | 0 | 0 | 0 | 0 | 0 | 0 | 0 | 0 | 0 | 0 | 0 | 0 | 0 | 0 | 0 | 0 | 0 | 0 | 0 | 0 | 0 | 0 | 0 | 0 | 0 | 0 | 0 | 0 | 0 | 0 | 0 | 0 | 0 | 0 | 0 | 0 | 0 | 0 | 0 | 0 | 0 | 0 | 0 | 0 | 0 | 0 | 0 | 0 | 0 | 0 | 0 | 0 | 0 | 0 | [12 empty] | 0 | 0 | 0 | 0 | 0 | 0 | 0 | 0 | 0 | 0 | 0 | 0 |  |  |  |  | 0 | 0 | 0 | 0 | 0 | 0 | 0 | 0 | 0 | 0 | 0 | 0 | 0 | 0 | 0 | 0 | 0 | 0 | 0 | 0 | 0 | 0 | 0 | 0 | 0 | 0 | 0 | 0 | 0 | 0 | 0 | 0
ПАО "Россети Юг" | Астраханьэнерго |  |  | 3.2. | Технические мероприятия | [36 empty] | 0 |  |  | 0 | 0 | 0 | 0 | 0 | 0 | 0 | 0 | 0 | 0 | 0 | 0 | 0 | 0 | 0 | 0 | 0 | 0 | 0 | 0 | 0 | 0 | 0 | 0 | 0 | 0 | 0 | 0 | 0 | 0 | 0 | 0 | 0 | 0 | 0 | 0 | 0 | 0 | 0 | 0 | 0 | 0 | 0 | 0 | 0 | 0 | 0 | 0 | 0 | 0 | 0 | 0 | 0 | 0 | 0 | 0 | 0 | 0 | 0 | 0 | 0 | 0 | 0 | 0 | 0 | 0 | 0 | 0 | 0 | [12 empty] | 0 | 0 | 0 | 0 | 0 | 0 | 0 | 0 | 0 | [7 empty] | 0 | 0 | 0 | 0 | 0 | 0 | 0 | 0 | 0 | 0 | 0 | 0 | 0 | 0 | 0 | 0 | 0 | 0 | 0 | 0 | 0 | 0 | 0 | 0 | 0 | 0 | 0 | 0 | 0 | 0 | 0 | 0
ПАО "Россети Юг" | Астраханьэнерго |  |  | 3.2.1. | Бензин
ПАО "Россети Юг" | Астраханьэнерго | [6 empty] | 0 |  |  |  | #REF! | 0 |  |  |  |  | 0 | [12 empty] | 0 | 0 | [9 empty] | 0 |  |  |  | 0 |  |  | 0 |  |  | 0 |  |  | 0 |  |  | 0 |  |  | 0 |  |  | 0 |  |  | 0 |  | 0 | 0 | 0 |  | 0 |  |  | 0 |  |  | 0 |  |  | 0 |  | 80: 0; 81: 0; 82: 0; 84: 0; 87: 0; 90: 0; 93: 0; 96: 0; 99: 0; 102: 0; 105: 0; 93: 0; 99: 0; 102: 0; 105: 0; 111: 0; 125: 0; 127: 0 | 0
ПАО "Россети Юг" | Астраханьэнерго |  |  |  | ВСЕГО | [36 empty] | 0 |  |  | 0 | 0 | 0 | 0 | 0 | 0 | 0 | 0 | 0 | 0 | 0 | 0 | 0 | 0 | 0 | 0 | 0 | 0 | 0 | 0 | 0 | 0 | 0 | 0 | 0 | 0 | 0 | 0 | 0 | 0 | 0 | 0 | 0 | 0 | 0 | 0 | 0 | 0 | 0 | 0 | 0 | 0 | 0 | 0 | 0 | 0 | 0 | 0 | 0 | 0 | 0 | 0 | 0 | 0 | 0 | 0 | 0 | 0 | 0 | 0 | 0 | 0 | 0 | 0 | 0 | 0 | 0 | 0 | 0 | [12 empty] | 0 | 0 | 0 | 0 | 0 | 0 | 0 | 0 | 0 | [7 empty] | 0 | 0 | 0 | 0 | 0 | 0 | 0 | 0 | 0 | 0 | 0 | 0 | 0 | 0 | 0 | 0 | 0 | 0 | 0 | 0 | 0 | 0 | 0 | 0 | 0 | 0 | 0 | 0 | 0 | 0 | 0 | 0
ПАО "Россети Юг" | Астраханьэнерго |  |  | 3.2.2. | Дизельное топливо
ПАО "Россети Юг" | Астраханьэнерго | [6 empty] | 0 |  |  |  | #REF! | 0 |  |  |  |  | 0 | [12 empty] | 0 | 0 | [9 empty] | 0 |  |  |  | 0 |  |  | 0 |  |  | 0 |  |  | 0 |  |  | 0 |  |  | 0 |  |  | 0 |  |  | 0 |  | 0 | 0 | 0 |  | 0 |  |  | 0 |  |  | 0 |  |  | 0 |  | 80: 0; 81: 0; 82: 0; 84: 0; 87: 0; 90: 0; 93: 0; 96: 0; 99: 0; 102: 0; 105: 0; 93: 0; 99: 0; 102: 0; 105: 0; 111: 0; 125: 0 | 0
ПАО "Россети Юг" | Астраханьэнерго | [6 empty] | 0 |  |  |  | #REF! | 0 |  |  |  |  | 0 | [12 empty] | 0 | 0 | [9 empty] | 0 |  |  |  | 0 |  |  | 0 |  |  | 0 |  |  | 0 |  |  | 0 |  |  | 0 |  |  | 0 |  |  | 0 |  | 0 | 0 | 0 |  | 0 |  |  | 0 |  |  | 0 |  |  | 0 |  | 80: 0; 81: 0; 82: 0; 84: 0; 87: 0; 90: 0; 93: 0; 96: 0; 99: 0; 102: 0; 105: 0; 93: 0; 99: 0; 102: 0; 105: 0; 111: 0; 125: 0; 127: 0 | 0
ПАО "Россети Юг" | Астраханьэнерго |  |  |  | ВСЕГО | [36 empty] | 0 |  |  | 0 | 0 | 0 | 0 | 0 | 0 | 0 | 0 | 0 | 0 | 0 | 0 | 0 | 0 | 0 | 0 | 0 | 0 | 0 | 0 | 0 | 0 | 0 | 0 | 0 | 0 | 0 | 0 | 0 | 0 | 0 | 0 | 0 | 0 | 0 | 0 | 0 | 0 | 0 | 0 | 0 | 0 | 0 | 0 | 0 | 0 | 0 | 0 | 0 | 0 | 0 | 0 | 0 | 0 | 0 | 0 | 0 | 0 | 0 | 0 | 0 | 0 | 0 | 0 | 0 | 0 | 0 | 0 | 0 | [12 empty] | 0 | 0 | 0 | 0 | 0 | 0 | 0 | 0 | 0 | [7 empty] | 0 | 0 | 0 | 0 | 0 | 0 | 0 | 0 | 0 | 0 | 0 | 0 | 0 | 0 | 0 | 0 | 0 | 0 | 0 | 0 | 0 | 0 | 0 | 0 | 0 | 0 | 0 | 0 | 0 | 0 | 0 | 0 | 0
ПАО "Россети Юг" | Астраханьэнерго |  |  | 3.2.3. | Иные виды топлива
ПАО "Россети Юг" | Астраханьэнерго | [6 empty] | 0 |  |  |  | #REF! | 0 |  |  |  |  | 0 | [12 empty] | 0 | 0 | [9 empty] | 0 | [26 empty] | 0 | 0 | 0 | [12 empty] | 80: 0; 81: 0; 82: 0; 111: 0; 125: 0 | 0
ПАО "Россети Юг" | Астраханьэнерго |  |  |  | ВСЕГО | [36 empty] | 0 |  |  | 0 | 0 | 0 | 0 | 0 | 0 | 0 | 0 | 0 | 0 | 0 | 0 | 0 | 0 | 0 | 0 | 0 | 0 | 0 | 0 | 0 | 0 | 0 | 0 | 0 | 0 | 0 | 0 | 0 | 0 | 0 | 0 | 0 | 0 | 0 | 0 | 0 | 0 | 0 | 0 | 0 | 0 | 0 | 0 | 0 | 0 | 0 | 0 | 0 | 0 | 0 | 0 | 0 | 0 | 0 | 0 | 0 | 0 | 0 | 0 | 0 | 0 | 0 | 0 | 0 | 0 | 0 | 0 | 0 | [12 empty] | 0 | 0 | 0 | 0 | 0 | 0 | 0 | 0 | 0 | [7 empty] | 0 | 0 | 0 | 0 | 0 | 0 | 0 | 0 | 0 | 0 | 0 | 0 | 0 | 0 | 0 | 0 | 0 | 0 | 0 | 0 | 0 | 0 | 0 | 0 | 0 | 0 | 0 | 0 | 0 | 0 | 0 | 0
ПАО "Россети Юг" | Астраханьэнерго |  |  |  | ВСЕГО | [40 empty] | 459.0265 | 39.3143 |  | 503.8391 | 7.8488 |  | 439.9824 | 9.0456 |  | 386.2937 | 7.7645 |  | 465.7783 | 9.7046 |  | 426.3701 | 9.8952 |  | 615.896 | 11.9576 |  | 689.2032 | 11.9993 |  | 272.4408 | 4.9501 |  | 31.0393 | 0.62005 |  | 78.3053 | 1.8662 |  | 57.9569 | 1.5981 |  | 105.1392 | 0.86568 |  | 365.6313 | 8.0778 |  | 31.8613 | 0.64001 |  | 89.3872 | 2.0957 |  | 121.1128 | 2.8378 |  | 123.2699 | 2.5043 |  | 214.9736 | 10.7321 |  | 223.5869 | 4.2967 |  | 219.2822 | 11.0951 |  | 225.8849 | 4.5001 |  | 231.3423 | 5.2138 |  | 23.4654 | 0.62641 |  | 57.6135 | 1.2256 |  | 75.3114 | 1.7213 |  | 47.1862 | 1.3882 |  | 185.8469 | 4.5702 |  | 150.2274 | 3.223 |  | 149.5227 | 3.4464 |  | 146.9937 | 3.2799 |  |  |  |  | 63.6702 | 11.0681 | 3.0631 | 14.8254 | 10.9619 | 24.1725 | 2.223 | 8.2756 | 9.8485 | 2.7774 | 12.6856 | 1.3739 | 5.4678 | 5.4062 | 0.43768 | 13.3816 | 12.2918 | 12.5323 | 12.7789 | 55.4751 | 11.0681 | 3.0631 | 14.8254 | 15.7825 | 5.368 | 1.518 | 3.85 | 0 | 0 | 0 | 0 | 0 |  | 0 | 0 | 0
Филиал "Волгоградэнерго"
ПАО "Россети Юг" | Волгоградэнерго |  |  | 1 | Мероприятия по снижению потерь электрической энергии | [35 empty] | млн кВтч | 19.3076 |  |  | 2.7815 | 333.782 | 6.2091 | 3.2968 | 395.6131 | 7.9551 | 2.6784 | 321.4108 | 6.7207 | 3.0061 | 360.7328 | 7.6095 | 2.6805 | 321.6614 | 6.8988 | 3.0734 | 368.8033 | 8.5082 | 4.5991 | 551.8939 | 11.9778 | 4.8572 | 582.8668 | 13.2215 | 4.5655 | 547.8574 | 13.1012 | 0.65675 | 78.8099 | 1.9942 | 1.2749 | 152.9844 | 3.5634 | 1.5002 | 180.0208 | 4.2754 | 1.1337 | 136.0425 | 3.2681 | 5.0208 | 602.4957 | 14.4555 | 0.75894 | 91.0728 | 2.2812 | 1.3959 | 167.5021 | 4.0401 | 1.628 | 195.3589 | 4.7603 | 1.238 | 148.5618 | 3.3738 | 4.0763 | 489.1614 | 13.175 | 4.1951 | 503.4064 | 14.03 | 4.2044 | 504.5274 | 14.5408 | 4.2004 | 504.0516 | 14.8668 | 6.0331 | 723.9729 | 13.4342 | 0.6624 | 79.4883 | 2.1517 | 1.4565 | 174.7762 | 4.003 | 1.3116 | 157.395 | 3.158 | 2.6026 | 312.3134 | 4.1215 | 3.3649 | 403.7831 | 11.8105 | 3.381 | 405.7183 | 12.1361 | 3.3802 | 405.6294 | 12.3803 | 3.1484 | 377.8136 | 11.7395 |  |  |  |  | 76.7787 | 1.4547 | 2.1342 | 3.5487 | 15.9843 | 18.2067 | 0 | 10.3884 | 7.8183 | 0 | 11.6063 | 0.28125 | 7.328 | 3.997 | 0 | 16.3161 | 16.4013 | 16.2915 | 16.1636 | 56.0284 | 1.4547 | 2.1342 | 3.5487 | 14.2748 | 17.308 | 0 | 8.877 | 8.431 | 0 | 0 | 0 | 0
ПАО "Россети Юг" | Волгоградэнерго |  |  | 1.1. | Организационные мероприятия
ПАО "Россети Юг" | Волгоградэнерго | организационное | потери э/э | 1.1.1 | Отключение трансформатора в режимах малых нагрузок на п/ст 110 кВ с 2-мя и более трансформаторами | ВН | шт. | 155 | 22 | 28 | 20 | 75 | 75 | 15 | 20 | 20 | 20 | 75 | 15 | 20 | 20 | 20 | 20 | 20 | 20 | 20 |  |  |  |  | 75 | 0 | [8 empty] | млн кВтч | 2.9879 | 358.5489 | 10.608 | 0.71632 | 85.9582 | 1.5975 | 0.94491 | 113.3887 | 2.2887 | 0.62487 | 74.9843 | 1.5713 | 0.73797 | 88.5566 | 1.8962 | 0.62487 | 74.9843 | 1.6071 | 0.7365 | 88.3796 | 2.0515 | 0.6243 | 74.9156 | 1.8171 | 0.78292 | 93.9503 | 2.4301 | 0 | 0 | 0 |  | 0 |  |  | 0 |  |  | 0 |  |  | 0 |  | 0.32535 | 39.042 | 1.0438 | 0.11305 | 13.5656 | 0.3466 | 0.2123 | 25.4764 | 0.69717 |  | 0 |  |  | 0 |  | 0.59826 | 71.7914 | 1.976 | 0.59741 | 71.6893 | 2.0442 | 0.59741 | 71.6893 | 2.1164 | 0.59741 | 71.6893 | 2.1916 | 0.59826 | 71.7916 | 2.0642 | 0.075233 | 9.0279 | 0.24398 | 0.17949 | 21.5384 | 0.60328 | 0.20684 | 24.8209 | 0.71946 | 0.1367 | 16.4043 | 0.49748 | 0.59741 | 71.6893 | 2.0442 | 0.59741 | 71.6893 | 2.1164 | 0.59741 | 71.6893 | 2.1916 | 0.59741 | 71.6893 | 2.1916 |  |  |  |  | 0 | [18 empty] | 0 |  |  |  |  | 0 | [10 empty] | беззатратные
ПАО "Россети Юг" | Волгоградэнерго | организационное | потери э/э | 1.1.2 | Отключение трансформатора в режимах малых нагрузок на п/ст 35 кВ с 2-мя и более трансформаторами | СНI | шт. | 156 | 20 | 27 | 20 | 76 | 76 | 18 | 19 | 19 | 20 | 76 | 18 | 19 | 19 | 20 | 20 | 20 | 20 | 20 |  |  |  |  | 76 | 0 | [8 empty] | млн кВтч | 4.6891 | 562.6896 | 17.3491 | 0.89055 | 106.8665 | 1.9884 | 1.0418 | 125.0124 | 2.5139 | 0.88895 | 106.6745 | 2.2301 | 0.9984 | 119.8084 | 2.5294 | 0.88895 | 106.6745 | 2.2891 | 1.0719 | 128.6265 | 2.973 | 0.88839 | 106.6073 | 2.5832 | 1.0857 | 130.2847 | 3.3465 | 0 | 0 | 0 |  | 0 |  |  | 0 |  |  | 0 |  |  | 0 |  | 0.47095 | 56.5136 | 1.5154 | 0.18761 | 22.513 | 0.59003 | 0.28334 | 34.0006 | 0.9254 |  | 0 |  |  | 0 |  | 0.88197 | 105.8369 | 2.9131 | 0.88067 | 105.6809 | 3.0134 | 0.88067 | 105.6809 | 3.1199 | 0.88067 | 105.6809 | 3.2308 | 1.1664 | 139.966 | 4.1263 | 0.18607 | 22.3287 | 0.60849 | 0.50712 | 60.8544 | 1.731 | 0.24641 | 29.5692 | 0.96467 | 0.22678 | 27.2137 | 0.82211 | 0.88067 | 105.6809 | 3.2234 | 0.88067 | 105.6809 | 3.2639 | 0.88067 | 105.6809 | 3.3048 | 0.88067 | 105.6809 | 3.4308 |  |  |  |  | 0 | [18 empty] | 0 |  |  |  |  | 0 | [10 empty] | беззатратные
ПАО "Россети Юг" | Волгоградэнерго | организационное | потери э/э | 1.1.3 | Отключение трансформатора в режимах малых нагрузок на п/ст с 2-мя и более трансформаторами | СНII | шт. | 16 | 2 | 2 | 2 | 8 | 8 | 2 | 2 | 2 | 2 | 8 | 2 | 2 | 2 | 2 | 2 | 2 | 2 | 2 |  |  |  |  | 8 | 0 | [8 empty] | млн кВтч | 0.13905 | 16.6861 | 0.50293 | 0.028033 | 3.364 | 0.062692 | 0.028033 | 3.364 | 0.067377 | 0.028033 | 3.364 | 0.070166 | 0.028033 | 3.364 | 0.070255 | 0.028033 | 3.364 | 0.072276 | 0.028032 | 3.3639 | 0.077483 | 0.02811 | 3.3732 | 0.081658 | 0.02811 | 3.3732 | 0.086457 | 1.5066 | 180.7926 | 5.0937 | 0.267 | 32.0401 | 0.84736 | 0.40846 | 49.0147 | 1.2818 | 0.4606 | 55.2719 | 1.6487 | 0.37055 | 44.4659 | 1.316 | 1.0592 | 127.1087 | 3.6462 | 0.006912 | 0.82944 | 0.022128 | 0.006989 | 0.83868 | 0.022728 | 0.5611 | 67.3325 | 2.0272 | 0.48423 | 58.1081 | 1.5741 | 0.028033 | 3.364 | 0.092591 | 0.028033 | 3.364 | 0.095921 | 0.02811 | 3.3732 | 0.099583 | 0.028033 | 3.364 | 0.10284 | 0.026842 | 3.221 | 0.10175 | 0.006912 | 0.82944 | 0.022979 | 0.0069888 | 0.83866 | 0.023568 | 0.0070656 | 0.84787 | 0.034679 | 0.0058752 | 0.70502 | 0.020521 | 0.028033 | 3.364 | 0.095921 | 0.02811 | 3.3732 | 0.099583 | 0.028033 | 3.364 | 0.10284 | 0.028033 | 3.364 | 0.10284 |  |  |  |  | 0 | [18 empty] | 0 |  |  |  |  | 0 | [10 empty] | беззатратные
ПАО "Россети Юг" | Волгоградэнерго | организационное | потери э/э | 1.1.4 | Отключение трансформаторов на подстанциях 110 кВ с сезонной нагрузкой | ВН | шт. | 14 | 2 | 3 | 2 | 6 | 6 | 0 | 2 | 2 | 2 | 6 | 0 | 2 | 2 | 2 | 2 | 2 | 2 | 2 |  |  |  |  | 6 | 0 | [8 empty] | млн кВтч | 0.36408 | 43.6896 | 1.3114 | 0.075036 | 9.0043 | 0.16687 | 0.15052 | 18.0626 | 0.36815 | 0.072816 | 8.7379 | 0.18402 | 0.11907 | 14.2886 | 0.31763 | 0.072816 | 8.7379 | 0.18677 | 0.14683 | 17.6195 | 0.41087 | 0.072816 | 8.7379 | 0.21215 | 0.10613 | 12.7359 | 0.32993 | 0 | 0 | 0 |  | 0 |  |  | 0 |  |  | 0 |  |  | 0 |  | 0.046577 | 5.5892 | 0.15189 | 0 | 0 | 0 | 0.046577 | 5.5892 | 0.15189 |  | 0 |  |  | 0 |  | 0.072816 | 8.7379 | 0.24051 | 0.072816 | 8.7379 | 0.24916 | 0.072816 | 8.7379 | 0.25796 | 0.072816 | 8.7379 | 0.26713 | 0.072816 | 8.7379 | 0.25101 | 0 | 0 | 0 | 0.027528 | 3.3034 | 0.092832 | 0.03996 | 4.7952 | 0.13957 | 0.005328 | 0.63936 | 0.01861 | 0.072816 | 8.7379 | 0.24916 | 0.072816 | 8.7379 | 0.277 | 0.072816 | 8.7379 | 0.26713 | 0.072816 | 8.7379 | 0.26713 |  |  |  |  | 0 | [18 empty] | 0 |  |  |  |  | 0 | [10 empty] | беззатратные
ПАО "Россети Юг" | Волгоградэнерго | организационное | потери э/э | 1.1.5 | Отключение трансформаторов на подстанциях 35 кВ с сезонной нагрузкой | СНI | шт. | 40 | 5 | 5 | 5 | 20 | 20 | 5 | 5 | 5 | 5 | 20 | 5 | 5 | 5 | 5 | 5 | 5 | 5 | 5 |  |  |  |  | 20 | 0 | [8 empty] | млн кВтч | 1.527 | 183.2398 | 5.4827 | 0.29338 | 35.2051 | 0.65622 | 0.34938 | 41.9258 | 0.84181 | 0.29338 | 35.2051 | 0.73414 | 0.33749 | 40.4987 | 0.85168 | 0.29338 | 35.2051 | 0.75649 | 0.34942 | 41.9304 | 0.96758 | 0.29338 | 35.2051 | 0.8522 | 0.36108 | 43.3294 | 1.1135 | 0 | 0 | 0 |  | 0 |  |  | 0 |  |  | 0 |  |  | 0 |  | 0.17418 | 20.9015 | 0.56643 | 0.08531 | 10.2372 | 0.27615 | 0.088869 | 10.6643 | 0.29029 |  | 0 |  |  | 0 |  | 0.29338 | 35.2051 | 0.969 | 0.29338 | 35.2051 | 1.0039 | 0.29338 | 35.2051 | 1.0393 | 0.29338 | 35.2051 | 1.0763 | 0.35349 | 42.4193 | 1.2823 | 0.0726 | 8.712 | 0.23505 | 0.13387 | 16.0644 | 0.46171 | 0.073992 | 8.879 | 0.29044 | 0.073032 | 8.7638 | 0.29509 | 0.29338 | 35.2051 | 1.0039 | 0.29338 | 35.2051 | 1.044 | 0.29338 | 35.2051 | 1.0763 | 0.29338 | 35.2051 | 1.0763 |  |  |  |  | 0 | [18 empty] | 0 |  |  |  |  | 0 | [10 empty] | беззатратные
ПАО "Россети Юг" | Волгоградэнерго | организационное | потери э/э | 1.1.6 | Отключение трансформаторов на подстанциях с сезонной нагрузкой | СНII | шт. | 275 | 48 | 48 | 39 | 115 | 102 | 44 | 14 | 0 | 44 | 105 | 44 | 17 | 0 | 44 | 44 | 45 | 43 | 38 |  |  |  |  | 115 | 0 | [8 empty] | млн кВтч | 3.0595 | 367.1359 | 11.1607 | 0.63661 | 76.393 | 1.427 | 0.63333 | 75.9991 | 1.5133 | 0.60912 | 73.0948 | 1.5187 | 0.60912 | 73.0948 | 1.4805 | 0.60912 | 73.0948 | 1.5737 | 0.59067 | 70.8806 | 1.6131 | 0.59652 | 71.5819 | 1.7308 | 0.59518 | 71.4218 | 1.7697 | 0.94788 | 113.7462 | 3.178 | 0.33766 | 40.5191 | 1.0716 | 0.15466 | 18.5593 | 0.48533 | 0.11395 | 13.6742 | 0.40788 | 0.34161 | 40.9936 | 1.2132 | 0.82866 | 99.4393 | 2.698 | 0.31397 | 37.6769 | 0.9719 | 0.045605 | 5.4726 | 0.15172 | 0.139 | 16.6804 | 0.50338 | 0.33008 | 39.6095 | 1.0709 | 0.57966 | 69.5586 | 1.9146 | 0.70767 | 84.9206 | 2.4215 | 0.71121 | 85.345 | 2.5195 | 0.70767 | 84.9206 | 2.5961 | 0.65364 | 78.437 | 2.208 | 0.29532 | 35.4389 | 0.95615 | 0.063838 | 7.6606 | 0.21528 | 0 | 0 | 0 | 0.29448 | 35.3376 | 1.0366 | 0.6505 | 78.0602 | 2.3815 | 0.66104 | 79.3246 | 2.413 | 0.65147 | 78.1766 | 2.4401 | 0.44281 | 53.1374 | 1.7181 |  |  |  |  | 0 | [18 empty] | 0 |  |  |  |  | 0 | [10 empty] | беззатратные
ПАО "Россети Юг" | Волгоградэнерго | организационное | потери э/э | 1.1.7 | Выравнивание нагрузок фаз в распределительных сетях 0,38 кВ | НН |  | 1253 | 299 | 345 | 313 | 320 | 269 | 4 | 155 | 109 | 1 | 277 | 5 | 136 | 133 | 3 | 244 | 237 | 278 | 217 |  |  |  |  | 320 | 0 | [8 empty] | млн кВтч | 0.56008 | 67.2093 | 2.0547 | 0.14159 | 16.991 | 0.31036 | 0.14884 | 17.8604 | 0.36178 | 0.15369 | 18.443 | 0.39474 | 0.16709 | 20.0509 | 0.44238 | 0.15369 | 18.443 | 0.39072 | 0.1435 | 17.2199 | 0.39965 | 0.11065 | 13.2783 | 0.32411 | 0.11887 | 14.2644 | 0.37167 | 0.1261 | 15.1315 | 0.44154 | 0.00028877 | 0.034652 | 0.00091643 | 0.018325 | 2.199 | 0.057505 | 0.050313 | 6.0376 | 0.18009 | 0.057169 | 6.8603 | 0.20303 | 0.13087 | 15.704 | 0.44514 | 0.00028877 | 0.034652 | 0.00012792 | 0.018742 | 2.249 | 0.062051 | 0.05249 | 6.2988 | 0.19013 | 0.059346 | 7.1215 | 0.19284 | 0.11411 | 13.6928 | 0.37689 | 0.10698 | 12.8372 | 0.36605 | 0.11253 | 13.5034 | 0.39864 | 0.11227 | 13.4718 | 0.41185 | 0.12617 | 15.1399 | 0.459 | 0.00036096 | 0.043315 | 0.0011787 | 0.016562 | 1.9875 | 0.056338 | 0.049896 | 5.9875 | 0.1862 | 0.059346 | 7.1216 | 0.21529 | 0.10577 | 12.6919 | 0.37642 | 0.1111 | 13.3321 | 0.40417 | 0.12009 | 14.4111 | 0.44657 | 0.096954 | 11.6344 | 0.36853 |  |  |  |  | 0 | [18 empty] | 0 |  |  |  |  | 0 | [10 empty] | беззатратные
ПАО "Россети Юг" | Волгоградэнерго |  |  |  | ВСЕГО | [35 empty] | млн кВтч | 13.3267 |  |  | 2.7815 | 333.782 | 6.2091 | 3.2968 | 395.6131 | 7.9551 | 2.6709 | 320.5035 | 6.7032 | 2.9972 | 359.662 | 7.5881 | 2.6709 | 320.5035 | 6.8762 | 3.0668 | 368.0204 | 8.4931 | 2.6142 | 313.6994 | 7.6011 | 3.078 | 369.3597 | 9.4478 | 2.5806 | 309.6703 | 8.7133 | 0.60495 | 72.5939 | 1.9199 | 0.58144 | 69.773 | 1.8246 | 0.62486 | 74.9837 | 2.2366 | 0.76933 | 92.3197 | 2.7322 | 3.0358 | 364.2983 | 10.0668 | 0.70714 | 84.8568 | 2.2069 | 0.70242 | 84.2908 | 2.3012 | 0.7526 | 90.3116 | 2.7207 | 0.87366 | 104.8391 | 2.8379 | 2.5682 | 308.1868 | 8.4827 | 2.687 | 322.4351 | 9.194 | 2.6961 | 323.5348 | 9.5513 | 2.6922 | 323.0696 | 9.8765 | 2.9976 | 359.7127 | 10.4925 | 0.6365 | 76.3803 | 2.0678 | 0.93539 | 112.2473 | 3.184 | 0.62416 | 74.8997 | 2.335 | 0.80155 | 96.1854 | 2.9057 | 2.6286 | 315.4293 | 9.3744 | 2.6445 | 317.3431 | 9.618 | 2.6439 | 317.2649 | 9.8293 | 2.4121 | 289.4491 | 9.1552 |  |  |  |  | 0 | 0 | 0 | 0 | 0 | 0 |  |  |  |  | 0 |  |  |  |  | 0 | 0 | 0 | 0 | 0 | 0 | 0 | 0 | 0 | 0 |  |  |  |  | 0 | 0 | 0
ПАО "Россети Юг" | Волгоградэнерго |  |  | 1.2. | Технические мероприятия
ПАО "Россети Юг" | Волгоградэнерго | техническое | потери э/э | 1.2.1 | Замена ответвлений в жилые дома на СИП | НН | шт. | 1694 | 754 | 759 | 507 | 508 | 468 | 0 | 281 | 187 | 0 | 177 | 0 | 82 | 95 | 0 | 371 | 397 | 394 | 355 |  |  | 759 | 508 | 508 | 0 | [8 empty] | млн кВтч | 2.1329 |  |  |  | 0 |  |  | 0 |  | 0.002561 | 0.30732 | 0.0066256 | 0.003924 | 0.47088 | 0.010516 | 0.004649 | 0.55788 | 0.01177 | 0.0015235 | 0.18282 | 0.0042578 | 0.002677 | 0.32124 | 0.0078393 | 0.003979 | 0.47748 | 0.011444 | 0.002616 | 0.31392 | 0.0082571 | 0 | 0 | 0 | 0.000373 | 0.04476 | 0.0012074 | 0.001063 | 0.12756 | 0.003341 | 0.00118 | 0.1416 | 0.0037087 | 0.002701 | 0.32412 | 0.0090775 | 0 | 0 | 0 | 0.000373 | 0.04476 | 0.0012074 | 0.001148 | 0.13776 | 0.0041614 | 0.00118 | 0.1416 | 0.0037087 | 0.002122 | 0.25464 | 0.012009 | 0.002094 | 0.25128 | 0.010696 | 0.002272 | 0.27264 | 0.013156 | 0.002183 | 0.26196 | 0.013996 | 2.1241 | 254.8964 | 0.016589 | 0 | 0 | 0 | 0.26499 | 31.7984 | 0.0010575 | 0.42126 | 50.5512 | 0.0034418 | 1.4379 | 172.5468 | 0.01209 | 0.002094 | 0.25128 | 0.010696 | 0.002272 | 0.27264 | 0.013156 | 0.002183 | 0.26196 | 0.013996 | 0.002183 | 0.26196 | 0.013996 |  |  |  |  | 5.5526 | 1.4547 | 2.1342 | 3.5487 | 0.94725 | 1.4923 | 0 | 0.8131 | 0.67925 | 0 | 0.58017 | 0 | 0.28726 | 0.29291 | 0 | 1.2161 | 1.3013 | 1.2915 | 1.1636 | 12.0604 | 1.4547 | 2.1342 | 3.5487 | 1.4428 | 1.74 |  | 0.807 | 0.933 | [5 empty] | OPEX |  | себестоимость
ПАО "Россети Юг" | Волгоградэнерго | техническое | потери э/э | 1.2.2 | Ревизия магнитопровода силовых трансформаторов 35-110 кВ |  |  | 67 |  |  | 14 | 0 | 11 | 2 | 5 | 4 | 0 | 11 | 2 | 5 | 4 | 0 | 14 | 14 | 14 | 14 |  |  |  |  | 0 | 0 | [8 empty] | млн кВтч | 2.393 |  |  |  | 0 |  |  | 0 |  |  | 0 |  |  | 0 |  |  | 0 |  |  | 0 |  | 0.4786 | 57.432 | 1.399 | 0.2717 | 32.604 | 0.79245 | 0.4786 | 57.432 | 1.399 | 0.0259 | 3.108 | 0.074304 | 0.0907 | 10.884 | 0.26021 | 0.181 | 21.72 | 0.53224 | 0.181 | 21.72 | 0.53224 | 0.4786 | 57.432 | 1.399 | 0.0259 | 3.108 | 0.074304 | 0.0907 | 10.884 | 0.26021 | 0.181 | 21.72 | 0.53224 | 0.181 | 21.72 | 0.53224 | 0.4786 | 57.432 | 1.4883 | 0.4786 | 57.432 | 1.5344 | 0.4786 | 57.432 | 1.5824 | 0.4786 | 57.432 | 1.5824 | 0.4786 | 57.432 | 1.4086 | 0.0259 | 3.108 | 0.083855 | 0.0907 | 10.884 | 0.26021 | 0.181 | 21.72 | 0.53224 | 0.181 | 21.72 | 0.53224 | 0.4786 | 57.432 | 1.5344 | 0.4786 | 57.432 | 1.5824 | 0.4786 | 57.432 | 1.5824 | 0.4786 | 57.432 | 1.5824 |  |  |  |  | 0 | [9 empty] | 0 | 0 | 0 | 0 | 0 | 0 | 0 | 0 | 0 | 0 |  |  |  | 0 | 0 |  | 0 | 0
ПАО "Россети Юг" | Волгоградэнерго | техническое | потери э/э | 1.2.3 | Замена изоляторов поврежденных ВЛ 110 кВ и выше |  |  | 39139 |  |  | 7389 | 0 | 8426 | 0 | 4394 | 4032 | 0 | 8592 | 207 | 5059 | 3326 | 0 | 7465 | 7541 | 7693 | 7848 |  |  |  |  | 0 | 0 | [8 empty] | млн кВтч | 1.2529 |  |  |  | 0 |  |  | 0 |  |  | 0 |  |  | 0 |  |  | 0 |  |  | 0 |  | 1.0224 | 122.688 | 2.9698 | 1.0224 | 122.688 | 2.9698 | 1.0224 | 122.688 | 2.9698 | 0 | 0 | 0 | 0.5112 | 61.344 | 1.4666 | 0.5112 | 61.344 | 1.5032 | 0 | 0 | 0 | 1.0224 | 122.688 | 2.9698 | 0 | 0 | 0 | 0.5112 | 61.344 | 1.4666 | 0.5112 | 61.344 | 1.5032 |  | 0 |  | 1.0224 | 122.688 | 3.1793 | 1.0224 | 122.688 | 3.2778 | 1.0224 | 122.688 | 3.3803 | 1.0224 | 122.688 | 3.3803 | 0.25059 | 30.0705 | 0.84505 | 0 | 0 | 0 | 0.16539 | 19.8466 | 0.55773 | 0.0852 | 10.224 | 0.28732 | 0 | 0 | 0 | 0.25059 | 30.0705 | 0.87794 | 0.25059 | 30.0705 | 0.90894 | 0.25059 | 30.0705 | 0.94104 | 0.25059 | 30.0705 | 0.97427 |  |  |  |  | 71.2261 |  |  |  | 15.037 | 16.7143 | 0 | 9.5753 | 7.139 | 0 | 11.0261 | 0.28125 | 7.0408 | 3.7041 | 0 | 15.1 | 15.1 | 15 | 15 | 43.968 |  |  |  | 12.832 | 15.568 |  | 8.07 | 7.498 | [5 empty] | OPEX |  | себестоимость
ПАО "Россети Юг" | Волгоградэнерго |  |  |  | ВСЕГО | [35 empty] | млн кВтч | 5.7788 |  |  | 0 | 0 | 0 | 0 | 0 | 0 | 0.002561 | 0.30732 | 0.0066256 | 0.003924 | 0.47088 | 0.010516 | 0.004649 | 0.55788 | 0.01177 | 0.0015235 | 0.18282 | 0.0042578 | 1.5037 | 180.4412 | 4.3766 | 1.2981 | 155.7695 | 3.7737 | 1.5036 | 180.4339 | 4.3771 | 0.0259 | 3.108 | 0.074304 | 0.60227 | 72.2728 | 1.728 | 0.69326 | 83.1916 | 2.0388 | 0.18218 | 21.8616 | 0.53595 | 1.5037 | 180.4441 | 4.3779 | 0.0259 | 3.108 | 0.074304 | 0.60227 | 72.2728 | 1.728 | 0.69335 | 83.2018 | 2.0396 | 0.18218 | 21.8616 | 0.53595 | 1.5031 | 180.3746 | 4.6796 | 1.5031 | 180.3713 | 4.8229 | 1.5033 | 180.3926 | 4.9758 | 1.5032 | 180.382 | 4.9767 | 2.8533 | 342.399 | 2.2702 | 0.0259 | 3.108 | 0.083855 | 0.52107 | 62.5289 | 0.819 | 0.68746 | 82.4952 | 0.823 | 1.6189 | 194.2668 | 0.54433 | 0.73128 | 87.7538 | 2.423 | 0.73146 | 87.7752 | 2.5045 | 0.73137 | 87.7645 | 2.5374 | 0.73137 | 87.7645 | 2.5706 |  |  |  |  | 76.7787 | 1.4547 | 2.1342 | 3.5487 | 15.9843 | 18.2067 | 0 | 10.3884 | 7.8183 | 0 | 11.6063 | 0.28125 | 7.328 | 3.997 | 0 | 16.3161 | 16.4013 | 16.2915 | 16.1636 | 56.0284 | 1.4547 | 2.1342 | 3.5487 | 14.2748 | 17.308 | 0 | 8.877 | 8.431 | 0 | 0 | 0 | 0
ПАО "Россети Юг" | Волгоградэнерго |  |  | 1.3. | Мероприятия, направленные на снижение расхода электроэнергии на собственные нужды подстанций | [35 empty] | млн кВтч | 0.19718 |  |  | 0 | 0 | 0 | 0 | 0 | 0 | 0.005 | 0.6 | 0.010841 | 0.005 | 0.6 | 0.010841 | 0.005 | 0.6 | 0.010841 | 0.005 | 0.6 | 0.010841 | 0.48128 | 57.7532 | 0 | 0.48115 | 57.7376 | 0 | 0.48128 | 57.7532 | 0.010841 | 0.0259 | 3.108 | 0 | 0.091155 | 10.9386 | 0.010841 | 0.18205 | 21.8455 | 0 | 0.18218 | 21.8612 | 0 | 0.48128 | 57.7532 | 0.010841 | 0.0259 | 3.108 | 0 | 0.091155 | 10.9386 | 0.010841 | 0.18205 | 21.8455 | 0 | 0.18218 | 21.8612 | 0 | 0.005 | 0.6 | 0.01276 | 0.005 | 0.6 | 0.013079 | 0.005 | 0.6 | 0.013634 | 0.005 | 0.6 | 0.013634 | 0.18218 | 21.8612 | 0.67152 | 0 | 0 | 0 | 0 | 0 | 0 | 0 | 0 | 0 | 0.18218 | 21.8612 | 0.67152 | 0.005 | 0.6 | 0.013079 | 0.005 | 0.6 | 0.013634 | 0.005 | 0.6 | 0.013634 | [7 empty] | 0 | 0 | 0 | 0 | 0 | 0 |  |  |  |  | 0 | 0 | 0 | 0 | 0 | 0 | 0 | 0 | 0 | 0 | 0 | 0 | 0 | 0 | 0 |  |  |  |  | 0 | 0 | 0
ПАО "Россети Юг" | Волгоградэнерго |  |  | 1.3.1. | Организационные мероприятия
ПАО "Россети Юг" | Волгоградэнерго | организационное | э/э на СН | 1.3.1.1. | Оптимизация режима работы электродвигателей обдува силовых трансформаторов |  | шт. | 5 | 1 | 1 | 1 | 1 | 1 | 0 | 0 | 0 | 1 | 1 | 0 | 0 | 0 | 1 | 1 | 1 | 1 | 1 |  |  |  |  | 1 | 0 | [8 empty] | млн кВтч | 0.0091764 |  |  |  | 0 |  |  | 0 |  | 0.002 | 0.24 | 0.0043363 | 0.002 | 0.24 | 0.0043363 | 0.002 | 0.24 | 0.0043363 | 0.002 | 0.24 | 0.0043363 | 0.002677 | 0.32124 | 0 | 0.0025466 | 0.30559 | 0 | 0.002677 | 0.32124 | 0.0043363 | 0 | 0 | 0 | 0.00045464 | 0.054557 | 0.0043363 | 0.001046 | 0.12551 | 0 | 0.0011764 | 0.14117 | 0 | 80: 0.002677; 81: 0.32124; 82: 0.0043363; 83: 0; 84: 0; 86: 0.00045464; 87: 0.054557; 88: 0.0043363; 89: 0.001046; 90: 0.12551; 92: 0.0011764; 93: 0.14117; 94: 0; 95: 0.002; 96: 0.24; 97: 0.0051039; 98: 0.002; 99: 0.24; 100: 0.0052315; 101: 0.002; 102: 0.24; 103: 0.0054536; 104: 0.002; 105: 0.24; 106: 0.0054536; 92: 0.0011764; 93: 0.14117; 94: 0.0043363; 96: 0; 99: 0; 102: 0; 103: 0; 104: 0.0011764; 105: 0.14117; 106: 0.0043363; 98: 0.002; 99: 0.24; 100: 0.0052315; 101: 0.002; 102: 0.24; 103: 0.0054536; 104: 0.002; 105: 0.24; 106: 0.0054536; 107: 0.002; 108: 0.24; 109: 0.0054536; 111: 0; 125: 0 | 0
ПАО "Россети Юг" | Волгоградэнерго | организационное | э/э на СН | 1.3.1.2. | Уплотнение дверных проемов и оконных рам производственных помещений подстанций, шкафов оборудования |  | шт. | 5 | 1 | 1 | 1 | 1 | 1 | 0 | 0 | 0 | 1 | 1 | 0 | 0 | 0 | 1 | 1 | 1 | 1 | 1 |  |  |  |  | 1 | 0 | [8 empty] | млн кВтч | 0.193 |  |  |  | 0 |  |  | 0 |  | 0.003 | 0.36 | 0.0065044 | 0.003 | 0.36 | 0.0065044 | 0.003 | 0.36 | 0.0065044 | 0.003 | 0.36 | 0.0065044 | 0.4786 | 57.432 | 0 | 0.4786 | 57.432 | 0 | 0.4786 | 57.432 | 0.0065044 | 0.0259 | 3.108 | 0 | 0.0907 | 10.884 | 0.0065044 | 0.181 | 21.72 | 0 | 0.181 | 21.72 | 0 | 80: 0.4786; 81: 57.432; 82: 0.0065044; 83: 0.0259; 84: 3.108; 86: 0.0907; 87: 10.884; 88: 0.0065044; 89: 0.181; 90: 21.72; 92: 0.181; 93: 21.72; 94: 0; 95: 0.003; 96: 0.36; 97: 0.0076559; 98: 0.003; 99: 0.36; 100: 0.0078472; 101: 0.003; 102: 0.36; 103: 0.0081804; 104: 0.003; 105: 0.36; 106: 0.0081804; 92: 0.181; 93: 21.72; 94: 0.66718; 96: 0; 99: 0; 102: 0; 103: 0; 104: 0.181; 105: 21.72; 106: 0.66718; 98: 0.003; 99: 0.36; 100: 0.0078472; 101: 0.003; 102: 0.36; 103: 0.0081804; 104: 0.003; 105: 0.36; 106: 0.0081804; 107: 0.003; 108: 0.36; 109: 0.0081804; 111: 0; 125: 0 | 0
ПАО "Россети Юг" | Волгоградэнерго |  |  |  | ВСЕГО | [36 empty] | 0.20218 |  |  | 0 | 0 | 0 | 0 | 0 | 0 | 0.005 | 0.6 | 0.010841 | 0.005 | 0.6 | 0.010841 | 0.005 | 0.6 | 0.010841 | 0.005 | 0.6 | 0.010841 | 0.48128 | 57.7532 | 0 | 0.48115 | 57.7376 | 0 | 0.48128 | 57.7532 | 0.010841 | 0.0259 | 3.108 | 0 | 0.091155 | 10.9386 | 0.010841 | 0.18205 | 21.8455 | 0 | 0.18218 | 21.8612 | 0 | 0.48128 | 57.7532 | 0.010841 | 0.0259 | 3.108 | 0 | 0.091155 | 10.9386 | 0.010841 | 0.18205 | 21.8455 | 0 | 0.18218 | 21.8612 | 0 | 0.005 | 0.6 | 0.01276 | 0.005 | 0.6 | 0.013079 | 0.005 | 0.6 | 0.013634 | 0.005 | 0.6 | 0.013634 | 0.18218 | 21.8612 | 0.67152 | 0 | 0 | 0 | 0 | 0 | 0 | 0 | 0 | 0 | 0.18218 | 21.8612 | 0.67152 | 0.005 | 0.6 | 0.013079 | 0.005 | 0.6 | 0.013634 | 0.005 | 0.6 | 0.013634 | 0.005 | 0.6 | 0.013634 |  |  |  |  | 0 | 0 | 0 | 0 | 0 | 0 |  |  |  |  | 0 | 0 | 0 | 0 | 0 | 0 | 0 | 0 | 0 | 0 | 0 | 0 | 0 | 0 | 0 |  |  |  |  | 0 | 0 | 0
ПАО "Россети Юг" | Волгоградэнерго |  |  | 1.3.2. | Технические мероприятия
ПАО "Россети Юг" | Волгоградэнерго | [6 empty] | 0 |  |  |  | 0 | 0 |  |  |  |  | 0 | [12 empty] | 0 | 0 | [9 empty] | 0 |  |  |  | 0 |  |  | 0 |  |  | 0 |  |  | 0 |  |  | 0 |  |  | 0 |  |  | 0 |  |  | 0 |  | 0 | 0 | 0 |  | 0 |  |  | 0 |  |  | 0 |  |  | 0 |  | 80: 0; 81: 0; 82: 0; 84: 0; 87: 0; 90: 0; 93: 0; 96: 0; 99: 0; 102: 0; 105: 0; 93: 0; 96: 0; 99: 0; 102: 0; 105: 0; 99: 0; 102: 0; 105: 0; 111: 0; 125: 0 | 0
ПАО "Россети Юг" | Волгоградэнерго |  |  |  | ВСЕГО |  |  | 0 | [33 empty] | 0 |  |  | 0 | 0 | 0 | 0 | 0 | 0 | 0 | 0 | 0 | 0 | 0 | 0 | 0 | 0 | 0 | 0 | 0 | 0 | 0 | 0 | 0 | 0 | 0 | 0 | 0 | 0 | 0 | 0 | 0 | 0 | 0 | 0 | 0 | 0 | 0 | 0 | 0 | 0 | 0 | 0 | 0 | 0 | 0 | 0 | 0 | 0 | 0 | 0 | 0 | 0 | 0 | 0 | 0 | 0 | 0 | 0 | 0 | 0 | 0 | 0 | 0 | 0 | 0 | 0 | 0 | 0 | 0 | 0 | 0 | 0 | 0 | 0 | 0 | 0 | 0 | 0 | 0 | 0 | 0 | 0 | 0 | 0 | 0 | 0 | 0 | 0 | 0 | 0 | 0 | 0 | 0 | 0 | 0 |  |  |  |  | 0 | 0 | 0 | 0 | 0 | 0 |  |  |  |  | 0 |  |  |  |  | 0 | 0 | 0 | 0 | 0 | 0 | 0 | 0 | 0 | 0 |  |  |  |  | 0 | 0 | 0
ПАО "Россети Юг" | Волгоградэнерго |  |  | 2 | Мероприятия, направленные на снижение расхода энергетических ресурсов и воды на хозяйственные нужды зданий административно-производственного назначения | [36 empty] | 0 |  |  |  | 8.6846 | 0.11166 |  | 8.6846 | 0.11166 |  | 8.4326 | 0.10915 |  | 8.4326 | 0.10915 |  | 59.5393 | 0.80152 |  | 55.9779 | 1.3352 |  | 270.7631 | 6.5498 |  | 270.7631 | 6.5498 |  | 270.7631 | 6.5498 |  | 42.36 | 0.972 |  | 30.24 | 0.694 |  | 33.96 | 0.81592 |  | 164.2031 | 4.0679 |  | 270.7631 | 6.5498 |  | 42.36 | 0.972 |  | 30.24 | 0.694 |  | 33.96 | 0.81592 |  | 164.2031 | 4.0679 |  | 165.5087 | 4.004 |  | 163.8023 | 4.4287 |  | 126.1434 | 3.1975 |  | 126.1434 | 3.1975 |  | 168.6569 | 5.3398 |  | 42.3823 | 1.4376 |  | 30.2855 | 1.0866 |  | 33.996 | 1.0489 |  | 61.9931 | 1.7587 |  | 168.1469 | 0.66579 |  | 14.5469 | 0.32432 |  | 14.5469 | 0.33087 |  | 14.5469 | 0.33767 |  |  |  |  | 8.7357 | 4.22 | 3.77 | 2.469 | 2.469 | 6.7549 | 0 | 0 | 0 | 2.469 | 4.6178 | 1.3069 | 0.98784 | 0.95373 | 1.3693 | 4.0422 | 0.0252 | 0.0252 | 0.0252 | 31.1974 | 4.22 | 3.77 | 2.469 | 6.191 | 7.2737 | 1.315 | 1.2876 | 0.95416 | 3.717 | 0 | 0 | 0
ПАО "Россети Юг" | Волгоградэнерго |  |  | 2.1. | Организационные мероприятия | [36 empty] | 0 |  |  |  | 8.6846 | 0.11166 |  | 8.6846 | 0.11166 |  | 8.4326 | 0.10915 |  | 8.4326 | 0.10915 |  | 8.4283 | 0.11518 |  | 8.4283 | 0.11518 |  | 8.4283 | 0.11518 |  | 8.4283 | 0.11518 |  | 8.4283 | 0.11518 |  | 0 | 0 |  | 0 | 0 |  | 0 | 0.01292 |  | 8.4283 | 0.10226 | 81: 8.4283; 82: 0.11518; 84: 0; 85: 0; 87: 0; 88: 0; 90: 0; 91: 0.01292; 93: 8.4283; 94: 0.10226; 96: 7.9801; 97: 0.12314; 99: 7.9801; 100: 0.48082; 102: 7.9801; 103: 0.1321; 105: 7.9801; 106: 0.1321; 93: 8.4283; 94: 0.11019; 96: 0; 97: 0; 99: 0; 100: 0; 102: 0; 103: 0; 105: 8.4283; 106: 0.10226; 99: 7.9801; 100: 0.48082; 102: 7.9801; 103: 0.1321; 105: 7.9801; 106: 0.1321; 108: 7.9801; 109: 0.1321
ПАО "Россети Юг" | Волгоградэнерго |  |  | 2.1.1. | Электроэнергия
ПАО "Россети Юг" | Волгоградэнерго | организационное | электроэнергия | 2.1.1.1 | Оптимизация управления наружным освещением, посредством разработки и внедрения графиков включения-отключения освещений территорий |  | шт. | 5 | 1 | 1 | 1 | 1 | 1 |  |  |  | 1 | 1 | 0 | 0 | 0 | 1 | 1 | 1 | 1 | 1 |  |  |  |  | 1 | 0 | [8 empty] | млнкВт.ч | 0.005 |  |  | 0.001 | 0.12 | 0.002469 | 0.001 | 0.12 | 0.002469 | 0.001 | 0.12 | 0.002678 | 0.001 | 0.12 | 0.002678 | 0.001 | 0.12 | 0.002678 | 0.001 | 0.12 | 0.002678 | 0.001 | 0.12 | 0.002678 | 0.001 | 0.12 | 0.002678 | 0.001 | 0.12 | 0.002678 |  | 0 |  |  | 0 |  |  | 0 |  | 0.001 | 0.12 | 0.002678 | 80: 0.001; 81: 0.12; 82: 0.002678; 84: 0; 87: 0; 90: 0; 92: 0.001; 93: 0.12; 94: 0.002678; 95: 0.001; 96: 0.12; 97: 0.003153; 98: 0.001; 99: 0.12; 100: 0.003153; 101: 0.001; 102: 0.12; 103: 0.003153; 104: 0.001; 105: 0.12; 106: 0.003153; 92: 0.001; 93: 0.12; 94: 0.002678; 104: 0.001; 105: 0.12; 106: 0.002678; 98: 0.001; 99: 0.12; 100: 0.003153; 101: 0.001; 102: 0.12; 103: 0.003153; 104: 0.001; 105: 0.12; 106: 0.003153; 107: 0.001; 108: 0.12; 109: 0.003153; 111: 0; 125: 0; 127: 0 | 0
ПАО "Россети Юг" | Волгоградэнерго | организационное | электроэнергия | 2.1.1.2 | Ведение систематического мониторинга показателей электропотребления, внедрение систем дистанционного снятия показаний приборов учета используемых энергетических ресурсов, сбор и анализ информации об электропотреблении зданий, строений, сооружений, автоматизация расчетов за потребляемые энергетические ресурсы |  | шт. | 5 | 1 | 1 | 1 | 1 | 1 |  |  |  | 1 | 1 | 0 | 0 | 0 | 1 | 1 | 1 | 1 | 1 |  |  |  |  | 1 | 0 | [8 empty] | млнкВт.ч | 0.0045 |  |  | 0.0009 | 0.108 | 0.002222 | 0.0009 | 0.108 | 0.002222 | 0.0009 | 0.108 | 0.002411 | 0.0009 | 0.108 | 0.002411 | 0.0009 | 0.108 | 0.002411 | 0.0009 | 0.108 | 0.002411 | 0.0009 | 0.108 | 0.002411 | 0.0009 | 0.108 | 0.002411 | 0.0009 | 0.108 | 0.002411 |  | 0 |  |  | 0 |  |  | 0 |  | 0.0009 | 0.108 | 0.002411 | 80: 0.0009; 81: 0.108; 82: 0.002411; 84: 0; 87: 0; 90: 0; 92: 0.0009; 93: 0.108; 94: 0.002411; 95: 0.0009; 96: 0.108; 97: 0.002838; 98: 0.0009; 99: 0.108; 100: 0.002838; 101: 0.0009; 102: 0.108; 103: 0.002838; 104: 0.0009; 105: 0.108; 106: 0.002838; 92: 0.0009; 93: 0.108; 94: 0.002678; 104: 0.0009; 105: 0.108; 106: 0.002411; 98: 0.0009; 99: 0.108; 100: 0.002838; 101: 0.0009; 102: 0.108; 103: 0.002838; 104: 0.0009; 105: 0.108; 106: 0.002838; 107: 0.0009; 108: 0.108; 109: 0.002838; 111: 0; 125: 0 | 0
ПАО "Россети Юг" | Волгоградэнерго | организационное | электроэнергия | 2.1.1.3 | Снижение отопительной нагрузки в зданиях или отдельных помещениях в нерабочие периоды |  | шт. | 5 | 1 | 1 | 1 | 1 | 1 |  |  |  | 1 | 1 | 0 | 0 | 0 | 1 | 1 | 1 | 1 | 1 |  |  |  |  | 1 | 0 | [8 empty] | млнкВт.ч | 0.005642 |  |  | 0.003364 | 0.40368 | 0.008304 | 0.003364 | 0.40368 | 0.008304 | 0.002418 | 0.29016 | 0.0064765 | 0.002418 | 0.29016 | 0.0064765 | 0.002418 | 0.29016 | 0.0064765 | 0.002418 | 0.29016 | 0.0064765 | 0.002418 | 0.29016 | 0.0064765 | 0.002418 | 0.29016 | 0.0064765 | 0.002418 | 0.29016 | 0.0064765 |  | 0 |  |  | 0 |  |  | 0 |  | 0.002418 | 0.29016 | 0.0064765 | 80: 0.002418; 81: 0.29016; 82: 0.0064765; 84: 0; 87: 0; 90: 0; 92: 0.002418; 93: 0.29016; 94: 0.0064765; 95: 0.000806; 96: 0.09672; 97: 0.0025414; 98: 0.000806; 99: 0.09672; 100: 0.0025414; 101: 0.000806; 102: 0.09672; 103: 0.0025414; 104: 0.000806; 105: 0.09672; 106: 0.0025414; 92: 0.002418; 93: 0.29016; 94: 0.002678; 104: 0.002418; 105: 0.29016; 106: 0.0064765; 98: 0.000806; 99: 0.09672; 100: 0.0025414; 101: 0.000806; 102: 0.09672; 103: 0.0025414; 104: 0.000806; 105: 0.09672; 106: 0.0025414; 107: 0.000806; 108: 0.09672; 109: 0.0025414; 111: 0; 125: 0 | 0
ПАО "Россети Юг" | Волгоградэнерго | организационное | электроэнергия | 2.1.1.4 | Проведение ручной регулировки распределительных систем отопления и стояков в зданиях, не оснащенных автоматическими ИТП. |  | шт. | 5 | 1 | 1 | 1 | 1 | 1 |  |  |  | 1 | 1 | 0 | 0 | 0 | 1 | 1 | 1 | 1 | 1 |  |  |  |  | 1 | 0 | [8 empty] | млнкВт.ч | 0.00637 |  |  | 0.00378 | 0.4536 | 0.009331 | 0.00378 | 0.4536 | 0.009331 | 0.00273 | 0.3276 | 0.0073122 | 0.00273 | 0.3276 | 0.0073122 | 0.00273 | 0.3276 | 0.0073122 | 0.00273 | 0.3276 | 0.0073122 | 0.00273 | 0.3276 | 0.0073122 | 0.00273 | 0.3276 | 0.0073122 | 0.00273 | 0.3276 | 0.0073122 |  | 0 |  |  | 0 |  |  | 0 |  | 0.00273 | 0.3276 | 0.0073122 | 80: 0.00273; 81: 0.3276; 82: 0.0073122; 84: 0; 87: 0; 90: 0; 92: 0.00273; 93: 0.3276; 94: 0.0073122; 95: 0.00091; 96: 0.1092; 97: 0.0028694; 98: 0.00091; 99: 0.1092; 100: 0.0028694; 101: 0.00091; 102: 0.1092; 103: 0.0028694; 104: 0.00091; 105: 0.1092; 106: 0.0028694; 92: 0.00273; 93: 0.3276; 94: 0.002678; 104: 0.00273; 105: 0.3276; 106: 0.0073122; 98: 0.00091; 99: 0.1092; 100: 0.0028694; 101: 0.00091; 102: 0.1092; 103: 0.0028694; 104: 0.00091; 105: 0.1092; 106: 0.0028694; 107: 0.00091; 108: 0.1092; 109: 0.0028694; 111: 0; 125: 0 | 0
ПАО "Россети Юг" | Волгоградэнерго | организационное | электроэнергия | 2.1.1.5 | Ликвидация декоративных конструкций, закрывающих отопительные приборы |  | шт. | 5 | 1 | 1 | 1 | 1 | 1 |  |  |  | 1 | 1 | 0 | 0 | 0 | 1 | 1 | 1 | 1 | 1 |  |  |  |  | 1 | 0 | [8 empty] | млнкВт.ч | 0.000728 |  |  | 0.000416 | 0.04992 | 0.001027 | 0.000416 | 0.04992 | 0.001027 | 0.000312 | 0.03744 | 0.00083568 | 0.000312 | 0.03744 | 0.00083568 | 0.000312 | 0.03744 | 0.00083568 | 0.000312 | 0.03744 | 0.00083568 | 0.000312 | 0.03744 | 0.00083568 | 0.000312 | 0.03744 | 0.00083568 | 0.000312 | 0.03744 | 0.00083568 |  | 0 |  |  | 0 |  |  | 0 |  | 0.000312 | 0.03744 | 0.00083568 | 80: 0.000312; 81: 0.03744; 82: 0.00083568; 84: 0; 87: 0; 90: 0; 92: 0.000312; 93: 0.03744; 94: 0.00083568; 95: 0.000104; 96: 0.01248; 97: 0.00032793; 98: 0.000104; 99: 0.01248; 100: 0.00032793; 101: 0.000104; 102: 0.01248; 103: 0.00032793; 104: 0.000104; 105: 0.01248; 106: 0.00032793; 92: 0.000312; 93: 0.03744; 94: 0.002678; 104: 0.000312; 105: 0.03744; 106: 0.00083568; 98: 0.000104; 99: 0.01248; 100: 0.00032793; 101: 0.000104; 102: 0.01248; 103: 0.00032793; 104: 0.000104; 105: 0.01248; 106: 0.00032793; 107: 0.000104; 108: 0.01248; 109: 0.00032793; 111: 0; 125: 0 | 0
ПАО "Россети Юг" | Волгоградэнерго | организационное | электроэнергия | 2.1.1.6 | Дистанционное снятие показаний средств учета с целью оперативного определения мест повышенного расхода электроэнергии |  | шт. | 5 | 1 | 1 | 1 | 1 | 1 |  |  |  | 1 | 1 | 0 | 0 | 0 | 1 | 1 | 1 | 1 | 1 |  |  |  |  | 1 | 0 | [8 empty] | млнкВт.ч | 0.0025 |  |  | 0.0005 | 0.06 | 0.001234 | 0.0005 | 0.06 | 0.001234 | 0.0005 | 0.06 | 0.0013392 | 0.0005 | 0.06 | 0.0013392 | 0.0005 | 0.06 | 0.0013392 | 0.0005 | 0.06 | 0.0013392 | 0.0005 | 0.06 | 0.0013392 | 0.0005 | 0.06 | 0.0013392 | 0.0005 | 0.06 | 0.0013392 |  | 0 |  |  | 0 |  |  | 0 |  | 0.0005 | 0.06 | 0.0013392 | 80: 0.0005; 81: 0.06; 82: 0.0013392; 84: 0; 87: 0; 90: 0; 92: 0.0005; 93: 0.06; 94: 0.0013392; 95: 0.0005; 96: 0.06; 97: 0.0015766; 98: 0.0005; 99: 0.06; 100: 0.0015766; 101: 0.0005; 102: 0.06; 103: 0.0015766; 104: 0.0005; 105: 0.06; 106: 0.0015766; 92: 0.0005; 93: 0.06; 94: 0.002678; 104: 0.0005; 105: 0.06; 106: 0.0013392; 98: 0.0005; 99: 0.06; 100: 0.0015766; 101: 0.0005; 102: 0.06; 103: 0.0015766; 104: 0.0005; 105: 0.06; 106: 0.0015766; 107: 0.0005; 108: 0.06; 109: 0.0015766; 111: 0; 125: 0 | 0
ПАО "Россети Юг" | Волгоградэнерго |  |  |  | Всего | [36 empty] | 0.02474 |  |  | 0.00996 | 1.1952 | 0.024587 | 0.00996 | 1.1952 | 0.024587 | 0.00786 | 0.9432 | 0.021053 | 0.00786 | 0.9432 | 0.021053 | 0.00786 | 0.9432 | 0.021053 | 0.00786 | 0.9432 | 0.021053 | 0.00786 | 0.9432 | 0.021053 | 0.00786 | 0.9432 | 0.021053 | 0.00786 | 0.9432 | 0.021053 | 0 | 0 | 0 | 0 | 0 | 0 | 0 | 0 | 0 | 0.00786 | 0.9432 | 0.021053 | 0.00786 | 0.9432 | 0.021053 | 0 | 0 | 0 | 0 | 0 | 0 | 0 | 0 | 0 | 0.00786 | 0.9432 | 0.021053 | 0.00422 | 0.5064 | 0.013306 | 0.00422 | 0.5064 | 0.013306 | 0.00422 | 0.5064 | 0.013306 | 0.00422 | 0.5064 | 0.013306 | 0.00786 | 0.9432 | 0.016068 | 0 | 0 | 0 | 0 | 0 | 0 | 0 | 0 | 0 | 0.00786 | 0.9432 | 0.021053 | 0.00422 | 0.5064 | 0.013306 | 0.00422 | 0.5064 | 0.013306 | 0.00422 | 0.5064 | 0.013306 | 0.00422 | 0.5064 | 0.013306 |  |  |  |  | 0 | 0 | 0 | 0 | 0 | 0 |  |  |  |  | 0 | 0 | 0 | 0 | 0 | 0 | 0 | 0 | 0 | 0 | 0 | 0 | 0 | 0 | 0 |  |  |  |  | 0 | 0 | 0
ПАО "Россети Юг" | Волгоградэнерго |  |  | 2.1.2. | Тепловая энергия (системы опопления зданий)
ПАО "Россети Юг" | Волгоградэнерго | организационное | тепловая энергия | 2.1.2.1 | Регулировка тепловых задвижек |  | шт. | 50 | 1 | 1 | 1 | 10 | 10 |  |  |  | 10 | 10 | 0 | 0 | 0 | 10 | 10 | 10 | 10 | 10 |  |  |  |  | 10 | 0 | [8 empty] | Гкал | 86.26 |  |  | 14.41 | 2.0592 | 0.020677 | 14.41 | 2.0592 | 0.020677 | 14.41 | 2.0592 | 0.020677 | 14.41 | 2.0592 | 0.020677 | 14.38 | 2.0549 | 0.022306 | 14.38 | 2.0549 | 0.022306 | 14.38 | 2.0549 | 0.022306 | 14.38 | 2.0549 | 0.022306 | 14.38 | 2.0549 | 0.022306 |  | 0 |  |  | 0 |  |  | 0 |  | 14.38 | 2.0549 | 0.022306 | 80: 14.38; 81: 2.0549; 82: 0.022306; 84: 0; 87: 0; 90: 0; 92: 14.38; 93: 2.0549; 94: 0.022306; 95: 14.3; 96: 2.0435; 97: 0.025921; 98: 14.3; 99: 2.0435; 100: 0.38; 101: 14.3; 102: 2.0435; 103: 0.028376; 104: 14.3; 105: 2.0435; 106: 0.028376; 92: 14.38; 93: 2.0549; 94: 0.022306; 104: 14.38; 105: 2.0549; 106: 0.022306; 98: 14.3; 99: 2.0435; 100: 0.38; 101: 14.3; 102: 2.0435; 103: 0.028376; 104: 14.3; 105: 2.0435; 106: 0.028376; 107: 14.3; 108: 2.0435; 109: 0.028376; 111: 0; 125: 0 | 0
ПАО "Россети Юг" | Волгоградэнерго | организационное | тепловая энергия | 2.1.2.2 | Уменьшение нормативов удельного расхода тепловой энергии |  | шт. | 5 | 1 | 1 | 1 | 1 | 1 |  |  |  | 1 | 1 | 0 | 0 | 0 | 1 | 1 | 1 | 1 | 1 |  |  |  |  | 1 | 0 | [8 empty] | Гкал | 120 |  |  | 20 | 2.858 | 0.0287 | 20 | 2.858 | 0.0287 | 20 | 2.858 | 0.0287 | 20 | 2.858 | 0.0287 | 20 | 2.858 | 0.031 | 20 | 2.858 | 0.031 | 20 | 2.858 | 0.031 | 20 | 2.858 | 0.031 | 20 | 2.858 | 0.031 |  | 0 |  |  | 0 |  |  | 0 |  | 20 | 2.858 | 0.031 | 80: 20; 81: 2.858; 82: 0.031; 84: 0; 87: 0; 90: 0; 92: 20; 93: 2.858; 94: 0.031; 95: 20; 96: 2.858; 97: 0.0363; 98: 20; 99: 2.858; 100: 0.03816; 101: 20; 102: 2.858; 103: 0.039687; 104: 20; 105: 2.858; 106: 0.039687; 92: 20; 93: 2.858; 94: 0.031; 104: 20; 105: 2.858; 106: 0.031; 98: 20; 99: 2.858; 100: 0.03816; 101: 20; 102: 2.858; 103: 0.039687; 104: 20; 105: 2.858; 106: 0.039687; 107: 20; 108: 2.858; 109: 0.039687; 111: 0; 125: 0 | 0
ПАО "Россети Юг" | Волгоградэнерго | организационное | тепловая энергия | 2.1.2.3 | Снижение отопительной нагрузки в зданиях или отдельных помещениях в нерабочие периоды |  | шт. | 5 | 1 | 1 | 1 | 1 | 1 |  |  |  | 1 | 1 | 0 | 0 | 0 | 1 | 1 | 1 | 1 | 1 |  |  |  |  | 1 | 0 | [8 empty] | Гкал | 108 |  |  | 18 | 2.5722 | 0.0258 | 18 | 2.5722 | 0.0258 | 18 | 2.5722 | 0.0258 | 18 | 2.5722 | 0.0258 | 18 | 2.5722 | 0.0279 | 18 | 2.5722 | 0.0279 | 18 | 2.5722 | 0.0279 | 18 | 2.5722 | 0.0279 | 18 | 2.5722 | 0.0279 |  | 0 |  |  | 0 |  |  | 0 |  | 18 | 2.5722 | 0.0279 | 80: 18; 81: 2.5722; 82: 0.0279; 84: 0; 87: 0; 90: 0; 92: 18; 93: 2.5722; 94: 0.0279; 95: 18; 96: 2.5722; 97: 0.0326; 98: 18; 99: 2.5722; 100: 0.034344; 101: 18; 102: 2.5722; 103: 0.035718; 104: 18; 105: 2.5722; 106: 0.035718; 92: 18; 93: 2.5722; 94: 0.0279; 104: 18; 105: 2.5722; 106: 0.0279; 98: 18; 99: 2.5722; 100: 0.034344; 101: 18; 102: 2.5722; 103: 0.035718; 104: 18; 105: 2.5722; 106: 0.035718; 107: 18; 108: 2.5722; 109: 0.035718; 111: 0; 125: 0; 127: 0 | 0
ПАО "Россети Юг" | Волгоградэнерго |  |  |  | Всего | [36 empty] | 314.26 |  |  | 52.41 | 7.4894 | 0.075177 | 52.41 | 7.4894 | 0.075177 | 52.41 | 7.4894 | 0.075177 | 52.41 | 7.4894 | 0.075177 | 52.38 | 7.4851 | 0.081206 | 52.38 | 7.4851 | 0.081206 | 52.38 | 7.4851 | 0.081206 | 52.38 | 7.4851 | 0.081206 | 52.38 | 7.4851 | 0.081206 | 0 | 0 | 0 | 0 | 0 | 0 | 0 | 0 | 0 | 52.38 | 7.4851 | 0.081206 | 52.38 | 7.4851 | 0.081206 | 0 | 0 | 0 | 0 | 0 | 0 | 0 | 0 | 0 | 52.38 | 7.4851 | 0.081206 | 52.3 | 7.4737 | 0.094821 | 52.3 | 7.4737 | 0.4525 | 52.3 | 7.4737 | 0.10378 | 52.3 | 7.4737 | 0.10378 | 52.38 | 7.4851 | 0.081206 | 0 | 0 | 0 | 0 | 0 | 0 | 0 | 0 | 0 | 52.38 | 7.4851 | 0.081206 | 52.3 | 7.4737 | 0.4525 | 52.3 | 7.4737 | 0.10378 | 52.3 | 7.4737 | 0.10378 | 52.3 | 7.4737 | 0.10378 |  |  |  |  | 0 | 0 | 0 | 0 | 0 | 0 |  |  |  |  | 0 | 0 | 0 | 0 | 0 | 0 | 0 | 0 | 0 | 0 | 0 | 0 | 0 | 0 | 0 |  |  |  |  | 0 | 0 | 0
ПАО "Россети Юг" | Волгоградэнерго |  |  | 2.1.3. | Газ природный (в том числе сжиженный)
ПАО "Россети Юг" | Волгоградэнерго |  |  | 2.1.3.1 |  |  | шт | 0 |  |  |  | 0 | 0 |  |  |  |  | 0 | [12 empty] | 0 | 0 | [8 empty] | тыс. м3 | 0 |  |  |  | 0 |  |  | 0 |  |  | 0 |  |  | 0 |  |  | 0 |  |  | 0 |  |  | 0 |  |  | 0 |  | 0 | 0 | 0 |  | 0 |  |  | 0 |  |  | 0 |  |  | 0 |  | 80: 0; 81: 0; 82: 0; 84: 0; 87: 0; 90: 0; 93: 0; 96: 0; 99: 0; 102: 0; 105: 0; 93: 0; 96: 0; 99: 0; 102: 0; 105: 0; 99: 0; 102: 0; 105: 0; 108: 0; 111: 0; 125: 0; 129: 0 | 0
ПАО "Россети Юг" | Волгоградэнерго |  |  |  | Всего | [36 empty] | 0 |  |  | 0 | 0 | 0 | 0 | 0 | 0 | 0 | 0 | 0 | 0 | 0 | 0 | 0 | 0 | 0 | 0 | 0 | 0 | 0 | 0 | 0 | 0 | 0 | 0 | 0 | 0 | 0 | 0 | 0 | 0 | 0 | 0 | 0 | 0 | 0 | 0 | 0 | 0 | 0 | 0 | 0 | 0 | 0 | 0 | 0 | 0 | 0 | 0 | 0 | 0 | 0 | 0 | 0 | 0 | 0 | 0 | 0 | 0 | 0 | 0 | 0 | 0 | 0 | 0 | 0 | 0 | 0 | 0 | 0 | 0 | 0 | 0 | 0 | 0 | 0 | 0 | 0 | 0 | 0 | 0 | 0 | 0 | 0 | 0 | 0 | 0 | 0 | 0 | 0 | 0 | 0 | 0 | 0 |  |  |  |  | 0 | 0 | 0 | 0 | 0 | 0 |  |  |  |  | 0 | 0 | 0 | 0 | 0 | 0 | 0 | 0 | 0 | 0 | 0 | 0 | 0 | 0 | 0 |  |  |  |  | 0 | 0 | 0
ПАО "Россети Юг" | Волгоградэнерго |  |  | 2.1.4. | иные виды ТЭР
ПАО "Россети Юг" | Волгоградэнерго | [6 empty] | 0 |  |  |  | 0 | 0 |  |  |  |  | 0 | [12 empty] | 0 | 0 | [9 empty] | 0 | [26 empty] | 0 | 0 | 0 | [12 empty] | 80: 0; 81: 0; 82: 0; 111: 0; 125: 0 | 0
ПАО "Россети Юг" | Волгоградэнерго |  |  |  | Всего | [36 empty] | 0 |  |  | 0 | 0 | 0 | 0 | 0 | 0 | 0 | 0 | 0 | 0 | 0 | 0 | 0 | 0 | 0 | 0 | 0 | 0 | 0 | 0 | 0 | 0 | 0 | 0 | 0 | 0 | 0 | 0 | 0 | 0 | 0 | 0 | 0 | 0 | 0 | 0 | 0 | 0 | 0 | 0 | 0 | 0 | 0 | 0 | 0 | 0 | 0 | 0 | 0 | 0 | 0 | 0 | 0 | 0 | 0 | 0 | 0 | 0 | 0 | 0 | 0 | 0 | 0 | 0 | 0 | 0 | 0 | 0 | 0 | 0 | 0 | 0 | 0 | 0 | 0 | 0 | 0 | 0 | 0 | 0 | 0 | 0 | 0 | 0 | 0 | 0 | 0 | 0 | 0 | 0 | 0 | 0 | 0 |  |  |  |  | 0 | 0 | 0 | 0 | 0 | 0 |  |  |  |  | 0 | 0 | 0 | 0 | 0 | 0 | 0 | 0 | 0 | 0 | 0 | 0 | 0 | 0 | 0 |  |  |  |  | 0 | 0 | 0
ПАО "Россети Юг" | Волгоградэнерго |  |  | 2.1.5. | Водоснабжение горячее
ПАО "Россети Юг" | Волгоградэнерго | [6 empty] | 0 |  |  |  | #REF! | 0 |  |  |  |  | 0 | [12 empty] | 0 | 0 | [9 empty] | 0 | [26 empty] | 0 | 0 | 0 | [12 empty] | 80: 0; 81: 0; 82: 0; 111: 0; 125: 0 | 0
ПАО "Россети Юг" | Волгоградэнерго |  |  |  | Всего | [36 empty] | 0 |  |  | 0 | 0 | 0 | 0 | 0 | 0 | 0 | 0 | 0 | 0 | 0 | 0 | 0 | 0 | 0 | 0 | 0 | 0 | 0 | 0 | 0 | 0 | 0 | 0 | 0 | 0 | 0 | 0 | 0 | 0 | 0 | 0 | 0 | 0 | 0 | 0 | 0 | 0 | 0 | 0 | 0 | 0 | 0 | 0 | 0 | 0 | 0 | 0 | 0 | 0 | 0 | 0 | 0 | 0 | 0 | 0 | 0 | 0 | 0 | 0 | 0 | 0 | 0 | 0 | 0 | 0 | 0 | 0 | 0 | 0 | 0 | 0 | 0 | 0 | 0 | 0 | 0 | 0 | 0 | 0 | 0 | 0 | 0 | 0 | 0 | 0 | 0 | 0 | 0 | 0 | 0 | 0 | 0 |  |  |  |  | 0 | 0 | 0 | 0 | 0 | 0 |  |  |  |  | 0 | 0 | 0 | 0 | 0 | 0 | 0 | 0 | 0 | 0 | 0 | 0 | 0 | 0 | 0 |  |  |  |  | 0 | 0 | 0
ПАО "Россети Юг" | Волгоградэнерго |  |  | 2.1.6. | Водоснабжение холодное
ПАО "Россети Юг" | Волгоградэнерго | организационное | водоснабжение холодное | 2.1.6.1 | Сокращение водоразборных точек на полив и технические нужды |  | шт. | 5 | 1 | 1 | 1 | 1 | 1 |  |  | 1 |  | 1 | 0 | 0 | 1 | 0 | 1 | 1 | 1 | 1 |  |  |  |  | 1 | 0 | [8 empty] | тыс. м3 | 1.145 |  |  | 0.229 |  | 0.0092 | 0.229 |  | 0.0092 | 0.229 |  | 0.01 | 0.229 |  | 0.01 | 0.229 |  | 0.01 | 0.229 |  | 0.01 | 0.229 |  | 0.01 | 0.229 |  | 0.01 | 0.229 | 0 | 0.01 | [6 empty] | 0.229 |  | 0.01 |  |  |  | 80: 0.229; 81: 0; 82: 0.01; 89: 0.229; 91: 0.01; 95: 0.229; 97: 0.0116; 98: 0.229; 100: 0.0116; 101: 0.229; 103: 0.0116; 104: 0.229; 106: 0.0116; 92: 0.229; 93: 0; 94: 0.01; 95: 0; 96: 0; 97: 0; 98: 0; 99: 0; 100: 0; 101: 0.229; 102: 0; 103: 0.01; 104: 0; 105: 0; 106: 0; 98: 0.229; 100: 0.0116; 101: 0.229; 103: 0.0116; 104: 0.229; 106: 0.0116; 107: 0.229; 109: 0.0116; 111: 0; 121: 0; 125: 0; 129: 0 | 0
ПАО "Россети Юг" | Волгоградэнерго | организационное | водоснабжение холодное | 2.1.6.2 | Замена изношенной арматуры в сливных бачках, кранов, вентилей в системе водоснабжения |  | шт. | 5 | 1 | 1 | 1 | 1 | 1 |  |  | 1 |  | 1 | 0 | 0 | 1 | 0 | 1 | 1 | 1 | 1 |  |  |  |  | 1 | 0 | [8 empty] | тыс. м3 | 0.335 |  |  | 0.067 |  | 0.0027 | 0.067 |  | 0.0027 | 0.067 |  | 0.00292 | 0.067 |  | 0.00292 | 0.067 |  | 0.00292 | 0.067 |  | 0.00292 | 0.067 |  | 0.00292 | 0.067 |  | 0.00292 | 0.067 | 0 | 0.00292 | [6 empty] | 0.067 |  | 0.00292 |  |  |  | 80: 0.067; 81: 0; 82: 0.00292; 89: 0.067; 91: 0.00292; 95: 0.067; 97: 0.00341; 98: 0.067; 100: 0.00341; 101: 0.067; 103: 0.00341; 104: 0.067; 106: 0.00341; 92: 0.067; 93: 0; 94: 0.00292; 95: 0; 96: 0; 97: 0; 98: 0; 99: 0; 100: 0; 101: 0.067; 102: 0; 103: 0.00292; 104: 0; 105: 0; 106: 0; 98: 0.067; 100: 0.00341; 101: 0.067; 103: 0.00341; 104: 0.067; 106: 0.00341; 107: 0.067; 109: 0.00341; 111: 0.001; 121: 0.0002; 119: 0.0002; 122: 0.0002; 123: 0.0002; 124: 0.0002; 124: 0.0002; 125: 0; 127: 0; 129: 0 | 0 | [8 empty] | ОРЕХ
ПАО "Россети Юг" | Волгоградэнерго |  |  |  | Всего | [36 empty] | 1.48 |  |  | 0.296 | 0 | 0.0119 | 0.296 | 0 | 0.0119 | 0.296 | 0 | 0.01292 | 0.296 | 0 | 0.01292 | 0.296 | 0 | 0.01292 | 0.296 | 0 | 0.01292 | 0.296 | 0 | 0.01292 | 0.296 | 0 | 0.01292 | 0.296 | 0 | 0.01292 | 0 | 0 | 0 | 0 | 0 | 0 | 0.296 | 0 | 0.01292 | 0 | 0 | 0 | 0.296 | 0 | 0.01292 | 0 | 0 | 0 | 0 | 0 | 0 | 0.296 | 0 | 0.01292 | 0 | 0 | 0 | 0.296 | 0 | 0.01501 | 0.296 | 0 | 0.01501 | 0.296 | 0 | 0.01501 | 0.296 | 0 | 0.01501 | 0.296 | 0 | 0.01292 | [12 empty] | 0.296 | 0 | 0.01501 | 0.296 | 0 | 0.01501 | 0.296 | 0 | 0.01501 | 0.296 | 0 | 0.01501 |  |  |  |  | 0.001 | 0 | 0 | 0 | 0 | 0 |  |  |  |  | 0.0002 | 0 | 0 | 0.0002 | 0 | 0.0002 | 0.0002 | 0.0002 | 0.0002 | 0 | 0 | 0 | 0 | 0 | 0 |  |  |  |  | 0 | 0 | 0
ПАО "Россети Юг" | Волгоградэнерго |  |  | 2.2. | Технические мероприятия | [40 empty] | 0 | 0 |  | 0 | 0 |  | 0 | 0 |  | 0 | 0 |  | 51.111 | 0.68635 |  | 47.5496 | 1.22 |  | 262.3348 | 6.4347 |  | 262.3348 | 6.4347 |  | 262.3348 | 6.4347 |  | 42.36 | 0.972 |  | 30.24 | 0.694 |  | 33.96 | 0.803 |  | 155.7748 | 3.9657 |  | 262.3348 | 6.4347 |  | 42.36 | 0.972 |  | 30.24 | 0.694 |  | 33.96 | 0.803 |  | 155.7748 | 3.9657 |  | 157.5287 | 3.8809 |  | 155.8223 | 3.9479 |  | 118.1633 | 3.0654 |  | 118.1633 | 3.0654 |  | 160.2286 | 5.2296 |  | 42.3823 | 1.4376 |  | 30.2855 | 1.0866 |  | 33.996 | 1.0489 |  | 53.5648 | 1.6564 |  | 160.1668 | 0.18496 |  | 6.5668 | 0.19223 |  | 6.5668 | 0.19877 |  | 6.5668 | 0.20558 |  |  |  |  | 24.3005 | 4.22 | 3.77 | 2.469 | 2.469 | 6.7549 |  |  |  |  | 4.6176 |  |  |  | 1.3693 | 4.042 | 0.025 | 0.025 | 0.025 | 23.9237 | 4.22 | 3.77 | 2.469 | 6.191 | 7.2737 |  |  |  |  | 0 | 0 | 0
ПАО "Россети Юг" | Волгоградэнерго |  |  | 2.2.1. | Электроэнергия
ПАО "Россети Юг" | Волгоградэнерго | техническое | электроэнергия | 2.2.1.1 | Установка осветительных устройств с использованием светодиодов |  | шт. | 795 | 100 | 100 | 579 | 2973 | 2973 |  |  |  | 2973 | 395 | 0 | 0 | 0 | 395 | 100 | 100 | 100 | 100 |  |  |  |  | 2973 | 0 | [8 empty] | млн кВтч | 0.198 |  |  |  | 0 |  |  | 0 |  |  | 0 |  |  | 0 |  | 0.0793 | 9.516 | 0.397 | 0.31 | 37.2 | 0.99 | 0.891 | 106.92 | 2.8334 | 0.891 | 106.92 | 2.8334 | 0.891 | 106.92 | 2.8334 |  | 0 |  |  | 0 |  |  | 0 |  | 0.891 | 106.92 | 2.8334 | 0.891 | 106.92 | 2.8334 |  | 0 |  |  | 0 |  |  | 0 |  | 0.891 | 106.92 | 2.8334 | 0.0171 | 2.052 | 0.058311 | 0.00288 | 0.3456 | 0.010166 | 0.00288 | 0.3456 | 0.010166 | 0.00288 | 0.3456 | 0.010166 | 0.0396 | 4.752 | 0.15127 | [9 empty] | 0.0396 | 4.752 | 0.15127 | 0.0396 | 4.752 | 0.15732 | 0.0396 | 4.752 | 0.16362 | 0.0396 | 4.752 | 0.17016 | 0.0396 | 4.752 | 0.17697 |  |  |  |  | 0.03 | 4.22 | 3.77 | 2.45 | 2.45 | 2.45 | 0 | 0 | 0 | 2.45 | 0.006 | 0 | 0 | 0 | 0.006 | 0.006 | 0.006 | 0.006 | 0.006 | 17.79 | 4.22 | 3.77 | 2.45 | 2.45 | 2.45 | 0 | 0 | 0 | 2.45 |  |  |  |  | OPEX |  | себестоимость
ПАО "Россети Юг" | Волгоградэнерго | техническое | электроэнергия | 2.2.1.2 | Установка осветительных устройств с использованием светодиодов (энергосервисный контракт) |  | шт. | 0 |  |  | 3153 | 0 | 0 |  |  |  |  | 0 | 0 | 0 | 0 | 0 | 0 | 0 | 0 | 0 |  |  |  |  | 0 | 0 | [8 empty] | млн кВтч | 2.5605 |  |  |  | 0 |  |  | 0 |  |  | 0 |  |  | 0 |  | 0.3315 | 39.7801 | 0.26677 | 0.071123 | 8.5347 | 0.20742 | 1.28 | 153.6 | 3.5787 | 1.28 | 153.6 | 3.5787 | 1.28 | 153.6 | 3.5787 | 0.353 | 42.36 | 0.972 | 0.252 | 30.24 | 0.694 | 0.283 | 33.96 | 0.803 | 0.392 | 47.04 | 1.1097 | 1.28 | 153.6 | 3.5787 | 0.353 | 42.36 | 0.972 | 0.252 | 30.24 | 0.694 | 0.283 | 33.96 | 0.803 | 0.392 | 47.04 | 1.1097 | 1.2805 | 153.6618 | 3.7962 | 1.2805 | 153.6618 | 3.9101 | 0.96669 | 116.0029 | 3.0266 | 0.96669 | 116.0029 | 3.0266 | 1.2805 | 153.6618 | 5.0519 | 0.35319 | 42.3823 | 1.4376 | 0.25238 | 30.2855 | 1.0866 | 0.2833 | 33.996 | 1.0489 | 0.39165 | 46.998 | 1.4788 | 1.28 | 153.6 | 4,017,02 | 0 | 0 | 0 | 0 | 0 | 0 | 0 | 0 | 0 |  |  |  |  | 8.6097 |  |  |  | 0 | 4.2859 |  |  |  |  | 4.5926 | 1.3069 | 0.98784 | 0.95353 | 1.3443 | 4.017 |  |  |  | 13.3314 |  |  |  | 3.722 | 4.8047 | 1.315 | 1.2876 | 0.95416 | 1.248 |  |  |  |  | OPEX |  | себестоимость
ПАО "Россети Юг" | Волгоградэнерго |  |  |  | Всего | [36 empty] | 2.7585 |  |  | 0 | 0 | 0 | 0 | 0 | 0 | 0 | 0 | 0 | 0 | 0 | 0 | 0.4108 | 49.2961 | 0.66377 | 0.38112 | 45.7347 | 1.1974 | 2.171 | 260.52 | 6.4121 | 2.171 | 260.52 | 6.4121 | 2.171 | 260.52 | 6.4121 | 0.353 | 42.36 | 0.972 | 0.252 | 30.24 | 0.694 | 0.283 | 33.96 | 0.803 | 1.283 | 153.96 | 3.9431 | 2.171 | 260.52 | 6.4121 | 0.353 | 42.36 | 0.972 | 0.252 | 30.24 | 0.694 | 0.283 | 33.96 | 0.803 | 1.283 | 153.96 | 3.9431 | 1.2976 | 155.7138 | 3.8545 | 1.2834 | 154.0074 | 3.9203 | 0.96957 | 116.3485 | 3.0368 | 0.96957 | 116.3485 | 3.0368 | 1.3201 | 158.4138 | 5.2032 | 0.35319 | 42.3823 | 1.4376 | 0.25238 | 30.2855 | 1.0866 | 0.2833 | 33.996 | 1.0489 | 0.43125 | 51.75 | 1.63 | 1.3196 | 158.352 | 0.15732 | 0.0396 | 4.752 | 0.16362 | 0.0396 | 4.752 | 0.17016 | 0.0396 | 4.752 | 0.17697 |  |  |  |  | 8.6397 | 4.22 | 3.77 | 2.45 | 2.45 | 6.7359 | 0 | 0 | 0 | 2.45 | 4.5986 | 1.3069 | 0.98784 | 0.95353 | 1.3503 | 4.023 | 0.006 | 0.006 | 0.006 | 31.1214 | 4.22 | 3.77 | 2.45 | 6.172 | 7.2547 | 1.315 | 1.2876 | 0.95416 | 3.698 | 0 | 0 | 0
ПАО "Россети Юг" | Волгоградэнерго |  |  | 2.2.2. | Тепловая энергия (системы опопления зданий)
ПАО "Россети Юг" | Волгоградэнерго | техническое | тепловая энергия | 2.2.2.1 | Тепловая изоляция открытых участков трубопроводов с использованием жидкого керамического утеплителя «Астратек» |  | шт | 5 | 1 | 1 | 1 | 1 | 1 |  |  |  | 1 | 1 | 0 | 0 | 0 | 1 | 1 | 1 | 1 | 1 |  |  |  |  | 1 | 0 | [8 empty] | Гкал | 28.5 |  |  |  | 0 |  |  | 0 |  |  | 0 |  |  | 0 |  | 5.7 | 0.81453 | 0.0088 | 5.7 | 0.81453 | 0.0088 | 5.7 | 0.81453 | 0.0088 | 5.7 | 0.81453 | 0.0088 | 5.7 | 0.81453 | 0.0088 |  | 0 |  |  | 0 |  |  | 0 |  | 5.7 | 0.81453 | 0.0088 | 5.7 | 0.81453 | 0.0088 |  | 0 |  |  | 0 |  |  | 0 |  | 5.7 | 0.81453 | 0.0088 | 5.7 | 0.81453 | 0.0103 | 5.7 | 0.81453 | 0.010876 | 5.7 | 0.81453 | 0.011311 | 5.7 | 0.81453 | 0.011311 | 5.7 | 0.81453 | 0.0103 | [9 empty] | 5.7 | 0.81453 | 0.0103 | 5.7 | 0.81453 | 0.010876 | 5.7 | 0.81453 | 0.011311 | 5.7 | 0.81453 | 0.011311 | 5.7 | 0.81453 | 0.011311 |  |  |  |  | 0.04 |  |  | 0.008 | 0.008 | 0.008 | 0 | 0 | 0 | 0.008 | 0.008 | 0 | 0 | 0 | 0.008 | 0.008 | 0.008 | 0.008 | 0.008 | 0.032 |  |  | 0.008 | 0.008 | 0.008 |  |  |  | 0.008 |  |  |  |  | OPEX |  | себестоимость | ахо
ПАО "Россети Юг" | Волгоградэнерго | техническое | тепловая энергия | 2.2.2.2 | Тепловая изоляция трубопроводов в зданиях, строениях, сооружениях пенополиулеритановой теплоизоляцией полной заводской готовности с длительным сроком службы |  | шт | 5 | 1 | 1 | 1 | 1 | 1 |  |  |  | 1 | 1 | 0 | 0 | 0 | 1 | 1 | 1 | 1 | 1 |  |  |  |  | 1 | 0 | [8 empty] | Гкал | 35 |  |  |  | 0 |  |  | 0 |  |  | 0 |  |  | 0 |  | 7 | 1.0003 | 0.01086 | 7 | 1.0003 | 0.01086 | 7 | 1.0003 | 0.01086 | 7 | 1.0003 | 0.01086 | 7 | 1.0003 | 0.01086 |  | 0 |  |  | 0 |  |  | 0 |  | 7 | 1.0003 | 0.01086 | 7 | 1.0003 | 0.01086 |  | 0 |  |  | 0 |  |  | 0 |  | 7 | 1.0003 | 0.01086 | 7 | 1.0003 | 0.01269 | 7 | 1.0003 | 0.013356 | 7 | 1.0003 | 0.01389 | 7 | 1.0003 | 0.01389 | 7 | 1.0003 | 0.01269 | [9 empty] | 7 | 1.0003 | 0.01269 | 7 | 1.0003 | 0.013356 | 7 | 1.0003 | 0.01389 | 7 | 1.0003 | 0.01389 | 7 | 1.0003 | 0.01389 |  |  |  |  | 0.045 |  |  | 0.009 | 0.009 | 0.009 | 0 | 0 | 0 | 0.009 | 0.009 | 0 | 0 | 0 | 0.009 | 0.009 | 0.009 | 0.009 | 0.009 |  |  |  | 0.009 | 0.009 | 0.009 |  |  |  | 0.009 |  |  |  |  | OPEX |  | себестоимость | ахо
ПАО "Россети Юг" | Волгоградэнерго |  |  |  | Всего | [36 empty] | 63.5 |  |  | 0 | 0 | 0 | 0 | 0 | 0 | 0 | 0 | 0 | 0 | 0 | 0 | 12.7 | 1.8148 | 0.01966 | 12.7 | 1.8148 | 0.01966 | 12.7 | 1.8148 | 0.01966 | 12.7 | 1.8148 | 0.01966 | 12.7 | 1.8148 | 0.01966 | 0 | 0 | 0 | 0 | 0 | 0 | 0 | 0 | 0 | 12.7 | 1.8148 | 0.01966 | 12.7 | 1.8148 | 0.01966 | 0 | 0 | 0 | 0 | 0 | 0 | 0 | 0 | 0 | 12.7 | 1.8148 | 0.01966 | 12.7 | 1.8148 | 0.02299 | 12.7 | 1.8148 | 0.024232 | 12.7 | 1.8148 | 0.025201 | 12.7 | 1.8148 | 0.025201 | 12.7 | 1.8148 | 0.02299 | 0 | 0 | 0 | 0 | 0 | 0 | 0 | 0 | 0 | 12.7 | 1.8148 | 0.02299 | 12.7 | 1.8148 | 0.024232 | 12.7 | 1.8148 | 0.025201 | 12.7 | 1.8148 | 0.025201 | 12.7 | 1.8148 | 0.025201 |  |  |  |  | 0.085 | 0 | 0 | 0.017 | 0.017 | 0.017 | 0 | 0 | 0 | 0.017 | 0.017 | 0 | 0 | 0 | 0.017 | 0.017 | 0.017 | 0.017 | 0.017 | 0.068 | 0 | 0 | 0.017 | 0.017 | 0.017 | 0 | 0 | 0 | 0.017 | 0 | 0 | 0
ПАО "Россети Юг" | Волгоградэнерго |  |  | 2.2.3. | Газ природный (в том числе сжиженный)
ПАО "Россети Юг" | Волгоградэнерго |  |  | 2.2.3.1 |  |  |  | 0 |  |  |  | #REF! | 0 |  |  |  |  | 0 | [12 empty] | 0 | 0 | [8 empty] | тыс. м3 | 0 |  |  |  | 0 |  |  | 0 |  |  | 0 |  |  | 0 |  |  | 0 |  |  | 0 |  |  | 0 |  |  | 0 |  | 0 | 0 | 0 |  | 0 |  |  | 0 |  |  | 0 |  |  | 0 |  | 80: 0; 81: 0; 82: 0; 84: 0; 87: 0; 90: 0; 93: 0; 96: 0; 99: 0; 102: 0; 105: 0; 93: 0; 96: 0; 99: 0; 102: 0; 99: 0; 102: 0; 105: 0; 111: 0; 121: 0; 125: 0 | 0
ПАО "Россети Юг" | Волгоградэнерго |  |  |  | Всего | [36 empty] | 0 |  |  | 0 | 0 | 0 | 0 | 0 | 0 | 0 | 0 | 0 | 0 | 0 | 0 | 0 | 0 | 0 | 0 | 0 | 0 | 0 | 0 | 0 | 0 | 0 | 0 | 0 | 0 | 0 | 0 | 0 | 0 | 0 | 0 | 0 | 0 | 0 | 0 | 0 | 0 | 0 | 0 | 0 | 0 | 0 | 0 | 0 | 0 | 0 | 0 | 0 | 0 | 0 | 0 | 0 | 0 | 0 | 0 | 0 | 0 | 0 | 0 | 0 | 0 | 0 | 0 | 0 | 0 | 0 | 0 | 0 | 0 | 0 | 0 | 0 | 0 | 0 | 0 | 0 | 0 |  |  |  | 0 | 0 | 0 | 0 | 0 | 0 | 0 | 0 | 0 | 0 | 0 | 0 |  |  |  |  | 0 | 0 | 0 | 0 | 0 | 0 |  |  |  |  | 0 | 0 | 0 | 0 | 0 | 0 | 0 | 0 | 0 | 0 | 0 | 0 | 0 | 0 | 0 |  |  |  |  | 0 | 0 | 0
ПАО "Россети Юг" | Волгоградэнерго |  |  | 2.2.4. | иные виды ТЭР
ПАО "Россети Юг" | Волгоградэнерго | [6 empty] | 0 |  |  |  | #REF! | 0 |  |  |  |  | 0 | [12 empty] | 0 | 0 | [9 empty] | 0 | [26 empty] | 0 | 0 | 0 | [12 empty] | 80: 0; 81: 0; 82: 0; 111: 0; 121: 0; 125: 0 | 0
ПАО "Россети Юг" | Волгоградэнерго |  |  |  | Всего | [36 empty] | 0 |  |  | 0 | 0 | 0 | 0 | 0 | 0 | 0 | 0 | 0 | 0 | 0 | 0 | 0 | 0 | 0 | 0 | 0 | 0 | 0 | 0 | 0 | 0 | 0 | 0 | 0 | 0 | 0 | 0 | 0 | 0 | 0 | 0 | 0 | 0 | 0 | 0 | 0 | 0 | 0 | 0 | 0 | 0 | 0 | 0 | 0 | 0 | 0 | 0 | 0 | 0 | 0 | 0 | 0 | 0 | 0 | 0 | 0 | 0 | 0 | 0 | 0 | 0 | 0 | 0 | 0 | 0 | 0 | 0 | 0 | 0 | 0 | 0 | 0 | 0 | 0 | 0 | 0 | 0 |  |  |  | 0 | 0 | 0 | 0 | 0 | 0 | 0 | 0 | 0 | 0 | 0 | 0 |  |  |  |  | 0 | 0 | 0 | 0 | 0 | 0 |  |  |  |  | 0 | 0 | 0 | 0 | 0 | 0 | 0 | 0 | 0 | 0 | 0 | 0 | 0 | 0 | 0 |  |  |  |  | 0 | 0 | 0
ПАО "Россети Юг" | Волгоградэнерго |  |  | 2.2.5. | Водоснабжение горячее
ПАО "Россети Юг" | Волгоградэнерго | [6 empty] | 0 |  |  |  | #REF! | 0 |  |  |  |  | 0 | [12 empty] | 0 | 0 | [9 empty] | 0 | [26 empty] | 0 | 0 | 0 | [12 empty] | 80: 0; 81: 0; 82: 0; 111: 0; 121: 0; 125: 0 | 0
ПАО "Россети Юг" | Волгоградэнерго |  |  |  | Всего | [36 empty] | 0 |  |  | 0 | 0 | 0 | 0 | 0 | 0 | 0 | 0 | 0 | 0 | 0 | 0 | 0 | 0 | 0 | 0 | 0 | 0 | 0 | 0 | 0 | 0 | 0 | 0 | 0 | 0 | 0 | 0 | 0 | 0 | 0 | 0 | 0 | 0 | 0 | 0 | 0 | 0 | 0 | 0 | 0 | 0 | 0 | 0 | 0 | 0 | 0 | 0 | 0 | 0 | 0 | 0 | 0 | 0 | 0 | 0 | 0 | 0 | 0 | 0 | 0 | 0 | 0 | 0 | 0 | 0 | 0 | 0 | 0 | 0 | 0 | 0 | 0 | 0 | 0 | 0 | 0 | 0 |  |  |  | 0 | 0 | 0 | 0 | 0 | 0 | 0 | 0 | 0 | 0 | 0 | 0 |  |  |  |  | 0 | 0 | 0 | 0 | 0 | 0 |  |  |  |  | 0 | 0 | 0 | 0 | 0 | 0 | 0 | 0 | 0 | 0 | 0 | 0 | 0 | 0 | 0 |  |  |  |  | 0 | 0 | 0
ПАО "Россети Юг" | Волгоградэнерго |  |  | 2.2.6. | Водоснабжение холодное
ПАО "Россети Юг" | Волгоградэнерго | техническое | водоснабжение холодное |  | Установка двухкнопочных сливных механизмов |  | шт. | 10 | 2 | 2 | 2 | 2 | 2 |  |  |  | 2 | 2 | 0 | 0 | 0 | 2 | 2 | 2 | 2 | 2 |  |  |  |  | 2 | 0 | [8 empty] | тыс. м3 | 0.335 | [14 empty] | 0.067 |  | 0.00292 | 0.067 |  | 0.00292 | 0.067 |  | 0.00292 | 0.067 |  | 0.00292 | 0.067 | 0 | 0.00292 | [9 empty] | 0.067 | 0 | 0.00292 | 0.067 | 0 | 0.00292 | [9 empty] | 0.067 | 0 | 0.00292 | 0.067 | 0 | 0.00341 | 0.067 | 0 | 0.00341 | 0.067 | 0 | 0.00341 | 0.067 | 0 | 0.00341 | 0.067 | 0 | 0.00341 | [9 empty] | 0.067 | 0 | 0.00341 | 0.067 | 0 | 0.00341 | 0.067 | 0 | 0.00341 | 0.067 | 0 | 0.00341 | 0.067 | 0 | 0.00341 |  |  |  |  | 0.01 |  |  | 0.002 | 0.002 | 0.002 | 0 | 0 | 0 | 0.002 | 0.002 | 0 | 0 | 0 | 0.002 | 0.002 | 0.002 | 0.002 | 0.002 | 0.008 |  |  | 0.002 | 0.002 | 0.002 |  |  |  | 0.002 |  |  |  |  | ОРЕХ
ПАО "Россети Юг" | Волгоградэнерго |  |  |  | Всего | [36 empty] | 0.335 |  |  | 0 | 0 | 0 | 0 | 0 | 0 | 0 | 0 | 0 | 0 | 0 | 0 | 0.067 | 0 | 0.00292 | 0.067 | 0 | 0.00292 | 0.067 | 0 | 0.00292 | 0.067 | 0 | 0.00292 | 0.067 | 0 | 0.00292 | 0 | 0 | 0 | 0 | 0 | 0 | 0 | 0 | 0 | 0.067 | 0 | 0.00292 | 0.067 | 0 | 0.00292 | 0 | 0 | 0 | 0 | 0 | 0 | 0 | 0 | 0 | 0.067 | 0 | 0.00292 | 0.067 | 0 | 0.00341 | 0.067 | 0 | 0.00341 | 0.067 | 0 | 0.00341 | 0.067 | 0 | 0.00341 | 0.067 | 0 | 0.00341 | 0 | 0 | 0 | 0 | 0 | 0 | 0 | 0 | 0 | 0.067 | 0 | 0.00341 | 0.067 | 0 | 0.00341 | 0.067 | 0 | 0.00341 | 0.067 | 0 | 0.00341 | 0.067 | 0 | 0.00341 |  |  |  |  | 0.01 | 0 | 0 | 0.002 | 0.002 | 0.002 | 0 | 0 | 0 | 0.002 | 0.002 | 0 | 0 | 0 | 0.002 | 0.002 | 0.002 | 0.002 | 0.002 | 0.008 | 0 | 0 | 0.002 | 0.002 | 0.002 | 0 | 0 | 0 | 0.002 | 0 | 0 | 0
ПАО "Россети Юг" | Волгоградэнерго |  |  | 3 | Мероприятия, направленные на снижение расхода моторного топлива автотранспортом и спецтехникой | [35 empty] | тыс. л. | 165.35 |  |  | 24.27 | 28.184 | 0.83974 | 24.27 | 28.184 | 0.83974 | 24.27 | 28.184 | 0.83974 | 24.27 | 28.184 | 0.83974 | 24.27 | 28.184 | 0.83974 | 32.27 | 37.2432 | 1.1165 | 32.27 | 37.2432 | 1.1165 | 32.27 | 37.2432 | 1.1165 | 32.27 | 37.2432 | 1.1165 | 0 | 0 | 0 | 10.47 | 12.0714 | 0.36226 | 11.33 | 13.1004 | 0.39202 | 10.47 | 12.0714 | 0.36226 | 32.27 | 37.2432 | 1.1165 | 0 | 0 | 0 | 10.47 | 12.0714 | 0.36226 | 11.33 | 13.1004 | 0.39202 | 10.47 | 12.0714 | 0.36226 | 33.27 | 38.3756 | 1.1511 | 33.27 | 38.3756 | 1.1511 | 33.27 | 38.3756 | 1.1511 | 33.27 | 38.3756 | 1.1511 | 32.27 | 37.2432 | 1.1165 | 0 | 0 | 0 | 2.15 | 2.6499 | 0.07439 | 2.7 | 3.3277 | 0.09342 | 2.15 | 2.6499 | 0.07439 | 33.27 | 38.3756 | 1.1511 | 33.27 | 38.3756 | 1.1511 | 33.27 | 38.3756 | 1.1511 | 33.27 | 38.3756 | 1.1511 |  |  |  |  | 0 | 0 | 0 | 0 | 0 | 0 | 0 | 0 | 0 | 0 | 0 | 0 | 0 | 0 | 0 | 0 | 0 | 0 | 0 | 0 | 0 | 0 | 0 | 0 | 0 | 0 | 0 | 0 | 0 | 0 | 0 | 0
ПАО "Россети Юг" | Волгоградэнерго |  |  | 3.1. | Организационные мероприятия | [35 empty] | тыс. л. | 165.35 |  |  | 24.27 | 28.184 | 0.83974 | 24.27 | 28.184 | 0.83974 | 24.27 | 28.184 | 0.83974 | 24.27 | 28.184 | 0.83974 | 24.27 | 28.184 | 0.83974 | 32.27 | 37.2432 | 1.1165 | 32.27 | 37.2432 | 1.1165 | 32.27 | 37.2432 | 1.1165 | 32.27 | 37.2432 | 1.1165 | 0 | 0 | 0 | 10.47 | 12.0714 | 0.36226 | 11.33 | 13.1004 | 0.39202 | 10.47 | 12.0714 | 0.36226 | 32.27 | 37.2432 | 1.1165 | 0 | 0 | 0 | 10.47 | 12.0714 | 0.36226 | 11.33 | 13.1004 | 0.39202 | 10.47 | 12.0714 | 0.36226 | 33.27 | 38.3756 | 1.1511 | 33.27 | 38.3756 | 1.1511 | 33.27 | 38.3756 | 1.1511 | 33.27 | 38.3756 | 1.1511 | 32.27 | 37.2432 | 1.1165 | 0 | 0 | 0 | 2.15 | 2.6499 | 0.07439 | 2.7 | 3.3277 | 0.09342 | 2.15 | 2.6499 | 0.07439 | 33.27 | 38.3756 | 1.1511 | 33.27 | 38.3756 | 1.1511 | 33.27 | 38.3756 | 1.1511 | 33.27 | 38.3756 | 1.1511 |  |  |  |  | 0 | 0 | 0 | 0 | 0 | 0 | 0 | 0 | 0 | 0 | 0 | 0 | 0 | 0 | 0 | 0 | 0 | 0 | 0 | 0 | 0 | 0 | 0 | 0 | 0 | 0 | 0 | 0 | 0 | 0 | 0 | 0
ПАО "Россети Юг" | Волгоградэнерго |  |  | 3.1.1. | Бензин
ПАО "Россети Юг" | Волгоградэнерго | организационное | бензин | 3.1.1.1 | Оптимизация транспортных маршрутов и загрузки транспортных средств и спецтехники |  | шт. | 5 | 1 | 1 | 1 | 1 | 1 | 1 | 0 | 0 | 0 | 1 | 1 | 0 | 0 | 0 | 1 | 1 | 1 | 1 |  |  |  |  | 1 | 0 |  | 0 | 0 | 0 |  |  |  |  | тыс. л. | 87.2 |  |  | 8.64 | 9.7839 | 0.29894 | 8.64 | 9.7839 | 0.29894 | 8.64 | 9.7839 | 0.29894 | 8.64 | 9.7839 | 0.29894 | 8.64 | 9.7839 | 0.29894 | 16.64 | 18.8431 | 0.57574 | 16.64 | 18.8431 | 0.57574 | 16.64 | 18.8431 | 0.57574 | 16.64 | 18.8431 | 0.57574 |  | 0 |  | 5.66 | 6.4094 | 0.19584 | 5.32 | 6.0244 | 0.18407 | 5.66 | 6.4094 | 0.19584 | 16.64 | 18.8431 | 0.57574 |  | 0 |  | 5.66 | 6.4094 | 0.19584 | 5.32 | 6.0244 | 0.18407 | 5.66 | 6.4094 | 0.19584 | 17.64 | 19.9755 | 0.61034 | 17.64 | 19.9755 | 0.61034 | 17.64 | 19.9755 | 0.61034 | 17.64 | 19.9755 | 0.61034 | 16.64 | 18.8431 | 0.57574 |  |  |  | 5.66 | 6.4094 | 0.19584 | 5.32 | 6.0244 | 0.18407 | 5.66 | 6.4094 | 0.19584 | 17.64 | 19.9755 | 0.61034 | 17.64 | 19.9755 | 0.61034 | 17.64 | 19.9755 | 0.61034 | 17.64 | 19.9755 | 0.61034 |  |  |  |  | 0 | [18 empty] | 0 |  |  |  |  | 0
ПАО "Россети Юг" | Волгоградэнерго | организационное | бензин | 3.1.1.2 | Ужесточение контроля за потреблением горюче-смазочных материалов, повышение прозрачности отчетной документации по списанию горюче-смазочных материалов |  | шт. | 5 | 1 | 1 | 1 | 1 | 1 | 1 | 0 | 0 | 0 | 1 | 1 | 0 | 0 | 0 | 1 | 1 | 1 | 1 |  |  |  |  | 1 | 0 |  | 0 | 0 | 0 |  |  |  |  | тыс. л. | 26.4 |  |  | 5.28 | 5.9791 | 0.18269 | 5.28 | 5.9791 | 0.18269 | 5.28 | 5.9791 | 0.18269 | 5.28 | 5.9791 | 0.18269 | 5.28 | 5.9791 | 0.18269 | 5.28 | 5.9791 | 0.18269 | 5.28 | 5.9791 | 0.18269 | 5.28 | 5.9791 | 0.18269 | 5.28 | 5.9791 | 0.18269 |  | 0 |  | 1.63 | 1.8458 | 0.056398 | 2.02 | 2.2874 | 0.069892 | 1.63 | 1.8458 | 0.056398 | 5.28 | 5.9791 | 0.18269 |  | 0 |  | 1.63 | 1.8458 | 0.056398 | 2.02 | 2.2874 | 0.069892 | 1.63 | 1.8458 | 0.056398 | 5.28 | 5.9791 | 0.18269 | 5.28 | 5.9791 | 0.18269 | 5.28 | 5.9791 | 0.18269 | 5.28 | 5.9791 | 0.18269 | 5.28 | 5.9791 | 0.18269 |  |  |  | 1.63 | 1.8458 | 0.056398 | 2.02 | 2.2874 | 0.069892 | 1.63 | 1.8458 | 0.056398 | 5.28 | 5.9791 | 0.18269 | 5.28 | 5.9791 | 0.18269 | 5.28 | 5.9791 | 0.18269 | 5.28 | 5.9791 | 0.18269 |  |  |  |  | 0 | [18 empty] | 0 |  |  |  |  | 0
ПАО "Россети Юг" | Волгоградэнерго | организационное | бензин | 3.1.1.3 | Использование топливных карт для оплаты моторного топлива |  | шт. | 5 | 1 | 1 | 1 | 1 | 1 | 1 | 0 | 0 | 0 | 1 | 1 | 0 | 0 | 0 | 1 | 1 | 1 | 1 |  |  |  |  | 1 | 0 |  | 0 | 0 | 0 |  |  |  |  | тыс. л. | 16.75 |  |  | 3.35 | 3.7935 | 0.11591 | 3.35 | 3.7935 | 0.11591 | 3.35 | 3.7935 | 0.11591 | 3.35 | 3.7935 | 0.11591 | 3.35 | 3.7935 | 0.11591 | 3.35 | 3.7935 | 0.11591 | 3.35 | 3.7935 | 0.11591 | 3.35 | 3.7935 | 0.11591 | 3.35 | 3.7935 | 0.11591 |  | 0 |  | 1.03 | 1.1664 | 0.035638 | 1.29 | 1.4608 | 0.044634 | 1.03 | 1.1664 | 0.035638 | 3.35 | 3.7935 | 0.11591 |  | 0 |  | 1.03 | 1.1664 | 0.035638 | 1.29 | 1.4608 | 0.044634 | 1.03 | 1.1664 | 0.035638 | 3.35 | 3.7935 | 0.11591 | 3.35 | 3.7935 | 0.11591 | 3.35 | 3.7935 | 0.11591 | 3.35 | 3.7935 | 0.11591 | 3.35 | 3.7935 | 0.11591 |  |  |  | 1.03 | 1.1664 | 0.035638 | 1.29 | 1.4608 | 0.044634 | 1.03 | 1.1664 | 0.035638 | 3.35 | 3.7935 | 0.11591 | 3.35 | 3.7935 | 0.11591 | 3.35 | 3.7935 | 0.11591 | 3.35 | 3.7935 | 0.11591 |  |  |  |  | 0 | [18 empty] | 0 |  |  |  |  | 0
ПАО "Россети Юг" | Волгоградэнерго |  |  |  | ВСЕГО | [36 empty] | 130.35 |  |  | 17.27 | 19.5565 | 0.59754 | 17.27 | 19.5565 | 0.59754 | 17.27 | 19.5565 | 0.59754 | 17.27 | 19.5565 | 0.59754 | 17.27 | 19.5565 | 0.59754 | 25.27 | 28.6157 | 0.87434 | 25.27 | 28.6157 | 0.87434 | 25.27 | 28.6157 | 0.87434 | 25.27 | 28.6157 | 0.87434 | 0 | 0 | 0 | 8.32 | 9.4216 | 0.28787 | 8.63 | 9.7726 | 0.2986 | 8.32 | 9.4216 | 0.28787 | 25.27 | 28.6157 | 0.87434 | 0 | 0 | 0 | 8.32 | 9.4216 | 0.28787 | 8.63 | 9.7726 | 0.2986 | 8.32 | 9.4216 | 0.28787 | 26.27 | 29.7481 | 0.90894 | 26.27 | 29.7481 | 0.90894 | 26.27 | 29.7481 | 0.90894 | 26.27 | 29.7481 | 0.90894 | 25.27 | 28.6157 | 0.87434 | [12 empty] | 26.27 | 29.7481 | 0.90894 | 26.27 | 29.7481 | 0.90894 | 26.27 | 29.7481 | 0.90894 | 26.27 | 29.7481 | 0.90894 |  |  |  |  | 0 | 0 | 0 | 0 | 0 | 0 |  |  |  |  | 0 | 0 | 0 | 0 | 0 | 0 | 0 | 0 | 0 | 0 | 0 | 0 | 0 | 0 | 0 |  |  |  |  | 0 | 0 | 0
ПАО "Россети Юг" | Волгоградэнерго |  |  | 3.1.2. | Дизельное топливо
ПАО "Россети Юг" | Волгоградэнерго | организационное | ДТ | 3.1.2.1. | Оптимизация транспортных маршрутов и загрузки транспортных средств и спецтехники |  | шт. | 5 | 1 | 1 | 1 | 1 | 1 | 1 | 0 | 0 | 0 | 1 | 1 | 0 | 0 | 0 | 1 | 1 | 1 | 1 |  |  |  |  | 1 | 0 |  | 0 | 0 | 0 |  |  |  |  | тыс.л | 17.5 |  |  | 3.5 | 4.3137 | 0.1211 | 3.5 | 4.3137 | 0.1211 | 3.5 | 4.3137 | 0.1211 | 3.5 | 4.3137 | 0.1211 | 3.5 | 4.3137 | 0.1211 | 3.5 | 4.3137 | 0.1211 | 3.5 | 4.3137 | 0.1211 | 3.5 | 4.3137 | 0.1211 | 3.5 | 4.3138 | 0.1211 |  | 0 |  | 1.07 | 1.3188 | 0.037022 | 1.36 | 1.6762 | 0.047056 | 1.07 | 1.3188 | 0.037022 | 3.5 | 4.3138 | 0.1211 |  | 0 |  | 1.07 | 1.3188 | 0.037022 | 1.36 | 1.6762 | 0.047056 | 1.07 | 1.3188 | 0.037022 | 3.5 | 4.3137 | 0.1211 | 3.5 | 4.3137 | 0.1211 | 3.5 | 4.3137 | 0.1211 | 3.5 | 4.3137 | 0.1211 | 3.5 | 4.3137 | 0.1211 |  |  |  | 1.07 | 1.3188 | 0.037022 | 1.36 | 1.6762 | 0.047056 | 1.07 | 1.3188 | 0.037022 | 3.5 | 4.3137 | 0.1211 | 3.5 | 4.3137 | 0.1211 | 3.5 | 4.3137 | 0.1211 | 3.5 | 4.3137 | 0.1211 |  |  |  |  | 0 | [18 empty] | 0 |  |  |  |  | 0
ПАО "Россети Юг" | Волгоградэнерго | организационное | ДТ | 3.1.2.2. | Ужесточение контроля за потреблением горюче-смазочных материалов, повышение прозрачности отчетной документации по списанию горюче-смазочных материалов |  | шт. | 5 | 1 | 1 | 1 | 1 | 1 | 1 | 0 | 0 | 0 | 1 | 1 | 0 | 0 | 0 | 1 | 1 | 1 | 1 |  |  |  |  | 1 | 0 |  | 0 | 0 | 0 |  |  |  |  | тыс.л | 10 |  |  | 2 | 2.465 | 0.0692 | 2 | 2.465 | 0.0692 | 2 | 2.465 | 0.0692 | 2 | 2.465 | 0.0692 | 2 | 2.465 | 0.0692 | 2 | 2.465 | 0.0692 | 2 | 2.465 | 0.0692 | 2 | 2.465 | 0.0692 | 2 | 2.465 | 0.0692 |  | 0 |  | 0.62 | 0.76415 | 0.021452 | 0.76 | 0.9367 | 0.026296 | 0.62 | 0.76415 | 0.021452 | 2 | 2.465 | 0.0692 |  | 0 |  | 0.62 | 0.76415 | 0.021452 | 0.76 | 0.9367 | 0.026296 | 0.62 | 0.76415 | 0.021452 | 2 | 2.465 | 0.0692 | 2 | 2.465 | 0.0692 | 2 | 2.465 | 0.0692 | 2 | 2.465 | 0.0692 | 2 | 2.465 | 0.0692 |  |  |  | 0.62 | 0.76415 | 0.021452 | 0.76 | 0.9367 | 0.026296 | 0.62 | 0.76415 | 0.021452 | 2 | 2.465 | 0.0692 | 2 | 2.465 | 0.0692 | 2 | 2.465 | 0.0692 | 2 | 2.465 | 0.0692 |  |  |  |  | 0 | [18 empty] | 0 |  |  |  |  | 0
ПАО "Россети Юг" | Волгоградэнерго | организационное | ДТ | 3.1.2.3. | Использование топливных карт для оплаты моторного топлива |  | шт. | 5 | 1 | 1 | 1 | 1 | 1 | 1 | 0 | 0 | 0 | 1 | 1 | 0 | 0 | 0 | 1 | 1 | 1 | 1 |  |  |  |  | 1 | 0 |  | 0 | 0 | 0 |  |  |  |  | тыс.л | 7.5 |  |  | 1.5 | 1.8487 | 0.0519 | 1.5 | 1.8487 | 0.0519 | 1.5 | 1.8487 | 0.0519 | 1.5 | 1.8487 | 0.0519 | 1.5 | 1.8487 | 0.0519 | 1.5 | 1.8487 | 0.0519 | 1.5 | 1.8487 | 0.0519 | 1.5 | 1.8487 | 0.0519 | 1.5 | 1.8487 | 0.0519 |  | 0 |  | 0.46 | 0.56695 | 0.015916 | 0.58 | 0.71485 | 0.020068 | 0.46 | 0.56695 | 0.015916 | 1.5 | 1.8487 | 0.0519 |  | 0 |  | 0.46 | 0.56695 | 0.015916 | 0.58 | 0.71485 | 0.020068 | 0.46 | 0.56695 | 0.015916 | 1.5 | 1.8487 | 0.0519 | 1.5 | 1.8487 | 0.0519 | 1.5 | 1.8487 | 0.0519 | 1.5 | 1.8487 | 0.0519 | 1.5 | 1.8487 | 0.0519 |  |  |  | 0.46 | 0.56695 | 0.015916 | 0.58 | 0.71485 | 0.020068 | 0.46 | 0.56695 | 0.015916 | 1.5 | 1.8487 | 0.0519 | 1.5 | 1.8487 | 0.0519 | 1.5 | 1.8487 | 0.0519 | 1.5 | 1.8487 | 0.0519 |  |  |  |  | 0 | [18 empty] | 0 |  |  |  |  | 0
ПАО "Россети Юг" | Волгоградэнерго |  |  |  | ВСЕГО | [36 empty] | 35 |  |  | 7 | 8.6275 | 0.2422 | 7 | 8.6275 | 0.2422 | 7 | 8.6275 | 0.2422 | 7 | 8.6275 | 0.2422 | 7 | 8.6275 | 0.2422 | 7 | 8.6275 | 0.2422 | 7 | 8.6275 | 0.2422 | 7 | 8.6275 | 0.2422 | 7 | 8.6275 | 0.2422 | 0 | 0 | 0 | 2.15 | 2.6499 | 0.07439 | 2.7 | 3.3277 | 0.09342 | 2.15 | 2.6499 | 0.07439 | 7 | 8.6275 | 0.2422 | 0 | 0 | 0 | 2.15 | 2.6499 | 0.07439 | 2.7 | 3.3277 | 0.09342 | 2.15 | 2.6499 | 0.07439 | 7 | 8.6275 | 0.2422 | 7 | 8.6275 | 0.2422 | 7 | 8.6275 | 0.2422 | 7 | 8.6275 | 0.2422 | 7 | 8.6275 | 0.2422 | 0 | 0 | 0 | 2.15 | 2.6499 | 0.07439 | 2.7 | 3.3277 | 0.09342 | 2.15 | 2.6499 | 0.07439 | 7 | 8.6275 | 0.2422 | 7 | 8.6275 | 0.2422 | 7 | 8.6275 | 0.2422 | 7 | 8.6275 | 0.2422 |  |  |  |  | 0 | 0 | 0 | 0 | 0 | 0 |  |  |  |  | 0 | 0 | 0 | 0 | 0 | 0 | 0 | 0 | 0 | 0 | 0 | 0 | 0 | 0 | 0 |  |  |  |  | 0 | 0 | 0
ПАО "Россети Юг" | Волгоградэнерго |  |  | 3.1.3. | Иные виды топлива
ПАО "Россети Юг" | Волгоградэнерго | [6 empty] | 0 |  |  |  | 0 | 0 |  |  |  |  | 0 | [13 empty] | 0 | [9 empty] | 0 | [26 empty] | 0 | 0 | 0 | [12 empty] | 80: 0; 81: 0; 82: 0; 111: 0; 125: 0; 127: 0 | 0
ПАО "Россети Юг" | Волгоградэнерго |  |  |  | ВСЕГО | [36 empty] | 0 |  |  | 0 | 0 | 0 | 0 | 0 | 0 | 0 | 0 | 0 | 0 | 0 | 0 | 0 | 0 | 0 | 0 | 0 | 0 | 0 | 0 | 0 | 0 | 0 | 0 | 0 | 0 | 0 | 0 | 0 | 0 | 0 | 0 | 0 | 0 | 0 | 0 | 0 | 0 | 0 | 0 | 0 | 0 | 0 | 0 | 0 | 0 | 0 | 0 | 0 | 0 | 0 | 0 | 0 | 0 | 0 | 0 | 0 | 0 | 0 | 0 | 0 | 0 | 0 | 0 | 0 | 0 | 0 | 0 | 0 | [12 empty] | 0 | 0 | 0 | 0 | 0 | 0 | 0 | 0 | 0 | 0 | 0 | 0 |  |  |  |  | 0 | 0 | 0 | 0 | 0 | 0 |  |  |  |  | 0 | 0 | 0 | 0 | 0 | 0 | 0 | 0 | 0 | 0 | 0 | 0 | 0 | 0 | 0 |  |  |  |  | 0 | 0 | 0
ПАО "Россети Юг" | Волгоградэнерго |  |  | 3.2. | Технические мероприятия | [36 empty] | 0 |  |  | 0 | 0 | 0 | 0 | 0 | 0 | 0 | 0 | 0 | 0 | 0 | 0 | 0 | 0 | 0 | 0 | 0 | 0 | 0 | 0 | 0 | 0 | 0 | 0 | 0 | 0 | 0 | 0 | 0 | 0 | 0 | 0 | 0 | 0 | 0 | 0 | 0 | 0 | 0 | 0 | 0 | 0 | 0 | 0 | 0 | 0 | 0 | 0 | 0 | 0 | 0 | 0 | 0 | 0 | 0 | 0 | 0 | 0 | 0 | 0 | 0 | 0 | 0 | 0 | 0 | 0 | 0 | 0 | 0 | [12 empty] | 0 | 0 | 0 | 0 | 0 | 0 | 0 | 0 | 0 | 0 | 0 | 0 |  |  |  |  | 0 | 0 | 0 | 0 | 0 | 0 |  |  |  |  | 0 | 0 | 0 | 0 | 0 | 0 | 0 | 0 | 0 | 0 | 0 | 0 | 0 | 0 | 0 |  |  |  |  | 0 | 0 | 0
ПАО "Россети Юг" | Волгоградэнерго |  |  | 3.2.1. | Бензин
ПАО "Россети Юг" | Волгоградэнерго | [6 empty] | 0 |  |  |  | 0 | 0 |  |  |  |  | 0 | [13 empty] | 0 | [9 empty] | 0 |  |  |  | 0 |  |  | 0 |  |  | 0 |  |  | 0 |  |  | 0 |  |  | 0 |  |  | 0 |  |  | 0 |  | 0 | 0 | 0 |  | 0 |  |  | 0 |  |  | 0 |  |  | 0 |  | 80: 0; 81: 0; 82: 0; 84: 0; 87: 0; 90: 0; 93: 0; 96: 0; 99: 0; 102: 0; 105: 0; 93: 0; 99: 0; 102: 0; 105: 0; 111: 0; 125: 0; 126: 0 | 0
ПАО "Россети Юг" | Волгоградэнерго |  |  |  | ВСЕГО | [36 empty] | 0 |  |  | 0 | 0 | 0 | 0 | 0 | 0 | 0 | 0 | 0 | 0 | 0 | 0 | 0 | 0 | 0 | 0 | 0 | 0 | 0 | 0 | 0 | 0 | 0 | 0 | 0 | 0 | 0 | 0 | 0 | 0 | 0 | 0 | 0 | 0 | 0 | 0 | 0 | 0 | 0 | 0 | 0 | 0 | 0 | 0 | 0 | 0 | 0 | 0 | 0 | 0 | 0 | 0 | 0 | 0 | 0 | 0 | 0 | 0 | 0 | 0 | 0 | 0 | 0 | 0 | 0 | 0 | 0 | 0 | 0 | [12 empty] | 0 | 0 | 0 | 0 | 0 | 0 | 0 | 0 | 0 | 0 | 0 | 0 |  |  |  |  | 0 | 0 | 0 | 0 | 0 | 0 |  |  |  |  | 0 | 0 | 0 | 0 | 0 | 0 | 0 | 0 | 0 | 0 | 0 | 0 | 0 | 0 | 0 |  |  |  |  | 0 | 0 | 0
ПАО "Россети Юг" | Волгоградэнерго |  |  | 3.2.2. | Дизельное топливо
ПАО "Россети Юг" | Волгоградэнерго | [6 empty] | 0 |  |  |  | 0 | 0 |  |  |  |  | 0 | [13 empty] | 0 | [9 empty] | 0 |  |  |  | 0 |  |  | 0 |  |  | 0 |  |  | 0 |  |  | 0 |  |  | 0 |  |  | 0 |  |  | 0 |  | 0 | 0 | 0 |  | 0 |  |  | 0 |  |  | 0 |  |  | 0 |  | 80: 0; 81: 0; 82: 0; 84: 0; 87: 0; 90: 0; 93: 0; 96: 0; 99: 0; 102: 0; 105: 0; 93: 0; 99: 0; 102: 0; 105: 0; 111: 0; 125: 0; 127: 0 | 0
ПАО "Россети Юг" | Волгоградэнерго |  |  |  | ВСЕГО | [36 empty] | 0 |  |  | 0 | 0 | 0 | 0 | 0 | 0 | 0 | 0 | 0 | 0 | 0 | 0 | 0 | 0 | 0 | 0 | 0 | 0 | 0 | 0 | 0 | 0 | 0 | 0 | 0 | 0 | 0 | 0 | 0 | 0 | 0 | 0 | 0 | 0 | 0 | 0 | 0 | 0 | 0 | 0 | 0 | 0 | 0 | 0 | 0 | 0 | 0 | 0 | 0 | 0 | 0 | 0 | 0 | 0 | 0 | 0 | 0 | 0 | 0 | 0 | 0 | 0 | 0 | 0 | 0 | 0 | 0 | 0 | 0 | [12 empty] | 0 | 0 | 0 | 0 | 0 | 0 | 0 | 0 | 0 | 0 | 0 | 0 |  |  |  |  | 0 | 0 | 0 | 0 | 0 | 0 |  |  |  |  | 0 | 0 | 0 | 0 | 0 | 0 | 0 | 0 | 0 | 0 | 0 | 0 | 0 | 0 | 0 |  |  |  |  | 0 | 0 | 0
ПАО "Россети Юг" | Волгоградэнерго |  |  | 3.2.3. | Иные виды топлива
ПАО "Россети Юг" | Волгоградэнерго | [6 empty] | 0 |  |  |  | 0 | 0 |  |  |  |  | 0 | [13 empty] | 0 | [9 empty] | 0 | [26 empty] | 0 | 0 | 0 | [12 empty] | 80: 0; 81: 0; 82: 0; 111: 0; 125: 0 | 0
ПАО "Россети Юг" | Волгоградэнерго |  |  |  | ВСЕГО | [36 empty] | 0 |  |  | 0 | 0 | 0 | 0 | 0 | 0 | 0 | 0 | 0 | 0 | 0 | 0 | 0 | 0 | 0 | 0 | 0 | 0 | 0 | 0 | 0 | 0 | 0 | 0 | 0 | 0 | 0 | 0 | 0 | 0 | 0 | 0 | 0 | 0 | 0 | 0 | 0 | 0 | 0 | 0 | 0 | 0 | 0 | 0 | 0 | 0 | 0 | 0 | 0 | 0 | 0 | 0 | 0 | 0 | 0 | 0 | 0 | 0 | 0 | 0 | 0 | 0 | 0 | 0 | 0 | 0 | 0 | 0 | 0 | [12 empty] | 0 | 0 | 0 | 0 | 0 | 0 | 0 | 0 | 0 | 0 | 0 | 0 |  |  |  |  | 0 | 0 | 0 | 0 | 0 | 0 |  |  |  |  | 0 | 0 | 0 | 0 | 0 | 0 | 0 | 0 | 0 | 0 | 0 | 0 | 0 | 0 | 0 |  |  |  |  | 0 | 0 | 0
ПАО "Россети Юг" | Волгоградэнерго |  |  |  | ВСЕГО | [40 empty] | 370.6507 | 7.1605 |  | 432.4818 | 8.9065 |  | 358.0275 | 7.6696 |  | 397.3495 | 8.5584 |  | 409.3847 | 8.54 |  | 462.0244 | 10.96 |  | 859.9002 | 19.6442 |  | 890.8732 | 20.8878 |  | 855.8638 | 20.7676 |  | 121.1699 | 2.9662 |  | 195.2958 | 4.6197 |  | 227.0811 | 5.4834 |  | 312.3171 | 7.6983 |  | 910.502 | 22.1219 |  | 133.4328 | 3.2532 |  | 209.8135 | 5.0963 |  | 242.4193 | 5.9683 |  | 324.8364 | 7.804 |  | 693.0458 | 18.3302 |  | 705.5843 | 19.6099 |  | 669.0464 | 18.8894 |  | 668.5706 | 19.2154 |  | 929.8731 | 19.8905 |  | 121.8706 | 3.5893 |  | 207.7115 | 5.1641 |  | 194.7187 | 4.3003 |  | 376.9564 | 5.9546 |  | 610.3057 | 13.6275 |  | 458.6408 | 13.6116 |  | 458.552 | 13.8623 |  | 430.7361 | 13.2283 |  |  |  |  | 85.5144 | 5.6747 | 5.9042 | 6.0177 | 18.4533 | 24.9616 | 0 | 10.3884 | 7.8183 | 2.469 | 16.2241 | 1.5882 | 8.3159 | 4.9507 | 1.3693 | 20.3583 | 16.4265 | 16.3167 | 16.1888 | 87.2258 | 5.6747 | 5.9042 | 6.0177 | 20.4658 | 24.5817 | 1.315 | 10.1646 | 9.3852 | 3.717 | 0 | 0 | 0 |  | 0 | 0 | 0
Филиал "Ростовэнерго"
ПАО "Россети Юг" | Ростовэнерго |  |  | 1 | Мероприятия по снижению потерь электрической энергии | [35 empty] | млн кВтч | 14.291 |  |  | 0.83699 | 100.4387 | 2.3758 | 1.2421 | 149.0536 | 3.6379 | 2.2158 | 265.8947 | 6.3216 | 2.2945 | 275.3425 | 7.0559 | 2.2301 | 267.6107 | 7.4755 | 2.7405 | 328.8653 | 9.4019 | 3.4436 | 413.2292 | 11.541 | 5.3036 | 636.4328 | 17.5311 | 3.0948 | 371.3806 | 10.7607 | 0.7798 | 93.576 | 2.6828 | 0.8408 | 100.896 | 2.8274 | 0.67103 | 80.5234 | 2.3841 | 0.80321 | 96.3852 | 2.8664 | 3.7625 | 451.5031 | 12.741 | 0.82824 | 99.3883 | 2.7728 | 0.91745 | 110.0944 | 3.0074 | 0.98516 | 118.2197 | 3.5252 | 1.0317 | 123.8008 | 3.4356 | 2.4933 | 299.196 | 9.1139 | 2.4933 | 299.196 | 5.8581 | 2.4933 | 299.196 | 6.0136 | 2.4933 | 299.196 | 6.1792 | 3.5278 | 423.348 | 12.4515 | 0.8428 | 101.136 | 2.9155 | 1.0205 | 122.4554 | 3.4581 | 0.87233 | 104.6915 | 3.1895 | 0.79221 | 95.0652 | 2.8879 | 2.8908 | 346.896 | 10.3569 | 2.7908 | 334.908 | 10.1097 | 2.5908 | 310.896 | 9.465 | 2.4908 | 298.896 | 9.1948 |  |  |  |  | 3.5 | 0.46064 | 0.46 | 1.757 | 1.5 | 0.92 | 0 | 0 | 0.92 | 0 | 0.7 | 0 | 0 | 0.7 | 0 | 0.7 | 0.7 | 0.7 | 0.7 | 4.7776 | 0.46064 | 0.46 | 1.757 | 2.1 | 0 | 0 | 0 | 0 | 0 | 0 | 0 | 0
ПАО "Россети Юг" | Ростовэнерго |  |  | 1.1. | Организационные мероприятия
ПАО "Россети Юг" | Ростовэнерго | организационное | потери э/э | 1.1.1 | Отключение трансформаторов на подстанциях с сезонной нагрузкой | ВН | шт | 10 | 5.808 | 5.808 | 5.808 | 6.04 | 2 | 0 | 0 | 2 | 0 | 6 | 3 | 0 | 0 | 3 | 1 | 1 | 1 | 1 |  |  |  |  | 0 | 0 | [8 empty] | млн кВтч | 0.0298 | 3.576 | 0.1113 | 0.0474 | 5.688 | 0.13253 | 0.033192 | 3.983 | 0.09288 | 0.0474 | 5.688 | 0.12298 | 0.024994 | 2.9993 | 0.067373 | 0.0474 | 5.688 | 0.14446 | 0.01146 | 1.3752 | 0.034712 | 0.005 | 0.6 | 0.016226 | 0.005952 | 0.71424 | 0.020249 | 0.005 | 0.6 | 0.018086 | 0 | 0 | 0 | 0 | 0 | 0 | 0.005 | 0.6 | 0.018086 | 0 | 0 | 0 | 0.00329 | 0.3948 | 0.010628 | 0.00141 | 0.1692 | 0.0045704 | 0.00046 | 0.0552 | 0.0014475 | 0 | 0 | 0 | 0.00142 | 0.1704 | 0.0046098 | 0.005 | 0.6 | 0.019269 | 0.005 | 0.6 | 0.019964 | 0.005 | 0.6 | 0.020674 | 0.005 | 0.6 | 0.02143 | 0.0098 | 1.176 | 0.035256 | 0.00485 | 0.582 | 0.016644 | 0 | 0 | 0 |  |  | 0 | 0.00495 | 0.594 | 0.018612 | 0.005 | 0.6 | 0.018305 | 0.005 | 0.6 | 0.018736 | 0.005 | 0.6 | 0.019178 | 0.005 | 0.6 | 0.019822 |  |  |  |  | 0 | [18 empty] | 0 |  | 0 |  |  | 0
ПАО "Россети Юг" | Ростовэнерго | организационное | потери э/э | 1.1.2 | Выравнивание нагрузок фаз в распределительных сетях 0,38 кВ | НН | км | 3972 | 2517 | 2517 | 2517 | 1674 | 1152.8 | 211 | 376 | 340.8 | 225 | 852 | 191 | 269 | 229 | 163 | 780 | 780 | 780 | 780 |  |  |  |  | 0 | 0 | [8 empty] | млн кВтч | 3.1731 | 380.7686 | 11.957 | 0.74929 | 89.9147 | 2.1023 | 0.98613 | 118.3356 | 2.875 | 0.74929 | 89.9147 | 1.9542 | 0.85023 | 102.0271 | 2.3826 | 0.74929 | 89.9147 | 2.3141 | 1.2957 | 155.4821 | 4.3503 | 0.61258 | 73.5092 | 1.988 | 0.74068 | 88.8812 | 2.3997 | 0.268 | 32.16 | 0.93782 | 0.035 | 4.2 | 0.11879 | 0.069 | 8.28 | 0.22557 | 0.053 | 6.36 | 0.19172 | 0.111 | 13.32 | 0.40174 | 0.33561 | 40.2728 | 1.1125 | 0.039745 | 4.7694 | 0.12883 | 0.068814 | 8.2577 | 0.21654 | 0.079499 | 9.5399 | 0.28818 | 0.14755 | 17.7059 | 0.47899 | 0.7 | 84 | 2.6976 | 0.7 | 84 | 2.7949 | 0.7 | 84 | 2.8943 | 0.7 | 84 | 3.0002 | 0.37307 | 44.7686 | 1.3399 | 0.053978 | 6.4773 | 0.18524 | 0.1037 | 12.4444 | 0.34565 | 0.097745 | 11.7294 | 0.36882 | 0.11765 | 14.1175 | 0.44015 | 0.7 | 84 | 2.561 | 0.7 | 84 | 2.62 | 0.7 | 84 | 2.6811 | 0.7 | 84 | 2.7551 |  |  |  |  | 0 | [18 empty] | 0 |  |  |  |  | 0
ПАО "Россети Юг" | Ростовэнерго | организационное | потери э/э | 1.1.3 | Отключение трансформаторов в режимах малых нагрузок на подстанциях с 2-мя и более трансформаторами |  | шт | 1659 |  |  |  | 280 | 240 | 40 | 80 | 80 | 40 | 699 | 174 | 176 | 176 | 173 | 240 | 240 | 240 | 240 |  |  |  |  | 0 | 0 | [9 empty] | 4.1091 | 493.0954 | 15.0821 | 0 | 0 | 0 | 0 | 0 | 0 | 0 | 0 | 0 | 0 | 0 | 0 | 0 | 0 | 0 | 0 | 0 | 0 | 1.39 | 166.8 | 4.5109 | 3.121 | 374.5174 | 10.0852 | 1.4313 | 171.7606 | 4.938 | 0.404 | 48.48 | 1.3712 | 0.431 | 51.72 | 1.409 | 0.24493 | 29.3914 | 0.88598 | 0.35141 | 42.1692 | 1.2719 | 2.0331 | 243.9755 | 6.751 | 0.44628 | 53.5537 | 1.4466 | 0.50738 | 60.8855 | 1.5966 | 0.53756 | 64.5078 | 1.9487 | 0.5419 | 65.0285 | 1.7592 | 0.39 | 46.8 | 1.503 | 0.39 | 46.8 | 1.5572 | 0.39 | 46.8 | 1.6125 | 0.39 | 46.8 | 1.6715 | 1.7491 | 209.8954 | 6.1906 | 0.44317 | 53.1807 | 1.5208 | 0.57596 | 69.1149 | 1.9197 | 0.40118 | 48.1421 | 1.5138 | 0.32881 | 39.4577 | 1.2364 | 0.79 | 94.8 | 2.8922 | 0.69 | 82.8 | 2.5856 | 0.49 | 58.8 | 1.8795 | 0.39 | 46.8 | 1.5341 |  |  |  |  | 0 | [18 empty] | 0 |  |  |  |  | 0
ПАО "Россети Юг" | Ростовэнерго |  |  |  | ВСЕГО | [35 empty] | млн кВтч | 7.312 |  |  | 0.79669 | 95.6027 | 2.2348 | 1.0193 | 122.3186 | 2.9679 | 0.79669 | 95.6027 | 2.0772 | 0.87522 | 105.0265 | 2.4499 | 0.79669 | 95.6027 | 2.4586 | 1.3071 | 156.8573 | 4.385 | 2.0076 | 240.9092 | 6.515 | 3.8676 | 464.1128 | 12.5051 | 1.7043 | 204.5206 | 5.8939 | 0.439 | 52.68 | 1.49 | 0.5 | 60 | 1.6346 | 0.30293 | 36.3514 | 1.0958 | 0.46241 | 55.4892 | 1.6736 | 2.372 | 284.6431 | 7.8742 | 0.48744 | 58.4923 | 1.58 | 0.57665 | 69.1984 | 1.8146 | 0.61706 | 74.0477 | 2.2368 | 0.69087 | 82.9048 | 2.2428 | 1.095 | 131.4 | 4.2199 | 1.095 | 131.4 | 4.3721 | 1.095 | 131.4 | 4.5275 | 1.095 | 131.4 | 4.6931 | 2.132 | 255.84 | 7.5657 | 0.502 | 60.24 | 1.7227 | 0.67966 | 81.5594 | 2.2653 | 0.49893 | 59.8715 | 1.8826 | 0.45141 | 54.1692 | 1.6951 | 1.495 | 179.4 | 5.4716 | 1.395 | 167.4 | 5.2244 | 1.195 | 143.4 | 4.5797 | 1.095 | 131.4 | 4.309 |  |  |  |  | 0 | 0 | 0 | 0 | 0 | 0 |  |  |  |  | 0 | 0 | 0 | 0 | 0 | 0 | 0 | 0 | 0 | 0 | 0 | 0 | 0 | 0 | 0 |  |  |  |  | 0 | 0 | 0
ПАО "Россети Юг" | Ростовэнерго |  |  | 1.2. | Технические мероприятия
ПАО "Россети Юг" | Ростовэнерго | техническое | потери э/э | 1.2.1 |  |  |  | 0 |  |  |  | 0 | - |  |  |  |  | 0 | [12 empty] | 0 | 0 | [8 empty] | млн кВтч | 0 |  |  |  | 0 |  |  | 0 |  |  | 0 |  |  | 0 |  |  | 0 |  |  | 0 |  |  | 0 |  |  | 0 |  | 0 | 0 | 0 | 0 | 0 |  |  | 0 |  |  | 0 |  |  | 0 |  | 80: 0; 81: 0; 82: 0; 83: 0; 84: 0; 87: 0; 90: 0; 93: 0; 96: 0; 99: 0; 102: 0; 105: 0; 93: 0; 95: 0; 96: 0; 97: 0; 98: 0; 99: 0; 100: 0; 101: 0; 102: 0; 103: 0; 104: 0; 105: 0; 106: 0; 98: 0; 99: 0; 100: 0; 101: 0; 102: 0; 103: 0; 104: 0; 105: 0; 106: 0; 107: 0; 108: 0; 109: 0; 111: 0; 121: 0; 125: 0 | 0
ПАО "Россети Юг" | Ростовэнерго |  |  |  | ВСЕГО | [35 empty] | млн кВтч | 0 |  |  | 0 | 0 | 0 | 0 | 0 | 0 | 0 | 0 | 0 | 0 | 0 | 0 | 0 | 0 | 0 | 0 | 0 | 0 | 0 | 0 | 0 | 0 | 0 | 0 | 0 | 0 | 0 | 0 | 0 | 0 | 0 | 0 | 0 | 0 | 0 | 0 | 0 | 0 | 0 | 0 | 0 | 0 | 0 | 0 | 0 | 0 | 0 | 0 | 0 | 0 | 0 | 0 | 0 | 0 | 0 | 0 | 0 | 0 | 0 | 0 | 0 | 0 | 0 | 0 | 0 | 0 | 0 | 0 | 0 | 0 | 0 | 0 | 0 | 0 | 0 | 0 | 0 | 0 | 0 | 0 | 0 | 0 | 0 | 0 | 0 | 0 | 0 | 0 | 0 | 0 | 0 | 0 | 0 |  |  |  |  | 0 | 0 | 0 | 0 | 0 | 0 |  |  |  |  | 0 |  |  |  |  | 0 | 0 | 0 | 0 | 0 | 0 | 0 | 0 | 0 | 0 |  |  |  |  | 0 | 0 | 0
ПАО "Россети Юг" | Ростовэнерго |  |  | 1.3. | Мероприятия, направленные на снижение расхода электроэнергии на собственные нужды подстанций | [35 empty] | млн кВтч | 6.979 |  |  | 0.0403 | 4.836 | 0.14105 | 0.22279 | 26.735 | 0.67002 | 1.4191 | 170.292 | 4.2444 | 1.4193 | 170.316 | 4.606 | 1.4334 | 172.008 | 5.0169 | 1.4334 | 172.008 | 5.0169 | 1.436 | 172.32 | 5.026 | 1.436 | 172.32 | 5.026 | 1.3905 | 166.86 | 4.8668 | 0.3408 | 40.896 | 1.1928 | 0.3408 | 40.896 | 1.1928 | 0.3681 | 44.172 | 1.2884 | 0.3408 | 40.896 | 1.1928 | 1.3905 | 166.86 | 4.8668 | 0.3408 | 40.896 | 1.1928 | 0.3408 | 40.896 | 1.1928 | 0.3681 | 44.172 | 1.2884 | 0.3408 | 40.896 | 1.1928 | 1.3983 | 167.796 | 4.8941 | 1.3983 | 167.796 | 1.486 | 1.3983 | 167.796 | 1.486 | 1.3983 | 167.796 | 1.486 | 1.3958 | 167.508 | 4.8858 | 0.3408 | 40.896 | 1.1928 | 0.3408 | 40.896 | 1.1928 | 0.3734 | 44.82 | 1.3069 | 0.3408 | 40.896 | 1.1928 | 1.3958 | 167.496 | 4.8853 | 1.3958 | 167.508 | 4.8853 | 1.3958 | 167.496 | 4.8853 | 1.3958 | 167.496 | 4.8858 |  |  |  |  | 3.5 | 0.46064 | 0.46 | 1.757 | 1.5 | 0.92 | 0 | 0 | 0.92 | 0 | 0.7 | 0 | 0 | 0.7 | 0 | 0.7 | 0.7 | 0.7 | 0.7 | 4.7776 | 0.46064 | 0.46 | 1.757 | 2.1 | 0 | 0 | 0 | 0 | 0 | 0 | 0 | 0
ПАО "Россети Юг" | Ростовэнерго |  |  | 1.3.1. | Организационные мероприятия
ПАО "Россети Юг" | Ростовэнерго | организационное | э/э на СН |  | Оптимизация режимов работы средств отопления и устройств освещения ПС |  |  | 2835 |  |  |  | 0 | 568 | 142 | 142 | 142 | 142 | 567 | 142 | 142 | 141 | 142 | 567 | 567 | 567 | 567 |  |  |  |  | 0 | 0 | [9 empty] | 6.804 |  |  |  | 0 |  |  | 0 |  | 1.3632 | 163.584 | 4.0487 | 1.3634 | 163.608 | 4.4104 | 1.3632 | 163.584 | 4.7712 | 1.3632 | 163.584 | 4.7712 | 1.3632 | 163.584 | 4.7712 | 1.3632 | 163.584 | 4.7712 | 1.3632 | 163.584 | 4.7712 | 0.3408 | 40.896 | 1.1928 | 0.3408 | 40.896 | 1.1928 | 0.3408 | 40.896 | 1.1928 | 0.3408 | 40.896 | 1.1928 | 1.3632 | 163.584 | 4.7712 | 0.3408 | 40.896 | 1.1928 | 0.3408 | 40.896 | 1.1928 | 0.3408 | 40.896 | 1.1928 | 0.3408 | 40.896 | 1.1928 | 1.3632 | 163.584 | 4.7712 | 1.3632 | 163.584 | 1.3632 | 1.3632 | 163.584 | 1.3632 | 1.3632 | 163.584 | 1.3632 | 1.3608 | 163.296 | 4.7628 | 0.3408 | 40.896 | 1.1928 | 0.3408 | 40.896 | 1.1928 | 0.3384 | 40.608 | 1.1844 | 0.3408 | 40.896 | 1.1928 | 1.3608 | 163.296 | 4.7628 | 1.3608 | 163.296 | 4.7628 | 1.3608 | 163.296 | 4.7628 | 1.3608 | 163.296 | 4.7628 |  |  |  |  | 0 | [18 empty] | 0 |  |  |  |  | 0
ПАО "Россети Юг" | Ростовэнерго |  |  |  | ВСЕГО | [36 empty] | 6.804 |  |  | 0 | 0 | 0 | 0 | 0 | 0 | 1.3632 | 163.584 | 4.0487 | 1.3634 | 163.608 | 4.4104 | 1.3632 | 163.584 | 4.7712 | 1.3632 | 163.584 | 4.7712 | 1.3632 | 163.584 | 4.7712 | 1.3632 | 163.584 | 4.7712 | 1.3632 | 163.584 | 4.7712 | 0.3408 | 40.896 | 1.1928 | 0.3408 | 40.896 | 1.1928 | 0.3408 | 40.896 | 1.1928 | 0.3408 | 40.896 | 1.1928 | 1.3632 | 163.584 | 4.7712 | 0.3408 | 40.896 | 1.1928 | 0.3408 | 40.896 | 1.1928 | 0.3408 | 40.896 | 1.1928 | 0.3408 | 40.896 | 1.1928 | 1.3632 | 163.584 | 4.7712 | 1.3632 | 163.584 | 1.3632 | 1.3632 | 163.584 | 1.3632 | 1.3632 | 163.584 | 1.3632 | 1.3608 | 163.296 | 4.7628 | 0.3408 | 40.896 | 1.1928 | 0.3408 | 40.896 | 1.1928 | 0.3384 | 40.608 | 1.1844 | 0.3408 | 40.896 | 1.1928 | 1.3608 | 163.296 | 4.7628 | 1.3608 | 163.296 | 4.7628 | 1.3608 | 163.296 | 4.7628 | 1.3608 | 163.296 | 4.7628 |  |  |  |  | 0 | 0 | 0 | 0 | 0 | 0 |  |  |  |  | 0 | 0 | 0 | 0 | 0 | 0 | 0 | 0 | 0 | 0 | 0 | 0 | 0 | 0 | 0 |  |  |  |  | 0 | 0 | 0
ПАО "Россети Юг" | Ростовэнерго |  |  | 1.3.2. | Технические мероприятия
ПАО "Россети Юг" | Ростовэнерго | техническое | э/э на СН | 1.3.2.1 | Замена электросчетчиков и измерительных трансформаторов на приборы с более высоким классом точности | ВН | ПС | 147 | 31 | 43 | 22 | 56 | 21 | 0 | 0 | 21 | 0 | 27 | 0 | 0 | 27 | 0 | 30 | 30 | 30 | 30 |  |  |  |  | 0 | 0 | [8 empty] | тыс. кВт.ч | 0.175 |  |  | 0.0403 | 4.836 | 0.14105 | 0.22279 | 26.735 | 0.67002 | 0.0559 | 6.708 | 0.19565 | 0.0559 | 6.708 | 0.19565 | 0.0702 | 8.424 | 0.2457 | 0.0702 | 8.424 | 0.2457 | 0.0728 | 8.736 | 0.2548 | 0.0728 | 8.736 | 0.2548 | 0.0273 | 3.276 | 0.09555 | 0 | 0 | 0 | 0 | 0 | 0 | 0.0273 | 3.276 | 0.09555 | 0 | 0 | 0 | 0.0273 | 3.276 | 0.09555 | 0 | 0 | 0 | 0 | 0 | 0 | 0.0273 | 3.276 | 0.09555 | 0 | 0 | 0 | 0.0351 | 4.212 | 0.12285 | 0.0351 | 4.212 | 0.12285 | 0.0351 | 4.212 | 0.12285 | 0.0351 | 4.212 | 0.12285 | 0.035 | 4.212 | 0.123 | 0 | 0 | 0 | 0 | 0 | 0 | 0.035 | 4.212 | 0.1225 | 0 | 0 | 0 | 0.035 | 4.2 | 0.1225 | 0.035 | 4.212 | 0.1225 | 0.035 | 4.2 | 0.1225 | 0.035 | 4.2 | 0.123 |  |  |  |  | 3.5 | 0.46064 | 0.46 | 1.757 | 1.5 | 0.92 | 0 | 0 | 0.92 | 0 | 0.7 | 0 | 0 | 0.7 | 0 | 0.7 | 0.7 | 0.7 | 0.7 | 4.7776 | 0.46064 | 0.46 | 1.757 | 2.1 | 0 | [8 empty] | OPEX |  | себестоимость
ПАО "Россети Юг" | Ростовэнерго |  |  |  | ВСЕГО | [36 empty] | 0.175 |  |  | 0.0403 | 4.836 | 0.14105 | 0.22279 | 26.735 | 0.67002 | 0.0559 | 6.708 | 0.19565 | 0.0559 | 6.708 | 0.19565 | 0.0702 | 8.424 | 0.2457 | 0.0702 | 8.424 | 0.2457 | 0.0728 | 8.736 | 0.2548 | 0.0728 | 8.736 | 0.2548 | 0.0273 | 3.276 | 0.09555 | 0 | 0 | 0 | 0 | 0 | 0 | 0.0273 | 3.276 | 0.09555 | 0 | 0 | 0 | 0.0273 | 3.276 | 0.09555 | 0 | 0 | 0 | 0 | 0 | 0 | 0.0273 | 3.276 | 0.09555 | 0 | 0 | 0 | 0.0351 | 4.212 | 0.12285 | 0.0351 | 4.212 | 0.12285 | 0.0351 | 4.212 | 0.12285 | 0.0351 | 4.212 | 0.12285 | 0.035 | 4.212 | 0.123 | 0 | 0 | 0 | 0 | 0 | 0 | 0.035 | 4.212 | 0.1225 | 0 | 0 | 0 | 0.035 | 4.2 | 0.1225 | 0.035 | 4.212 | 0.1225 | 0.035 | 4.2 | 0.1225 | 0.035 | 4.2 | 0.123 |  |  |  |  | 3.5 | 0.46064 | 0.46 | 1.757 | 1.5 | 0.92 | 0 | 0 | 0.92 | 0 | 0.7 | 0 | 0 | 0.7 | 0 | 0.7 | 0.7 | 0.7 | 0.7 | 4.7776 | 0.46064 | 0.46 | 1.757 | 2.1 | 0 | 0 | 0 | 0 | 0 | 0 | 0 | 0
ПАО "Россети Юг" | Ростовэнерго |  |  | 2 | Мероприятия, направленные на снижение расхода энергетических ресурсов и воды на хозяйственные нужды зданий административно-производственного назначения | [36 empty] | 0 |  |  |  | 18.4668 | 0.19833 |  | 4.4341 | 0.068617 |  | 19.5555 | 0.71014 |  | 22.0179 | 0.82555 |  | 124.6909 | 3.3006 |  | 193.4039 | 6.0177 |  | 253.7288 | 6.4121 |  | 260.1651 | 6.9353 |  | 258.2615 | 6.915 |  | 68.6116 | 1.857 |  | 53.1421 | 1.3569 |  | 59.0289 | 1.5676 |  | 77.4789 | 2.1335 |  | 259.6915 | 7.5568 |  | 76.9177 | 2.166 |  | 66.9832 | 1.8848 |  | 53.7577 | 1.4788 |  | 62.0329 | 2.0314 |  | 17.0133 | 0.823 |  | 10.9711 | 0.55326 |  | 9.9775 | 0.51476 |  | 10.0555 | 3.4315 |  | 264.5429 | 8.3194 |  | 68.0162 | 2.1505 |  | 53.5807 | 1.7016 |  | 59.3674 | 1.7028 |  | 83.5785 | 2.6898 |  | 262.9951 | 7.8047 |  | 16.7645 | 0.84654 |  | 18.5499 | 0.98122 |  | 13.8134 | 0.70809 |  |  |  |  | 43.2041 | 2.5317 | 1.8791 | 7.9017 | 7.9326 | 7.5572 | 1.9968 | 1.631 | 1.8139 | 2.1154 | 7.8447 | 2.044 | 1.8654 | 1.7875 | 2.1477 | 6.6523 | 0.27399 | 0.31687 | 0.2626 | 28.4189 | 2.5317 | 1.8791 | 7.9017 | 8.3151 | 3.8957 | 2.0559 | 1.8397 | 0 | 0 | 0 | 0 | 0
ПАО "Россети Юг" | Ростовэнерго |  |  | 2.1. | Организационные мероприятия | [36 empty] | 0 |  |  |  | 18.4668 | 0.19833 |  | 4.4341 | 0.068617 |  | 4.4341 | 0.068617 |  | 4.4341 | 0.068617 |  | 4.4341 | 0.068617 |  | 4.1059 | 0.13722 |  | 4.1059 | 0.13722 |  | 4.1059 | 0.13722 |  | 4.1059 | 0.18868 |  | 1.0265 | 0.085761 |  | 1.0265 | 0.034306 |  | 1.0265 | 0.034306 |  | 1.0265 | 0.034306 | 81: 4.1059; 82: 0.13722; 84: 1.0265; 85: 0.034306; 87: 1.0265; 88: 0.034306; 90: 1.0265; 91: 0.036396; 93: 1.0265; 94: 0.036396; 96: 4.1059; 97: 0.085769; 99: 4.1059; 100: 0.13722; 102: 4.1059; 103: 0.13722; 105: 4.1059; 106: 0.13722; 93: 4.1059; 94: 0.13722; 96: 1.0265; 97: 0.015634; 99: 1.0265; 100: 0.015634; 102: 1.0265; 103: 0.015634; 105: 1.0265; 106: 0.015634; 99: 5.0018; 100: 0.14558; 102: 5.0018; 103: 0.14558; 105: 5.0018; 106: 0.14558; 108: 5.0018; 109: 0.14558
ПАО "Россети Юг" | Ростовэнерго |  |  | 2.1.1. | Электроэнергия
ПАО "Россети Юг" | Ростовэнерго | организационное | электроэнергия | 2.1.1.1 | Оптимизация управления наружным освещением, посредством разработки и внедрения графиков включения-отключения освещений территорий |  |  | 0 |  |  |  | 0 | 0 |  |  |  |  | 0 | [12 empty] | 0 | 0 | [8 empty] | млнкВт.ч | 0.0055 |  |  | 0.0011 | 0.132 | 0.0024695 | 0.0011 | 0.132 | 0.0024695 | 0.0011 | 0.132 | 0.0024695 | 0.0011 | 0.132 | 0.0024695 | 0.0011 | 0.132 | 0.0024695 | 0.0011 | 0.132 | 0.0024695 | 0.0011 | 0.132 | 0.0024695 | 0.0011 | 0.132 | 0.0024695 | 0.0011 | 0.132 | 0.0024695 | 0.000275 | 0.033 | 0.00061737 | 0.000275 | 0.033 | 0.00061737 | 0.000275 | 0.033 | 0.00061737 | 0.000275 | 0.033 | 0.00061737 | 0.0011 | 0.132 | 0.0024695 | 0.000275 | 0.033 | 0.00061737 | 0.000275 | 0.033 | 0.00061737 | 0.000275 | 0.033 | 0.00061737 | 0.000275 | 0.033 | 0.00061737 | 0.0011 | 0.132 | 0.0024695 | 0.0011 | 0.132 | 0.0024695 | 0.0011 | 0.132 | 0.0024695 | 0.0011 | 0.132 | 0.0024695 | 0.0011 | 0.132 | 0.0024695 | 0.000275 | 0.033 | 0.00061737 | 0.000275 | 0.033 | 0.00061737 | 0.000275 | 0.033 | 0.00061737 | 0.000275 | 0.033 | 0.00061737 | 0.0011 | 0.132 | 0.0024695 | 0.0011 | 0.132 | 0.0024695 | 0.0011 | 0.132 | 0.0024695 | 0.0011 | 0.132 | 0.0024695 |  |  |  |  | 0 | [18 empty] | 0 |  | 0 |  |  | 0
ПАО "Россети Юг" | Ростовэнерго | организационное | электроэнергия | 2.1.1.2 | Снижение отопительной нагрузки в зданиях или отдельных помещениях в нерабочие периоды |  |  | 0 |  |  |  | 0 | 0 |  |  |  |  | 0 | [12 empty] | 0 | 0 | [8 empty] | млнкВт.ч | 0.023353 |  |  | 0.0046706 | 0.56047 | 0.010482 | 0.0046706 | 0.56047 | 0.010482 | 0.0046706 | 0.56047 | 0.010482 | 0.0046706 | 0.56047 | 0.010482 | 0.0046706 | 0.56047 | 0.010482 | 0.0046706 | 0.56047 | 0.010482 | 0.0046706 | 0.56047 | 0.010482 | 0.0046706 | 0.56047 | 0.010482 | 0.0046706 | 0.56047 | 0.010482 | 0.0011676 | 0.14012 | 0.0026204 | 0.0011676 | 0.14012 | 0.0026204 | 0.0011676 | 0.14012 | 0.0026204 | 0.0011676 | 0.14012 | 0.0026204 | 0.0046706 | 0.56047 | 0.010482 | 0.0011676 | 0.14012 | 0.0026204 | 0.0011676 | 0.14012 | 0.0026204 | 0.0011676 | 0.14012 | 0.0026204 | 0.0011676 | 0.14012 | 0.0026204 | 0.0046706 | 0.56047 | 0.010482 | 0.0046706 | 0.56047 | 0.010482 | 0.0046706 | 0.56047 | 0.010482 | 0.0046706 | 0.56047 | 0.010482 | 0.0046706 | 0.56047 | 0.010482 | 0.0011676 | 0.14012 | 0.0026204 | 0.0011676 | 0.14012 | 0.0026204 | 0.0011676 | 0.14012 | 0.0026204 | 0.0011676 | 0.14012 | 0.0026204 | 0.0046706 | 0.56047 | 0.010482 | 0.0046706 | 0.56047 | 0.010482 | 0.0046706 | 0.56047 | 0.010482 | 0.0046706 | 0.56047 | 0.010482 |  |  |  |  | 0 | [23 empty] | 0
ПАО "Россети Юг" | Ростовэнерго | организационное | электроэнергия | 2.1.1.3 | Ликвидация декоративных конструкций, закрывающих отопительные приборы |  |  | 0 |  |  |  | 0 | 0 |  |  |  |  | 0 | [12 empty] | 0 | 0 | [8 empty] | млнкВт.ч | 0.002882 |  |  | 0.0005764 | 0.069168 | 0.0012936 | 0.0005764 | 0.069168 | 0.0012936 | 0.0005764 | 0.069168 | 0.0012936 | 0.0005764 | 0.069168 | 0.0012936 | 0.0005764 | 0.069168 | 0.0012936 | 0.0005764 | 0.069168 | 0.0012936 | 0.0005764 | 0.069168 | 0.0012936 | 0.0005764 | 0.069168 | 0.0012936 | 0.0005764 | 0.069168 | 0.0012936 | 0.0001441 | 0.017292 | 0.0003234 | 0.0001441 | 0.017292 | 0.0003234 | 0.0001441 | 0.017292 | 0.0003234 | 0.0001441 | 0.017292 | 0.0003234 | 0.0005764 | 0.069168 | 0.0012936 | 0.0001441 | 0.017292 | 0.0003234 | 0.0001441 | 0.017292 | 0.0003234 | 0.0001441 | 0.017292 | 0.0003234 | 0.0001441 | 0.017292 | 0.0003234 | 0.0005764 | 0.069168 | 0.0012936 | 0.0005764 | 0.069168 | 0.0012936 | 0.0005764 | 0.069168 | 0.0012936 | 0.0005764 | 0.069168 | 0.0012936 | 0.0005764 | 0.069168 | 0.0012936 | 0.0001441 | 0.017292 | 0.0003234 | 0.0001441 | 0.017292 | 0.0003234 | 0.0001441 | 0.017292 | 0.0003234 | 0.0001441 | 0.017292 | 0.0003234 | 0.0005764 | 0.069168 | 0.0012936 | 0.0005764 | 0.069168 | 0.0012936 | 0.0005764 | 0.069168 | 0.0012936 | 0.0005764 | 0.069168 | 0.0012936 |  |  |  |  | 0 | [23 empty] | 0
ПАО "Россети Юг" | Ростовэнерго | организационное | электроэнергия | 2.1.1.4 | Уменьшение электрической нагрузки электротермического оборудования за счет регулировки мощности котлов в зависимости от температуры окружающей среды и при переводе в дежурный режим в нерабочее время |  |  | 0 |  |  |  | 0 | 0 |  |  |  |  | 0 | [12 empty] | 0 | 0 | [8 empty] | млнкВт.ч | 0.02145 |  |  | 0.00429 | 0.5148 | 0.022 | 0.00429 | 0.5148 | 0.022 | 0.00429 | 0.5148 | 0.022 | 0.00429 | 0.5148 | 0.022 | 0.00429 | 0.5148 | 0.022 | 0.00429 | 0.5148 | 0.022 | 0.00429 | 0.5148 | 0.022 | 0.00429 | 0.5148 | 0.022 | 0.00429 | 0.5148 | 0.022 | 0.0010725 | 0.1287 | 0.0055 | 0.0010725 | 0.1287 | 0.0055 | 0.0010725 | 0.1287 | 0.0055 | 0.0010725 | 0.1287 | 0.0055 | 0.00429 | 0.5148 | 0.022 | 0.0010725 | 0.1287 | 0.0055 | 0.0010725 | 0.1287 | 0.0055 | 0.0010725 | 0.1287 | 0.0055 | 0.0010725 | 0.1287 | 0.0055 | 0.00429 | 0.5148 | 0.022 | 0.00429 | 0.5148 | 0.022 | 0.00429 | 0.5148 | 0.022 | 0.00429 | 0.5148 | 0.022 | 0.00429 | 0.5148 | 0.022 | 0.0010725 | 0.1287 | 0.0055 | 0.0010725 | 0.1287 | 0.0055 | 0.0010725 | 0.1287 | 0.0055 | 0.0010725 | 0.1287 | 0.0055 | 0.00429 | 0.5148 | 0.022 | 0.00429 | 0.5148 | 0.022 | 0.00429 | 0.5148 | 0.022 | 0.00429 | 0.5148 | 0.022 |  |  |  |  | 0 | [18 empty] | 0 |  |  |  |  | 0
ПАО "Россети Юг" | Ростовэнерго |  |  |  | Всего | [36 empty] | 0.053185 |  |  | 0.010637 | 1.2764 | 0.036245 | 0.010637 | 1.2764 | 0.036245 | 0.010637 | 1.2764 | 0.036245 | 0.010637 | 1.2764 | 0.036245 | 0.010637 | 1.2764 | 0.036245 | 0.010637 | 1.2764 | 0.036245 | 0.010637 | 1.2764 | 0.036245 | 0.010637 | 1.2764 | 0.036245 | 0.010637 | 1.2764 | 0.036245 | 0.0026593 | 0.31911 | 0.0090612 | 0.0026593 | 0.31911 | 0.0090612 | 0.0026593 | 0.31911 | 0.0090612 | 0.0026593 | 0.31911 | 0.0090612 | 0.010637 | 1.2764 | 0.036245 | 0.0026593 | 0.31911 | 0.0090612 | 0.0026593 | 0.31911 | 0.0090612 | 0.0026593 | 0.31911 | 0.0090612 | 0.0026593 | 0.31911 | 0.0090612 | 0.010637 | 1.2764 | 0.036245 | 0.010637 | 1.2764 | 0.036245 | 0.010637 | 1.2764 | 0.036245 | 0.010637 | 1.2764 | 0.036245 | 0.010637 | 1.2764 | 0.036245 | 0.0026593 | 0.31911 | 0.0090612 | 0.0026593 | 0.31911 | 0.0090612 | 0.0026593 | 0.31911 | 0.0090612 | 0.0026593 | 0.31911 | 0.0090612 | 0.010637 | 1.2764 | 0.036245 | 0.010637 | 1.2764 | 0.036245 | 0.010637 | 1.2764 | 0.036245 | 0.010637 | 1.2764 | 0.036245 |  |  |  |  | 0 | 0 | 0 | 0 | 0 | 0 |  |  |  |  | 0 | 0 | 0 | 0 | 0 | 0 | 0 | 0 | 0 | 0 | 0 | 0 | 0 | 0 | 0 |  |  |  |  | 0 | 0 | 0
ПАО "Россети Юг" | Ростовэнерго |  |  | 2.1.2. | Тепловая энергия (системы опопления зданий)
ПАО "Россети Юг" | Ростовэнерго | организационное | тепловая энергия | 2.1.2.1 | Тепловая изоляция трубопроводов в зданиях, строениях, сооружениях пенополиулеритановой теплоизоляцией полной заводской готовности с длительным сроком службы |  |  | 0 |  |  |  | 0 | 0 | [17 empty] | 0 | 0 | [8 empty] | Гкал | [42 empty] | 89: 1.5675; 91: 0.00209; 92: 1.5675; 94: 0.00209
ПАО "Россети Юг" | Ростовэнерго | организационное | тепловая энергия | 2.1.2.1. | Снижение отопительной нагрузки в зданиях или отдельных помещениях в нерабочие периоды |  |  | 0 |  |  |  | 0 | 0 |  |  |  |  | 0 | [12 empty] | 0 | 0 | [8 empty] | Гкал | 99 |  |  | 118 | 16.8622 | 0.156 | 19.8 | 2.8294 | 0.02629 | 19.8 | 2.8294 | 0.02629 | 19.8 | 2.8294 | 0.02629 | 19.8 | 2.8294 | 0.02629 | 19.8 | 2.8294 | 0.02629 | 19.8 | 2.8294 | 0.02629 | 19.8 | 2.8294 | 0.02629 | 19.8 | 2.8294 | 0.02629 | 4.95 | 0.70736 | 0.0065725 | 4.95 | 0.70736 | 0.0065725 | 4.95 | 0.70736 | 0.0065725 | 4.95 | 0.70736 | 0.0065725 | 19.8 | 2.8294 | 0.02629 | 4.95 | 0.70736 | 0.0065725 | 4.95 | 0.70736 | 0.0065725 | 4.95 | 0.70736 | 0.0065725 | 4.95 | 0.70736 | 0.0065725 | 19.8 | 2.8294 | 0.02629 | 19.8 | 2.8294 | 0.02629 | 19.8 | 2.8294 | 0.02629 | 19.8 | 2.8294 | 0.02629 | 19.8 | 2.8294 | 0.02629 | 4.95 | 0.70736 | 0.0065725 | 4.95 | 0.70736 | 0.0065725 | 4.95 | 0.70736 | 0.0065725 | 4.95 | 0.70736 | 0.0065725 | 19.8 | 2.8294 | 0.02629 | 19.8 | 2.8294 | 0.02629 | 19.8 | 2.8294 | 0.02629 | 19.8 | 2.8294 | 0.02629 |  |  |  |  | 0 | [18 empty] | 0 |  | 0 |  |  | 0
ПАО "Россети Юг" | Ростовэнерго |  |  |  | Всего | [36 empty] | 124.08 |  |  | 118 | 16.8622 | 0.156 | 19.8 | 2.8294 | 0.02629 | 19.8 | 2.8294 | 0.02629 | 19.8 | 2.8294 | 0.02629 | 19.8 | 2.8294 | 0.02629 | 19.8 | 2.8294 | 0.02629 | 19.8 | 2.8294 | 0.02629 | 19.8 | 2.8294 | 0.02629 | 19.8 | 2.8294 | 0.02629 | 4.95 | 0.70736 | 0.0065725 | 4.95 | 0.70736 | 0.0065725 | 4.95 | 0.70736 | 0.0065725 | 4.95 | 0.70736 | 0.0065725 | 19.8 | 2.8294 | 0.02629 | 4.95 | 0.70736 | 0.0065725 | 4.95 | 0.70736 | 0.0065725 | 6.5175 | 0.70736 | 0.0086625 | 6.5175 | 0.70736 | 0.0086625 | 19.8 | 2.8294 | 0.02629 | 19.8 | 2.8294 | 0.02629 | 19.8 | 2.8294 | 0.02629 | 19.8 | 2.8294 | 0.02629 | 19.8 | 2.8294 | 0.02629 | 4.95 | 0.70736 | 0.0065725 | 4.95 | 0.70736 | 0.0065725 | 4.95 | 0.70736 | 0.0065725 | 4.95 | 0.70736 | 0.0065725 | 26.07 | 3.7254 | 0.03465 | 26.07 | 3.7254 | 0.03465 | 26.07 | 3.7254 | 0.03465 | 26.07 | 3.7254 | 0.03465 |  |  |  |  | 0 | 0 | 0 | 0 | 0 | 0 |  |  |  |  | 0 | 0 | 0 | 0 | 0 | 0 | 0 | 0 | 0 | 0 | 0 | 0 | 0 | 0 | 0 |  |  |  |  | 0 | 0 | 0
ПАО "Россети Юг" | Ростовэнерго |  |  | 2.1.3. | Газ природный (в том числе сжиженный)
ПАО "Россети Юг" | Ростовэнерго | [6 empty] | 0 |  |  |  | 0 | 0 |  |  |  |  | 0 | [12 empty] | 0 | 0 | [9 empty] | 0 |  |  |  | 0 |  |  | 0 |  |  | 0 |  |  | 0 |  |  | 0 |  |  | 0 |  |  | 0 |  |  | 0 |  | 0 | 0 | 0 |  | 0 |  |  | 0 |  |  | 0 |  |  | 0 |  | 80: 0; 81: 0; 82: 0; 84: 0; 87: 0; 90: 0; 93: 0; 96: 0; 99: 0; 102: 0; 105: 0; 93: 0; 96: 0; 99: 0; 102: 0; 105: 0; 99: 0; 102: 0; 105: 0; 108: 0; 111: 0; 125: 0; 127: 0 | 0
ПАО "Россети Юг" | Ростовэнерго |  |  |  | Всего | [36 empty] | 0 |  |  | 0 | 0 | 0 | 0 | 0 | 0 | 0 | 0 | 0 | 0 | 0 | 0 | 0 | 0 | 0 | 0 | 0 | 0 | 0 | 0 | 0 | 0 | 0 | 0 | 0 | 0 | 0 | 0 | 0 | 0 | 0 | 0 | 0 | 0 | 0 | 0 | 0 | 0 | 0 | 0 | 0 | 0 | 0 | 0 | 0 | 0 | 0 | 0 | 0 | 0 | 0 | 0 | 0 | 0 | 0 | 0 | 0 | 0 | 0 | 0 | 0 | 0 | 0 | 0 | 0 | 0 | 0 | 0 | 0 |  | 0 |  |  | 0 |  |  | 0 |  |  | 0 |  | 0 | 0 | 0 | 0 | 0 | 0 | 0 | 0 | 0 | 0 | 0 | 0 |  |  |  |  | 0 | 0 | 0 | 0 | 0 | 0 |  |  |  |  | 0 | 0 | 0 | 0 | 0 | 0 | 0 | 0 | 0 | 0 | 0 | 0 | 0 | 0 | 0 |  |  |  |  | 0 | 0 | 0
ПАО "Россети Юг" | Ростовэнерго |  |  | 2.1.4. | иные виды ТЭР
ПАО "Россети Юг" | Ростовэнерго | [6 empty] | 0 |  |  |  | 0 | 0 |  |  |  |  | 0 | [12 empty] | 0 | 0 | [9 empty] | 0 | [26 empty] | 0 | 0 | 0 | [12 empty] | 80: 0; 81: 0; 82: 0; 111: 0; 125: 0 | 0
ПАО "Россети Юг" | Ростовэнерго |  |  |  | Всего | [36 empty] | 0 |  |  | 0 | 0 | 0 | 0 | 0 | 0 | 0 | 0 | 0 | 0 | 0 | 0 | 0 | 0 | 0 | 0 | 0 | 0 | 0 | 0 | 0 | 0 | 0 | 0 | 0 | 0 | 0 | 0 | 0 | 0 | 0 | 0 | 0 | 0 | 0 | 0 | 0 | 0 | 0 | 0 | 0 | 0 | 0 | 0 | 0 | 0 | 0 | 0 | 0 | 0 | 0 | 0 | 0 | 0 | 0 | 0 | 0 | 0 | 0 | 0 | 0 | 0 | 0 | 0 | 0 | 0 | 0 | 0 | 0 |  | 0 |  |  | 0 |  |  | 0 |  |  | 0 |  | 0 | 0 | 0 | 0 | 0 | 0 | 0 | 0 | 0 | 0 | 0 | 0 |  |  |  |  | 0 | 0 | 0 | 0 | 0 | 0 |  |  |  |  | 0 | 0 | 0 | 0 | 0 | 0 | 0 | 0 | 0 | 0 | 0 | 0 | 0 | 0 | 0 |  |  |  |  | 0 | 0 | 0
ПАО "Россети Юг" | Ростовэнерго |  |  | 2.1.5. | Водоснабжение горячее
ПАО "Россети Юг" | Ростовэнерго | организационное | водоснабжение горячее | 2.1.5.1 | Уменьшение объема горячего водопотребления за счет отключения точек подачи горячей воды в летний период |  |  | 0 |  |  |  | 0 | 0 |  |  |  |  | 0 | [12 empty] | 0 | 0 | [8 empty] | тыс. м3 | 0.418 |  |  | 0.0836 | 0 | 0.0060819 | 0.0836 | 0 | 0.0060819 | 0.0836 | 0 | 0.0060819 | 0.0836 | 0 | 0.0060819 | 0.0836 | 0 | 0.0060819 | 0.0836 | 0 | 0.0060819 | 0.0836 | 0 | 0.0060819 | 0.0836 | 0 | 0.0060819 | 0.0836 | 0 | 0.0060819 | 0.0209 |  | 0.0015205 | 0.0209 |  | 0.0015205 | 0.0209 |  | 0.0015205 | 0.0209 |  | 0.0015205 | 80: 0.0836; 81: 0; 82: 0.0060819; 83: 0.0209; 85: 0.0015205; 86: 0.0209; 88: 0.0015205; 89: 0.0209; 91: 0.0015205; 92: 0.0209; 94: 0.0015205; 95: 0.084; 97: 0.0060819; 98: 0.0836; 100: 0.0060819; 101: 0.0836; 103: 0.0060819; 104: 0.0836; 106: 0.0060819; 92: 0.0836; 94: 0.0060819; 95: 0.0209; 97: 0.0015205; 98: 0.0209; 100: 0.0015205; 101: 0.0209; 103: 0.0015205; 104: 0.0209; 106: 0.0015205; 98: 0.0836; 100: 0.0060819; 101: 0.0836; 103: 0.0060819; 104: 0.0836; 106: 0.0060819; 107: 0.0836; 109: 0.0060819; 111: 0; 121: 0; 125: 0 | 0
ПАО "Россети Юг" | Ростовэнерго |  |  |  | Всего | [36 empty] | 0.418 |  |  | 0.0836 | 0 | 0.0060819 | 0.0836 | 0 | 0.0060819 | 0.0836 | 0 | 0.0060819 | 0.0836 | 0 | 0.0060819 | 0.0836 | 0 | 0.0060819 | 0.0836 | 0 | 0.0060819 | 0.0836 | 0 | 0.0060819 | 0.0836 | 0 | 0.0060819 | 0.0836 | 0 | 0.0060819 | 0.0209 | 0 | 0.0015205 | 0.0209 | 0 | 0.0015205 | 0.0209 | 0 | 0.0015205 | 0.0209 | 0 | 0.0015205 | 0.0836 | 0 | 0.0060819 | 0.0209 | 0 | 0.0015205 | 0.0209 | 0 | 0.0015205 | 0.0209 | 0 | 0.0015205 | 0.0209 | 0 | 0.0015205 | 0.084 | 0 | 0.0060819 | 0.0836 | 0 | 0.0060819 | 0.0836 | 0 | 0.0060819 | 0.0836 | 0 | 0.0060819 | 0.0836 | 0 | 0.0060819 |  | 0 |  |  | 0 |  |  | 0 |  |  | 0 |  | 0.0836 | 0 | 0.0060819 | 0.0836 | 0 | 0.0060819 | 0.0836 | 0 | 0.0060819 | 0.0836 | 0 | 0.0060819 |  |  |  |  | 0 | 0 | 0 | 0 | 0 | 0 |  |  |  |  | 0 | 0 | 0 | 0 | 0 | 0 | 0 | 0 | 0 | 0 | 0 | 0 | 0 | 0 | 0 |  |  |  |  | 0 | 0 | 0
ПАО "Россети Юг" | Ростовэнерго |  |  | 2.1.6. | Водоснабжение холодное
ПАО "Россети Юг" | Ростовэнерго | организационное | водоснабжение холодное | 2.1.6.1 | Уменьшение объема холодного водопотребления за счет оптимизации точек подачи холодной воды на полив зеленых насаждений |  | шт | 0 |  |  |  | 0 | 0 |  |  |  |  | 0 | [12 empty] | 0 | 0 | [8 empty] | тыс. м3 | 1.641 |  |  | 1.38 | 0.3282 | 0 | 0.068607 | 0.3282 | 0 | 0.068607 | 0.3282 | 0 | 0.068607 | 0.3282 | 0 | 0.068607 | 0.3282 | 0 | 0.068607 | 0 | 0.068607 | 0.3282 | 0 | 0.068607 | 0.3282 | 0 | 0.068607 | 0.57436 | 0 | 0.12006 | 0.3282 |  | 0.068607 | 0.082051 |  | 0.017152 | 0.082051 |  | 0.017152 | 0.082051 |  | 0.017152 | 80: 0.3282; 81: 0; 82: 0.068607; 83: 0.082051; 85: 0.017152; 86: 0.082051; 88: 0.017152; 89: 0.082051; 91: 0.017152; 92: 0.082051; 94: 0.017152; 95: 0.082051; 97: 0.017152; 98: 0.328; 100: 0.068607; 101: 0.3282; 103: 0.068607; 104: 0.3282; 106: 0.068607; 92: 0.3282; 94: 0.068607; 95: 0.082051; 97: 0.017152; 98: 0.082051; 100: 0.017152; 101: 0.082051; 103: 0.017152; 104: 0.082051; 106: 0.017152; 98: 0.3282; 100: 0.068607; 101: 0.3282; 103: 0.068607; 104: 0.3282; 106: 0.068607; 107: 0.3282; 109: 0.068607; 111: 0; 121: 0; 125: 0; 129: 0 | 0
ПАО "Россети Юг" | Ростовэнерго |  |  |  | Всего | [36 empty] | 1.641 |  |  | 1.38 | 0.3282 | 0 | 0.068607 | 0.3282 | 0 | 0.068607 | 0.3282 | 0 | 0.068607 | 0.3282 | 0 | 0.068607 | 0.3282 | 0 | 0.068607 | 0 | 0.068607 | 0.3282 | 0 | 0.068607 | 0.3282 | 0 | 0.068607 | 0.57436 | 0 | 0.12006 | 0.3282 | 0 | 0.068607 | 0.082051 | 0 | 0.017152 | 0.082051 | 0 | 0.017152 | 0.082051 | 0 | 0.017152 | 0.3282 | 0 | 0.068607 | 0.082051 | 0 | 0.017152 | 0.082051 | 0 | 0.017152 | 0.082051 | 0 | 0.017152 | 0.082051 | 0 | 0.017152 | 0.082051 | 0 | 0.017152 | 0.328 | 0 | 0.068607 | 0.3282 | 0 | 0.068607 | 0.3282 | 0 | 0.068607 | 0.3282 | 0 | 0.068607 |  | 0 |  |  | 0 |  |  | 0 |  |  | 0 |  | 0.3282 | 0 | 0.068607 | 0.3282 | 0 | 0.068607 | 0.3282 | 0 | 0.068607 | 0.3282 | 0 | 0.068607 |  |  |  |  | 0 | 0 | 0 | 0 | 0 | 0 |  |  |  |  | 0 | 0 | 0 | 0 | 0 | 0 | 0 | 0 | 0 | 0 | 0 | 0 | 0 | 0 | 0 |  |  |  |  | 0 | 0 | 0
ПАО "Россети Юг" | Ростовэнерго |  |  | 2.2. | Технические мероприятия | [40 empty] | 0 | 0 |  | 0 | 0 |  | 15.1214 | 0.64153 |  | 17.5838 | 0.75694 |  | 120.2568 | 3.232 |  | 189.2981 | 5.8805 |  | 249.6229 | 6.2748 |  | 256.0593 | 6.7981 |  | 254.1556 | 6.7263 |  | 67.5851 | 1.7712 |  | 52.1157 | 1.3226 |  | 58.0025 | 1.5333 |  | 76.4524 | 2.0992 |  | 255.5856 | 7.4196 |  | 75.8912 | 2.1317 |  | 65.9567 | 1.8505 |  | 52.7312 | 1.4424 |  | 61.0064 | 1.995 |  | 12.9074 | 0.73723 |  | 6.8652 | 0.41604 |  | 5.8716 | 0.37754 |  | 5.9496 | 3.2943 |  | 260.437 | 8.1822 |  | 66.9897 | 2.1349 |  | 52.5543 | 1.6859 |  | 58.341 | 1.6872 |  | 82.5521 | 2.6742 |  | 257.9933 | 7.6592 |  | 11.7627 | 0.70095 |  | 13.5481 | 0.83564 |  | 8.8115 | 0.56251 |  |  |  |  | 43.2041 | 2.5317 | 1.8791 | 7.9017 | 7.9326 | 7.5572 | 1.9968 | 1.631 | 1.8139 | 2.1154 | 7.8447 | 2.044 | 1.8654 | 1.7875 | 2.1477 | 6.6523 | 0.27399 | 0.31687 | 0.2626 | 28.4189 | 2.5317 | 1.8791 | 7.9017 | 8.3151 | 3.8957 | 2.0559 | 1.8397 | 0 | 0 | 0 | 0 | 0
ПАО "Россети Юг" | Ростовэнерго |  |  | 2.2.1. | Электроэнергия
ПАО "Россети Юг" | Ростовэнерго | техническое | электроэнергия | 2.2.1.1 | Установка осветительных устройств с использованием светодиодов в производственных отделениях |  | шт. | 6490 |  |  |  | 0 | 2479 | 303 | 300 | 1113 | 763 | 2004 | 383 | 666 | 595 | 360 | 1021 | 1120 | 1290 | 1055 |  |  |  |  | 0 | 0 | [8 empty] | млн кВтч | 0.48343 |  |  |  | 0 |  |  | 0 |  | 0.11601 | 13.9214 | 0.59 | 0.11801 | 14.1612 | 0.60414 | 0.12614 | 15.1368 | 0.6307 | 0.078196 | 9.3835 | 0.94297 | 0.017224 | 2.0669 | 0.094904 | 0.058802 | 7.0562 | 0.31745 | 0.049558 | 5.9469 | 0.325 | 0.011053 | 1.3264 | 0.069847 | 0.001464 | 0.17568 | 0.009128 | 0.0057876 | 0.69451 | 0.040461 | 0.031252 | 3.7503 | 0.20557 | 0.064417 | 7.73 | 0.41034 | 0.021699 | 2.6039 | 0.13392 | 0.0053631 | 0.64357 | 0.033358 | 0.0065936 | 0.79123 | 0.045891 | 0.030761 | 3.6913 | 0.19717 | 0.10756 | 12.9074 | 0.73723 | 0.05721 | 6.8652 | 0.41604 | 0.04893 | 5.8716 | 0.37754 | 0.04958 | 5.9496 | 0.40604 | 0.10972 | 13.1668 | 0.71958 | 0.013972 | 1.6766 | 0.091613 | 0.0051191 | 0.61429 | 0.033605 | 0.0085488 | 1.0259 | 0.056089 | 0.082084 | 9.8501 | 0.53828 | 0.089358 | 10.723 | 0.6174 | 0.098022 | 11.7627 | 0.70095 | 0.1129 | 13.5481 | 0.83564 | 0.073429 | 8.8115 | 0.56251 |  |  |  |  | 2.1646 | 1.2647 | 0.84972 | 3.0236 | 0.84 | 0.71123 | 0.045839 | 0.15302 | 0.33794 | 0.17444 | 1.0605 | 0.18651 | 0.36325 | 0.30469 | 0.20603 | 0.25067 | 0.27399 | 0.31687 | 0.2626 | 6.3361 | 1.2647 | 0.84972 | 3.0236 | 0.55849 | 0.31982 | 0.11553 | 0.20429 | [6 empty] | OPEX |  | себестоимость
ПАО "Россети Юг" | Ростовэнерго | техническое | электроэнергия | 2.2.1.2 | Установка осветительных устройств с использованием светодиодов в административных зданиях аппарата управления |  | шт. | 0 |  |  |  | 606 | 216 | 216 | 0 | 0 | 0 | 0 | 0 | 0 | 0 | 0 | 0 | 0 | 0 | 0 |  |  |  |  | 606 | 0 | [8 empty] | млн кВтч | 0 |  |  |  | 0 |  |  | 0 |  | 0.01 | 1.2 | 0.051527 | 0.028522 | 3.4226 | 0.15279 | 0.029 | 3.48 | 0.145 | 0.0025862 | 0.31034 | 0.014797 | 0.0024406 | 0.29287 | 0.013448 | 0.014439 | 1.7327 | 0.086298 | 0.0078797 | 0.94556 | 0.049792 | 0.0078797 | 0.94556 | 0.049792 |  | 0 |  |  | 0 |  |  | 0 |  | 0.004877 | 0.58524 | 0.03082 | 0.004877 | 0.58524 | 0.03082 | 0 | 0 | 0 | 0 | 0 | 0 | 0 | 0 | 0 |  | 0 |  |  | 0 |  |  | 0 |  |  | 0 | 0 | 0 | 0 | 0 | 0 | 0 | 0 | 0 | 0 | 0 | 0 | 0 | 0 | 0 | 0 | 0 | 0 | 0 | 0 | 0 | 0 | 0 | 0 | 0 | 0 | 0 | 0 | 0 |  |  |  |  | 0 | 1.267 | 1.0294 | 0.52809 | 1.2 | 0.113 | 0.113 | 0 | 0 | 0 | 0 | 0 | 0 | 0 | 0 | 0 | 0 | 0 | 0 | 4.7353 | 1.267 | 1.0294 | 0.52809 | 1.5706 | 0.17008 | 0.17008 | 0 | [6 empty] | OPEX |  | себестоимость
ПАО "Россети Юг" | Ростовэнерго | техническое | электроэнергия | 2.2.1.3 | Установка осветительных устройств с использованием светодиодов (энергосервисный контракт) |  | шт. | 0 |  |  | 7036 | 0 | 0 |  |  |  |  | 0 | 0 | 0 | 0 | 0 | 0 | 0 | 0 | 0 |  |  |  |  | 0 | 0 | [8 empty] | млн кВтч | 4.1212 |  |  |  | 0 |  |  | 0 |  |  | 0 |  |  | 0 |  | 0.847 | 101.64 | 2.4563 | 1.4967 | 179.6042 | 4.9227 | 2.0605 | 247.2632 | 6.1665 | 2.0606 | 247.2703 | 6.3943 | 2.0605 | 247.2632 | 6.3515 | 0.54428 | 65.3132 | 1.6516 | 0.43283 | 51.94 | 1.3134 | 0.47757 | 57.3079 | 1.4928 | 0.60585 | 72.7021 | 1.8936 | 2.0606 | 247.2704 | 6.9785 | 0.60585 | 72.7021 | 1.967 | 0.54428 | 65.3132 | 1.8172 | 0.43283 | 51.94 | 1.3965 | 0.47763 | 57.3151 | 1.7978 |  | 0 |  |  | 0 |  |  | 0 |  |  | 0 | 2.8882 | 2.0606 | 247.2702 | 7.4626 | 0.54428 | 65.3131 | 2.0432 | 0.43283 | 51.94 | 1.6523 | 0.47763 | 57.3151 | 1.6311 | 0.60585 | 72.702 | 2.1359 | 2.0606 | 247.2703 | 7.0417 |  | 0 |  | 0 | 0 | 0 | 0 | 0 | 0 |  |  |  |  | 13.1858 |  |  | 4.35 | 5.8926 | 6.733 | 1.838 | 1.478 | 1.476 | 1.941 | 6.7842 | 1.8575 | 1.5021 | 1.4828 | 1.9417 | 6.4016 | 0 | 0 | 0 | 17.3475 |  |  | 4.35 | 6.186 | 3.4058 | 1.7703 | 1.6354 | [6 empty] | OPEX |  | себестоимость
ПАО "Россети Юг" | Ростовэнерго |  |  |  | Всего | [36 empty] | 4.6046 |  |  | 0 | 0 | 0 | 0 | 0 | 0 | 0.12601 | 15.1214 | 0.64153 | 0.14653 | 17.5838 | 0.75694 | 1.0021 | 120.2568 | 3.232 | 1.5775 | 189.2981 | 5.8805 | 2.0802 | 249.6229 | 6.2748 | 2.1338 | 256.0593 | 6.7981 | 2.118 | 254.1556 | 6.7263 | 0.56321 | 67.5851 | 1.7712 | 0.4343 | 52.1157 | 1.3226 | 0.48335 | 58.0025 | 1.5333 | 0.6371 | 76.4524 | 2.0992 | 2.1299 | 255.5856 | 7.4196 | 0.63243 | 75.8912 | 2.1317 | 0.54964 | 65.9567 | 1.8505 | 0.43943 | 52.7312 | 1.4424 | 0.50839 | 61.0064 | 1.995 | 0.10756 | 12.9074 | 0.73723 | 0.05721 | 6.8652 | 0.41604 | 0.04893 | 5.8716 | 0.37754 | 0.04958 | 5.9496 | 3.2943 | 2.1703 | 260.437 | 8.1822 | 0.55825 | 66.9897 | 2.1349 | 0.43795 | 52.5543 | 1.6859 | 0.48617 | 58.341 | 1.6872 | 0.68793 | 82.5521 | 2.6742 | 2.1499 | 257.9933 | 7.6592 | 0.098022 | 11.7627 | 0.70095 | 0.1129 | 13.5481 | 0.83564 | 0.073429 | 8.8115 | 0.56251 |  |  |  |  | 15.3504 | 2.5317 | 1.8791 | 7.9017 | 7.9326 | 7.5572 | 1.9968 | 1.631 | 1.8139 | 2.1154 | 7.8447 | 2.044 | 1.8654 | 1.7875 | 2.1477 | 6.6523 | 0.27399 | 0.31687 | 0.2626 | 28.4189 | 2.5317 | 1.8791 | 7.9017 | 8.3151 | 3.8957 | 2.0559 | 1.8397 | 0 | 0 | 0 | 0 | 0
ПАО "Россети Юг" | Ростовэнерго |  |  | 2.2.2. | Тепловая энергия (системы опопления зданий)
ПАО "Россети Юг" | Ростовэнерго | [6 empty] | 0 |  |  |  | 0 | 0 |  |  |  |  | 0 | [12 empty] | 0 | 0 | [9 empty] | 0 |  |  |  | 0 |  |  | 0 |  |  | 0 |  |  | 0 |  |  | 0 |  |  | 0 |  |  | 0 |  |  | 0 |  | 0 | 0 | 0 |  | 0 |  |  | 0 |  |  | 0 |  |  | 0 |  | 80: 0; 81: 0; 82: 0; 84: 0; 87: 0; 90: 0; 93: 0; 96: 0; 99: 0; 102: 0; 105: 0; 93: 0; 96: 0; 99: 0; 102: 0; 105: 0; 99: 0; 102: 0; 105: 0; 108: 0; 111: 0; 121: 0; 125: 0 | 0
ПАО "Россети Юг" | Ростовэнерго |  |  |  | Всего | [36 empty] | 0 |  |  | 0 | 0 | 0 | 0 | 0 | 0 | 0 | 0 | 0 | 0 | 0 | 0 | 0 | 0 | 0 | 0 | 0 | 0 | 0 | 0 | 0 | 0 | 0 | 0 | 0 | 0 | 0 | 0 | 0 | 0 | 0 | 0 | 0 | 0 | 0 | 0 | 0 | 0 | 0 | 0 | 0 | 0 | 0 | 0 | 0 | 0 | 0 | 0 | 0 | 0 | 0 | 0 | 0 | 0 | 0 | 0 | 0 | 0 | 0 | 0 | 0 | 0 | 0 | 0 | 0 | 0 | 0 | 0 | 0 |  | 0 |  |  | 0 |  |  | 0 |  |  | 0 |  | 0 | 0 | 0 | 0 | 0 | 0 | 0 | 0 | 0 | 0 | 0 | 0 |  |  |  |  | 0 | 0 | 0 | 0 | 0 | 0 |  |  |  |  | 0 | 0 | 0 | 0 | 0 | 0 | 0 | 0 | 0 | 0 | 0 | 0 | 0 | 0 | 0 |  |  |  |  | 0 | 0 | 0
ПАО "Россети Юг" | Ростовэнерго |  |  | 2.2.3. | Газ природный (в том числе сжиженный)
ПАО "Россети Юг" | Ростовэнерго |  |  | 2.2.3.1 |  |  |  | 0 |  |  |  | 0 | 0 |  |  |  |  | 0 | [12 empty] | 0 | 0 | [8 empty] | тыс. м3 | 0 |  |  |  | 0 |  |  | 0 |  |  | 0 |  |  | 0 |  |  | 0 |  |  | 0 |  |  | 0 |  |  | 0 |  | 0 | 0 | 0 |  | 0 |  |  | 0 |  |  | 0 |  |  | 0 |  | 80: 0; 81: 0; 82: 0; 84: 0; 87: 0; 90: 0; 93: 0; 96: 0; 99: 0; 102: 0; 105: 0; 93: 0; 96: 0; 99: 0; 102: 0; 105: 0; 99: 0; 102: 0; 105: 0; 108: 0; 111: 0; 121: 0; 125: 0 | 0
ПАО "Россети Юг" | Ростовэнерго |  |  |  | Всего | [36 empty] | 0 |  |  | 0 | 0 | 0 | 0 | 0 | 0 | 0 | 0 | 0 | 0 | 0 | 0 | 0 | 0 | 0 | 0 | 0 | 0 | 0 | 0 | 0 | 0 | 0 | 0 | 0 | 0 | 0 | 0 | 0 | 0 | 0 | 0 | 0 | 0 | 0 | 0 | 0 | 0 | 0 | 0 | 0 | 0 | 0 | 0 | 0 | 0 | 0 | 0 | 0 | 0 | 0 | 0 | 0 | 0 | 0 | 0 | 0 | 0 | 0 | 0 | 0 | 0 | 0 | 0 | 0 | 0 | 0 | 0 | 0 |  | 0 |  |  | 0 |  |  | 0 |  |  | 0 |  | 0 | 0 | 0 | 0 | 0 | 0 | 0 | 0 | 0 | 0 | 0 | 0 |  |  |  |  | 0 | 0 | 0 | 0 | 0 | 0 |  |  |  |  | 0 | 0 | 0 | 0 | 0 | 0 | 0 | 0 | 0 | 0 | 0 | 0 | 0 | 0 | 0 |  |  |  |  | 0 | 0 | 0
ПАО "Россети Юг" | Ростовэнерго |  |  | 2.2.4. | иные виды ТЭР
ПАО "Россети Юг" | Ростовэнерго | [6 empty] | 0 |  |  |  | 0 | 0 |  |  |  |  | 0 | [12 empty] | 0 | 0 | [9 empty] | 0 | [26 empty] | 0 | 0 | 0 | [12 empty] | 80: 0; 81: 0; 82: 0; 111: 0; 121: 0; 125: 0 | 0
ПАО "Россети Юг" | Ростовэнерго |  |  |  | Всего | [36 empty] | 0 |  |  | 0 | 0 | 0 | 0 | 0 | 0 | 0 | 0 | 0 | 0 | 0 | 0 | 0 | 0 | 0 | 0 | 0 | 0 | 0 | 0 | 0 | 0 | 0 | 0 | 0 | 0 | 0 | 0 | 0 | 0 | 0 | 0 | 0 | 0 | 0 | 0 | 0 | 0 | 0 | 0 | 0 | 0 | 0 | 0 | 0 | 0 | 0 | 0 | 0 | 0 | 0 | 0 | 0 | 0 | 0 | 0 | 0 | 0 | 0 | 0 | 0 | 0 | 0 | 0 | 0 | 0 | 0 | 0 | 0 |  | 0 |  |  | 0 |  |  | 0 |  |  | 0 |  | 0 | 0 | 0 | 0 | 0 | 0 | 0 | 0 | 0 | 0 | 0 | 0 |  |  |  |  | 0 | 0 | 0 | 0 | 0 | 0 |  |  |  |  | 0 | 0 | 0 | 0 | 0 | 0 | 0 | 0 | 0 | 0 | 0 | 0 | 0 | 0 | 0 |  |  |  |  | 0 | 0 | 0
ПАО "Россети Юг" | Ростовэнерго |  |  | 2.2.5. | Водоснабжение горячее
ПАО "Россети Юг" | Ростовэнерго | [6 empty] | 0 |  |  |  | 0 | 0 |  |  |  |  | 0 | [12 empty] | 0 | 0 | [9 empty] | 0 | [26 empty] | 0 | 0 | 0 | [12 empty] | 80: 0; 81: 0; 82: 0; 111: 0; 121: 0; 125: 0 | 0
ПАО "Россети Юг" | Ростовэнерго |  |  |  | Всего | [36 empty] | 0 |  |  | 0 | 0 | 0 | 0 | 0 | 0 | 0 | 0 | 0 | 0 | 0 | 0 | 0 | 0 | 0 | 0 | 0 | 0 | 0 | 0 | 0 | 0 | 0 | 0 | 0 | 0 | 0 | 0 | 0 | 0 | 0 | 0 | 0 | 0 | 0 | 0 | 0 | 0 | 0 | 0 | 0 | 0 | 0 | 0 | 0 | 0 | 0 | 0 | 0 | 0 | 0 | 0 | 0 | 0 | 0 | 0 | 0 | 0 | 0 | 0 | 0 | 0 | 0 | 0 | 0 | 0 | 0 | 0 | 0 |  | 0 |  |  | 0 |  |  | 0 |  |  | 0 |  | 0 | 0 | 0 | 0 | 0 | 0 | 0 | 0 | 0 | 0 | 0 | 0 |  |  |  |  | 0 | 0 | 0 | 0 | 0 | 0 |  |  |  |  | 0 | 0 | 0 | 0 | 0 | 0 | 0 | 0 | 0 | 0 | 0 | 0 | 0 | 0 | 0 |  |  |  |  | 0 | 0 | 0
ПАО "Россети Юг" | Ростовэнерго |  |  | 2.2.6. | Водоснабжение холодное
ПАО "Россети Юг" | Ростовэнерго | [6 empty] | 0 |  |  |  | 0 | 0 |  |  |  |  | 0 | [12 empty] | 0 | 0 | [9 empty] | 0 | [26 empty] | 0 | 0 | 0 | [12 empty] | 80: 0; 81: 0; 82: 0; 111: 0; 121: 0; 125: 0 | 0
ПАО "Россети Юг" | Ростовэнерго |  |  |  | Всего | [36 empty] | 0 |  |  | 0 | 0 | 0 | 0 | 0 | 0 | 0 | 0 | 0 | 0 | 0 | 0 | 0 | 0 | 0 | 0 | 0 | 0 | 0 | 0 | 0 | 0 | 0 | 0 | 0 | 0 | 0 | 0 | 0 | 0 | 0 | 0 | 0 | 0 | 0 | 0 | 0 | 0 | 0 | 0 | 0 | 0 | 0 | 0 | 0 | 0 | 0 | 0 | 0 | 0 | 0 | 0 | 0 | 0 | 0 | 0 | 0 | 0 | 0 | 0 | 0 | 0 | 0 | 0 | 0 | 0 | 0 | 0 | 0 |  | 0 |  |  | 0 |  |  | 0 |  |  | 0 |  | 0 | 0 | 0 | 0 | 0 | 0 | 0 | 0 | 0 | 0 | 0 | 0 |  |  |  |  | 0 | 0 | 0 | 0 | 0 | 0 |  |  |  |  | 0 | 0 | 0 | 0 | 0 | 0 | 0 | 0 | 0 | 0 | 0 | 0 | 0 | 0 | 0 |  |  |  |  | 0 | 0 | 0
ПАО "Россети Юг" | Ростовэнерго |  |  | 3 | Мероприятия, направленные на снижение расхода моторного топлива автотранспортом и спецтехникой | [35 empty] | тыс. л. | 0 |  |  | 43.2659 | 48.9943 | 0.75 | 43.2659 | 48.9943 | 0.75 | 7.609 | 8.6164 | 0.244 | 5.7 | 6.4547 | 0.19 | 7.609 | 8.6164 | 0.29175 | 3.8 | 4.3031 | 0.14294 | 7.926 | 8.9754 | 0.292 | 7.911 | 8.9584 | 0.289 | 7.926 | 8.9754 | 0.292 | 1.981 | 2.2433 | 0.073 | 1.981 | 2.2433 | 0.073 | 1.982 | 2.2444 | 0.073 | 1.982 | 2.2444 | 0.073 | 7.92 | 8.9686 | 0.28 | 1.98 | 2.2422 | 0.07 | 1.98 | 2.2422 | 0.07 | 1.98 | 2.2422 | 0.07 | 1.98 | 2.2422 | 0.07 | 7.93 | 8.9799 | 0.29175 | 7.93 | 8.9799 | 0.29175 | 7.93 | 8.9799 | 0.29175 | 7.93 | 8.9799 | 0.29175 | 0 | 0 | 0 |  | 0 |  |  | 0 |  |  | 0 |  |  | 0 |  | 0 | 0 | 0 | 0 | 0 | 0 | 0 | 0 | 0 | 0 | 0 | 0 |  |  |  |  | 1.5 | 0 | 0.5 | 0.5 | 0.5 | 0 |  |  |  |  | 0 | 0 | 0 | 0 | 0 | 0 | 0 | 0 | 0 | 1.4165 | 0 | 0.5 | 0.5 | 0.4165 | 0 |  |  |  |  | 0 | 0 | 0
ПАО "Россети Юг" | Ростовэнерго |  |  | 3.1. | Организационные мероприятия | [35 empty] | тыс. л. | 0 |  |  | 0 | 0 | 0 | 0 | 0 | 0 | 0 | 0 | 0 | 0 | 0 | 0 | 0 | 0 | 0 | 0 | 0 | 0 | 0 | 0 | 0 | 0 | 0 | 0 | 0 | 0 | 0 | 0 | 0 | 0 | 0 | 0 | 0 | 0 | 0 | 0 | 0 | 0 | 0 | 0 | 0 | 0 | 0 | 0 | 0 | 0 | 0 | 0 | 0 | 0 | 0 | 0 | 0 | 0 | 0 | 0 | 0 | 0 | 0 | 0 | 0 | 0 | 0 | 0 | 0 | 0 | 0 | 0 | 0 |  | 0 |  |  | 0 |  |  | 0 |  |  | 0 |  | 0 | 0 | 0 | 0 | 0 | 0 | 0 | 0 | 0 | 0 | 0 | 0 |  |  |  |  | 0 | 0 | 0 | 0 | 0 | 0 |  |  |  |  | 0 | 0 | 0 | 0 | 0 | 0 | 0 | 0 | 0 | 0 | 0 | 0 | 0 | 0 | 0 |  |  |  |  | 0 | 0 | 0
ПАО "Россети Юг" | Ростовэнерго |  |  | 3.1.1. | Бензин
ПАО "Россети Юг" | Ростовэнерго |  |  | 3.1.1.2 |  |  |  | 0 |  |  |  | 0 | 0 | [17 empty] | 0 | 0 | [8 empty] | тыс. л. | 0 |  |  |  | 0 |  |  | 0 |  |  | 0 |  |  | 0 |  |  | 0 |  |  | 0 |  |  | 0 |  |  | 0 |  | 0 | 0 | 0 |  | 0 |  |  | 0 |  |  | 0 |  |  | 0 |  | 80: 0; 81: 0; 82: 0; 84: 0; 87: 0; 90: 0; 93: 0; 96: 0; 99: 0; 102: 0; 105: 0; 93: 0; 96: 0; 99: 0; 102: 0; 105: 0; 99: 0; 102: 0; 105: 0; 108: 0; 111: 0; 125: 0; 126: 0; 129: 0 | 0
ПАО "Россети Юг" | Ростовэнерго |  |  |  | ВСЕГО | [36 empty] | 0 |  |  | 0 | 0 | 0 | 0 | 0 | 0 | 0 | 0 | 0 | 0 | 0 | 0 | 0 | 0 | 0 | 0 | 0 | 0 | 0 | 0 | 0 | 0 | 0 | 0 | 0 | 0 | 0 | 0 | 0 | 0 | 0 | 0 | 0 | 0 | 0 | 0 | 0 | 0 | 0 | 0 | 0 | 0 | 0 | 0 | 0 | 0 | 0 | 0 | 0 | 0 | 0 | 0 | 0 | 0 | 0 | 0 | 0 | 0 | 0 | 0 | 0 | 0 | 0 | 0 | 0 | 0 | 0 | 0 | 0 |  | 0 |  |  | 0 |  |  | 0 |  |  | 0 |  | 0 | 0 | 0 | 0 | 0 | 0 | 0 | 0 | 0 | 0 | 0 | 0 |  |  |  |  | 0 | 0 | 0 | 0 | 0 | 0 |  |  |  |  | 0 | 0 | 0 | 0 | 0 | 0 | 0 | 0 | 0 | 0 | 0 | 0 | 0 | 0 | 0 |  |  |  |  | 0 | 0 | 0
ПАО "Россети Юг" | Ростовэнерго |  |  | 3.1.2. | Дизельное топливо
ПАО "Россети Юг" | Ростовэнерго | [6 empty] | 0 |  |  |  | 0 | 0 | [17 empty] | 0 | 0 | [9 empty] | 0 |  |  |  | 0 |  |  | 0 |  |  | 0 |  |  | 0 |  |  | 0 |  |  | 0 |  |  | 0 |  |  | 0 |  | 0 | 0 | 0 |  | 0 |  |  | 0 |  |  | 0 |  |  | 0 |  | 80: 0; 81: 0; 82: 0; 84: 0; 87: 0; 90: 0; 93: 0; 96: 0; 99: 0; 102: 0; 105: 0; 93: 0; 96: 0; 99: 0; 102: 0; 105: 0; 99: 0; 102: 0; 105: 0; 108: 0; 111: 0; 125: 0 | 0
ПАО "Россети Юг" | Ростовэнерго |  |  |  | ВСЕГО | [36 empty] | 0 |  |  | 0 | 0 | 0 | 0 | 0 | 0 | 0 | 0 | 0 | 0 | 0 | 0 | 0 | 0 | 0 | 0 | 0 | 0 | 0 | 0 | 0 | 0 | 0 | 0 | 0 | 0 | 0 | 0 | 0 | 0 | 0 | 0 | 0 | 0 | 0 | 0 | 0 | 0 | 0 | 0 | 0 | 0 | 0 | 0 | 0 | 0 | 0 | 0 | 0 | 0 | 0 | 0 | 0 | 0 | 0 | 0 | 0 | 0 | 0 | 0 | 0 | 0 | 0 | 0 | 0 | 0 | 0 | 0 | 0 |  | 0 |  |  | 0 |  |  | 0 |  |  | 0 |  | 0 | 0 | 0 | 0 | 0 | 0 | 0 | 0 | 0 | 0 | 0 | 0 |  |  |  |  | 0 | 0 | 0 | 0 | 0 | 0 |  |  |  |  | 0 | 0 | 0 | 0 | 0 | 0 | 0 | 0 | 0 | 0 | 0 | 0 | 0 | 0 | 0 |  |  |  |  | 0 | 0 | 0
ПАО "Россети Юг" | Ростовэнерго |  |  | 3.1.3. | Иные виды топлива
ПАО "Россети Юг" | Ростовэнерго | [6 empty] | 0 |  |  |  | 0 | 0 | [17 empty] | 0 | 0 | [9 empty] | 0 | [26 empty] | 0 | 0 | 0 | [12 empty] | 80: 0; 81: 0; 82: 0; 111: 0; 125: 0; 127: 0 | 0
ПАО "Россети Юг" | Ростовэнерго |  |  |  | ВСЕГО | [36 empty] | 0 |  |  | 0 | 0 | 0 | 0 | 0 | 0 | 0 | 0 | 0 | 0 | 0 | 0 | 0 | 0 | 0 | 0 | 0 | 0 | 0 | 0 | 0 | 0 | 0 | 0 | 0 | 0 | 0 | 0 | 0 | 0 | 0 | 0 | 0 | 0 | 0 | 0 | 0 | 0 | 0 | 0 | 0 | 0 | 0 | 0 | 0 | 0 | 0 | 0 | 0 | 0 | 0 | 0 | 0 | 0 | 0 | 0 | 0 | 0 | 0 | 0 | 0 | 0 | 0 | 0 | 0 | 0 | 0 | 0 | 0 |  | 0 |  |  | 0 |  |  | 0 |  |  | 0 |  | 0 | 0 | 0 | 0 | 0 | 0 | 0 | 0 | 0 | 0 | 0 | 0 |  |  |  |  | 0 | 0 | 0 | 0 | 0 | 0 |  |  |  |  | 0 | 0 | 0 | 0 | 0 | 0 | 0 | 0 | 0 | 0 | 0 | 0 | 0 | 0 | 0 |  |  |  |  | 0 | 0 | 0
ПАО "Россети Юг" | Ростовэнерго |  |  | 3.2. | Технические мероприятия | [36 empty] | 0 |  |  | 43.2659 | 48.9943 | 0.75 | 43.2659 | 48.9943 | 0.75 | 7.609 | 8.6164 | 0.244 | 5.7 | 6.4547 | 0.19 | 7.609 | 8.6164 | 0.29175 | 3.8 | 4.3031 | 0.14294 | 7.926 | 8.9754 | 0.292 | 7.911 | 8.9584 | 0.289 | 7.926 | 8.9754 | 0.292 | 1.981 | 2.2433 | 0.073 | 1.981 | 2.2433 | 0.073 | 1.982 | 2.2444 | 0.073 | 1.982 | 2.2444 | 0.073 | 7.92 | 8.9686 | 0.28 | 1.98 | 2.2422 | 0.07 | 1.98 | 2.2422 | 0.07 | 1.98 | 2.2422 | 0.07 | 1.98 | 2.2422 | 0.07 | 7.93 | 8.9799 | 0.29175 | 7.93 | 8.9799 | 0.29175 | 7.93 | 8.9799 | 0.29175 | 7.93 | 8.9799 | 0.29175 | 0 | 0 | 0 |  | 0 |  |  | 0 |  |  | 0 |  |  | 0 |  | 0 | 0 | 0 | 0 | 0 | 0 | 0 | 0 | 0 | 0 | 0 | 0 |  |  |  |  | 1.5 | 0 | 0.5 | 0.5 | 0.5 | 0 |  |  |  |  | 0 | 0 | 0 | 0 | 0 | 0 | 0 | 0 | 0 | 1.4165 | 0 | 0.5 | 0.5 | 0.4165 | 0 |  |  |  |  | 0 | 0 | 0
ПАО "Россети Юг" | Ростовэнерго |  |  | 3.2.1. | Бензин
ПАО "Россети Юг" | Ростовэнерго | техническое | бензин | 3.2.1.1 | Замещение бензина и дизельного топлива другими видами моторного топлива (сжиженный газ и т.п.) |  | шт. | 0 |  | 12 | 12 | 12 | 0 | 0 | 0 | 0 | 0 | 0 | [12 empty] | 12 | 0 | [8 empty] | тыс.л. | 0 |  |  | 43.2659 | 48.9943 | 0.75 | 43.2659 | 48.9943 | 0.75 | 7.609 | 8.6164 | 0.244 | 5.7 | 6.4547 | 0.19 | 7.609 | 8.6164 | 0.29175 | 3.8 | 4.3031 | 0.14294 | 7.926 | 8.9754 | 0.292 | 7.911 | 8.9584 | 0.289 | 7.926 | 8.9754 | 0.292 | 1.981 | 2.2433 | 0.073 | 1.981 | 2.2433 | 0.073 | 1.982 | 2.2444 | 0.073 | 1.982 | 2.2444 | 0.073 | 7.92 | 8.9686 | 0.28 | 1.98 | 2.2422 | 0.07 | 1.98 | 2.2422 | 0.07 | 1.98 | 2.2422 | 0.07 | 1.98 | 2.2422 | 0.07 | 7.93 | 8.9799 | 0.29175 | 7.93 | 8.9799 | 0.29175 | 7.93 | 8.9799 | 0.29175 | 7.93 | 8.9799 | 0.29175 | 0 | 0 | 0 | [28 empty] | 0 |  | 0.5 | 0.5 | 0.5 | 0 | 0 | 0 | 0 | 0 | 0 | 0 | 0 | 0 | 0 | 0 |  | 0 | 0 | 1.4165 |  | 0.5 | 0.5 | 0.4165 | 0
ПАО "Россети Юг" | Ростовэнерго |  |  |  | ВСЕГО | [36 empty] | 0 |  |  | 43.2659 | 48.9943 | 0.75 | 43.2659 | 48.9943 | 0.75 | 7.609 | 8.6164 | 0.244 | 5.7 | 6.4547 | 0.19 | 7.609 | 8.6164 | 0.29175 | 3.8 | 4.3031 | 0.14294 | 7.926 | 8.9754 | 0.292 | 7.911 | 8.9584 | 0.289 | 7.926 | 8.9754 | 0.292 | 1.981 | 2.2433 | 0.073 | 1.981 | 2.2433 | 0.073 | 1.982 | 2.2444 | 0.073 | 1.982 | 2.2444 | 0.073 | 7.92 | 8.9686 | 0.28 | 1.98 | 2.2422 | 0.07 | 1.98 | 2.2422 | 0.07 | 1.98 | 2.2422 | 0.07 | 1.98 | 2.2422 | 0.07 | 7.93 | 8.9799 | 0.29175 | 7.93 | 8.9799 | 0.29175 | 7.93 | 8.9799 | 0.29175 | 7.93 | 8.9799 | 0.29175 | 0 | 0 | 0 |  | 0 |  |  | 0 |  |  | 0 |  |  | 0 |  | 0 | 0 | 0 | 0 | 0 | 0 | 0 | 0 | 0 | 0 | 0 | 0 |  |  |  |  | 0 | 0 | 0.5 | 0.5 | 0.5 | 0 |  |  |  |  | 0 | 0 | 0 | 0 | 0 | 0 | 0 | 0 | 0 | 1.4165 | 0 | 0.5 | 0.5 | 0.4165 | 0 |  |  |  |  | 0 | 0 | 0
ПАО "Россети Юг" | Ростовэнерго |  |  | 3.2.2. | Дизельное топливо
ПАО "Россети Юг" | Ростовэнерго | [6 empty] | 0 |  |  |  | 0 | 0 |  |  |  |  | 0 | [12 empty] | 0 | 0 | [9 empty] | 0 |  |  |  | 0 |  |  | 0 |  |  | 0 |  |  | 0 |  |  | 0 |  |  | 0 |  |  | 0 |  |  | 0 |  | 0 | 0 | 0 |  | 0 |  |  | 0 |  |  | 0 |  |  | 0 |  | 80: 0; 81: 0; 82: 0; 84: 0; 87: 0; 90: 0; 93: 0; 96: 0; 99: 0; 102: 0; 105: 0; 93: 0; 96: 0; 99: 0; 102: 0; 105: 0; 99: 0; 102: 0; 105: 0; 108: 0; 111: 0; 121: 0; 125: 0 | 0
ПАО "Россети Юг" | Ростовэнерго |  |  |  | ВСЕГО | [36 empty] | 0 |  |  | 0 | 0 | 0 | 0 | 0 | 0 | 0 | 0 | 0 | 0 | 0 | 0 | 0 | 0 | 0 | 0 | 0 | 0 | 0 | 0 | 0 | 0 | 0 | 0 | 0 | 0 | 0 | 0 | 0 | 0 | 0 | 0 | 0 | 0 | 0 | 0 | 0 | 0 | 0 | 0 | 0 | 0 | 0 | 0 | 0 | 0 | 0 | 0 | 0 | 0 | 0 | 0 | 0 | 0 | 0 | 0 | 0 | 0 | 0 | 0 | 0 | 0 | 0 | 0 | 0 | 0 | 0 | 0 | 0 |  | 0 |  |  | 0 |  |  | 0 |  |  | 0 |  | 0 | 0 | 0 | 0 | 0 | 0 | 0 | 0 | 0 | 0 | 0 | 0 |  |  |  |  | 0 | 0 | 0 | 0 | 0 | 0 |  |  |  |  | 0 | 0 | 0 | 0 | 0 | 0 | 0 | 0 | 0 | 0 | 0 | 0 | 0 | 0 | 0 |  |  |  |  | 0 | 0 | 0
ПАО "Россети Юг" | Ростовэнерго |  |  | 3.2.3. | Иные виды топлива
ПАО "Россети Юг" | Ростовэнерго | [6 empty] | 0 |  |  |  | 0 | 0 |  |  |  |  | 0 | [12 empty] | 0 | 0 | [9 empty] | 0 | [26 empty] | 0 | 0 | 0 | [12 empty] | 80: 0; 81: 0; 82: 0; 111: 0; 121: 0; 125: 0; 127: 0 | 0
ПАО "Россети Юг" | Ростовэнерго |  |  |  | ВСЕГО | [36 empty] | 0 |  |  | 0 | 0 | 0 | 0 | 0 | 0 | 0 | 0 | 0 | 0 | 0 | 0 | 0 | 0 | 0 | 0 | 0 | 0 | 0 | 0 | 0 | 0 | 0 | 0 | 0 | 0 | 0 | 0 | 0 | 0 | 0 | 0 | 0 | 0 | 0 | 0 | 0 | 0 | 0 | 0 | 0 | 0 | 0 | 0 | 0 | 0 | 0 | 0 | 0 | 0 | 0 | 0 | 0 | 0 | 0 | 0 | 0 | 0 | 0 | 0 | 0 | 0 | 0 | 0 | 0 | 0 | 0 | 0 | 0 |  | 0 |  |  | 0 |  |  | 0 |  |  | 0 |  | 0 | 0 | 0 | 0 | 0 | 0 | 0 | 0 | 0 | 0 | 0 | 0 |  |  |  |  | 0 | 0 | 0 | 0 | 0 | 0 |  |  |  |  | 0 | 0 | 0 | 0 | 0 | 0 | 0 | 0 | 0 | 0 | 0 | 0 | 0 | 0 | 0 |  |  |  |  | 0 | 0 | 0
ПАО "Россети Юг" | Ростовэнерго |  |  |  | ВСЕГО | [40 empty] | 167.8998 | 3.3242 |  | 202.4819 | 4.4565 |  | 294.0666 | 7.2757 |  | 303.8151 | 8.0715 |  | 400.918 | 11.0678 |  | 526.5723 | 15.5625 |  | 675.9334 | 18.2451 |  | 905.5564 | 24.7554 |  | 638.6176 | 17.9676 |  | 164.4309 | 4.6128 |  | 156.2814 | 4.2573 |  | 141.7968 | 4.0247 |  | 176.1085 | 5.0729 |  | 720.1632 | 20.5778 |  | 178.5482 | 5.0088 |  | 179.3197 | 4.9622 |  | 174.2195 | 5.074 |  | 188.0758 | 5.537 |  | 325.1892 | 10.2287 |  | 319.147 | 6.7031 |  | 318.1534 | 6.8201 |  | 318.2314 | 9.9024 |  | 687.8909 | 20.771 |  | 169.1522 | 5.066 |  | 176.0361 | 5.1597 |  | 164.0589 | 4.8923 |  | 178.6437 | 5.5777 |  | 609.8911 | 18.1616 |  | 351.6725 | 10.9562 |  | 329.4459 | 10.4462 |  | 312.7094 | 9.9029 |  |  |  |  | 18.8504 | 2.9923 | 2.8391 | 10.1587 | 9.9326 | 8.4772 | 1.9968 | 1.631 | 2.7339 | 2.1154 | 8.5447 | 2.044 | 1.8654 | 2.4875 | 2.1477 | 7.3523 | 0.97399 | 1.0169 | 0.9626 | 34.6131 | 2.9923 | 2.8391 | 10.1587 | 10.8316 | 3.8957 | 2.0559 | 1.8397 | 0 | 0 | 0 | 0 | 0 |  | 0 | 0 | 0
Филиал "Калмэнерго"
ПАО "Россети Юг" | Калмэнерго |  |  | 1 | Мероприятия по снижению потерь электрической энергии | [35 empty] | млн кВтч | 0.51 |  |  | 1.1008 | 132.0961 | 2.6191 | 0.051833 | 6.22 | 0.20412 | 2.3712 | 284.5386 | 4.9108 | 2.3712 | 284.5386 | 6.2653 | 2.3712 | 284.5386 | 7.1161 | 2.2606 | 271.2676 | 6.3859 | 0.83991 | 100.789 | 2.5081 | 1.6242 | 194.8982 | 4.7769 | 1.204 | 144.48 | 3.9275 | 0.034 | 4.08 | 0.10455 | 0.182 | 21.84 | 0.57199 | 0.954 | 114.48 | 3.1384 | 0.034 | 4.08 | 0.11253 | 3.3754 | 144.9901 | 10.8889 | 0.82758 | 4.08 | 3.03 | 0.73964 | 22.2301 | 2.1518 | 1.1633 | 114.6 | 3.8915 | 0.64489 | 4.08 | 1.8157 | 1.2039 | 144.469 | 4.0997 | 1.2039 | 144.469 | 4.2453 | 1.2039 | 144.469 | 4.4012 | 1.2039 | 144.469 | 4.5589 | 0.102 | 12.24 | 0.34024 | 0.0255 | 3.06 | 0.080401 | 0.0255 | 3.06 | 0.078253 | 0.0255 | 3.06 | 0.090584 | 0.0255 | 3.06 | 0.090998 | 0.102 | 12.24 | 0.35463 | 0.102 | 12.24 | 0.37005 | 0.102 | 12.24 | 0.38614 | 0.102 | 12.24 | 0.40293 |  |  |  |  | 0 | 1.0396 | 0 | 1.4344 | 1.0396 | 0 |  |  |  |  | 0 | 0 | 0 | 0 | 0 | 0 | 0 | 0 | 0 | 3.5136 | 1.0396 | 0 | 1.4344 | 1.0396 | 0 |  |  |  |  | 0 | 0 | 0
ПАО "Россети Юг" | Калмэнерго |  |  | 1.1. | Организационные мероприятия
ПАО "Россети Юг" | Калмэнерго | организационное | потери э/э | 1.1.1 | Отключение трансформаторов на подстанциях с сезонной нагрузкой |  | шт | 0 |  |  | 8.8 | 8.8 | 172 |  | 86 | 86 |  | 0 |  |  |  |  | 0 | 0 | 0 | [5 empty] | 4.4 | 0 | [8 empty] | млн кВтч | 0 |  |  | 0.9988 | 119.8561 | 2.3701 | 0.027182 | 3.2618 | 0.1453 | 2.131 | 255.72 | 4.676 | 2.131 | 255.72 | 5.6054 | 2.131 | 255.72 | 6.4167 | 2.131 | 255.72 | 6.0184 | 0.70191 | 84.229 | 2.0901 | 1.4862 | 178.3382 | 4.3617 | 1.102 | 132.24 | 3.5986 | 0 | 0 | 0 | 0.182 | 21.84 | 0.57199 | 0.92 | 110.4 | 3.0266 | 0 | 0 | 0 | 80: 1.1063; 81: 132.7501; 82: 3.7657; 84: 0; 86: 0.18525; 87: 22.2301; 88: 0.60124; 89: 0.921; 90: 110.52; 91: 3.1645; 93: 0; 95: 1.1019; 96: 132.229; 97: 3.7524; 98: 1.1019; 99: 132.229; 100: 3.8856; 101: 1.1019; 102: 132.229; 103: 4.0284; 104: 1.1019; 105: 132.229; 106: 4.1727; 93: 0; 99: 0; 102: 0; 105: 0; 111: 0; 121: 0; 125: 0; 127: 0 | 0
ПАО "Россети Юг" | Калмэнерго | организационное | потери э/э | 1.1.2 | Выравнивание нагрузок фаз в распределительных сетях 0,38 кВ | НН | км | 600 |  |  | 120 | 120 | 120 | 40 |  | 40 | 40 | 120 | 30 | 30 | 30 | 30 | 120 | 120 | 120 | 120 |  |  |  |  | 60 | 0 | [8 empty] | млн кВтч | 0.51 | 61.2 | 1.854 | 0.102 | 12.24 | 0.24896 | 0.024651 | 2.9581 | 0.058828 | 0.102 | 12.24 | 0.224 | 0.102 | 12.24 | 0.28188 | 0.102 | 12.24 | 0.30713 | 0.105 | 12.5996 | 0.29791 | 0.102 | 12.24 | 0.30373 | 0.102 | 12.24 | 0.30092 | 0.102 | 12.24 | 0.32893 | 0.034 | 4.08 | 0.10455 | 0 | 0 | 0 | 0.034 | 4.08 | 0.11185 | 0.034 | 4.08 | 0.11253 | 0.102 | 12.24 | 0.32839 | 0.034 | 4.08 | 0.10885 |  | 0 |  | 0.034 | 4.08 | 0.11423 | 0.034 | 4.08 | 0.10532 | 0.102 | 12.24 | 0.34734 | 0.102 | 12.24 | 0.35968 | 0.102 | 12.24 | 0.37289 | 0.102 | 12.24 | 0.38625 | 0.102 | 12.24 | 0.34024 | 0.0255 | 3.06 | 0.080401 | 0.0255 | 3.06 | 0.078253 | 0.0255 | 3.06 | 0.090584 | 0.0255 | 3.06 | 0.090998 | 0.102 | 12.24 | 0.35463 | 0.102 | 12.24 | 0.37005 | 0.102 | 12.24 | 0.38614 | 0.102 | 12.24 | 0.40293 |  |  |  |  | 0 | [9 empty] | 0 | [8 empty] | 0 |  |  |  |  | 0
ПАО "Россети Юг" | Калмэнерго |  |  | 1.1.3 | [13 empty] | 0 | [65 empty] | 80: 2.1671; 81: 0; 82: 6.7948; 83: 0.79358; 85: 2.9211; 86: 0.55439; 88: 1.5505; 89: 0.20827; 91: 0.61277; 92: 0.61089; 94: 1.7104; 121: 0
ПАО "Россети Юг" | Калмэнерго |  |  |  | ВСЕГО | [35 empty] | млн кВтч | 0.51 |  |  | 1.1008 | 132.0961 | 2.6191 | 0.051833 | 6.22 | 0.20412 | 2.233 | 267.96 | 4.9 | 2.233 | 267.96 | 5.8873 | 2.233 | 267.96 | 6.7238 | 2.236 | 268.3196 | 6.3164 | 0.80391 | 96.469 | 2.3938 | 1.5882 | 190.5782 | 4.6626 | 1.204 | 144.48 | 3.9275 | 0.034 | 4.08 | 0.10455 | 0.182 | 21.84 | 0.57199 | 0.954 | 114.48 | 3.1384 | 0.034 | 4.08 | 0.11253 | 3.3754 | 144.9901 | 10.8889 | 0.82758 | 4.08 | 3.03 | 0.73964 | 22.2301 | 2.1518 | 1.1633 | 114.6 | 3.8915 | 0.64489 | 4.08 | 1.8157 | 1.2039 | 144.469 | 4.0997 | 1.2039 | 144.469 | 4.2453 | 1.2039 | 144.469 | 4.4012 | 1.2039 | 144.469 | 4.5589 | 0.102 | 12.24 | 0.34024 | 0.0255 | 3.06 | 0.080401 | 0.0255 | 3.06 | 0.078253 | 0.0255 | 3.06 | 0.090584 | 0.0255 | 3.06 | 0.090998 | 0.102 | 12.24 | 0.35463 | 0.102 | 12.24 | 0.37005 | 0.102 | 12.24 | 0.38614 | 0.102 | 12.24 | 0.40293 |  |  |  |  | 0 | 0 | 0 | 0 | 0 | 0 |  |  |  |  | 0 | 0 | 0 | 0 | 0 | 0 | 0 | 0 | 0 | 0 | 0 | 0 | 0 | 0 | 0 |  |  |  |  | 0 | 0 | 0
ПАО "Россети Юг" | Калмэнерго |  |  | 1.2. | Технические мероприятия
0 | bar: 80 to 82; 84; 87; 90; 93; 96; 99; 102; 105; 93; 99; 102; 105; 111; 125
ПАО "Россети Юг" | Калмэнерго | техническое | потери э/э | 1.2.2 | Замена проводов на перегруженных линиях |  | км | 0 |  |  | 55.7 | 55.7 | 0 |  |  |  |  | 0 | [12 empty] | 23 | 0 | [8 empty] | млн кВтч | 0 |  |  |  | 0 |  |  | 0 |  | 0.13816 | 16.5786 | 0.010814 | 0.13816 | 16.5786 | 0.37795 | 0.13816 | 16.5786 | 0.39233 | 0.024566 | 2.9479 | 0.06952 | 0 | 0 | 0 | 0 | 0 | 0 | 0 | 0 | 0 |  | 0 |  |  | 0 |  |  | 0 |  |  | 0 |  | 80: 0; 81: 0; 82: 0; 84: 0; 87: 0; 90: 0; 93: 0; 96: 0; 99: 0; 102: 0; 105: 0; 93: 0; 99: 0; 102: 0; 105: 0; 111: 0; 112: 1.0396; 114: 1.4344; 121: 0; 125: 2.474; 126: 1.0396; 128: 1.4344 | 0 | [8 empty] | OPEX |  | себестоимость
ПАО "Россети Юг" | Калмэнерго | техническое | потери э/э | 1.2.3 | Замена/перемещение силового трансформатора на ПС 35кВ Каспийская -1 мощностью 4,0 МВА на трансформатор мощностью 2,5 МВА | СНII |  | 0 |  |  |  | 1 | 0 |  |  |  |  | 0 | [12 empty] | 1 | 0 | [8 empty] | млн кВтч | 0 |  |  |  | 0 |  |  | 0 |  |  | 0 |  |  | 0 |  |  | 0 |  |  | 0 |  | 0.0228 | 2.736 | 0.072393 | 0.0228 | 2.736 | 0.072388 | 0 | 0 | 0 |  | 0 |  |  | 0 |  |  | 0 |  |  | 0 |  | 80: 0; 81: 0; 82: 0; 84: 0; 87: 0; 90: 0; 93: 0; 96: 0; 99: 0; 102: 0; 105: 0; 93: 0; 99: 0; 102: 0; 105: 0; 111: 0; 115: 1.0396; 121: 0; 125: 1.0396; 129: 1.0396 | 0 | [8 empty] | OPEX |  | себестоимость
ПАО "Россети Юг" | Калмэнерго | техническое | потери э/э | 1.2.4 | Замена/перемещение силового трансформатора мощностью 2,5 МВА на ПС 35кВ Михайловская на трансформатор мощностью 1,6 МВА | СНII |  | 0 |  |  |  | 1 | 0 |  |  |  |  | 0 | [12 empty] | 1 | 0 | [8 empty] | млн кВтч | 0 |  |  |  | 0 |  |  | 0 |  |  | 0 |  |  | 0 |  |  | 0 |  |  | 0 |  | 0.0132 | 1.584 | 0.041912 | 0.0132 | 1.584 | 0.041909 | 0 | 0 | 0 |  | 0 |  |  | 0 |  |  | 0 |  |  | 0 |  | 80: 0; 81: 0; 82: 0; 84: 0; 87: 0; 90: 0; 93: 0; 96: 0; 99: 0; 102: 0; 105: 0; 93: 0; 99: 0; 102: 0; 105: 0; 111: 0; 121: 0; 125: 0 | 0 | [8 empty] | OPEX |  | себестоимость
ПАО "Россети Юг" | Калмэнерго |  |  |  | ВСЕГО | [35 empty] | млн кВтч | 0 |  |  | 0 | 0 | 0 | 0 | 0 | 0 | 0.13816 | 16.5786 | 0.010814 | 0.13816 | 16.5786 | 0.37795 | 0.13816 | 16.5786 | 0.39233 | 0.024566 | 2.9479 | 0.06952 | 0.036 | 4.32 | 0.1143 | 0.036 | 4.32 | 0.1143 | 0 | 0 | 0 | 0 | 0 | 0 | 0 | 0 | 0 | 0 | 0 | 0 | 0 | 0 | 0 | 0 | 0 | 0 | 0 | 0 | 0 | 0 | 0 | 0 | 0 | 0 | 0 | 0 | 0 | 0 | 0 | 0 | 0 | 0 | 0 | 0 | 0 | 0 | 0 | 0 | 0 | 0 | 0 | 0 | 0 | 0 | 0 | 0 | 0 | 0 | 0 | 0 | 0 | 0 | 0 | 0 | 0 | 0 | 0 | 0 | 0 | 0 | 0 | 0 | 0 | 0 | [7 empty] | 0 | 1.0396 | 0 | 1.4344 | 1.0396 | 0 | 0 | 0 | 0 | 0 | 0 | 0 | 0 | 0 | 0 | 0 | 0 | 0 | 0 | 3.5136 | 1.0396 | 0 | 1.4344 | 1.0396 | 0 | 0 | 0 | 0 | 0 | 0 | 0 | 0
ПАО "Россети Юг" | Калмэнерго |  |  | 1.3. | Мероприятия, направленные на снижение расхода электроэнергии на собственные нужды подстанций | [35 empty] | млн кВтч | 0 |  |  | 0 | 0 | 0 | 0 | 0 | 0 | 0 | 0 | 0 | 0 | 0 | 0 | 0 | 0 | 0 | 0 | 0 | 0 | 0 | 0 | 0 | 0 | 0 | 0 | 0 | 0 | 0 | 0 | 0 | 0 | 0 | 0 | 0 | 0 | 0 | 0 | 0 | 0 | 0 | 0 | 0 | 0 | 0 | 0 | 0 | 0 | 0 | 0 | 0 | 0 | 0 | 0 | 0 | 0 | 0 | 0 | 0 | 0 | 0 | 0 | 0 | 0 | 0 | 0 | 0 | 0 | 0 | 0 | 0 | [12 empty] | 0 | 0 | 0 | 0 | 0 | 0 | 0 | 0 | 0 | [7 empty] | 0 | 0 | 0 | 0 | 0 | 0 | 0 | 0 | 0 | 0 | 0 | 0 | 0 | 0 | 0 | 0 | 0 | 0 | 0 | 0 | 0 | 0 | 0 | 0 | 0 | 0 | 0 | 0 | 0 | 0 | 0 | 0
ПАО "Россети Юг" | Калмэнерго |  |  | 1.3.1. | Организационные мероприятия
ПАО "Россети Юг" | Калмэнерго | [6 empty] | 0 |  |  |  | 0 | 0 |  |  |  |  | 0 | [12 empty] | 0 | 0 | [9 empty] | 0 |  |  |  | 0 |  |  | 0 |  |  | 0 |  |  | 0 |  |  | 0 |  |  | 0 |  |  | 0 |  |  | 0 |  | 0 | 0 | 0 |  | 0 |  |  | 0 |  |  | 0 |  |  | 0 |  | 80: 0; 81: 0; 82: 0; 84: 0; 87: 0; 90: 0; 93: 0; 96: 0; 99: 0; 102: 0; 105: 0; 93: 0; 99: 0; 102: 0; 105: 0; 111: 0; 125: 0 | 0
ПАО "Россети Юг" | Калмэнерго |  |  |  | ВСЕГО | [36 empty] | 0 |  |  | 0 | 0 | 0 | 0 | 0 | 0 | 0 | 0 | 0 | 0 | 0 | 0 | 0 | 0 | 0 | 0 | 0 | 0 | 0 | 0 | 0 | 0 | 0 | 0 | 0 | 0 | 0 | 0 | 0 | 0 | 0 | 0 | 0 | 0 | 0 | 0 | 0 | 0 | 0 | 0 | 0 | 0 | 0 | 0 | 0 | 0 | 0 | 0 | 0 | 0 | 0 | 0 | 0 | 0 | 0 | 0 | 0 | 0 | 0 | 0 | 0 | 0 | 0 | 0 | 0 | 0 | 0 | 0 | 0 | 0 | 0 | 0 | 0 | 0 | 0 | 0 | 0 | 0 | 0 | 0 | 0 | 0 | 0 | 0 | 0 | 0 | 0 | 0 | 0 | 0 | [7 empty] | 0 | 0 | 0 | 0 | 0 | 0 |  |  |  |  | 0 | 0 | 0 | 0 | 0 | 0 | 0 | 0 | 0 | 0 | 0 | 0 | 0 | 0 | 0 | 0 | 0 | 0 | 0 | 0 | 0 | 0
ПАО "Россети Юг" | Калмэнерго |  |  | 1.3.2. | Технические мероприятия
ПАО "Россети Юг" | Калмэнерго | [6 empty] | 0 |  |  |  | 0 | 0 |  |  |  |  | 0 | [12 empty] | 0 | 0 | [9 empty] | 0 |  |  |  | 0 |  |  | 0 |  |  | 0 |  |  | 0 |  |  | 0 |  |  | 0 |  |  | 0 |  |  | 0 |  | 0 | 0 | 0 |  | 0 |  |  | 0 |  |  | 0 |  |  | 0 |  | 80: 0; 81: 0; 82: 0; 84: 0; 87: 0; 90: 0; 93: 0; 96: 0; 99: 0; 102: 0; 105: 0; 93: 0; 99: 0; 102: 0; 105: 0; 111: 0; 125: 0 | 0
ПАО "Россети Юг" | Калмэнерго |  |  |  | ВСЕГО | [36 empty] | 0 |  |  | 0 | 0 | 0 | 0 | 0 | 0 | 0 | 0 | 0 | 0 | 0 | 0 | 0 | 0 | 0 | 0 | 0 | 0 | 0 | 0 | 0 | 0 | 0 | 0 | 0 | 0 | 0 | 0 | 0 | 0 | 0 | 0 | 0 | 0 | 0 | 0 | 0 | 0 | 0 | 0 | 0 | 0 | 0 | 0 | 0 | 0 | 0 | 0 | 0 | 0 | 0 | 0 | 0 | 0 | 0 | 0 | 0 | 0 | 0 | 0 | 0 | 0 | 0 | 0 | 0 | 0 | 0 | 0 | 0 | 0 | 0 | 0 | 0 | 0 | 0 | 0 | 0 | 0 | 0 | 0 | 0 | 0 | 0 | 0 | 0 | 0 | 0 | 0 | 0 | 0 | [7 empty] | 0 | 0 | 0 | 0 | 0 | 0 |  |  |  |  | 0 | 0 | 0 | 0 | 0 | 0 | 0 | 0 | 0 | 0 | 0 | 0 | 0 | 0 | 0 | 0 | 0 | 0 | 0 | 0 | 0 | 0
ПАО "Россети Юг" | Калмэнерго |  |  | 2 | Мероприятия, направленные на снижение расхода энергетических ресурсов и воды на хозяйственные нужды зданий административно-производственного назначения | [36 empty] | 0 |  |  |  | 9.1024 | 0.14696 |  | 9.1024 | 0.14696 |  | 9.1024 | 0.14696 |  | 9.1024 | 0.14696 |  | 9.9 | 0.25162 |  | 31.6272 | 0.56293 |  | 47.2581 | 1.073 |  | 64.7469 | 1.9521 |  | 47.2581 | 1.103 |  | 7.9722 | 0.20196 |  | 5.4611 | 0.15764 |  | 20.9798 | 0.33119 |  | 12.845 | 0.41222 |  | 44.3731 | 1.0897 |  | 7.9722 | 0.20196 |  | 8.3461 | 0.17089 |  | 15.2098 | 0.30468 |  | 12.845 | 0.41222 |  | 75.1985 | 2.8297 |  | 40.1285 | 1.0594 |  | 25.5326 | 0.65883 |  | 25.5326 | 0.66389 |  | 46.104 | 1.176 |  | 7.9722 | 0.22319 |  | 5.461 | 0.17572 |  | 19.8258 | 0.34231 |  | 12.845 | 0.43483 |  | 102.5229 | 1.1613 |  | 15.9525 | 0.381 |  | 15.9525 | 0.38607 |  | 15.9525 | 0.39134 |  |  |  |  | 7.556 | 0.16412 | 0.22562 | 0.736 | 1.5627 | 1.834 | 0.19245 | 0.1487 | 0.1398 | 1.353 | 1.1997 | 0.19426 | 0.15162 | 0.47203 | 0.38183 | 0.86542 | 0 | 0 | 0 | 3.2832 | 0.16412 | 0.22562 | 0.73643 | 1.399 | 0.379 | 0.168 | 0.211 | 0 | 0 | 0 | 0 | 0
ПАО "Россети Юг" | Калмэнерго |  |  | 2.1. | Организационные мероприятия | [36 empty] | 0 |  |  |  | 9.1024 | 0.14696 |  | 9.1024 | 0.14696 |  | 9.1024 | 0.14696 |  | 9.1024 | 0.14696 |  | 0 | 0 |  | 13.1481 | 0.18645 |  | 13.1481 | 0.18645 |  | 13.1481 | 0.18645 |  | 13.1481 | 0.19254 |  | 1.3848 | 0.0095108 |  | 0.5816 | 0.0089356 |  | 9.7969 | 0.16488 |  | 1.3848 | 0.009218 | 81: 13.1481; 82: 0.19254; 84: 1.3848; 85: 0.0095108; 87: 0.5816; 88: 0.0089356; 90: 9.7969; 91: 0.16488; 93: 1.3848; 94: 0.009218; 96: 13.1481; 97: 0.21768; 99: 13.1481; 100: 0.23254; 102: 13.1481; 103: 0.24578; 105: 13.1481; 106: 0.25084; 93: 13.1481; 94: 0.19254; 96: 1.3848; 97: 0.0095108; 99: 0.5816; 100: 0.0089356; 102: 9.7969; 103: 0.16488; 105: 1.3848; 106: 0.009218; 99: 13.1481; 100: 0.23268; 102: 13.1481; 103: 0.24592; 105: 13.1481; 106: 0.25099; 108: 13.1481; 109: 0.25626
ПАО "Россети Юг" | Калмэнерго |  |  | 2.1.1. | Электроэнергия
ПАО "Россети Юг" | Калмэнерго | организационное | электроэнергия | 2.1.1.1 | Уплотнение оконных и дверных проемов |  |  | 0 |  |  |  | 0 | 0 |  |  |  |  | 0 | [12 empty] | 0 | 0 | [8 empty] | млнкВт.ч | 0.1 |  |  | 0.02 | 2.4 | 0.1038 | 0.02 | 2.4 | 0.1038 | 0.02 | 2.4 | 0.1038 | 0.02 | 2.4 | 0.1038 |  | 0 |  | 0.02 | 2.4 | 0.1038 | 0.02 | 2.4 | 0.1038 | 0.02 | 2.4 | 0.1038 | 0.02 | 2.4 | 0.10795 |  | 0 |  |  | 0 |  | 0.02 | 2.4 | 0.10795 |  | 0 |  | 80: 0.02; 81: 2.4; 82: 0.10795; 84: 0; 87: 0; 89: 0.02; 90: 2.4; 91: 0.10795; 93: 0; 95: 0.02; 96: 2.4; 97: 0.107; 98: 0.02; 99: 2.4; 100: 0.11128; 101: 0.02; 102: 2.4; 103: 0.11573; 104: 0.02; 105: 2.4; 106: 0.12036; 92: 0.02; 93: 2.4; 94: 0.10795; 101: 0.02; 102: 2.4; 103: 0.10795; 105: 0; 98: 0.02; 99: 2.4; 100: 0.11227; 101: 0.02; 102: 2.4; 103: 0.11676; 104: 0.02; 105: 2.4; 106: 0.12143; 107: 0.02; 108: 2.4; 109: 0.12629; 111: 0; 121: 0; 125: 0; 127: 0 | 0
ПАО "Россети Юг" | Калмэнерго | организационное | электроэнергия | 2.1.1.2 | Регулирование режимов и времени работы кондиционеров и сплит-систем в зависимости от температуры окружающей среды |  |  | 0 |  |  |  | 0 | 0 |  |  |  |  | 0 | [12 empty] | 0 | 0 | [8 empty] | млнкВт.ч | 0.01 |  |  | 0.002 | 0.24 | 0.009 | 0.002 | 0.24 | 0.009 | 0.002 | 0.24 | 0.009 | 0.002 | 0.24 | 0.009 |  | 0 |  | 0.002 | 0.24 | 0.009 | 0.002 | 0.24 | 0.009 | 0.002 | 0.24 | 0.009 | 0.002 | 0.24 | 0.00918 |  | 0 |  | 0.001 | 0.12 | 0.0045 | 0.001 | 0.12 | 0.00468 |  | 0 |  | 80: 0.002; 81: 0.24; 82: 0.00918; 84: 0; 86: 0.001; 87: 0.12; 88: 0.0045; 89: 0.001; 90: 0.12; 91: 0.00468; 93: 0; 95: 0.002; 96: 0.24; 97: 0.01; 98: 0.002; 99: 0.24; 100: 0.0104; 101: 0.002; 102: 0.24; 103: 0.010816; 104: 0.002; 105: 0.24; 106: 0.011249; 92: 0.002; 93: 0.24; 94: 0.00918; 98: 0.001; 99: 0.12; 100: 0.0045; 101: 0.001; 102: 0.12; 103: 0.00468; 98: 0.002; 99: 0.24; 100: 0.0095472; 101: 0.002; 102: 0.24; 103: 0.0099291; 104: 0.002; 105: 0.24; 106: 0.010326; 107: 0.002; 108: 0.24; 109: 0.010739; 111: 0; 121: 0; 125: 0 | 0
ПАО "Россети Юг" | Калмэнерго |  |  |  | Всего | [36 empty] | 0.11 |  |  | 0.022 | 2.64 | 0.1128 | 0.022 | 2.64 | 0.1128 | 0.022 | 2.64 | 0.1128 | 0.022 | 2.64 | 0.1128 | 0 | 0 | 0 | 0.022 | 2.64 | 0.1128 | 0.022 | 2.64 | 0.1128 | 0.022 | 2.64 | 0.1128 | 0.022 | 2.64 | 0.11713 | 0 | 0 | 0 | 0.001 | 0.12 | 0.0045 | 0.021 | 2.52 | 0.11263 | 0 | 0 | 0 | 0.022 | 2.64 | 0.11713 | 0 | 0 | 0 | 0.001 | 0.12 | 0.0045 | 0.021 | 2.52 | 0.11263 | 0 | 0 | 0 | 0.022 | 2.64 | 0.117 | 0.022 | 2.64 | 0.12168 | 0.022 | 2.64 | 0.12655 | 0.022 | 2.64 | 0.13161 | 0.022 | 2.64 | 0.11713 | 0 | 0 | 0 | 0.001 | 0.12 | 0.0045 | 0.021 | 2.52 | 0.11263 | 0 | 0 | 0 | 0.022 | 2.64 | 0.12182 | 0.022 | 2.64 | 0.12669 | 0.022 | 2.64 | 0.13176 | 0.022 | 2.64 | 0.13703 |  |  |  |  | 0 | 0 | 0 | 0 | 0 | 0 |  |  |  |  | 0 | 0 | 0 | 0 | 0 | 0 | 0 | 0 | 0 | 0 | 0 | 0 | 0 | 0 | 0 | 0 | 0 | 0 | 0 | 0 | 0 | 0
ПАО "Россети Юг" | Калмэнерго |  |  | 2.1.2. | Тепловая энергия (системы опопления зданий)
ПАО "Россети Юг" | Калмэнерго | организационное | тепловая энергия | 2.1.2.1 | Ведение систематического мониторинга показателей энергопотребления на объектах, сбор и анализ информации об энергопотреблении зданий, строений и сооружений |  | шт | 0 |  |  | 24 | 12 | 15 | 3 | 3 | 3 | 6 | 0 | [12 empty] | 24 | 9 | 3 | 3 | 3 | [5 empty] | Гкал | 0 |  |  |  | 0 |  |  | 0 |  |  | 0 |  |  | 0 |  |  | 0 |  |  | 0 |  | 0 | 0 | 0 | 0 | 0 | 0 | 0 | 0 | 0 |  | 0 |  |  | 0 |  |  | 0 |  |  | 0 |  | 80: 0; 81: 0; 82: 0; 84: 0; 87: 0; 90: 0; 93: 0; 96: 0; 99: 0; 102: 0; 105: 0; 92: 0; 93: 0; 94: 0; 99: 0; 102: 0; 105: 0; 108: 0; 111: 0; 121: 0; 125: 0 | 0
ПАО "Россети Юг" | Калмэнерго | организационное | тепловая энергия | 2.1.2.2 | Уплотнение оконных и дверных проемов |  |  | 0 |  |  |  | 0 | 0 |  |  |  |  | 0 | [12 empty] | 0 | 0 | [8 empty] | Гкал | 28.5 |  |  |  | 0 |  |  | 0 |  |  | 0 |  |  | 0 |  |  | 0 |  | 5.7 | 0.81453 | 0.01482 | 5.7 | 0.81453 | 0.01482 | 5.7 | 0.81453 | 0.01482 | 5.7 | 0.81453 | 0.01482 |  | 0 |  |  | 0 |  | 5.7 | 0.81453 | 0.01482 |  | 0 |  | 80: 5.7; 81: 0.81453; 82: 0.01482; 84: 0; 87: 0; 89: 5.7; 90: 0.81453; 91: 0.01482; 93: 0; 95: 5.7; 96: 0.81453; 97: 0.01824; 98: 5.7; 99: 0.81453; 100: 0.01995; 101: 5.7; 102: 0.81453; 103: 0.02166; 104: 5.7; 105: 0.81453; 106: 0.02166; 92: 5.7; 93: 0.81453; 94: 0.01482; 101: 5.7; 102: 0.81453; 103: 0.01482; 105: 0; 98: 5.7; 99: 0.81453; 100: 0.01995; 101: 5.7; 102: 0.81453; 103: 0.02166; 104: 5.7; 105: 0.81453; 106: 0.02166; 107: 5.7; 108: 0.81453; 109: 0.02166; 111: 0; 121: 0; 125: 0; 127: 0 | 0
ПАО "Россети Юг" | Калмэнерго |  |  |  | Всего | [36 empty] | 28.5 |  |  | 0 | 0 | 0 | 0 | 0 | 0 | 0 | 0 | 0 | 0 | 0 | 0 | 0 | 0 | 0 | 5.7 | 0.81453 | 0.01482 | 5.7 | 0.81453 | 0.01482 | 5.7 | 0.81453 | 0.01482 | 5.7 | 0.81453 | 0.01482 | 0 | 0 | 0 | 0 | 0 | 0 | 5.7 | 0.81453 | 0.01482 | 0 | 0 | 0 | 5.7 | 0.81453 | 0.01482 | 0 | 0 | 0 | 0 | 0 | 0 | 5.7 | 0.81453 | 0.01482 | 0 | 0 | 0 | 5.7 | 0.81453 | 0.01824 | 5.7 | 0.81453 | 0.01995 | 5.7 | 0.81453 | 0.02166 | 5.7 | 0.81453 | 0.02166 | 5.7 | 0.81453 | 0.01482 | 0 | 0 | 0 | 0 | 0 | 0 | 5.7 | 0.81453 | 0.01482 | 0 | 0 | 0 | 5.7 | 0.81453 | 0.01995 | 5.7 | 0.81453 | 0.02166 | 5.7 | 0.81453 | 0.02166 | 5.7 | 0.81453 | 0.02166 |  |  |  |  | 0 | 0 | 0 | 0 | 0 | 0 |  |  |  |  | 0 | 0 | 0 | 0 | 0 | 0 | 0 | 0 | 0 | 0 | 0 | 0 | 0 | 0 | 0 | 0 | 0 | 0 | 0 | 0 | 0 | 0
ПАО "Россети Юг" | Калмэнерго |  |  | 2.1.3. | Газ природный (в том числе сжиженный)
ПАО "Россети Юг" | Калмэнерго | организационное | газ природный | 2.1.3.1 | Ведение систематического мониторинга показателей энергопотребления на объектах, сбор и анализ информации об энергопотреблении зданий, строений и сооружений |  | шт | 780 |  |  | 156 | 156 | 156 | 39 | 39 | 39 | 39 | 156 | 39 | 39 | 39 | 39 | 156 | 156 | 156 | 156 |  |  |  |  | 156 | 0 | [8 empty] | тыс. м3 | 0 |  |  |  | 0 |  |  | 0 |  |  | 0 |  |  | 0 |  |  | 0 |  |  | 0 |  | 0 | 0 | 0 | 0 | 0 | 0 | 0 | 0 | 0 |  | 0 |  |  | 0 |  |  | 0 |  |  | 0 |  | 80: 0; 81: 0; 82: 0; 84: 0; 87: 0; 90: 0; 93: 0; 96: 0; 99: 0; 102: 0; 105: 0; 92: 0; 93: 0; 94: 0; 99: 0; 102: 0; 105: 0; 108: 0; 111: 0; 121: 0; 125: 0; 129: 0 | 0
ПАО "Россети Юг" | Калмэнерго | организационное | газ природный | 2.1.3.2 | Уплотнение оконных и дверных проемов |  |  | 0 |  |  |  | 0 | 0 |  |  |  |  | 0 | [12 empty] | 0 | 0 | [8 empty] | тыс. м3 | 14 |  |  | 2.8 | 3.2312 | 0.01708 | 2.8 | 3.2312 | 0.01708 | 2.8 | 3.2312 | 0.01708 | 2.8 | 3.2312 | 0.01708 |  | 0 |  | 2.8 | 3.2312 | 0.01708 | 2.8 | 3.2312 | 0.01708 | 2.8 | 3.2312 | 0.01708 | 2.8 | 3.2312 | 0.017763 |  | 0 |  |  | 0 |  | 2.8 | 3.2312 | 0.017763 |  | 0 |  | 80: 2.8; 81: 3.2312; 82: 0.017763; 84: 0; 87: 0; 89: 2.8; 90: 3.2312; 91: 0.017763; 93: 0; 95: 2.8; 96: 3.2312; 97: 0.02436; 98: 2.8; 99: 3.2312; 100: 0.02688; 101: 2.8; 102: 3.2312; 103: 0.02884; 104: 2.8; 105: 3.2312; 106: 0.02884; 92: 2.8; 93: 3.2312; 94: 0.017763; 101: 2.8; 102: 3.2312; 103: 0.017763; 98: 2.8; 99: 3.2312; 100: 0.02688; 101: 2.8; 102: 3.2312; 103: 0.02884; 104: 2.8; 105: 3.2312; 106: 0.02884; 107: 2.8; 108: 3.2312; 109: 0.02884; 111: 0; 121: 0; 125: 0 | 0
ПАО "Россети Юг" | Калмэнерго | организационное | газ природный | 2.1.3.3 | Снижение отопительной нагрузки в зданиях или отдельных помещениях в нерабочие периоды |  |  | 0 |  |  |  | 0 | 0 |  |  |  |  | 0 | [12 empty] | 0 | 0 | [8 empty] | тыс. м3 | 14 |  |  | 2.8 | 3.2312 | 0.01708 | 2.8 | 3.2312 | 0.01708 | 2.8 | 3.2312 | 0.01708 | 2.8 | 3.2312 | 0.01708 |  | 0 |  | 2.8 | 3.2312 | 0.01708 | 2.8 | 3.2312 | 0.01708 | 2.8 | 3.2312 | 0.01708 | 2.8 | 3.2312 | 0.01747 | 1.2 | 1.3848 | 0.0076128 | 0.4 | 0.4616 | 0.0025376 |  | 0 |  | 1.2 | 1.3848 | 0.00732 | 2.8 | 3.2312 | 0.01747 | 1.2 | 1.3848 | 0.0076128 | 0.4 | 0.4616 | 0.0025376 |  | 0 |  | 1.2 | 1.3848 | 0.00732 | 2.8 | 3.2312 | 0.02436 | 2.8 | 3.2312 | 0.02688 | 2.8 | 3.2312 | 0.02884 | 2.8 | 3.2312 | 0.02884 | 2.8 | 3.2312 | 0.01747 | 1.2 | 1.3848 | 0.0076128 | 0.4 | 0.4616 | 0.0025376 |  | 0 |  | 1.2 | 1.3848 | 0.00732 | 2.8 | 3.2312 | 0.02688 | 2.8 | 3.2312 | 0.02884 | 2.8 | 3.2312 | 0.02884 | 2.8 | 3.2312 | 0.02884 |  |  |  |  | 0 | [9 empty] | 0 | [8 empty] | 0 |  | 0 |  |  | 0
ПАО "Россети Юг" | Калмэнерго | организационное | газ природный | 2.1.3.4 | Проведение теплосберегающих мероприятий: утепление входов, окон, установка отражающих экранов за отопит.приборами, ликвидация декоративных конструкций, закрывающих отопит.приборы, очистка отопит.приборов от загрязнений, окрашивание в светлые тона |  |  | 0 |  |  |  | 0 | 0 |  |  |  |  | 0 | [12 empty] | 0 | 0 | [8 empty] | тыс. м3 | 14 |  |  |  | 0 |  |  | 0 |  |  | 0 |  |  | 0 |  |  | 0 |  | 2.8 | 3.2312 | 0.01708 | 2.8 | 3.2312 | 0.01708 | 2.8 | 3.2312 | 0.01708 | 2.8 | 3.2312 | 0.017763 |  | 0 |  |  | 0 |  | 2.8 | 3.2312 | 0.017763 |  | 0 |  | 80: 2.8; 81: 3.2312; 82: 0.017763; 84: 0; 87: 0; 89: 2.8; 90: 3.2312; 91: 0.017763; 93: 0; 95: 2.8; 96: 3.2312; 97: 0.02436; 98: 2.8; 99: 3.2312; 100: 0.02688; 101: 2.8; 102: 3.2312; 103: 0.02884; 104: 2.8; 105: 3.2312; 106: 0.02884; 92: 2.8; 93: 3.2312; 94: 0.017763; 96: 0; 99: 0; 101: 2.8; 102: 3.2312; 103: 0.017763; 105: 0; 98: 2.8; 99: 3.2312; 100: 0.02688; 101: 2.8; 102: 3.2312; 103: 0.02884; 104: 2.8; 105: 3.2312; 106: 0.02884; 107: 2.8; 108: 3.2312; 109: 0.02884; 111: 0; 121: 0; 125: 0; 129: 0 | 0
ПАО "Россети Юг" | Калмэнерго |  |  |  | Всего | [36 empty] | 42 |  |  | 5.6 | 6.4624 | 0.03416 | 5.6 | 6.4624 | 0.03416 | 5.6 | 6.4624 | 0.03416 | 5.6 | 6.4624 | 0.03416 | 0 | 0 | 0 | 8.4 | 9.6936 | 0.05124 | 8.4 | 9.6936 | 0.05124 | 8.4 | 9.6936 | 0.05124 | 8.4 | 9.6936 | 0.052997 | 1.2 | 1.3848 | 0.0076128 | 0.4 | 0.4616 | 0.0025376 | 5.6 | 6.4624 | 0.035526 | 1.2 | 1.3848 | 0.00732 | 8.4 | 9.6936 | 0.052997 | 1.2 | 1.3848 | 0.0076128 | 0.4 | 0.4616 | 0.0025376 | 5.6 | 6.4624 | 0.035526 | 1.2 | 1.3848 | 0.00732 | 8.4 | 9.6936 | 0.07308 | 8.4 | 9.6936 | 0.08064 | 8.4 | 9.6936 | 0.08652 | 8.4 | 9.6936 | 0.08652 | 8.4 | 9.6936 | 0.052997 | 1.2 | 1.3848 | 0.0076128 | 0.4 | 0.4616 | 0.0025376 | 5.6 | 6.4624 | 0.035526 | 1.2 | 1.3848 | 0.00732 | 8.4 | 9.6936 | 0.08064 | 8.4 | 9.6936 | 0.08652 | 8.4 | 9.6936 | 0.08652 | 8.4 | 9.6936 | 0.08652 |  |  |  |  | 0 | 0 | 0 | 0 | 0 | 0 |  |  |  |  | 0 | 0 | 0 | 0 | 0 | 0 | 0 | 0 | 0 | 0 | 0 | 0 | 0 | 0 | 0 | 0 | 0 | 0 | 0 | 0 | 0 | 0
ПАО "Россети Юг" | Калмэнерго |  |  | 2.1.4. | иные виды ТЭР
ПАО "Россети Юг" | Калмэнерго | [6 empty] | 0 |  |  |  | 0 | 0 |  |  |  |  | 0 | [12 empty] | 0 | 0 | [9 empty] | 0 | [26 empty] | 0 | 0 | 0 | [12 empty] | 80: 0; 81: 0; 82: 0; 111: 0; 121: 0; 125: 0 | 0
ПАО "Россети Юг" | Калмэнерго |  |  |  | Всего | [36 empty] | 0 |  |  | 0 | 0 | 0 | 0 | 0 | 0 | 0 | 0 | 0 | 0 | 0 | 0 | 0 | 0 | 0 | 0 | 0 | 0 | 0 | 0 | 0 | 0 | 0 | 0 | 0 | 0 | 0 | 0 | 0 | 0 | 0 | 0 | 0 | 0 | 0 | 0 | 0 | 0 | 0 | 0 | 0 | 0 | 0 | 0 | 0 | 0 | 0 | 0 | 0 | 0 | 0 | 0 | 0 | 0 | 0 | 0 | 0 | 0 | 0 | 0 | 0 | 0 | 0 | 0 | 0 | 0 | 0 | 0 | 0 | 0 | 0 | 0 | 0 | 0 | 0 | 0 | 0 | 0 | 0 | 0 | 0 | 0 | 0 | 0 | 0 | 0 | 0 | 0 | 0 | 0 | 0 | 0 | 0 |  |  |  |  | 0 | 0 | 0 | 0 | 0 | 0 |  |  |  |  | 0 | 0 | 0 | 0 | 0 | 0 | 0 | 0 | 0 | 0 | 0 | 0 | 0 | 0 | 0 | 0 | 0 | 0 | 0 | 0 | 0 | 0
ПАО "Россети Юг" | Калмэнерго |  |  | 2.1.5. | Водоснабжение горячее
ПАО "Россети Юг" | Калмэнерго | [6 empty] | 0 | [9 empty] | 0 | [13 empty] | 0 | [9 empty] | 0 | [26 empty] | 0 | 0 | 0 | [12 empty] | 80: 0; 81: 0; 82: 0; 111: 0; 121: 0; 125: 0 | 0
ПАО "Россети Юг" | Калмэнерго |  |  |  | Всего | [36 empty] | 0 |  |  | 0 | 0 | 0 | 0 | 0 | 0 | 0 | 0 | 0 | 0 | 0 | 0 | 0 | 0 | 0 | 0 | 0 | 0 | 0 | 0 | 0 | 0 | 0 | 0 | 0 | 0 | 0 | 0 | 0 | 0 | 0 | 0 | 0 | 0 | 0 | 0 | 0 | 0 | 0 | 0 | 0 | 0 | 0 | 0 | 0 | 0 | 0 | 0 | 0 | 0 | 0 | 0 | 0 | 0 | 0 | 0 | 0 | 0 | 0 | 0 | 0 | 0 | 0 | 0 | 0 | 0 | 0 | 0 | 0 | 0 | 0 | 0 | 0 | 0 | 0 | 0 | 0 | 0 | 0 | 0 | 0 | 0 | 0 | 0 | 0 | 0 | 0 | 0 | 0 | 0 | 0 | 0 | 0 |  |  |  |  | 0 | 0 | 0 | 0 | 0 | 0 |  |  |  |  | 0 | 0 | 0 | 0 | 0 | 0 | 0 | 0 | 0 | 0 | 0 | 0 | 0 | 0 | 0 | 0 | 0 | 0 | 0 | 0 | 0 | 0
ПАО "Россети Юг" | Калмэнерго |  |  | 2.1.6. | Водоснабжение холодное
ПАО "Россети Юг" | Калмэнерго | организационное | водоснабжение холодное | 2.1.6.1 | Ведение систематического мониторинга показателей энергопотребления на объектах, сбор и анализ информации об энергопотреблении зданий, строений и сооружений |  | шт | 420 |  |  |  | 84 | 84 | 21 | 21 | 21 | 21 | 84 | 21 | 21 | 21 | 21 | 84 | 84 | 84 | 84 |  |  |  |  | 84 | 0 | [8 empty] | тыс. м3 | 0.3 | [17 empty] | 0.06 |  | 0.003504 | 0.06 |  | 0.003504 | 0.06 |  | 0.003504 | 0.06 | 0 | 0.003504 | 0.015 |  | 0.000876 | 0.015 |  | 0.000876 | 0.015 |  | 0.000876 | 0.015 |  | 0.000876 | 80: 0.06; 81: 0; 82: 0.003504; 83: 0.015; 85: 0.000876; 86: 0.015; 88: 0.000876; 89: 0.015; 91: 0.000876; 92: 0.015; 94: 0.000876; 95: 0.06; 97: 0.00432; 98: 0.06; 100: 0.00474; 101: 0.06; 103: 0.0051; 104: 0.06; 106: 0.0051; 92: 0.06; 94: 0.003504; 95: 0.015; 97: 0.000876; 98: 0.015; 100: 0.000876; 101: 0.015; 103: 0.000876; 104: 0.015; 106: 0.000876; 98: 0.06; 100: 0.00474; 101: 0.06; 103: 0.0051; 104: 0.06; 106: 0.0051; 107: 0.06; 109: 0.0051; 111: 0; 121: 0; 125: 0; 129: 0 | 0
ПАО "Россети Юг" | Калмэнерго | организационное | водоснабжение холодное | 2.1.6.2 | Разработка и внедрение нормативов удельного расхода холодной воды |  |  | 0 |  |  |  | 0 | 0 |  |  |  |  | 0 | [12 empty] | 0 | 0 | [8 empty] | тыс. м3 | 0.35 | [17 empty] | 0.07 |  | 0.004088 | 0.07 |  | 0.004088 | 0.07 |  | 0.004088 | 0.07 | 0 | 0.004088 | 0.0175 |  | 0.001022 | 0.0175 |  | 0.001022 | 0.0175 |  | 0.001022 | 0.0175 |  | 0.001022 | 80: 0.07; 81: 0; 82: 0.004088; 83: 0.0175; 85: 0.001022; 86: 0.0175; 88: 0.001022; 89: 0.0175; 91: 0.001022; 92: 0.0175; 94: 0.001022; 95: 0.07; 97: 0.00504; 98: 0.07; 100: 0.00553; 101: 0.07; 103: 0.00595; 104: 0.07; 106: 0.00595; 92: 0.07; 94: 0.004088; 95: 0.0175; 97: 0.001022; 98: 0.0175; 100: 0.001022; 101: 0.0175; 103: 0.001022; 104: 0.0175; 106: 0.001022; 98: 0.07; 100: 0.00553; 101: 0.07; 103: 0.00595; 104: 0.07; 106: 0.00595; 107: 0.07; 109: 0.00595; 111: 0; 121: 0; 125: 0; 127: 0; 129: 0 | 0
ПАО "Россети Юг" | Калмэнерго |  |  |  | Всего | [36 empty] | 0.65 |  |  | 0 | 0 | 0 | 0 | 0 | 0 | 0 | 0 | 0 | 0 | 0 | 0 | 0 | 0 | 0 | 0.13 | 0 | 0.007592 | 0.13 | 0 | 0.007592 | 0.13 | 0 | 0.007592 | 0.13 | 0 | 0.007592 | 0.0325 | 0 | 0.001898 | 0.0325 | 0 | 0.001898 | 0.0325 | 0 | 0.001898 | 0.0325 | 0 | 0.001898 | 0.13 | 0 | 0.007592 | 0.0325 | 0 | 0.001898 | 0.0325 | 0 | 0.001898 | 0.0325 | 0 | 0.001898 | 0.0325 | 0 | 0.001898 | 0.13 | 0 | 0.00936 | 0.13 | 0 | 0.01027 | 0.13 | 0 | 0.01105 | 0.13 | 0 | 0.01105 | 0.13 | 0 | 0.007592 | 0.0325 | 0 | 0.001898 | 0.0325 | 0 | 0.001898 | 0.0325 | 0 | 0.001898 | 0.0325 | 0 | 0.001898 | 0.13 | 0 | 0.01027 | 0.13 | 0 | 0.01105 | 0.13 | 0 | 0.01105 | 0.13 | 0 | 0.01105 |  |  |  |  | 0 | 0 | 0 | 0 | 0 | 0 | 0 | 0 | 0 | 0 | 0 | 0 | 0 | 0 | 0 | 0 | 0 | 0 | 0 | 0 | 0 | 0 | 0 | 0 | 0 | 0 | 0 | 0 | 0 | 0 | 0 | 0
ПАО "Россети Юг" | Калмэнерго |  |  | 2.2. | Технические мероприятия | [40 empty] | 0 | 0 |  | 0 | 0 |  | 0 | 0 |  | 0 | 0 |  | 9.9 | 0.25162 |  | 18.4791 | 0.37647 |  | 34.11 | 0.8866 |  | 51.5988 | 1.7656 |  | 34.11 | 0.91046 |  | 6.5874 | 0.19245 |  | 4.8795 | 0.1487 |  | 11.1829 | 0.16631 |  | 11.4602 | 0.403 |  | 31.225 | 0.89721 |  | 6.5874 | 0.19245 |  | 7.7645 | 0.16196 |  | 5.4129 | 0.1398 |  | 11.4602 | 0.403 |  | 62.0504 | 2.6121 |  | 26.9804 | 0.82686 |  | 12.3845 | 0.41305 |  | 12.3845 | 0.41305 |  | 32.9559 | 0.9835 |  | 6.5874 | 0.21368 |  | 4.8794 | 0.16678 |  | 10.0288 | 0.17743 |  | 11.4602 | 0.42561 |  | 89.3748 | 0.92864 |  | 2.8044 | 0.13508 |  | 2.8044 | 0.13508 |  | 2.8044 | 0.13508 |  |  |  |  | 7.556 | 0.16412 | 0.22562 | 0.736 | 1.5627 | 1.834 | 0.19245 | 0.1487 | 0.1398 | 1.353 | 1.1997 | 0.19426 | 0.15162 | 0.47203 | 0.38183 | 0.86542 | 0 | 0 | 0 | 3.2832 | 0.16412 | 0.22562 | 0.73643 | 1.399 | 0.379 | 0.168 | 0.211 | 0 | 0 | 0 | 0 | 0
ПАО "Россети Юг" | Калмэнерго |  |  | 2.2.1. | Электроэнергия
ПАО "Россети Юг" | Калмэнерго | техническое | электроэнергия | 2.2.1.1 | Замена устаревших эл.котлов отопления на новые экономичные эл.котлы с терморегурятором для отопления зданий произв.назначения Сарпинского РЭС |  | шт | 0 |  |  |  | 2 | 2 |  | 2 |  |  | 0 | [12 empty] | 0 | 0 | [8 empty] | млн кВтч | 0 |  |  |  | 0 |  |  | 0 |  |  | 0 |  |  | 0 |  |  | 0 |  |  | 0 |  | 0 | 0 | 0 | 0 | 0 | 0 | 0 | 0 | 0 |  | 0 |  |  | 0 |  |  | 0 |  |  | 0 |  | 80: 0; 81: 0; 82: 0; 84: 0; 87: 0; 90: 0; 93: 0; 95: 0.2; 96: 24; 97: 1.156; 99: 0; 100: 0; 102: 0; 103: 0; 105: 0; 106: 0; 92: 0; 93: 0; 94: 0; 99: 0; 100: 0; 102: 0; 103: 0; 105: 0; 106: 0; 108: 0; 109: 0; 111: 0.04; 112: 0.105; 115: 0.04; 116: 0.04; 117: 0; 118: 0; 119: 0; 120: 0.04; 121: 0.04; 117: 0; 118: 0; 119: 0; 120: 0.04; 125: 0.105; 126: 0.105 | 0 | [8 empty] | OPEX |  | себестоимость
ПАО "Россети Юг" | Калмэнерго | техническое | электроэнергия | 2.2.1.2 | Замена светильников наружного и внутреннего освещения на светодиодные |  | шт | 450 |  |  | 253 | 120 | 120 |  |  |  | 120 | 90 |  |  |  | 90 | 90 | 90 | 90 | 90 |  |  |  |  | 120 | 0 | [8 empty] | млн кВтч | 0.12818 |  |  |  | 0 |  |  | 0 |  |  | 0 |  |  | 0 |  |  | 0 |  |  | 0 |  | 0.0347 | 4.164 | 0.208 | 0.18044 | 21.6528 | 1.0816 | 0.0347 | 4.164 | 0.208 |  | 0 |  |  | 0 |  |  | 0 |  | 0.0347 | 4.164 | 0.208 | 0.0347 | 4.164 | 0.208 |  | 0 |  |  | 0 |  |  | 0 |  | 0.0347 | 4.164 | 0.208 | 0.02337 | 2.8044 | 0.13508 | 0.02337 | 2.8044 | 0.13508 | 0.02337 | 2.8044 | 0.13508 | 0.02337 | 2.8044 | 0.13508 | 0.0347 | 4.164 | 0.208 | [9 empty] | 0.0347 | 4.164 | 0.208 | 0.02337 | 2.8044 | 0.13508 | 0.02337 | 2.8044 | 0.13508 | 0.02337 | 2.8044 | 0.13508 | 0.02337 | 2.8044 | 0.13508 |  |  |  |  | 0.288 | 0.05912 | 0.032621 |  | 0.192 | 0.144 | 0 | 0 | 0 | 0.144 | 0.144 | 0 | 0 | 0 | 0.144 | 0.144 |  |  |  | 0.091741 | 0.05912 | 0.032621 |  |  | 0 | [8 empty] | OPEX |  | себестоимость
ПАО "Россети Юг" | Калмэнерго | техническое | электроэнергия | 2.2.1.3 | Установка осветительных устройств с использованием светодиодов (энергосервисный контракт) |  | шт | 0 |  |  | 448 | 0 | 0 |  |  |  |  | 0 | [12 empty] | 0 | 0 | [8 empty] | млн кВтч | 0.92289 |  |  |  | 0 |  |  | 0 |  |  | 0 |  |  | 0 |  | 0.0825 | 9.9 | 0.25162 | 0.10591 | 12.7091 | 0.34996 | 0.20147 | 24.176 | 0.65209 | 0.20147 | 24.176 | 0.65752 | 0.20147 | 24.176 | 0.67595 | 0.054895 | 6.5874 | 0.19245 | 0.040662 | 4.8795 | 0.1487 | 0.045108 | 5.4129 | 0.1398 | 0.060802 | 7.2962 | 0.195 | 0.20147 | 24.176 | 0.67595 | 0.054895 | 6.5874 | 0.19245 | 0.040662 | 4.8795 | 0.1487 | 0.045108 | 5.4129 | 0.1398 | 0.060802 | 7.2962 | 0.195 | 0.20147 | 24.176 | 0.70299 | 0.20147 | 24.176 | 0.69179 | 0.079834 | 9.5801 | 0.27797 | 0.079834 | 9.5801 | 0.27797 | 0.20147 | 24.1759 | 0.7543 | 0.054895 | 6.5874 | 0.21368 | 0.040662 | 4.8794 | 0.16678 | 0.045107 | 5.4128 | 0.15623 | 0.060802 | 7.2962 | 0.21761 | 0.72142 | 86.5704 | 0.79356 |  | 0 |  |  | 0 |  |  | 0 | [5 empty] | 1.4071 |  |  | 0.236 | 0.56165 | 0.67595 | 0.19245 | 0.1487 | 0.1398 | 0.195 | 0.68573 | 0.19426 | 0.15162 | 0.14203 | 0.19783 | 0.72142 |  |  |  | 1.4436 |  |  | 0.236 | 0.6296 | 0.289 | 0.168 | 0.121 | [6 empty] | OPEX |  | себестоимость
ПАО "Россети Юг" | Калмэнерго |  |  |  | Всего | [36 empty] | 1.0511 |  |  | 0 | 0 | 0 | 0 | 0 | 0 | 0 | 0 | 0 | 0 | 0 | 0 | 0.0825 | 9.9 | 0.25162 | 0.10591 | 12.7091 | 0.34996 | 0.23617 | 28.34 | 0.86009 | 0.38191 | 45.8288 | 1.7391 | 0.23617 | 28.34 | 0.88395 | 0.054895 | 6.5874 | 0.19245 | 0.040662 | 4.8795 | 0.1487 | 0.045108 | 5.4129 | 0.1398 | 0.095502 | 11.4602 | 0.403 | 0.23617 | 28.34 | 0.88395 | 0.054895 | 6.5874 | 0.19245 | 0.040662 | 4.8795 | 0.1487 | 0.045108 | 5.4129 | 0.1398 | 0.095502 | 11.4602 | 0.403 | 0.42484 | 50.9804 | 1.9941 | 0.22484 | 26.9804 | 0.82686 | 0.1032 | 12.3845 | 0.41305 | 0.1032 | 12.3845 | 0.41305 | 0.23617 | 28.3399 | 0.9623 | 0.054895 | 6.5874 | 0.21368 | 0.040662 | 4.8794 | 0.16678 | 0.045107 | 5.4128 | 0.15623 | 0.095502 | 11.4602 | 0.42561 | 0.74479 | 89.3748 | 0.92864 | 0.02337 | 2.8044 | 0.13508 | 0.02337 | 2.8044 | 0.13508 | 0.02337 | 2.8044 | 0.13508 |  |  |  |  | 1.7351 | 0.16412 | 0.032621 | 0.236 | 0.79365 | 0.85995 | 0.19245 | 0.1487 | 0.1398 | 0.379 | 0.86973 | 0.19426 | 0.15162 | 0.14203 | 0.38183 | 0.86542 | 0 | 0 | 0 | 1.6403 | 0.16412 | 0.032621 | 0.236 | 0.6296 | 0.289 | 0.168 | 0.121 | 0 | 0 | 0 | 0 | 0
ПАО "Россети Юг" | Калмэнерго |  |  | 2.2.2. | Тепловая энергия (системы опопления зданий)
ПАО "Россети Юг" | Калмэнерго |  |  | 2.2.2.1 |  |  | шт | 0 |  |  |  | 0 | 2 |  |  | 2 |  | 0 | [12 empty] | 0 | 0 | [8 empty] | Гкал | 0 |  |  |  | 0 |  |  | 0 |  |  | 0 |  |  | 0 |  |  | 0 |  |  | 0 |  |  | 0 |  |  | 0 |  | 0 | 0 | 0 |  | 0 |  |  | 0 |  |  | 0 |  |  | 0 |  | 80: 0; 81: 0; 82: 0; 84: 0; 87: 0; 90: 0; 93: 0; 95: 250; 96: 11.07; 97: 0.618; 99: 0; 102: 0; 105: 0; 92: 0; 94: 0; 99: 0; 102: 0; 105: 0; 108: 0; 111: 0; 115: 0.269; 116: 0.974; 117: 0; 118: 0; 119: 0; 120: 0.974; 121: 0; 117: 0; 118: 0; 119: 0; 125: 0.269; 129: 0.269 | 0
ПАО "Россети Юг" | Калмэнерго |  |  |  | Всего | [36 empty] | 0 |  |  | 0 | 0 | 0 | 0 | 0 | 0 | 0 | 0 | 0 | 0 | 0 | 0 | 0 | 0 | 0 | 0 | 0 | 0 | 0 | 0 | 0 | 0 | 0 | 0 | 0 | 0 | 0 | 0 | 0 | 0 | 0 | 0 | 0 | 0 | 0 | 0 | 0 | 0 | 0 | 0 | 0 | 0 | 0 | 0 | 0 | 0 | 0 | 0 | 0 | 0 | 0 | 0 | 0 | 0 | 250 | 11.07 | 0.618 | 0 | 0 | 0 | 0 | 0 | 0 | 0 | 0 | 0 | 0 | 0 | 0 | 0 | 0 | 0 | 0 | 0 | 0 | 0 | 0 | 0 | 0 | 0 | 0 | 0 | 0 | 0 | 0 | 0 | 0 | 0 | 0 | 0 | 0 | 0 | 0 |  |  |  |  | 0 | 0 | 0 | 0 | 0.269 | 0.974 | 0 | 0 | 0 | 0.974 | 0 | 0 | 0 | 0 | 0 | 0 | 0 | 0 | 0 | 0.269 | 0 | 0 | 0 | 0.269 | 0 | 0 | 0 | 0 | 0 | 0 | 0 | 0
ПАО "Россети Юг" | Калмэнерго |  |  | 2.2.3. | Газ природный (в том числе сжиженный)
ПАО "Россети Юг" | Калмэнерго | техническое | газ природный | 2.2.3.1 | Замена устаревших деревянных окон на металлопластиковые в административном здании Кетченеровского РЭС |  |  | 0 |  |  |  | 8 | 0 | [17 empty] | 0 | 0 | [8 empty] | тыс. м3 | 0 |  |  |  | 0 |  |  | 0 |  |  | 0 |  |  | 0 |  |  | 0 |  | 2.5 | 2.885 | 0.013255 | 2.5 | 2.885 | 0.013255 | 2.5 | 2.885 | 0.013255 | 2.5 | 2.885 | 0.013255 |  | 0 |  |  | 0 |  | 2.5 | 2.885 | 0.013255 |  | 0 |  | 80: 0; 81: 0; 82: 0; 84: 0; 87: 0; 90: 0; 93: 0; 96: 0; 99: 0; 102: 0; 105: 0; 93: 0; 99: 0; 102: 0; 105: 0; 108: 0; 111: 0; 113: 0.138; 114: 0.2; 115: 0.2; 125: 0.5396; 127: 0.138; 128: 0.2008; 129: 0.2008 | 0 | [8 empty] | OPEX |  | себестоимость
ПАО "Россети Юг" | Калмэнерго | техническое | газ природный | 2.2.3.2 | Замена устаревших деревянных окон на металлопластиковые и дверного блока в административном здании Яшкульского РЭС |  |  | 0 |  |  | 7 | 10 | 0 | [17 empty] | 0 | 2 |  | 2 | [6 empty] | тыс. м3 | 0 |  |  |  | 0 |  |  | 0 |  |  | 0 |  |  | 0 |  |  | 0 |  | 2.5 | 2.885 | 0.013255 | 2.5 | 2.885 | 0.013255 | 2.5 | 2.885 | 0.013255 | 2.5 | 2.885 | 0.013255 |  | 0 |  |  | 0 |  | 2.5 | 2.885 | 0.013255 |  | 0 |  | 80: 2.5; 81: 2.885; 82: 0.013255; 84: 0; 86: 2.5; 87: 2.885; 88: 0.013255; 90: 0; 93: 0; 96: 0; 99: 0; 102: 0; 105: 0; 93: 0; 99: 0; 102: 0; 105: 0; 108: 0; 111: 0; 113: 0.055; 114: 0.3; 115: 0.3; 125: 0.83426; 127: 0.055; 128: 0.29963; 129: 0.29963 | 0.09 |  | 0.09 | [6 empty] | OPEX |  | себестоимость
ПАО "Россети Юг" | Калмэнерго |  |  | 2.2.3.3 | Ремонт внутренних помещений, установка оконных блоков 5 шт. в административном здании Лаганского РЭС |  |  | 5 | [9 empty] | 5 |  |  | 5 | [20 empty] | 2.1 | [41 empty] | 89: 2.5; 91: 0.013255; 92: 2.1; 93: 2.4234; 94: 0.011; 101: 2.1; 102: 2.4234; 103: 0.011; 108: 0; 111: 0.14; 121: 0.14; 119: 0.14 | [9 empty] | OPEX |  | себестоимость
ПАО "Россети Юг" | Калмэнерго |  |  | 2.2.3.4 | Ремонт внутренних помещений, установка оконных блоков 2 шт., дверных блоков 2 шт. в административном здании РПБ-2 АУ филиала КЭ |  |  | 4 | [9 empty] | 4 |  |  | 4 | [20 empty] | 1.9 | [41 empty] | 89: 2.5; 91: 0.013255; 92: 1.9; 93: 2.1926; 94: 0.0102; 101: 1.9; 102: 2.1926; 103: 0.0102; 108: 0; 111: 0.19; 121: 0.19; 119: 0.19 | [9 empty] | OPEX |  | себестоимость
ПАО "Россети Юг" | Калмэнерго |  |  |  | Всего | [36 empty] | 4 |  |  | 0 | 0 | 0 | 0 | 0 | 0 | 0 | 0 | 0 | 0 | 0 | 0 | 0 | 0 | 0 | 5 | 5.77 | 0.02651 | 5 | 5.77 | 0.02651 | 5 | 5.77 | 0.02651 | 5 | 5.77 | 0.02651 | 0 | 0 | 0 | 0 | 0 | 0 | 5 | 5.77 | 0.02651 | 0 | 0 | 0 | 2.5 | 2.885 | 0.013255 | 0 | 0 | 0 | 2.5 | 2.885 | 0.013255 | 0 | 0 | 0 | 0 | 0 | 0 | 0 | 0 | 0 | 0 | 0 | 0 | 0 | 0 | 0 | 0 | 0 | 0 | 4 | 4.616 | 0.0212 | 0 | 0 | 0 | 0 | 0 | 0 | 4 | 4.616 | 0.0212 | 0 | 0 | 0 | 0 | 0 | 0 | 0 | 0 | 0 | 0 | 0 | 0 | 0 | 0 | 0 |  |  |  |  | 0.33 | 0 | 0.193 | 0.5 | 0.5 | 0 |  |  |  |  | 0.33 | 0 | 0 | 0.33 | 0 | 0 | 0 | 0 | 0 | 1.3739 | 0 | 0.193 | 0.50043 | 0.50043 | 0.09 | 0 | 0.09 | 0 | 0 | 0 | 0 | 0
ПАО "Россети Юг" | Калмэнерго |  |  | 2.2.4. | иные виды ТЭР
ПАО "Россети Юг" | Калмэнерго | [6 empty] | 0 |  |  |  | 0 | 0 | [17 empty] | 0 | 0 | [9 empty] | 0 | [26 empty] | 0 | 0 | 0 | [12 empty] | 80: 0; 81: 0; 82: 0; 111: 0; 125: 0 | 0
ПАО "Россети Юг" | Калмэнерго |  |  |  | Всего | [36 empty] | 0 |  |  | 0 | 0 | 0 | 0 | 0 | 0 | 0 | 0 | 0 | 0 | 0 | 0 | 0 | 0 | 0 | 0 | 0 | 0 | 0 | 0 | 0 | 0 | 0 | 0 | 0 | 0 | 0 | 0 | 0 | 0 | 0 | 0 | 0 | 0 | 0 | 0 | 0 | 0 | 0 | 0 | 0 | 0 | 0 | 0 | 0 | 0 | 0 | 0 | 0 | 0 | 0 | 0 | 0 | 0 | 0 | 0 | 0 | 0 | 0 | 0 | 0 | 0 | 0 | 0 | 0 | 0 | 0 | 0 | 0 | 0 | 0 | 0 | 0 | 0 | 0 | 0 | 0 | 0 | 0 | 0 | 0 | 0 | 0 | 0 | 0 | 0 | 0 | 0 | 0 | 0 | 0 | 0 | 0 |  |  |  |  | 0 | 0 | 0 | 0 | 0 | 0 |  |  |  |  | 0 | 0 | 0 | 0 | 0 | 0 | 0 | 0 | 0 | 0 | 0 | 0 | 0 | 0 | 0 | 0 | 0 | 0 | 0 | 0 | 0 | 0
ПАО "Россети Юг" | Калмэнерго |  |  | 2.2.5. | Водоснабжение горячее
ПАО "Россети Юг" | Калмэнерго | [6 empty] | 0 |  |  |  | 0 | 0 | [17 empty] | 0 | 0 | [9 empty] | 0 | [26 empty] | 0 | 0 | 0 | [12 empty] | 80: 0; 81: 0; 82: 0; 111: 0; 125: 0 | 0
ПАО "Россети Юг" | Калмэнерго |  |  |  | Всего | [36 empty] | 0 |  |  | 0 | 0 | 0 | 0 | 0 | 0 | 0 | 0 | 0 | 0 | 0 | 0 | 0 | 0 | 0 | 0 | 0 | 0 | 0 | 0 | 0 | 0 | 0 | 0 | 0 | 0 | 0 | 0 | 0 | 0 | 0 | 0 | 0 | 0 | 0 | 0 | 0 | 0 | 0 | 0 | 0 | 0 | 0 | 0 | 0 | 0 | 0 | 0 | 0 | 0 | 0 | 0 | 0 | 0 | 0 | 0 | 0 | 0 | 0 | 0 | 0 | 0 | 0 | 0 | 0 | 0 | 0 | 0 | 0 | 0 | 0 | 0 | 0 | 0 | 0 | 0 | 0 | 0 | 0 | 0 | 0 | 0 | 0 | 0 | 0 | 0 | 0 | 0 | 0 | 0 | 0 | 0 | 0 |  |  |  |  | 0 | 0 | 0 | 0 | 0 | 0 |  |  |  |  | 0 | 0 | 0 | 0 | 0 | 0 | 0 | 0 | 0 | 0 | 0 | 0 | 0 | 0 | 0 | 0 | 0 | 0 | 0 | 0 | 0 | 0
ПАО "Россети Юг" | Калмэнерго |  |  | 2.2.6. | Водоснабжение холодное
ПАО "Россети Юг" | Калмэнерго | [6 empty] | 0 |  |  |  | 0 | 0 | [17 empty] | 0 | 0 | [9 empty] | 0 | [26 empty] | 0 | 0 | 0 | [12 empty] | 80: 0; 81: 0; 82: 0; 111: 0; 125: 0 | 0
ПАО "Россети Юг" | Калмэнерго |  |  |  | Всего | [36 empty] | 0 |  |  | 0 | 0 | 0 | 0 | 0 | 0 | 0 | 0 | 0 | 0 | 0 | 0 | 0 | 0 | 0 | 0 | 0 | 0 | 0 | 0 | 0 | 0 | 0 | 0 | 0 | 0 | 0 | 0 | 0 | 0 | 0 | 0 | 0 | 0 | 0 | 0 | 0 | 0 | 0 | 0 | 0 | 0 | 0 | 0 | 0 | 0 | 0 | 0 | 0 | 0 | 0 | 0 | 0 | 0 | 0 | 0 | 0 | 0 | 0 | 0 | 0 | 0 | 0 | 0 | 0 | 0 | 0 | 0 | 0 | 0 | 0 | 0 | 0 | 0 | 0 | 0 | 0 | 0 | 0 | 0 | 0 | 0 | 0 | 0 | 0 | 0 | 0 | 0 | 0 | 0 | 0 | 0 | 0 |  |  |  |  | 0 | 0 | 0 | 0 | 0 | 0 |  |  |  |  | 0 | 0 | 0 | 0 | 0 | 0 | 0 | 0 | 0 | 0 | 0 | 0 | 0 | 0 | 0 | 0 | 0 | 0 | 0 | 0 | 0 | 0
ПАО "Россети Юг" | Калмэнерго |  |  | 3 | Мероприятия, направленные на снижение расхода моторного топлива автотранспортом и спецтехникой | [35 empty] | тыс. л. | 163.96 |  |  | 38.57 | 43.6767 | 0.90227 | 38.57 | 43.6767 | 0.90227 | 32.792 | 37.1337 | 1.3488 | 32.792 | 37.1337 | 1.3488 | 17.4 | 20.3824 | 0.6873 | 50.192 | 57.5161 | 1.9826 | 32.792 | 37.1337 | 1.3488 | 32.792 | 37.1337 | 1.3488 | 32.792 | 37.1337 | 1.3488 | 8.913 | 10.0931 | 0.32889 | 9.213 | 10.4328 | 0.33996 | 9.213 | 10.4328 | 0.33996 | 5.453 | 6.175 | 0.33996 | 32.792 | 37.1337 | 1.3488 | 8.913 | 10.0931 | 0.32889 | 9.213 | 10.4328 | 0.33996 | 9.213 | 10.4328 | 0.33996 | 5.453 | 6.175 | 0.33996 | 32.792 | 37.1337 | 1.3088 | 32.792 | 37.1337 | 1.3611 | 32.792 | 37.1337 | 1.4156 | 32.792 | 37.1337 | 1.4156 | 32.792 | 37.1337 | 1.3488 | 8.913 | 10.0931 | 0.32889 | 9.213 | 10.4328 | 0.33996 | 9.213 | 10.4328 | 0.33996 | 5.453 | 6.175 | 0.33996 | 32.792 | 37.1337 | 1.3611 | 32.792 | 37.1337 | 1.4156 | 32.792 | 37.1337 | 1.4156 | 32.792 | 37.1337 | 1.4156 |  |  |  |  | 0 | 0 | 0 | 2.8288 | 0 | 0 |  |  |  |  | 0 | 0 | 0 | 0 | 0 | 0 | 0 | 0 | 0 | 2.8288 | 0 | 0 | 2.8288 | 0 | 0 | 0 | 0 | 0 | 0 | 0 | 0 | 0
ПАО "Россети Юг" | Калмэнерго |  |  | 3.1. | Организационные мероприятия | [35 empty] | тыс. л. | 163.96 |  |  | 38.57 | 43.6767 | 0.90227 | 38.57 | 43.6767 | 0.90227 | 32.792 | 37.1337 | 1.3488 | 32.792 | 37.1337 | 1.3488 | 0 | 0 | 0 | 32.792 | 37.1337 | 1.2953 | 32.792 | 37.1337 | 1.3488 | 32.792 | 37.1337 | 1.3488 | 32.792 | 37.1337 | 1.3488 | 8.913 | 10.0931 | 0.32889 | 9.213 | 10.4328 | 0.33996 | 9.213 | 10.4328 | 0.33996 | 5.453 | 6.175 | 0.33996 | 32.792 | 37.1337 | 1.3488 | 8.913 | 10.0931 | 0.32889 | 9.213 | 10.4328 | 0.33996 | 9.213 | 10.4328 | 0.33996 | 5.453 | 6.175 | 0.33996 | 32.792 | 37.1337 | 1.3088 | 32.792 | 37.1337 | 1.3611 | 32.792 | 37.1337 | 1.4156 | 32.792 | 37.1337 | 1.4156 | 32.792 | 37.1337 | 1.3488 | 8.913 | 10.0931 | 0.32889 | 9.213 | 10.4328 | 0.33996 | 9.213 | 10.4328 | 0.33996 | 5.453 | 6.175 | 0.33996 | 32.792 | 37.1337 | 1.3611 | 32.792 | 37.1337 | 1.4156 | 32.792 | 37.1337 | 1.4156 | 32.792 | 37.1337 | 1.4156 |  |  |  |  | 0 | 0 | 0 | 0 | 0 | 0 |  |  |  |  | 0 | 0 | 0 | 0 | 0 | 0 | 0 | 0 | 0 | 0 | 0 | 0 | 0 | 0 | 0 | 0 | 0 | 0 | 0 | 0 | 0 | 0
ПАО "Россети Юг" | Калмэнерго |  |  | 3.1.1. | Бензин
ПАО "Россети Юг" | Калмэнерго | организационное | бензин | 3.1.1.1 | Оптимизация транспортных маршрутов и загрузки транспортных средств и спецтехники |  |  | 0 |  |  |  | 0 | 0 |  |  |  |  | 0 | [12 empty] | 0 | 0 | [8 empty] | тыс. л. | 45.15 |  |  | 16.77 | 18.9903 | 0.3923 | 16.77 | 18.9903 | 0.3923 | 9.03 | 10.2256 | 0.35572 | 9.03 | 10.2256 | 0.35572 |  | 0 |  | 9.03 | 10.2256 | 0.35668 | 9.03 | 10.2256 | 0.35572 | 9.03 | 10.2256 | 0.35572 | 9.03 | 10.2256 | 0.35572 | 2.41 | 2.7291 | 0.088929 | 2.41 | 2.7291 | 0.088929 | 2.41 | 2.7291 | 0.088929 | 1.8 | 2.0383 | 0.088929 | 9.03 | 10.2256 | 0.35572 | 2.41 | 2.7291 | 0.088929 | 2.41 | 2.7291 | 0.088929 | 2.41 | 2.7291 | 0.088929 | 1.8 | 2.0383 | 0.088929 | 9.03 | 10.2256 | 0.3604 | 9.03 | 10.2256 | 0.37481 | 9.03 | 10.2256 | 0.38981 | 9.03 | 10.2256 | 0.38981 | 9.03 | 10.2256 | 0.35572 | 2.41 | 2.7291 | 0.088929 | 2.41 | 2.7291 | 0.088929 | 2.41 | 2.7291 | 0.088929 | 1.8 | 2.0383 | 0.088929 | 9.03 | 10.2256 | 0.37481 | 9.03 | 10.2256 | 0.38981 | 9.03 | 10.2256 | 0.38981 | 9.03 | 10.2256 | 0.38981 |  |  |  |  | 0 | [9 empty] | 0 | [8 empty] | 0 |  | 0 |  | 0 | 0
ПАО "Россети Юг" | Калмэнерго | организационное | бензин | 3.1.1.2 | Ужесточение контроля за потреблением ГСМ; повышение прозрачности и проверяемости отчетной документации по потреблению ГСМ |  |  | 0 |  |  |  | 0 | 0 |  |  |  |  | 0 | [12 empty] | 0 | 0 | [8 empty] | тыс. л. | 38.8 |  |  | 18.75 | 21.2325 | 0.43862 | 18.75 | 21.2325 | 0.43862 | 7.76 | 8.7874 | 0.32324 | 7.76 | 8.7874 | 0.32324 |  | 0 |  | 7.76 | 8.7874 | 0.30652 | 7.76 | 8.7874 | 0.32324 | 7.76 | 8.7874 | 0.32324 | 7.76 | 8.7874 | 0.32324 | 2.19 | 2.48 | 0.080811 | 2.19 | 2.48 | 0.080811 | 2.19 | 2.48 | 0.080811 | 1.19 | 1.3476 | 0.080811 | 7.76 | 8.7874 | 0.32324 | 2.19 | 2.48 | 0.080811 | 2.19 | 2.48 | 0.080811 | 2.19 | 2.48 | 0.080811 | 1.19 | 1.3476 | 0.080811 | 7.76 | 8.7874 | 0.30971 | 7.76 | 8.7874 | 0.3221 | 7.76 | 8.7874 | 0.33498 | 7.76 | 8.7874 | 0.33498 | 7.76 | 8.7874 | 0.32324 | 2.19 | 2.48 | 0.080811 | 2.19 | 2.48 | 0.080811 | 2.19 | 2.48 | 0.080811 | 1.19 | 1.3476 | 0.080811 | 7.76 | 8.7874 | 0.3221 | 7.76 | 8.7874 | 0.33498 | 7.76 | 8.7874 | 0.33498 | 7.76 | 8.7874 | 0.33498 |  |  |  |  | 0 | [9 empty] | 0 | [8 empty] | 0 | 0 |  |  | 0 | 0
ПАО "Россети Юг" | Калмэнерго | организационное | бензин | 3.1.1.3 | Использование топливных карт для оплаты моторного топлива |  |  | 0 |  |  |  | 0 | 0 |  |  |  |  | 0 | [12 empty] | 0 | 0 | [8 empty] | тыс. л. | 15.26 |  |  | 3.05 | 3.4538 | 0.071349 | 3.05 | 3.4538 | 0.071349 | 3.052 | 3.4561 | 0.11262 | 3.052 | 3.4561 | 0.11262 |  | 0 |  | 3.052 | 3.4561 | 0.12055 | 3.052 | 3.4561 | 0.11262 | 3.052 | 3.4561 | 0.11262 | 3.052 | 3.4561 | 0.11262 | 0.763 | 0.86402 | 0.028155 | 0.763 | 0.86402 | 0.028155 | 0.763 | 0.86402 | 0.028155 | 0.763 | 0.86402 | 0.028155 | 3.052 | 3.4561 | 0.11262 | 0.763 | 0.86402 | 0.028155 | 0.763 | 0.86402 | 0.028155 | 0.763 | 0.86402 | 0.028155 | 0.763 | 0.86402 | 0.028155 | 3.052 | 3.4561 | 0.12181 | 3.052 | 3.4561 | 0.12668 | 3.052 | 3.4561 | 0.13175 | 3.052 | 3.4561 | 0.13175 | 3.052 | 3.4561 | 0.11262 | 0.763 | 0.86402 | 0.028155 | 0.763 | 0.86402 | 0.028155 | 0.763 | 0.86402 | 0.028155 | 0.763 | 0.86402 | 0.028155 | 3.052 | 3.4561 | 0.12668 | 3.052 | 3.4561 | 0.13175 | 3.052 | 3.4561 | 0.13175 | 3.052 | 3.4561 | 0.13175 |  |  |  |  | 0 | [9 empty] | 0 | [8 empty] | 0 | 0 |  |  | 0 | 0
ПАО "Россети Юг" | Калмэнерго | организационное | бензин | 3.1.1.4 | Минимизация работы ДВС на холостых оборотах (за исключением зимнего периода) |  |  | 0 |  |  |  | 0 | 0 |  |  |  |  | 0 | [12 empty] | 0 | 0 | [8 empty] | тыс. л. | 7 |  |  |  | 0 |  |  | 0 |  | 1.4 | 1.5854 | 0.06273 | 1.4 | 1.5854 | 0.06273 |  | 0 |  | 1.4 | 1.5854 | 0.0553 | 1.4 | 1.5854 | 0.06273 | 1.4 | 1.5854 | 0.06273 | 1.4 | 1.5854 | 0.06273 | 0.2 | 0.22648 | 0.00738 | 0.5 | 0.5662 | 0.01845 | 0.5 | 0.5662 | 0.01845 | 0.2 | 0.22648 | 0.01845 | 1.4 | 1.5854 | 0.06273 | 0.2 | 0.22648 | 0.00738 | 0.5 | 0.5662 | 0.01845 | 0.5 | 0.5662 | 0.01845 | 0.2 | 0.22648 | 0.01845 | 1.4 | 1.5854 | 0.055875 | 1.4 | 1.5854 | 0.05811 | 1.4 | 1.5854 | 0.060435 | 1.4 | 1.5854 | 0.060435 | 1.4 | 1.5854 | 0.06273 | 0.2 | 0.22648 | 0.00738 | 0.5 | 0.5662 | 0.01845 | 0.5 | 0.5662 | 0.01845 | 0.2 | 0.22648 | 0.01845 | 1.4 | 1.5854 | 0.05811 | 1.4 | 1.5854 | 0.060435 | 1.4 | 1.5854 | 0.060435 | 1.4 | 1.5854 | 0.060435 |  |  |  |  | 0 | [9 empty] | 0 | [8 empty] | 0 |  |  |  |  | 0
ПАО "Россети Юг" | Калмэнерго | организационное | бензин | 3.1.1.5 | Соблюдение водителями ТС скоростного режима |  |  | 0 |  |  |  | 0 | 0 |  |  |  |  | 0 | [12 empty] | 0 | 0 | [8 empty] | тыс. л. | 13 |  |  |  | 0 |  |  | 0 |  | 2.6 | 2.9442 | 0.10332 | 2.6 | 2.9442 | 0.10332 |  | 0 |  | 2.6 | 2.9442 | 0.1027 | 2.6 | 2.9442 | 0.10332 | 2.6 | 2.9442 | 0.10332 | 2.6 | 2.9442 | 0.10332 | 0.7 | 0.79268 | 0.02583 | 0.7 | 0.79268 | 0.02583 | 0.7 | 0.79268 | 0.02583 | 0.5 | 0.5662 | 0.02583 | 2.6 | 2.9442 | 0.10332 | 0.7 | 0.79268 | 0.02583 | 0.7 | 0.79268 | 0.02583 | 0.7 | 0.79268 | 0.02583 | 0.5 | 0.5662 | 0.02583 | 2.6 | 2.9442 | 0.10377 | 2.6 | 2.9442 | 0.10792 | 2.6 | 2.9442 | 0.11224 | 2.6 | 2.9442 | 0.11224 | 2.6 | 2.9442 | 0.10332 | 0.7 | 0.79268 | 0.02583 | 0.7 | 0.79268 | 0.02583 | 0.7 | 0.79268 | 0.02583 | 0.5 | 0.5662 | 0.02583 | 2.6 | 2.9442 | 0.10792 | 2.6 | 2.9442 | 0.11224 | 2.6 | 2.9442 | 0.11224 | 2.6 | 2.9442 | 0.11224 |  |  |  |  | 0 | [9 empty] | 0 | [8 empty] | 0 |  |  |  |  | 0
ПАО "Россети Юг" | Калмэнерго | организационное | бензин | 3.1.1.6 | Соблюдение регламентов технического обслуживания транспортных средств, влияющих на расход топлива (развал – схождение, замена моторного масла, фильтров, свечей зажигания, контроль давления в автошинах); |  |  | 0 |  |  |  | 0 | 0 |  |  |  |  | 0 | [12 empty] | 0 | 0 | [8 empty] | тыс. л. | 32 |  |  |  | 0 |  |  | 0 |  | 6.4 | 7.2474 | 0.28044 | 6.4 | 7.2474 | 0.28044 |  | 0 |  | 6.4 | 7.2474 | 0.2528 | 6.4 | 7.2474 | 0.28044 | 6.4 | 7.2474 | 0.28044 | 6.4 | 7.2474 | 0.28044 | 1.9 | 2.1516 | 0.07011 | 1.9 | 2.1516 | 0.07011 | 1.9 | 2.1516 | 0.07011 | 0.7 | 0.79268 | 0.07011 | 6.4 | 7.2474 | 0.28044 | 1.9 | 2.1516 | 0.07011 | 1.9 | 2.1516 | 0.07011 | 1.9 | 2.1516 | 0.07011 | 0.7 | 0.79268 | 0.07011 | 6.4 | 7.2474 | 0.25543 | 6.4 | 7.2474 | 0.26565 | 6.4 | 7.2474 | 0.27627 | 6.4 | 7.2474 | 0.27627 | 6.4 | 7.2474 | 0.28044 | 1.9 | 2.1516 | 0.07011 | 1.9 | 2.1516 | 0.07011 | 1.9 | 2.1516 | 0.07011 | 0.7 | 0.79268 | 0.07011 | 6.4 | 7.2474 | 0.26565 | 6.4 | 7.2474 | 0.27627 | 6.4 | 7.2474 | 0.27627 | 6.4 | 7.2474 | 0.27627 |  |  |  |  | 0 | [9 empty] | 0 | [8 empty] | 0 |  |  |  |  | 0
ПАО "Россети Юг" | Калмэнерго | организационное | бензин | 3.1.1.7 | Не допускать превышение грузоподъемности (перегруз) большегрузных ТС |  |  | 0 |  |  |  | 0 | 0 |  |  |  |  | 0 | [12 empty] | 0 | 0 | [8 empty] | тыс. л. | 12.75 |  |  |  | 0 |  |  | 0 |  | 2.55 | 2.8876 | 0.1107 | 2.55 | 2.8876 | 0.1107 |  | 0 |  | 2.55 | 2.8876 | 0.10072 | 2.55 | 2.8876 | 0.1107 | 2.55 | 2.8876 | 0.1107 | 2.55 | 2.8876 | 0.1107 | 0.75 | 0.8493 | 0.027675 | 0.75 | 0.8493 | 0.027675 | 0.75 | 0.8493 | 0.027675 | 0.3 | 0.33972 | 0.027675 | 2.55 | 2.8876 | 0.1107 | 0.75 | 0.8493 | 0.027675 | 0.75 | 0.8493 | 0.027675 | 0.75 | 0.8493 | 0.027675 | 0.3 | 0.33972 | 0.027675 | 2.55 | 2.8876 | 0.10177 | 2.55 | 2.8876 | 0.10584 | 2.55 | 2.8876 | 0.11008 | 2.55 | 2.8876 | 0.11008 | 2.55 | 2.8876 | 0.1107 | 0.75 | 0.8493 | 0.027675 | 0.75 | 0.8493 | 0.027675 | 0.75 | 0.8493 | 0.027675 | 0.3 | 0.33972 | 0.027675 | 2.55 | 2.8876 | 0.10584 | 2.55 | 2.8876 | 0.11008 | 2.55 | 2.8876 | 0.11008 | 2.55 | 2.8876 | 0.11008 |  |  |  |  | 0 | [9 empty] | 0 | [8 empty] | 0 |  |  |  |  | 0
ПАО "Россети Юг" | Калмэнерго |  |  |  | ВСЕГО | [36 empty] | 163.96 |  |  | 38.57 | 43.6767 | 0.90227 | 38.57 | 43.6767 | 0.90227 | 32.792 | 37.1337 | 1.3488 | 32.792 | 37.1337 | 1.3488 | 0 | 0 | 0 | 32.792 | 37.1337 | 1.2953 | 32.792 | 37.1337 | 1.3488 | 32.792 | 37.1337 | 1.3488 | 32.792 | 37.1337 | 1.3488 | 8.913 | 10.0931 | 0.32889 | 9.213 | 10.4328 | 0.33996 | 9.213 | 10.4328 | 0.33996 | 5.453 | 6.175 | 0.33996 | 32.792 | 37.1337 | 1.3488 | 8.913 | 10.0931 | 0.32889 | 9.213 | 10.4328 | 0.33996 | 9.213 | 10.4328 | 0.33996 | 5.453 | 6.175 | 0.33996 | 32.792 | 37.1337 | 1.3088 | 32.792 | 37.1337 | 1.3611 | 32.792 | 37.1337 | 1.4156 | 32.792 | 37.1337 | 1.4156 | 32.792 | 37.1337 | 1.3488 | 8.913 | 10.0931 | 0.32889 | 9.213 | 10.4328 | 0.33996 | 9.213 | 10.4328 | 0.33996 | 5.453 | 6.175 | 0.33996 | 32.792 | 37.1337 | 1.3611 | 32.792 | 37.1337 | 1.4156 | 32.792 | 37.1337 | 1.4156 | 32.792 | 37.1337 | 1.4156 |  |  |  |  | 0 | 0 | 0 | 0 | 0 | 0 |  |  |  |  | 0 | 0 | 0 | 0 | 0 | 0 | 0 | 0 | 0 | 0 | 0 | 0 | 0 | 0 | 0 | 0 | 0 | 0 | 0 | 0 | 0 | 0
ПАО "Россети Юг" | Калмэнерго |  |  | 3.1.2. | Дизельное топливо
ПАО "Россети Юг" | Калмэнерго | [6 empty] | 0 |  |  |  | 0 | 0 |  |  |  |  | 0 | [12 empty] | 0 | 0 | [9 empty] | 0 |  |  |  | 0 |  |  | 0 |  |  | 0 |  |  | 0 |  |  | 0 |  |  | 0 |  |  | 0 |  |  | 0 |  | 0 | 0 | 0 |  | 0 |  |  | 0 |  |  | 0 |  |  | 0 |  | 80: 0; 81: 0; 82: 0; 84: 0; 87: 0; 90: 0; 93: 0; 96: 0; 99: 0; 102: 0; 105: 0; 93: 0; 96: 0; 99: 0; 102: 0; 105: 0; 99: 0; 102: 0; 105: 0; 108: 0; 111: 0; 125: 0 | 0
ПАО "Россети Юг" | Калмэнерго |  |  |  | ВСЕГО | [36 empty] | 0 |  |  | 0 | 0 | 0 | 0 | 0 | 0 | 0 | 0 | 0 | 0 | 0 | 0 | 0 | 0 | 0 | 0 | 0 | 0 | 0 | 0 | 0 | 0 | 0 | 0 | 0 | 0 | 0 | 0 | 0 | 0 | 0 | 0 | 0 | 0 | 0 | 0 | 0 | 0 | 0 | 0 | 0 | 0 | 0 | 0 | 0 | 0 | 0 | 0 | 0 | 0 | 0 | 0 | 0 | 0 | 0 | 0 | 0 | 0 | 0 | 0 | 0 | 0 | 0 | 0 | 0 | 0 | 0 | 0 | 0 | [12 empty] | 0 | 0 | 0 | 0 | 0 | 0 | 0 | 0 | 0 | 0 | 0 | 0 |  |  |  |  | 0 | 0 | 0 | 0 | 0 | 0 |  |  |  |  | 0 | 0 | 0 | 0 | 0 | 0 | 0 | 0 | 0 | 0 | 0 | 0 | 0 | 0 | 0 | 0 | 0 | 0 | 0 | 0 | 0 | 0
ПАО "Россети Юг" | Калмэнерго |  |  | 3.1.3. | Иные виды топлива
ПАО "Россети Юг" | Калмэнерго | [6 empty] | 0 |  |  |  | 0 | 0 |  |  |  |  | 0 | [12 empty] | 0 | 0 | [9 empty] | 0 | [26 empty] | 0 | 0 | 0 | [12 empty] | 80: 0; 81: 0; 82: 0; 111: 0; 125: 0 | 0
ПАО "Россети Юг" | Калмэнерго |  |  |  | ВСЕГО | [36 empty] | 0 |  |  | 0 | 0 | 0 | 0 | 0 | 0 | 0 | 0 | 0 | 0 | 0 | 0 | 0 | 0 | 0 | 0 | 0 | 0 | 0 | 0 | 0 | 0 | 0 | 0 | 0 | 0 | 0 | 0 | 0 | 0 | 0 | 0 | 0 | 0 | 0 | 0 | 0 | 0 | 0 | 0 | 0 | 0 | 0 | 0 | 0 | 0 | 0 | 0 | 0 | 0 | 0 | 0 | 0 | 0 | 0 | 0 | 0 | 0 | 0 | 0 | 0 | 0 | 0 | 0 | 0 | 0 | 0 | 0 | 0 | [12 empty] | 0 | 0 | 0 | 0 | 0 | 0 | 0 | 0 | 0 | 0 | 0 | 0 |  |  |  |  | 0 | 0 | 0 | 0 | 0 | 0 |  |  |  |  | 0 | 0 | 0 | 0 | 0 | 0 | 0 | 0 | 0 | 0 | 0 | 0 | 0 | 0 | 0 | 0 | 0 | 0 | 0 | 0 | 0 | 0
ПАО "Россети Юг" | Калмэнерго |  |  | 3.2. | Технические мероприятия | [36 empty] | 0 |  |  | 0 | 0 | 0 | 0 | 0 | 0 | 0 | 0 | 0 | 0 | 0 | 0 | 17.4 | 20.3824 | 0.6873 | 17.4 | 20.3824 | 0.6873 | 0 | 0 | 0 | 0 | 0 | 0 | 0 | 0 | 0 | 0 | 0 | 0 | 0 | 0 | 0 | 0 | 0 | 0 | 0 | 0 | 0 | 0 | 0 | 0 | 0 | 0 | 0 | 0 | 0 | 0 | 0 | 0 | 0 | 0 | 0 | 0 | 0 | 0 | 0 | 0 | 0 | 0 | 0 | 0 | 0 | 0 | 0 | 0 | 0 | 0 | 0 | [12 empty] | 0 | 0 | 0 | 0 | 0 | 0 | 0 | 0 | 0 | 0 | 0 | 0 |  |  |  |  | 0 | 0 | 0 | 2.8288 | 0 | 0 |  |  |  |  | 0 | 0 | 0 | 0 | 0 | 0 | 0 | 0 | 0 | 2.8288 | 0 | 0 | 2.8288 | 0 | 0 | 0 | 0 | 0 | 0 | 0 | 0 | 0
ПАО "Россети Юг" | Калмэнерго |  |  | 3.2.1. | Бензин
ПАО "Россети Юг" | Калмэнерго |  |  |  | Создание автоматизированной информационной системы управления транспортом и мобильными бригадами (АИСУТМБ) в целях снижения затрат и повышения наблюдаемости спецтранспорта филиала "Калмэнерго" - 95 ед. |  | шт | 0 |  |  | 58 | 0 | 0 |  |  |  |  | 0 | [11 empty] | 58 | 0 | 0 | [9 empty] | 0 |  |  |  | 0 |  |  | 0 |  |  | 0 |  |  | 0 |  | 10.62 | 12.0261 | 0.41949 | 10.62 | 12.0261 | 0.41949 |  | 0 |  |  | 0 |  | 0 | 0 | 0 |  | 0 |  |  | 0 |  |  | 0 |  |  | 0 |  | 80: 0; 81: 0; 82: 0; 84: 0; 87: 0; 90: 0; 93: 0; 96: 0; 99: 0; 102: 0; 105: 0; 93: 0; 99: 0; 102: 0; 105: 0; 108: 0; 111: 0; 114: 1.7271; 125: 1.7271; 128: 1.7271 | 0 | [9 empty] | J_3010100794 Создание автоматизированной информационной системы управления транспортом и мобильными бригадами (АИСУТМБ) в целях снижения затрат и повышения наблюдаемости спецтранспорта филиала "Калмэнерго" - 95 ед. | ИПР
ПАО "Россети Юг" | Калмэнерго |  |  |  | ВСЕГО | [36 empty] | 0 |  |  | 0 | 0 | 0 | 0 | 0 | 0 | 0 | 0 | 0 | 0 | 0 | 0 | 10.62 | 12.0261 | 0.41949 | 10.62 | 12.0261 | 0.41949 | 0 | 0 | 0 | 0 | 0 | 0 | 0 | 0 | 0 | 0 | 0 | 0 | 0 | 0 | 0 | 0 | 0 | 0 | 0 | 0 | 0 | 0 | 0 | 0 | 0 | 0 | 0 | 0 | 0 | 0 | 0 | 0 | 0 | 0 | 0 | 0 | 0 | 0 | 0 | 0 | 0 | 0 | 0 | 0 | 0 | 0 | 0 | 0 | 0 | 0 | 0 | [12 empty] | 0 | 0 | 0 | 0 | 0 | 0 | 0 | 0 | 0 | 0 | 0 | 0 |  |  |  |  | 0 | 0 | 0 | 1.7271 | 0 | 0 |  |  |  |  | 0 | 0 | 0 | 0 | 0 | 0 | 0 | 0 | 0 | 1.7271 | 0 | 0 | 1.7271 | 0 | 0 | 0 | 0 | 0 | 0 | 0 | 0 | 0
ПАО "Россети Юг" | Калмэнерго |  |  | 3.2.2. | Дизельное топливо
ПАО "Россети Юг" | Калмэнерго |  |  |  | Создание автоматизированной информационной системы управления транспортом и мобильными бригадами (АИСУТМБ) в целях снижения затрат и повышения наблюдаемости спецтранспорта филиала "Калмэнерго" - 95 ед. |  | шт | 0 |  |  | 37 | 0 | 0 | [16 empty] | 37 | 0 | 0 | [9 empty] | 0 |  |  |  | 0 |  |  | 0 |  |  | 0 |  |  | 0 |  | 6.78 | 8.3563 | 0.26781 | 6.78 | 8.3563 | 0.26781 |  | 0 |  |  | 0 |  | 0 | 0 | 0 |  | 0 |  |  | 0 |  |  | 0 |  |  | 0 |  | 80: 0; 81: 0; 82: 0; 84: 0; 87: 0; 90: 0; 93: 0; 96: 0; 99: 0; 102: 0; 105: 0; 93: 0; 99: 0; 102: 0; 105: 0; 108: 0; 111: 0; 114: 1.1018; 125: 1.1018; 128: 1.1018 | 0 | [9 empty] | J_3010100794 Создание автоматизированной информационной системы управления транспортом и мобильными бригадами (АИСУТМБ) в целях снижения затрат и повышения наблюдаемости спецтранспорта филиала "Калмэнерго" - 95 ед. | ИПР
ПАО "Россети Юг" | Калмэнерго |  |  |  | ВСЕГО | [36 empty] | 0 |  |  | 0 | 0 | 0 | 0 | 0 | 0 | 0 | 0 | 0 | 0 | 0 | 0 | 6.78 | 8.3563 | 0.26781 | 6.78 | 8.3563 | 0.26781 | 0 | 0 | 0 | 0 | 0 | 0 | 0 | 0 | 0 | 0 | 0 | 0 | 0 | 0 | 0 | 0 | 0 | 0 | 0 | 0 | 0 | 0 | 0 | 0 | 0 | 0 | 0 | 0 | 0 | 0 | 0 | 0 | 0 | 0 | 0 | 0 | 0 | 0 | 0 | 0 | 0 | 0 | 0 | 0 | 0 | 0 | 0 | 0 | 0 | 0 | 0 | 0 | 0 | 0 | 0 | 0 | 0 | 0 | 0 | 0 | 0 | 0 | 0 | 0 | 0 | 0 | 0 | 0 | 0 | 0 | 0 | 0 | 0 | 0 | 0 |  |  |  |  | 0 | 0 | 0 | 1.1018 | 0 | 0 |  |  |  |  | 0 | 0 | 0 | 0 | 0 | 0 | 0 | 0 | 0 | 1.1018 | 0 | 0 | 1.1018 | 0 | 0 | 0 | 0 | 0 | 0 | 0 | 0 | 0
ПАО "Россети Юг" | Калмэнерго |  |  | 3.2.3. | Иные виды топлива
ПАО "Россети Юг" | Калмэнерго | [6 empty] | 0 |  |  |  | 0 | 0 |  |  |  |  | 0 | [12 empty] | 0 | 0 | [9 empty] | 0 | [26 empty] | 0 | 0 | 0 | [12 empty] | 80: 0; 81: 0; 82: 0; 111: 0; 125: 0 | 0
ПАО "Россети Юг" | Калмэнерго |  |  |  | ВСЕГО | [36 empty] | 0 |  |  | 0 | 0 | 0 | 0 | 0 | 0 | 0 | 0 | 0 | 0 | 0 | 0 | 0 | 0 | 0 | 0 | 0 | 0 | 0 | 0 | 0 | 0 | 0 | 0 | 0 | 0 | 0 | 0 | 0 | 0 | 0 | 0 | 0 | 0 | 0 | 0 | 0 | 0 | 0 | 0 | 0 | 0 | 0 | 0 | 0 | 0 | 0 | 0 | 0 | 0 | 0 | 0 | 0 | 0 | 0 | 0 | 0 | 0 | 0 | 0 | 0 | 0 | 0 | 0 | 0 | 0 | 0 | 0 | 0 | [12 empty] | 0 | 0 | 0 | 0 | 0 | 0 | 0 | 0 | 0 | [7 empty] | 0 | 0 | 0 | 0 | 0 | 0 |  |  |  |  | 0 | 0 | 0 | 0 | 0 | 0 | 0 | 0 | 0 | 0 | 0 | 0 | 0 | 0 | 0 | 0 | 0 | 0 | 0 | 0 | 0 | 0
ПАО "Россети Юг" | Калмэнерго |  |  |  | ВСЕГО | [40 empty] | 184.8752 | 3.6683 |  | 58.999 | 1.2534 |  | 330.7747 | 6.4065 |  | 330.7747 | 7.761 |  | 314.821 | 8.0551 |  | 360.4109 | 8.9314 |  | 185.1807 | 4.93 |  | 296.7788 | 8.0777 |  | 228.8718 | 6.3793 |  | 22.1453 | 0.6354 |  | 37.7339 | 1.0696 |  | 145.8926 | 3.8096 |  | 23.1 | 0.86471 |  | 226.4969 | 13.3274 |  | 22.1453 | 3.5608 |  | 41.009 | 2.6626 |  | 140.2426 | 4.5361 |  | 23.1 | 2.5679 |  | 256.8011 | 8.2382 |  | 221.7311 | 6.6658 |  | 207.1352 | 6.4756 |  | 207.1352 | 6.6384 |  | 95.4777 | 2.865 |  | 21.1253 | 0.63248 |  | 18.9538 | 0.59393 |  | 33.3186 | 0.77285 |  | 22.08 | 0.86578 |  | 151.8966 | 2.8771 |  | 65.3262 | 2.1666 |  | 65.3262 | 2.1878 |  | 65.3262 | 2.2098 |  |  |  |  | 2.0652 | 1.2037 | 0.22562 | 4.9992 | 2.6023 | 1.834 | 0.19245 | 0.1487 | 0.1398 | 1.353 | 1.1997 | 0.19426 | 0.15162 | 0.47203 | 0.38183 | 0.86542 | 0 | 0 | 0 | 9.6256 | 1.2037 | 0.22562 | 4.9996 | 2.4387 | 0.379 | 0.168 | 0.211 | 0 | 0 | 0 | 0 | 0 |  | 0 | 0 | 0
[112 empty] | 649.7161 | 19.8526 | [13 empty] | 609.8912 | 17.8599 |  | 456.1951 | 13.8475 |  | 329.4459 | 10.4501 |  | 312.7094 | 9.9349
архив
Филиал "Ростовэнерго"
|  |  |  | 1 | Мероприятия по снижению потерь электрической энергии | [78 empty] | 111: 0
ПАО "Россети Юг" | Ростовэнерго |  |  | 1.1. | Организационные мероприятия | [57 empty] | 7.3708 | 884.5004 | 24.0806 | 1.473 | 176.7584 | 4.4877 | 7.3708 | 884.5004 | 24.0806 | 1.473 | 176.7584 | 4.4877 | 2.0095 | 241.1388 | 6.0491 | 2.1991 | 263.8872 | 7.6598 | 1.6893 | 202.716 | 5.8841 | 7.3708 | 884.5004 | 24.0806 | 1.473 | 176.7584 | 4.4877 | 2.0095 | 241.1388 | 6.0491 | 2.1991 | 263.8872 | 7.6598 | 1.6893 | 202.716 | 5.8841 | 6.4805 | 777.6552 | 22.1259 | 3.7805 | 453.6552 | 12.4541 | 3.7805 | 453.6552 | 13.3108 | 3.7805 | 453.6552 | 13.3108 | 6.4805 | 777.6552 | 22.1259 | [12 empty] | 3.7805 | 453.6552 | 12.4541 | 3.7805 | 453.6552 | 13.3108 | 3.7805 | 453.6552 | 13.3108 | [7 empty] | 41.361 |  |  | 10.533 | 10.276 | 10.276 |  |  |  |  | 10.276 |  |  |  |  | 10.276 | 10.276 | 10.276 | 10.276 | 6.9968 | 9.2366 |  | 0 | 0 | 0 | [6 empty] | 0
ПАО "Россети Юг" | Ростовэнерго | организационное | потери э/э | 1.1.1 | Отключение трансформаторов на подстанциях с сезонной нагрузкой |  | тыс. ч. | 34.848 |  |  |  | #REF! | 9.408 | 5.808 | 2.16 | 0.72 | 0.72 | 5.808 | 5.808 | 2.16 | 0.72 | 0.72 | 5.808 | 5.808 | 5.808 |  | 5.808 |  |  |  | #REF! | 9.408 | 5.808 | 2.16 | 0.72 | 0.72 |  |  |  |  | млнкВт*ч | #REF! |  |  | 0.0474 | 5.688 | 0.13253 | 0.033192 | 3.983 | 0.09288 | 0.0474 | 5.688 | 0.12298 | 0.024994 | 2.9993 | 0.067373 | [6 empty] | 0.005 | 0.6 | 0.01569 | 0.002 | 0.24 | 0.00582 | 0.005 | 0.6 | 0.01569 | 0.002 | 0.24 | 0.00582 | 0.001 | 0.12 | 0.00291 | 0 | 0 | 0 | 0.002 | 0.24 | 0.00696 | 80: 0.005; 81: 0.6; 82: 0.01569; 83: 0.002; 84: 0.24; 85: 0.00582; 86: 0.001; 87: 0.12; 88: 0.00291; 89: 0; 90: 0; 91: 0; 92: 0.002; 93: 0.24; 94: 0.00696; 95: 0.005; 96: 0.6; 97: 0.01695; 98: 0.005; 99: 0.6; 100: 0.01745; 101: 0.005; 102: 0.6; 103: 0.018; 104: 0.005; 105: 0.6; 106: 0.018; 92: 0.005; 93: 0.6; 94: 0.01695; 98: 0.005; 99: 0.6; 100: 0.01745; 101: 0.005; 102: 0.6; 103: 0.018; 104: 0.005; 105: 0.6; 106: 0.018; 111: 0
ПАО "Россети Юг" | Ростовэнерго | организационное | потери э/э | 1.1.2 | Выравнивание нагрузок фаз в распределительных сетях 0,38 кВ | НН | шт. ВЛ | 8452 |  |  |  | #REF! | 4398 | 2517 | 554 | 792 | 535 | 1187 | 2517 | 554 | 792 | 535 | 1187 | 1187 | 1187 |  | 2517 |  |  |  | #REF! | 4398 | 2517 | 554 | 792 | 535 |  |  |  |  | млнкВт*ч | #REF! |  |  | 0.74929 | 89.9147 | 2.1023 | 0.98613 | 118.3356 | 2.875 | 0.74929 | 89.9147 | 1.9542 | 0.85023 | 102.0271 | 2.3826 | [6 empty] | 0.96258 | 115.5092 | 3.1545 | 0.11019 | 13.2224 | 0.32083 | 0.96258 | 115.5092 | 3.1545 | 0.11019 | 13.2224 | 0.32083 | 0.22869 | 27.4428 | 0.66588 | 0.2772 | 33.264 | 0.96344 | 0.3465 | 41.58 | 1.2043 | 80: 0.96258; 81: 115.5092; 82: 3.1545; 83: 0.11019; 84: 13.2224; 85: 0.32083; 86: 0.22869; 87: 27.4428; 88: 0.66588; 89: 0.2772; 90: 33.264; 91: 0.96344; 92: 0.3465; 93: 41.58; 94: 1.2043; 95: 0.7; 96: 84; 97: 2.373; 98: 0.7; 99: 84; 100: 2.443; 101: 0.7; 102: 84; 103: 2.52; 104: 0.7; 105: 84; 106: 2.52; 92: 0.7; 93: 84; 94: 2.373; 98: 0.7; 99: 84; 100: 2.443; 101: 0.7; 102: 84; 103: 2.52; 104: 0.7; 105: 84; 106: 2.52; 111: 0
ПАО "Россети Юг" | Ростовэнерго | организационное | потери э/э | 1.1.3 | Оптимизация режимов электропотребления в сети 110 кВ | ВН |  | #REF! |  |  |  | #REF! | 2100 | 1200 | 300 | 300 | 300 | 1200 | 1200 | 300 | 300 | 300 | 1200 | 1200 | 1200 |  | 1200 |  |  |  | #REF! | 2100 | 1200 | 300 | 300 | 300 |  |  |  |  | млнкВт*ч | #REF! |  |  | 7.4873 | 898.4743 | 20.9383 | 7.5261 | 903.1358 | 21.1416 | 7.4637 | 895.6418 | 19.4504 | 9.1 | 1092 | 26.4786 | [6 empty] | 4.62 | 554.4 | 14.7552 | 1.02 | 122.4 | 2.9682 | 4.62 | 554.4 | 14.7552 | 1.02 | 122.4 | 2.9682 | 1.3 | 156 | 3.783 | 1.3 | 156 | 4.524 | 1 | 120 | 3.48 | 80: 4.62; 81: 554.4; 82: 14.7552; 83: 1.02; 84: 122.4; 85: 2.9682; 86: 1.3; 87: 156; 88: 3.783; 89: 1.3; 90: 156; 91: 4.524; 92: 1; 93: 120; 94: 3.48; 95: 4; 96: 480; 97: 13.56; 98: 1.3; 99: 156; 100: 3.783; 101: 1.3; 102: 156; 103: 4.524; 104: 1.3; 105: 156; 106: 4.524; 92: 4; 93: 480; 94: 13.56; 98: 1.3; 99: 156; 100: 3.783; 101: 1.3; 102: 156; 103: 4.524; 104: 1.3; 105: 156; 106: 4.524
ПАО "Россети Юг" | Ростовэнерго |  |  |  | ВСЕГО | [36 empty] | #REF! | [20 empty] | 5.5876 | 670.5092 | 17.9253 | 1.1322 | 135.8624 | 3.2949 | 5.5876 | 670.5092 | 17.9253 | 1.1322 | 135.8624 | 3.2949 | 1.5297 | 183.5628 | 4.4518 | 1.5772 | 189.264 | 5.4874 | 1.3485 | 161.82 | 4.6913 | 5.5876 | 670.5092 | 17.9253 | 1.1322 | 135.8624 | 3.2949 | 1.5297 | 183.5628 | 4.4518 | 1.5772 | 189.264 | 5.4874 | 1.3485 | 161.82 | 4.6913 | 4.705 | 564.6 | 15.95 | 2.005 | 240.6 | 6.2435 | 2.005 | 240.6 | 7.062 | 2.005 | 240.6 | 7.062 | 4.705 | 564.6 | 15.95 | [12 empty] | 2.005 | 240.6 | 6.2435 | 2.005 | 240.6 | 7.062 | 2.005 | 240.6 | 7.062 | [7 empty] | 0 |  |  | 0 | 0 | 0 |  |  |  |  | 0 |  |  |  |  | 0 | 0 | 0 | 0 | 0 | 0 |  | 0 | 0 | 0 | [6 empty] | 0
ПАО "Россети Юг" | Ростовэнерго |  |  | 1.2. | Технические мероприятия | [78 empty] | 111: 0
ПАО "Россети Юг" | Ростовэнерго | техническое | потери э/э | 1.2.1 | Замена проводов на перегруженных линиях |  | км. | 1110 |  |  |  | #REF! | 372 | 93 | 93 | 93 | 93 | 92.5 | 93 | 93 | 93 | 93 | 185 | 185 | 185 | [5 empty] | #REF! | 372 | 93 | 93 | 93 | 93 |  |  |  |  | млнкВт*ч | #REF! |  |  | 0.69452 | 83.3424 | 1.9515 | 0.22279 | 26.735 | 0.67002 | 0.69452 | 83.3424 | 1.8155 | 0.28176 | 33.8108 | 0.77621 | [6 empty] | 0.34726 | 41.6712 | 1.1292 | 0 | 0 | 0 | 0.34726 | 41.6712 | 1.1292 | 0 | 0 | 0 | 0.139 | 16.68 | 0.40449 | 0.20826 | 24.9912 | 0.72474 | 0 | 0 | 0 | 0.34726 | 41.6712 | 1.1292 | 0 | 0 | 0 | 0.139 | 16.68 | 0.40449 | 0.20826 | 24.9912 | 0.72474 | 0 | 0 | 0 | 0.34726 | 41.6712 | 1.1772 | 0.34726 | 41.6712 | 1.2119 | 0.34726 | 41.6712 | 1.2501 | 0.34726 | 41.6712 | 1.2501 | 0.34726 | 41.6712 | 1.1772 | [12 empty] | 0.34726 | 41.6712 | 1.2119 | 0.34726 | 41.6712 | 1.2501 | 0.34726 | 41.6712 | 1.2501 | [7 empty] | 35.104 | 8.776 | 8.776 | 8.776 | 8.776 | 8.776 |  |  |  |  | 8.776 |  |  |  |  | 8.776 | 8.776 | 8.776 | 8.776 |  | 1.6927 | 6.9968 | [11 empty] | OPEX |  | себестоимость
ПАО "Россети Юг" | Ростовэнерго | [6 empty] | #REF! | [33 empty] | #REF! | [41 empty] | 111: 0; 125: 6.9968; 127: 6.9968
ПАО "Россети Юг" | Ростовэнерго |  |  |  | ВСЕГО | [36 empty] | #REF! | [20 empty] | 0.34726 | 41.6712 | 1.1292 | 0 | 0 | 0 | 0.34726 | 41.6712 | 1.1292 | 0 | 0 | 0 | 0.139 | 16.68 | 0.40449 | 0.20826 | 24.9912 | 0.72474 | 0 | 0 | 0 | 0.34726 | 41.6712 | 1.1292 | 0 | 0 | 0 | 0.139 | 16.68 | 0.40449 | 0.20826 | 24.9912 | 0.72474 | 0 | 0 | 0 | 0.34726 | 41.6712 | 1.1772 | 0.34726 | 41.6712 | 1.2119 | 0.34726 | 41.6712 | 1.2501 | 0.34726 | 41.6712 | 1.2501 | 0.34726 | 41.6712 | 1.1772 | [12 empty] | 0.34726 | 41.6712 | 1.2119 | 0.34726 | 41.6712 | 1.2501 | 0.34726 | 41.6712 | 1.2501 | [7 empty] | 35.104 |  |  | 8.776 | 8.776 | 8.776 |  |  |  |  | 8.776 |  |  |  |  | 8.776 | 8.776 | 8.776 | 8.776 | 6.9968 | 8.776 |  | 0 | 0 | 0 | [6 empty] | 0
ПАО "Россети Юг" | Ростовэнерго |  |  | 1.3. | Мероприятия, направленные на снижение расхода электроэнергии на собственные нужды подстанций | [78 empty] | 111: 0
ПАО "Россети Юг" | Ростовэнерго |  |  | 1.3.1. | Организационные мероприятия | [78 empty] | 111: 0
ПАО "Россети Юг" | Ростовэнерго | организационное | СН подстанций |  | Оптимизация режимов работы средств отопления и устройств освещения ПС |  |  | #REF! |  |  |  | #REF! | 0 | [17 empty] | #REF! | 0 | [9 empty] | #REF! | [20 empty] | 1.3632 | 163.584 | 4.7712 | 0.3408 | 40.896 | 1.1928 | 1.3632 | 163.584 | 4.7712 | 0.3408 | 40.896 | 1.1928 | 0.3408 | 40.896 | 1.1928 | 0.3408 | 40.896 | 1.1928 | 0.3408 | 40.896 | 1.1928 | 80: 1.3632; 81: 163.584; 82: 4.7712; 83: 0.3408; 84: 40.896; 85: 1.1928; 86: 0.3408; 87: 40.896; 88: 1.1928; 89: 0.3408; 90: 40.896; 91: 1.1928; 92: 0.3408; 93: 40.896; 94: 1.1928; 95: 1.3632; 96: 163.584; 97: 4.7712; 98: 1.3632; 99: 163.584; 100: 4.7712; 101: 1.3632; 102: 163.584; 103: 4.7712; 104: 1.3632; 105: 163.584; 106: 4.7712; 92: 1.3632; 93: 163.584; 94: 4.7712; 98: 1.3632; 99: 163.584; 100: 4.7712; 101: 1.3632; 102: 163.584; 103: 4.7712; 104: 1.3632; 105: 163.584; 106: 4.7712; 111: 0; 125: 0
ПАО "Россети Юг" | Ростовэнерго | [6 empty] | #REF! | [33 empty] | #REF! | [41 empty] | 111: 0; 125: 0
ПАО "Россети Юг" | Ростовэнерго | [6 empty] | #REF! | [33 empty] | #REF! | [41 empty] | 111: 0; 125: 0; 127: 0
ПАО "Россети Юг" | Ростовэнерго |  |  |  | ВСЕГО | [36 empty] | #REF! | [20 empty] | 1.3632 | 163.584 | 4.7712 | 0.3408 | 40.896 | 1.1928 | 1.3632 | 163.584 | 4.7712 | 0.3408 | 40.896 | 1.1928 | 0.3408 | 40.896 | 1.1928 | 0.3408 | 40.896 | 1.1928 | 0.3408 | 40.896 | 1.1928 | 1.3632 | 163.584 | 4.7712 | 0.3408 | 40.896 | 1.1928 | 0.3408 | 40.896 | 1.1928 | 0.3408 | 40.896 | 1.1928 | 0.3408 | 40.896 | 1.1928 | 1.3632 | 163.584 | 4.7712 | 1.3632 | 163.584 | 4.7712 | 1.3632 | 163.584 | 4.7712 | 1.3632 | 163.584 | 4.7712 | 1.3632 | 163.584 | 4.7712 | [12 empty] | 1.3632 | 163.584 | 4.7712 | 1.3632 | 163.584 | 4.7712 | 1.3632 | 163.584 | 4.7712 | [7 empty] | 0 |  |  | 0 | 0 | 0 |  |  |  |  | 0 |  |  |  |  | 0 | 0 | 0 | 0 | 0 | 0 |  | 0 | 0 | 0 | [6 empty] | 0
ПАО "Россети Юг" | Ростовэнерго |  |  | 1.3.2. | Технические мероприятия | [78 empty] | 111: 0
ПАО "Россети Юг" | Ростовэнерго | техническое | СН подстанций | 1.3.2.1 | Замена электросчетчиков и измерительных трансформаторов на приборы с более высоким классом точности | ВН | ПС | #REF! |  |  |  | #REF! | 56 | 0 | 0 | 56 | 0 | 50 | 0 | 0 | 56 | 0 | 50 | 50 | 50 | [5 empty] | #REF! | 56 | 0 | 0 | 56 | 0 |  |  |  |  | тыс. кВт*ч | #REF! |  |  | 0.0403 | 4.836 | 0.14105 | 0.0403 | 4.836 | 0.14105 | 0.0559 | 6.708 | 0.19565 | 0.0559 | 6.708 | 0.19565 | [6 empty] | 0.0728 | 8.736 | 0.2548 | 0 | 0 | 0 | 0.0728 | 8.736 | 0.2548 | 0 | 0 | 0 | 0 | 0 | 0 | 0.0728 | 8.736 | 0.2548 | 0 | 0 | 0 | 0.0728 | 8.736 | 0.2548 | 0 | 0 | 0 | 0 | 0 | 0 | 0.0728 | 8.736 | 0.2548 | 0 | 0 | 0 | 0.065 | 7.8 | 0.2275 | 0.065 | 7.8 | 0.2275 | 0.065 | 7.8 | 0.2275 | 0.065 | 7.8 | 0.2275 | 0.065 | 7.8 | 0.2275 | [12 empty] | 0.065 | 7.8 | 0.2275 | 0.065 | 7.8 | 0.2275 | 0.065 | 7.8 | 0.2275 | [7 empty] | 6.257 |  |  | 1.757 | 1.5 | 1.5 |  |  |  |  | 1.5 |  |  |  |  | 1.5 | 1.5 | 1.5 | 1.5 |  | 0.46064 | 0.46 | [11 empty] | OPEX |  | себестоимость
ПАО "Россети Юг" | Ростовэнерго |  |  |  | ВСЕГО | [36 empty] | #REF! | [20 empty] | 0.0728 | 8.736 | 0.2548 | 0 | 0 | 0 | 0.0728 | 8.736 | 0.2548 | 0 | 0 | 0 | 0 | 0 | 0 | 0.0728 | 8.736 | 0.2548 | 0 | 0 | 0 | 0.0728 | 8.736 | 0.2548 | 0 | 0 | 0 | 0 | 0 | 0 | 0.0728 | 8.736 | 0.2548 | 0 | 0 | 0 | 0.065 | 7.8 | 0.2275 | 0.065 | 7.8 | 0.2275 | 0.065 | 7.8 | 0.2275 | 0.065 | 7.8 | 0.2275 | 0.065 | 7.8 | 0.2275 | [12 empty] | 0.065 | 7.8 | 0.2275 | 0.065 | 7.8 | 0.2275 | 0.065 | 7.8 | 0.2275 | [7 empty] | 6.257 |  |  | 1.757 | 1.5 | 1.5 |  |  |  |  | 1.5 |  |  |  |  | 1.5 | 1.5 | 1.5 | 1.5 | 0 | 0.46064 | 0.46 | 0 | 0 | 0 | [6 empty] | 0
|  |  |  | 2 | Мероприятия, направленные на снижение расхода энергетических ресурсов и воды на хозяйственные нужды зданий административно-производственного назначения | [58 empty] | 254.8 | 7.8034 |  | 67.2574 | 1.67 |  | 254.8 | 7.8034 |  | 67.2574 | 1.67 |  | 53.3154 | 1.3156 |  | 58.982 | 1.5035 |  | 75.2185 | 1.9313 | 81: 254.8; 82: 7.8034; 84: 67.2574; 85: 1.67; 87: 53.3154; 88: 1.3156; 90: 58.982; 91: 1.5035; 93: 75.2185; 94: 1.9313; 96: 252.4474; 97: 6.6876; 99: 252.4208; 100: 6.8839; 102: 104.5226; 103: 2.8882; 105: 104.5226; 106: 2.8882; 93: 252.4474; 94: 6.6876; 99: 252.4208; 100: 6.8839; 102: 104.5226; 103: 2.8882; 105: 104.5226; 106: 2.8882; 111: 28.878; 114: 5.119; 115: 7.9326; 116: 8.0831; 121: 7.7434; 122: 7.9983; 123: 2.4108; 124: 2.4108; 124: 2.4108; 125: 0.5; 126: 1.267; 127: 1.8791; 128: 0; 129: 0 | 0 | [6 empty] | 0
ПАО "Россети Юг" | Ростовэнерго |  |  | 2.1. | Организационные мероприятия | [78 empty] | 111: 0
ПАО "Россети Юг" | Ростовэнерго |  |  | 2.1.1. | Электроэнергия | [78 empty] | 111: 0; 127: 0
ПАО "Россети Юг" | Ростовэнерго | организационное | электроэнергия | 2.1.1.1 | Оптимизация управления наружным освещением, посредством разработки и внедрения графиков включения-отключения освещений территорий |  |  | #REF! |  |  |  | #REF! | 0 | [17 empty] | #REF! | 0 | [8 empty] | млнкВт*ч | #REF! |  |  | 0.0011 | 0.132 | 0.0024695 | 0.0011 | 0.132 | 0.0024695 | 0.0011 | 0.132 | 0.0024695 | 0.0011 | 0.132 | 0.0024695 | [6 empty] | 0.0011 | 0.132 | 0.0024695 | 0.000275 | 0.033 | 0.00061737 | 0.0011 | 0.132 | 0.0024695 | 0.000275 | 0.033 | 0.00061737 | 0.000275 | 0.033 | 0.00061737 | 0.000275 | 0.033 | 0.00061737 | 0.000275 | 0.033 | 0.00061737 | 80: 0.0011; 81: 0.132; 82: 0.0024695; 83: 0.000275; 84: 0.033; 85: 0.00061737; 86: 0.000275; 87: 0.033; 88: 0.00061737; 89: 0.000275; 90: 0.033; 91: 0.00061737; 92: 0.000275; 93: 0.033; 94: 0.00061737; 95: 0.0011; 96: 0.132; 97: 0.0024695; 98: 0.0011; 99: 0.132; 100: 0.0024695; 92: 0.0011; 93: 0.132; 94: 0.0024695; 98: 0.0011; 99: 0.132; 100: 0.0024695; 111: 0; 125: 0; 127: 0; 128: 0
ПАО "Россети Юг" | Ростовэнерго | организационное | электроэнергия | 2.1.1.2 | Снижение отопительной нагрузки в зданиях или отдельных помещениях в нерабочие периоды |  |  | #REF! |  |  |  | #REF! | 0 | [17 empty] | #REF! | 0 | [8 empty] | млнкВт*ч | #REF! |  |  | 0.0046706 | 0.56047 | 0.010482 | 0.0046706 | 0.56047 | 0.010482 | 0.0046706 | 0.56047 | 0.010482 | 0.0046706 | 0.56047 | 0.010482 | [6 empty] | 0.0046706 | 0.56047 | 0.010482 | 0.0011676 | 0.14012 | 0.0026204 | 0.0046706 | 0.56047 | 0.010482 | 0.0011676 | 0.14012 | 0.0026204 | 0.0011676 | 0.14012 | 0.0026204 | 0.0011676 | 0.14012 | 0.0026204 | 0.0011676 | 0.14012 | 0.0026204 | 80: 0.0046706; 81: 0.56047; 82: 0.010482; 83: 0.0011676; 84: 0.14012; 85: 0.0026204; 86: 0.0011676; 87: 0.14012; 88: 0.0026204; 89: 0.0011676; 90: 0.14012; 91: 0.0026204; 92: 0.0011676; 93: 0.14012; 94: 0.0026204; 95: 0.0046706; 96: 0.56047; 97: 0.010482; 98: 0.0046706; 99: 0.56047; 100: 0.010482; 92: 0.0046706; 93: 0.56047; 94: 0.010482; 98: 0.0046706; 99: 0.56047; 100: 0.010482; 111: 0; 125: 0; 127: 0; 128: 0
ПАО "Россети Юг" | Ростовэнерго | организационное | электроэнергия | 2.1.1.3 | Ликвидация декоративных конструкций, закрывающих отопительные приборы |  |  | #REF! |  |  |  | #REF! | 0 | [17 empty] | #REF! | 0 | [8 empty] | млнкВт*ч | #REF! |  |  | 0.0005764 | 0.069168 | 0.0012936 | 0.0005764 | 0.069168 | 0.0012936 | 0.0005764 | 0.069168 | 0.0012936 | 0.0005764 | 0.069168 | 0.0012936 | [6 empty] | 0.0005764 | 0.069168 | 0.0012936 | 0.0001441 | 0.017292 | 0.0003234 | 0.0005764 | 0.069168 | 0.0012936 | 0.0001441 | 0.017292 | 0.0003234 | 0.0001441 | 0.017292 | 0.0003234 | 0.0001441 | 0.017292 | 0.0003234 | 0.0001441 | 0.017292 | 0.0003234 | 80: 0.0005764; 81: 0.069168; 82: 0.0012936; 83: 0.0001441; 84: 0.017292; 85: 0.0003234; 86: 0.0001441; 87: 0.017292; 88: 0.0003234; 89: 0.0001441; 90: 0.017292; 91: 0.0003234; 92: 0.0001441; 93: 0.017292; 94: 0.0003234; 95: 0.0005764; 96: 0.069168; 97: 0.0012936; 98: 0.0005764; 99: 0.069168; 100: 0.0012936; 92: 0.0005764; 93: 0.069168; 94: 0.0012936; 98: 0.0005764; 99: 0.069168; 100: 0.0012936; 111: 0; 125: 0; 127: 0; 128: 0
ПАО "Россети Юг" | Ростовэнерго | организационное | электроэнергия | 2.1.1.4 | Уменьшение электрической нагрузки электротермического оборудования за счет регулировки мощности котлов в зависимости от температуры окружающей среды и при переводе в дежурный режим в нерабочее время |  |  | #REF! |  |  |  | #REF! | 0 | [17 empty] | #REF! | 0 | [8 empty] | млнкВт*ч | #REF! |  |  | 0.00429 | 0.5148 | 0.022 | 0.00429 | 0.5148 | 0.022 | 0.00429 | 0.5148 | 0.022 | 0.00429 | 0.5148 | 0.022 | [6 empty] | 0.00429 | 0.5148 | 0.022 | 0.0010725 | 0.1287 | 0.0055 | 0.00429 | 0.5148 | 0.022 | 0.0010725 | 0.1287 | 0.0055 | 0.0010725 | 0.1287 | 0.0055 | 0.0010725 | 0.1287 | 0.0055 | 0.0010725 | 0.1287 | 0.0055 | 80: 0.00429; 81: 0.5148; 82: 0.022; 83: 0.0010725; 84: 0.1287; 85: 0.0055; 86: 0.0010725; 87: 0.1287; 88: 0.0055; 89: 0.0010725; 90: 0.1287; 91: 0.0055; 92: 0.0010725; 93: 0.1287; 94: 0.0055; 95: 0.00429; 96: 0.5148; 97: 0.022; 98: 0.00429; 99: 0.5148; 100: 0.022; 92: 0.00429; 93: 0.5148; 94: 0.022; 98: 0.00429; 99: 0.5148; 100: 0.022; 111: 0; 125: 0; 127: 0; 128: 0
ПАО "Россети Юг" | Ростовэнерго |  |  |  | Всего | [36 empty] | #REF! | [20 empty] | 0.010637 | 1.2764 | 0.036245 | 0.0026593 | 0.31911 | 0.0090612 | 0.010637 | 1.2764 | 0.036245 | 0.0026593 | 0.31911 | 0.0090612 | 0.0026593 | 0.31911 | 0.0090612 | 0.0026593 | 0.31911 | 0.0090612 | 0.0026593 | 0.31911 | 0.0090612 | 0.010637 | 1.2764 | 0.036245 | 0.0026593 | 0.31911 | 0.0090612 | 0.0026593 | 0.31911 | 0.0090612 | 0.0026593 | 0.31911 | 0.0090612 | 0.0026593 | 0.31911 | 0.0090612 | 0.010637 | 1.2764 | 0.036245 | 0.010637 | 1.2764 | 0.036245 | 0 | 0 | 0 | 0 | 0 | 0 | 0.010637 | 1.2764 | 0.036245 | [12 empty] | 0.010637 | 1.2764 | 0.036245 | 0 | 0 | 0 | 0 | 0 | 0 | [7 empty] | 0 |  |  | 0 | 0 | 0 |  |  |  |  | 0 |  |  |  |  | 0 | 0 | 0 | 0 | 0 | 0 |  | 0 | 0 | 0 | [6 empty] | 0
ПАО "Россети Юг" | Ростовэнерго |  |  | 2.1.2. | Тепловая энергия (системы опопления зданий) | [78 empty] | 111: 0; 127: 0
ПАО "Россети Юг" | Ростовэнерго | организационное | тепловая энергия | 2.1.2.1 | Тепловая изоляция трубопроводов в зданиях, строениях, сооружениях пенополиулеритановой теплоизоляцией полной заводской готовности с длительным сроком службы |  |  | #REF! |  |  |  | #REF! | 0 | [17 empty] | #REF! | 0 | [8 empty] | Гкал | #REF! | [20 empty] | 6.27 | 0.93172 | 0.00836 | 1.5675 | 0.23293 | 0.00209 | 6.27 | 0.93172 | 0.00836 | 1.5675 | 0.23293 | 0.00209 | 1.5675 | 0.23293 | 0.00209 | 1.5675 | 0.23293 | 0.00209 | 1.5675 | 0.23293 | 0.00209 | 80: 6.27; 81: 0.93172; 82: 0.00836; 83: 1.5675; 84: 0.23293; 85: 0.00209; 86: 1.5675; 87: 0.23293; 88: 0.00209; 89: 1.5675; 90: 0.23293; 91: 0.00209; 92: 1.5675; 93: 0.23293; 94: 0.00209; 95: 6.27; 96: 0.93172; 97: 0.00836; 98: 6.27; 99: 0.93172; 100: 0.00836; 92: 6.27; 93: 0.93172; 94: 0.00836; 98: 6.27; 99: 0.93172; 100: 0.00836; 111: 0; 125: 0; 127: 0; 128: 0; 129: 0
ПАО "Россети Юг" | Ростовэнерго | организационное | тепловая энергия | 2.1.2.2 | Снижение отопительной нагрузки в зданиях или отдельных помещениях в нерабочие периоды |  |  | #REF! |  |  |  | #REF! | 0 | [17 empty] | #REF! | 0 | [8 empty] | Гкал | #REF! | [20 empty] | 19.8 | 2.9423 | 0.02629 | 4.95 | 0.73557 | 0.0065725 | 19.8 | 2.9423 | 0.02629 | 4.95 | 0.73557 | 0.0065725 | 4.95 | 0.73557 | 0.0065725 | 4.95 | 0.73557 | 0.0065725 | 4.95 | 0.73557 | 0.0065725 | 80: 19.8; 81: 2.9423; 82: 0.02629; 83: 4.95; 84: 0.73557; 85: 0.0065725; 86: 4.95; 87: 0.73557; 88: 0.0065725; 89: 4.95; 90: 0.73557; 91: 0.0065725; 92: 4.95; 93: 0.73557; 94: 0.0065725; 95: 19.8; 96: 2.9423; 97: 0.02629; 98: 19.8; 99: 2.9423; 100: 0.02629; 92: 19.8; 93: 2.9423; 94: 0.02629; 98: 19.8; 99: 2.9423; 100: 0.02629; 111: 0; 125: 0; 128: 0; 129: 0
ПАО "Россети Юг" | Ростовэнерго |  |  | … |  |  |  | #REF! | [33 empty] | #REF! | [41 empty] | 111: 0; 125: 0; 127: 0
ПАО "Россети Юг" | Ростовэнерго |  |  |  | Всего | [36 empty] | #REF! | [20 empty] | 26.07 | 3.874 | 0.03465 | 6.5175 | 0.9685 | 0.0086625 | 26.07 | 3.874 | 0.03465 | 6.5175 | 0.9685 | 0.0086625 | 6.5175 | 0.9685 | 0.0086625 | 6.5175 | 0.9685 | 0.0086625 | 6.5175 | 0.9685 | 0.0086625 | 26.07 | 3.874 | 0.03465 | 6.5175 | 0.9685 | 0.0086625 | 6.5175 | 0.9685 | 0.0086625 | 6.5175 | 0.9685 | 0.0086625 | 6.5175 | 0.9685 | 0.0086625 | 26.07 | 3.874 | 0.03465 | 26.07 | 3.874 | 0.03465 | 0 | 0 | 0 | 0 | 0 | 0 | 26.07 | 3.874 | 0.03465 | [12 empty] | 26.07 | 3.874 | 0.03465 | 0 | 0 | 0 | 0 | 0 | 0 | [7 empty] | 0 |  |  | 0 | 0 | 0 |  |  |  |  | 0 |  |  |  |  | 0 | 0 | 0 | 0 | 0 | 0 |  | 0 | 0 | 0 | [6 empty] | 0
ПАО "Россети Юг" | Ростовэнерго |  |  | 2.1.3. | Газ природный (в том числе сжиженный) | [78 empty] | 111: 0
ПАО "Россети Юг" | Ростовэнерго | организационное | газ природный | 2.1.3.1 | Уплотнение оконных и дверных проемов |  |  | #REF! |  |  |  | #REF! | 0 | [17 empty] | #REF! | 0 | [8 empty] | тыс. м3 | #REF! | [20 empty] | 8.03 | 0.0092666 | 0.4818 |  |  |  | 8.03 | 0.0092666 | 0.4818 | [12 empty] | 80: 8.03; 81: 0.0092666; 82: 0.4818; 95: 8.03; 96: 0.0092666; 92: 8.03; 93: 0.0092666; 111: 0; 125: 0
ПАО "Россети Юг" | Ростовэнерго | организационное | газ природный | 2.1.3.2 | Снижение отопительной нагрузки в зданиях или отдельных помещениях в нерабочие периоды |  |  | #REF! |  |  |  | #REF! | 0 | [17 empty] | #REF! | 0 | [8 empty] | тыс. м3 | #REF! | [20 empty] | 15.02 | 0.017333 | 0.9012 |  |  |  | 15.02 | 0.017333 | 0.9012 | [12 empty] | 80: 15.02; 81: 0.017333; 82: 0.9012; 95: 15.02; 96: 0.017333; 92: 15.02; 93: 0.017333; 111: 0; 125: 0
ПАО "Россети Юг" | Ростовэнерго | [6 empty] | #REF! | [33 empty] | #REF! | [41 empty] | 111: 0; 125: 0; 127: 0
ПАО "Россети Юг" | Ростовэнерго |  |  |  | Всего | [36 empty] | #REF! | [20 empty] | 23.05 | 0.0266 | 1.383 | 0 | 0 | 0 | 23.05 | 0.0266 | 1.383 | 0 | 0 | 0 | 0 | 0 | 0 | 0 | 0 | 0 | 0 | 0 | 0 | 23.05 | 0.0266 | 1.383 | 0 | 0 | 0 | 0 | 0 | 0 | 0 | 0 | 0 | 0 | 0 | 0 | 23.05 | 0.0266 | 0 | 0 | 0 | 0 | 0 | 0 | 0 | 0 | 0 | 0 | 23.05 | 0.0266 | 0 | [12 empty] | 0 | 0 | 0 | 0 | 0 | 0 | 0 | 0 | 0 | [7 empty] | 0 |  |  | 0 | 0 | 0 |  |  |  |  | 0 |  |  |  |  | 0 | 0 | 0 | 0 | 0 | 0 |  | 0 | 0 | 0 | [6 empty] | 0
ПАО "Россети Юг" | Ростовэнерго |  |  | 2.1.4. | иные виды ТЭР | [78 empty] | 111: 0
ПАО "Россети Юг" | Ростовэнерго | [6 empty] | #REF! | [33 empty] | #REF! | [41 empty] | 111: 0; 125: 0
ПАО "Россети Юг" | Ростовэнерго | [6 empty] | #REF! | [33 empty] | #REF! | [41 empty] | 111: 0; 125: 0
ПАО "Россети Юг" | Ростовэнерго | [6 empty] | #REF! | [33 empty] | #REF! | [41 empty] | 111: 0; 125: 0; 127: 0
ПАО "Россети Юг" | Ростовэнерго |  |  |  | Всего | [58 empty] | 0 | 0 |  | 0 | 0 |  | 0 | 0 |  | 0 | 0 |  | 0 | 0 |  | 0 | 0 |  | 0 | 0 | 81: 0; 82: 0; 84: 0; 85: 0; 87: 0; 88: 0; 90: 0; 91: 0; 93: 0; 94: 0; 96: 0; 97: 0; 99: 0; 100: 0; 102: 0; 103: 0; 105: 0; 106: 0; 93: 0; 94: 0; 99: 0; 100: 0; 102: 0; 103: 0; 105: 0; 106: 0; 111: 0; 114: 0; 115: 0; 116: 0; 121: 0; 122: 0; 123: 0; 124: 0; 124: 0; 125: 0; 126: 0; 128: 0; 129: 0 | 0 | [6 empty] | 0
ПАО "Россети Юг" | Ростовэнерго |  |  | 2.1.5. | Водоснабжение горячее | [78 empty] | 111: 0; 127: 0
ПАО "Россети Юг" | Ростовэнерго | организационное | водоснабжение горячее | 2.1.5.1 | Уменьшение объема горячего водопотребления за счет отключения точек подачи горячей воды в летний период |  |  | #REF! |  |  |  | #REF! | 0 | [17 empty] | #REF! | 0 | [8 empty] | тыс. м3 | #REF! | [20 empty] | 0.0836 | - | 0.0060819 | 0.0209 | - | 0.0015205 | 0.0836 | - | 0.0060819 | 0.0209 | - | 0.0015205 | 0.0209 | - | 0.0015205 | 0.0209 | - | 0.0015205 | 0.0209 | - | 0.0015205 | 80: 0.0836; 81: -; 82: 0.0060819; 83: 0.0209; 84: -; 85: 0.0015205; 86: 0.0209; 87: -; 88: 0.0015205; 89: 0.0209; 90: -; 91: 0.0015205; 92: 0.0209; 93: -; 94: 0.0015205; 95: 0.0836; 96: -; 97: 0.0060819; 98: 0.0836; 99: -; 100: 0.0060819; 92: 0.0836; 93: -; 94: 0.0060819; 98: 0.0836; 99: -; 100: 0.0060819; 111: 0; 125: 0; 128: 0; 129: 0
ПАО "Россети Юг" | Ростовэнерго | [6 empty] | #REF! | [33 empty] | #REF! | [41 empty] | 111: 0; 125: 0
ПАО "Россети Юг" | Ростовэнерго |  |  | … |  |  |  | #REF! | [33 empty] | #REF! | [41 empty] | 111: 0; 125: 0; 127: 0
ПАО "Россети Юг" | Ростовэнерго |  |  |  | Всего | [36 empty] | #REF! | [20 empty] | 0.0836 | 0 | 0.0060819 | 0.0209 | 0 | 0.0015205 | 0.0836 | 0 | 0.0060819 | 0.0209 | 0 | 0.0015205 | 0.0209 | 0 | 0.0015205 | 0.0209 | 0 | 0.0015205 | 0.0209 | 0 | 0.0015205 | 0.0836 | 0 | 0.0060819 | 0.0209 | 0 | 0.0015205 | 0.0209 | 0 | 0.0015205 | 0.0209 | 0 | 0.0015205 | 0.0209 | 0 | 0.0015205 | 0.0836 | 0 | 0.0060819 | 0.0836 | 0 | 0.0060819 | 0 | 0 | 0 | 0 | 0 | 0 | 0.0836 | 0 | 0.0060819 | [12 empty] | 0.0836 | 0 | 0.0060819 | 0 | 0 | 0 | 0 | 0 | 0 | [7 empty] | 0 |  |  | 0 | 0 | 0 |  |  |  |  | 0 |  |  |  |  | 0 | 0 | 0 | 0 | 0 | 0 |  | 0 | 0 | 0 | [6 empty] | 0
ПАО "Россети Юг" | Ростовэнерго |  |  | 2.1.6. | Водоснабжение холодное | [78 empty] | 111: 0; 127: 0
ПАО "Россети Юг" | Ростовэнерго | организационное | водоснабжение холодное | 2.1.6.1 | Уменьшение объема холодного водопотребления за счет оптимизации точек подачи холодной воды на полив зеленых насаждений |  |  | #REF! |  |  |  | #REF! | 0 | [17 empty] | #REF! | 0 | [8 empty] | тыс. м3 | #REF! | [20 empty] | 0.3282 | - | 0.068607 | 0.082051 | - | 0.017152 | 0.3282 | - | 0.068607 | 0.082051 | - | 0.017152 | 0.082051 | - | 0.017152 | 0.082051 | - | 0.017152 | 0.082051 | - | 0.017152 | 80: 0.3282; 81: -; 82: 0.068607; 83: 0.082051; 84: -; 85: 0.017152; 86: 0.082051; 87: -; 88: 0.017152; 89: 0.082051; 90: -; 91: 0.017152; 92: 0.082051; 93: -; 94: 0.017152; 95: 0.3282; 96: -; 97: 0.068607; 98: 0.3282; 99: -; 100: 0.068607; 92: 0.3282; 93: -; 94: 0.068607; 98: 0.3282; 99: -; 100: 0.068607; 111: 0; 125: 0; 128: 0; 129: 0
ПАО "Россети Юг" | Ростовэнерго | [6 empty] | #REF! | [33 empty] | #REF! | [41 empty] | 111: 0; 125: 0
ПАО "Россети Юг" | Ростовэнерго |  |  | … |  |  |  | #REF! | [33 empty] | #REF! | [41 empty] | 111: 0; 125: 0; 127: 0
ПАО "Россети Юг" | Ростовэнерго |  |  |  | Всего | [36 empty] | #REF! | [20 empty] | 0.3282 | 0 | 0.068607 | 0.082051 | 0 | 0.017152 | 0.3282 | 0 | 0.068607 | 0.082051 | 0 | 0.017152 | 0.082051 | 0 | 0.017152 | 0.082051 | 0 | 0.017152 | 0.082051 | 0 | 0.017152 | 0.3282 | 0 | 0.068607 | 0.082051 | 0 | 0.017152 | 0.082051 | 0 | 0.017152 | 0.082051 | 0 | 0.017152 | 0.082051 | 0 | 0.017152 | 0.3282 | 0 | 0.068607 | 0.3282 | 0 | 0.068607 | 0 | 0 | 0 | 0 | 0 | 0 | 0.3282 | 0 | 0.068607 | [12 empty] | 0.3282 | 0 | 0.068607 | 0 | 0 | 0 | 0 | 0 | 0 | [7 empty] | 0 |  |  | 0 | 0 | 0 |  |  |  |  | 0 |  |  |  |  | 0 | 0 | 0 | 0 | 0 | 0 |  | 0 | 0 | 0 | [6 empty] | 0
ПАО "Россети Юг" | Ростовэнерго |  |  | 2.2. | Технические мероприятия | [78 empty] | 111: 0
ПАО "Россети Юг" | Ростовэнерго |  |  |  | Электроэнергия | [78 empty] | 111: 0
ПАО "Россети Юг" | Ростовэнерго | техническое | электроэнергия | 2.2.1. | Установка осветительных устройств с использованием светодиодов в производственных отделениях |  | шт. | #REF! |  |  |  | #REF! | 0 | 0 | 0 | 0 | 0 | 700 | 0 | 0 | 0 | 0 | 700 | 700 | 700 | [5 empty] | #REF! | 0 | 0 | 0 | 0 | 0 |  |  |  |  | млнкВт*ч | #REF! | [20 empty] | 0.017224 | 2.0669 | 0.094904 | 0.005472 | 0.65664 | 0.030151 | 0.017224 | 2.0669 | 0.094904 | 0.005472 | 0.65664 | 0.030151 | 0.000732 | 0.08784 | 0.0040333 | 0.00078 | 0.0936 | 0.0042978 | 0.01024 | 1.2288 | 0.056422 | 0.017224 | 2.0669 | 0.094904 | 0.005472 | 0.65664 | 0.030151 | 0.000732 | 0.08784 | 0.0040333 | 0.00078 | 0.0936 | 0.0042978 | 0.01024 | 1.2288 | 0.056422 | 0 | 0 | 0 | 0 | 0 | 0 | 0 | 0 | 0 | 0 | 0 | 0 | 0 | 0 | 0 | [12 empty] | 0 | 0 | 0 | 0 | 0 | 0 | 0 | 0 | 0 | [7 empty] | 4.046 |  |  | 0.736 | 0.84 | 1.35 |  |  |  |  | 1.12 |  |  |  |  | 1.12 | 1.12 | 1.12 | 1.12 |  | 1.2647 | 0.84972 | [11 empty] | OPEX |  | себестоимость
ПАО "Россети Юг" | Ростовэнерго | техническое | электроэнергия | 2.2.2. | Установка осветительных устройств с использованием светодиодов в административных зданиях аппарата управления |  | шт. | #REF! |  |  |  | #REF! | 606 | 0 | 0 | 212 | 394 | 216 | 0 | 0 | 212 | 394 | 216 | 216 | 216 | [5 empty] | #REF! | 606 | 0 | 0 | 212 | 394 |  |  |  |  | млнкВт*ч | #REF! | [20 empty] | 0.0024406 | 0.29287 | 0.013448 | 0 | 0 | 0 | 0.0024406 | 0.29287 | 0.013448 | 0 | 0 | 0 | 0 | 0 | 0 | 0.0024406 | 0.29287 | 0.013448 | 0 | 0 | 0 | 0.0024406 | 0.29287 | 0.013448 | 0 | 0 | 0 | 0 | 0 | 0 | 0.0024406 | 0.29287 | 0.013448 | 0 | 0 | 0 | 0 | 0 | 0 | 0 | 0 | 0 | 0 | 0 | 0 | 0 | 0 | 0 | 0 | 0 | 0 | [12 empty] | 0 | 0 | 0 | 0 | 0 | 0 | 0 | 0 | 0 | [7 empty] | 2.8918 |  |  | 0.837 | 1.2 | 0.6048 |  |  |  |  | 0.25 |  |  |  |  | 0.25 | 0.25 | 0.25 | 0.25 |  | 1.267 | 1.0294 | [11 empty] | OPEX |  | себестоимость
ПАО "Россети Юг" | Ростовэнерго | техническое | электроэнергия | 2.2.3. | Установка осветительных устройств с использованием светодиодов (энергосервисный контракт) |  | шт. | #REF! |  |  |  | #REF! | 7036 | 0 | 3518 | 3518 | 0 | 0 | 0 | 3518 | 3518 | 0 | 0 | 0 | 0 | [5 empty] | #REF! | 7036 | 0 | 3518 | 3518 | 0 |  |  |  |  | млнкВт*ч | #REF! | [20 empty] | 2.0605 | 247.2632 | 6.1665 | 0.54428 | 65.3132 | 1.6035 | 2.0605 | 247.2632 | 6.1665 | 0.54428 | 65.3132 | 1.6035 | 0.43283 | 51.94 | 1.2752 | 0.47757 | 57.3079 | 1.4494 | 0.60585 | 72.7021 | 1.8385 | 80: 2.0605; 81: 247.2632; 82: 6.1665; 83: 0.54428; 84: 65.3132; 85: 1.6035; 86: 0.43283; 87: 51.94; 88: 1.2752; 89: 0.47757; 90: 57.3079; 91: 1.4494; 92: 0.60585; 93: 72.7021; 94: 1.8385; 95: 2.0606; 96: 247.2704; 97: 6.542; 98: 2.0606; 99: 247.2704; 100: 6.7383; 101: 0.87102; 102: 104.5226; 103: 2.8882; 104: 0.87102; 105: 104.5226; 106: 2.8882; 92: 2.0606; 93: 247.2704; 94: 6.542; 98: 2.0606; 99: 247.2704; 100: 6.7383; 101: 0.87102; 102: 104.5226; 103: 2.8882; 104: 0.87102; 105: 104.5226; 106: 2.8882; 111: 21.9402; 114: 3.546; 115: 5.8926; 116: 6.1283; 121: 6.3734; 122: 6.6283; 123: 1.0408; 124: 1.0408; 124: 1.0408; 125: 0 | [9 empty] | OPEX |  | себестоимость
ПАО "Россети Юг" | Ростовэнерго |  |  |  | Всего | [36 empty] | #REF! | [20 empty] | 2.0802 | 249.6229 | 6.2748 | 0.54975 | 65.9698 | 1.6337 | 2.0802 | 249.6229 | 6.2748 | 0.54975 | 65.9698 | 1.6337 | 0.43357 | 52.0278 | 1.2792 | 0.48079 | 57.6944 | 1.4671 | 0.61609 | 73.9309 | 1.8949 | 2.0802 | 249.6229 | 6.2748 | 0.54975 | 65.9698 | 1.6337 | 0.43357 | 52.0278 | 1.2792 | 0.48079 | 57.6944 | 1.4671 | 0.61609 | 73.9309 | 1.8949 | 2.0606 | 247.2704 | 6.542 | 2.0606 | 247.2704 | 6.7383 | 0.87102 | 104.5226 | 2.8882 | 0.87102 | 104.5226 | 2.8882 | 2.0606 | 247.2704 | 6.542 | [12 empty] | 2.0606 | 247.2704 | 6.7383 | 0.87102 | 104.5226 | 2.8882 | 0.87102 | 104.5226 | 2.8882 | [7 empty] | 28.878 |  |  | 5.119 | 7.9326 | 8.0831 |  |  |  |  | 7.7434 |  |  |  |  | 7.9983 | 2.4108 | 2.4108 | 2.4108 | 0 |  |  | 0 | 0 | 0 | [6 empty] | 0
ПАО "Россети Юг" | Ростовэнерго |  |  | 2.2.2. | Тепловая энергия (системы опопления зданий) | [78 empty] | 111: 0
ПАО "Россети Юг" | [83 empty] | 111: 0
ПАО "Россети Юг" | Ростовэнерго | [6 empty] | #REF! | [33 empty] | #REF! | [41 empty] | 111: 0; 125: 0; 127: 0
ПАО "Россети Юг" | Ростовэнерго | [6 empty] | #REF! | [33 empty] | #REF! | [41 empty] | 111: 0; 125: 0; 126: 0
ПАО "Россети Юг" | Ростовэнерго |  |  |  | Всего | [36 empty] | #REF! | [20 empty] | 0 | 0 | 0 | 0 | 0 | 0 | 0 | 0 | 0 | 0 | 0 | 0 | 0 | 0 | 0 | 0 | 0 | 0 | 0 | 0 | 0 | 0 | 0 | 0 | 0 | 0 | 0 | 0 | 0 | 0 | 0 | 0 | 0 | 0 | 0 | 0 | 0 | 0 | 0 | 0 | 0 | 0 | 0 | 0 | 0 | 0 | 0 | 0 | 0 | 0 | 0 | [12 empty] | 0 | 0 | 0 | 0 | 0 | 0 | 0 | 0 | 0 | [7 empty] | 0 |  |  | 0 | 0 | 0 |  |  |  |  | 0 |  |  |  |  | 0 | 0 | 0 | 0 | 0 |  |  | 0 | 0 | 0 | [6 empty] | 0
ПАО "Россети Юг" | Ростовэнерго |  |  | 2.2.3. | Газ природный (в том числе сжиженный) | [78 empty] | 111: 0
ПАО "Россети Юг" | Ростовэнерго | [6 empty] | #REF! | [33 empty] | #REF! | [41 empty] | 111: 0; 125: 0
ПАО "Россети Юг" | Ростовэнерго | [6 empty] | #REF! | [33 empty] | #REF! | [41 empty] | 111: 0; 125: 0; 127: 0
ПАО "Россети Юг" | Ростовэнерго |  |  | … |  |  |  | #REF! | [33 empty] | #REF! | [41 empty] | 111: 0; 125: 0; 126: 0
ПАО "Россети Юг" | Ростовэнерго |  |  |  | Всего | [36 empty] | #REF! | [20 empty] | 0 | 0 | 0 | 0 | 0 | 0 | 0 | 0 | 0 | 0 | 0 | 0 | 0 | 0 | 0 | 0 | 0 | 0 | 0 | 0 | 0 | 0 | 0 | 0 | 0 | 0 | 0 | 0 | 0 | 0 | 0 | 0 | 0 | 0 | 0 | 0 | 0 | 0 | 0 | 0 | 0 | 0 | 0 | 0 | 0 | 0 | 0 | 0 | 0 | 0 | 0 | [12 empty] | 0 | 0 | 0 | 0 | 0 | 0 | 0 | 0 | 0 | [7 empty] | 0 |  |  | 0 | 0 | 0 |  |  |  |  | 0 |  |  |  |  | 0 | 0 | 0 | 0 | 0 |  |  | 0 | 0 | 0 | [6 empty] | 0
ПАО "Россети Юг" | Ростовэнерго |  |  | 2.2.4. | иные виды ТЭР | [78 empty] | 111: 0
ПАО "Россети Юг" | Ростовэнерго | [6 empty] | #REF! | [33 empty] | #REF! | [41 empty] | 111: 0; 125: 0
ПАО "Россети Юг" | Ростовэнерго | [6 empty] | #REF! | [33 empty] | #REF! | [41 empty] | 111: 0; 125: 0; 127: 0
ПАО "Россети Юг" | Ростовэнерго |  |  | … |  |  |  | #REF! | [33 empty] | #REF! | [41 empty] | 111: 0; 125: 0; 126: 0
ПАО "Россети Юг" | Ростовэнерго |  |  |  | Всего | [58 empty] | 0 | 0 |  | 0 | 0 |  | 0 | 0 |  | 0 | 0 |  | 0 | 0 |  | 0 | 0 |  | 0 | 0 | 81: 0; 82: 0; 84: 0; 85: 0; 87: 0; 88: 0; 90: 0; 91: 0; 93: 0; 94: 0; 96: 0; 97: 0; 99: 0; 100: 0; 102: 0; 103: 0; 105: 0; 106: 0; 93: 0; 94: 0; 99: 0; 100: 0; 102: 0; 103: 0; 105: 0; 106: 0; 111: 0; 114: 0; 115: 0; 116: 0; 121: 0; 122: 0; 123: 0; 124: 0; 124: 0; 125: 0; 128: 0; 129: 0 | 0 | [6 empty] | 0
ПАО "Россети Юг" | Ростовэнерго |  |  | 2.2.5. | Водоснабжение горячее | [78 empty] | 111: 0
ПАО "Россети Юг" | Ростовэнерго | [6 empty] | #REF! | [33 empty] | #REF! | [41 empty] | 111: 0; 125: 0
ПАО "Россети Юг" | Ростовэнерго | [6 empty] | #REF! | [33 empty] | #REF! | [41 empty] | 111: 0; 125: 0; 127: 0
ПАО "Россети Юг" | Ростовэнерго |  |  | … |  |  |  | #REF! | [33 empty] | #REF! | [41 empty] | 111: 0; 125: 0; 126: 0
ПАО "Россети Юг" | Ростовэнерго |  |  |  | Всего | [36 empty] | #REF! | [20 empty] | 0 | 0 | 0 | 0 | 0 | 0 | 0 | 0 | 0 | 0 | 0 | 0 | 0 | 0 | 0 | 0 | 0 | 0 | 0 | 0 | 0 | 0 | 0 | 0 | 0 | 0 | 0 | 0 | 0 | 0 | 0 | 0 | 0 | 0 | 0 | 0 | 0 | 0 | 0 | 0 | 0 | 0 | 0 | 0 | 0 | 0 | 0 | 0 | 0 | 0 | 0 | [12 empty] | 0 | 0 | 0 | 0 | 0 | 0 | 0 | 0 | 0 | [7 empty] | 0 |  |  | 0 | 0 | 0 |  |  |  |  | 0 |  |  |  |  | 0 | 0 | 0 | 0 | 0 |  |  | 0 | 0 | 0 | [6 empty] | 0
ПАО "Россети Юг" | Ростовэнерго |  |  | 2.2.6. | Водоснабжение холодное | [78 empty] | 111: 0
ПАО "Россети Юг" | Ростовэнерго | [6 empty] | #REF! | [33 empty] | #REF! | [41 empty] | 111: 0; 125: 0
ПАО "Россети Юг" | Ростовэнерго | [6 empty] | #REF! | [33 empty] | #REF! | [41 empty] | 111: 0; 125: 0; 127: 0
ПАО "Россети Юг" | Ростовэнерго |  |  | … |  |  |  | #REF! | [33 empty] | #REF! | [41 empty] | 111: 0; 125: 0.5; 126: 0; 127: 0.5
ПАО "Россети Юг" | Ростовэнерго |  |  |  | Всего | [36 empty] | #REF! | [20 empty] | 0 | 0 | 0 | 0 | 0 | 0 | 0 | 0 | 0 | 0 | 0 | 0 | 0 | 0 | 0 | 0 | 0 | 0 | 0 | 0 | 0 | 0 | 0 | 0 | 0 | 0 | 0 | 0 | 0 | 0 | 0 | 0 | 0 | 0 | 0 | 0 | 0 | 0 | 0 | 0 | 0 | 0 | 0 | 0 | 0 | 0 | 0 | 0 | 0 | 0 | 0 | [12 empty] | 0 | 0 | 0 | 0 | 0 | 0 | 0 | 0 | 0 | [7 empty] | 0 |  |  | 0 | 0 | 0 |  |  |  |  | 0 |  |  |  |  | 0 | 0 | 0 | 0 | 0.5 | 0.5 |  | 0 | 0 | 0 | [6 empty] | 0
ПАО "Россети Юг" |  |  |  | 3 | Мероприятия, направленные на снижение расхода моторного топлива автотранспортом и спецтехникой | [58 empty] | 8.975 | 0.292 |  | 2.243 | 0.073 |  | 8.975 | 0.292 |  | 2.243 | 0.073 |  | 2.244 | 0.073 |  | 2.244 | 0.073 |  | 2.244 | 0.073 | 81: 8.975; 82: 0.292; 84: 2.243; 85: 0.073; 87: 2.244; 88: 0.073; 90: 2.244; 91: 0.073; 93: 2.244; 94: 0.073; 96: 8.9799; 97: 0.29175; 99: 8.9799; 100: 0.29175; 102: 8.9799; 103: 0.29175; 105: 8.9799; 106: 0.29175; 93: 8.9799; 94: 0.29175; 99: 8.9799; 100: 0.29175; 102: 8.9799; 103: 0.29175; 105: 8.9799; 106: 0.29175; 111: 2; 114: 0.5; 115: 0.5; 116: 0.5; 121: 0.5; 122: 0.5; 123: 0.5; 124: 0.5; 124: 0.5; 125: 12.8359; 128: 0.5; 129: 0.5 | 0.5 | [6 empty] | 0.5
ПАО "Россети Юг" | Ростовэнерго |  |  | 3.1. | Организационные мероприятия | [78 empty] | 111: 0
ПАО "Россети Юг" | Ростовэнерго |  |  |  | Бензин | [78 empty] | 111: 0
ПАО "Россети Юг" | Ростовэнерго | [82 empty] | 111: 0
ПАО "Россети Юг" | Ростовэнерго | [82 empty] | 111: 0
ПАО "Россети Юг" | Ростовэнерго | [82 empty] | 111: 0; 127: 0
ПАО "Россети Юг" | Ростовэнерго | [82 empty] | 111: 0; 126: 0
ПАО "Россети Юг" | Ростовэнерго |  |  | … | ВСЕГО | [36 empty] | 0 | [20 empty] | 0 | 0 | 0 | 0 | 0 | 0 | 0 | 0 | 0 | 0 | 0 | 0 | 0 | 0 | 0 | 0 | 0 | 0 | 0 | 0 | 0 | 0 | 0 | 0 | 0 | 0 | 0 | 0 | 0 | 0 | 0 | 0 | 0 | 0 | 0 | 0 | 0 | 0 | 0 | 0 | 0 | 0 | 0 | 0 | 0 | 0 | 0 | 0 | 0 | 0 | 0 | [12 empty] | 0 | 0 | 0 | 0 | 0 | 0 | 0 | 0 | 0 | [7 empty] | 0 |  |  | 0 | 0 | 0 |  |  |  |  | 0 |  |  |  |  | 0 | 0 | 0 | 0 | 0 |  |  | 0 | 0 | 0 | [6 empty] | 0
ПАО "Россети Юг" | Ростовэнерго |  |  | 3.1.2. | Дизельное топливо | [78 empty] | 111: 0
ПАО "Россети Юг" | Ростовэнерго | [6 empty] | #REF! | [33 empty] | #REF! | [41 empty] | 111: 0; 125: 0; 127: 0
ПАО "Россети Юг" | Ростовэнерго | [6 empty] | #REF! | [33 empty] | #REF! | [41 empty] | 111: 0; 125: 0; 126: 0
ПАО "Россети Юг" | Ростовэнерго |  |  | … | ВСЕГО | [36 empty] | #REF! | [20 empty] | 0 | 0 | 0 | 0 | 0 | 0 | 0 | 0 | 0 | 0 | 0 | 0 | 0 | 0 | 0 | 0 | 0 | 0 | 0 | 0 | 0 | 0 | 0 | 0 | 0 | 0 | 0 | 0 | 0 | 0 | 0 | 0 | 0 | 0 | 0 | 0 | 0 | 0 | 0 | 0 | 0 | 0 | 0 | 0 | 0 | 0 | 0 | 0 | 0 | 0 | 0 | [12 empty] | 0 | 0 | 0 | 0 | 0 | 0 | 0 | 0 | 0 | [7 empty] | 0 |  |  | 0 | 0 | 0 |  |  |  |  | 0 |  |  |  |  | 0 | 0 | 0 | 0 | 0 |  |  | 0 | 0 | 0 | [6 empty] | 0
ПАО "Россети Юг" | Ростовэнерго |  |  | 3.1.3. | Иные виды топлива | [78 empty] | 111: 0
ПАО "Россети Юг" | Ростовэнерго | [6 empty] | #REF! | [33 empty] | #REF! | [41 empty] | 111: 0; 125: 0; 127: 0
ПАО "Россети Юг" | Ростовэнерго | [6 empty] | #REF! | [33 empty] | #REF! | [41 empty] | 111: 0; 125: 0; 126: 0
ПАО "Россети Юг" | Ростовэнерго |  |  | … | ВСЕГО | [58 empty] | 0 | 0 |  | 0 | 0 |  | 0 | 0 |  | 0 | 0 |  | 0 | 0 |  | 0 | 0 |  | 0 | 0 | 81: 0; 82: 0; 84: 0; 85: 0; 87: 0; 88: 0; 90: 0; 91: 0; 93: 0; 94: 0; 96: 0; 97: 0; 99: 0; 100: 0; 102: 0; 103: 0; 105: 0; 106: 0; 93: 0; 94: 0; 99: 0; 100: 0; 102: 0; 103: 0; 105: 0; 106: 0; 111: 0; 114: 0; 115: 0; 116: 0; 121: 0; 122: 0; 123: 0; 124: 0; 124: 0; 125: 0; 128: 0; 129: 0 | 0 | [6 empty] | 0
ПАО "Россети Юг" | Ростовэнерго |  |  | 3.2. | Технические мероприятия | [78 empty] | 111: 0
ПАО "Россети Юг" | Ростовэнерго |  |  | 3.2.1. | Бензин | [78 empty] | 111: 0
ПАО "Россети Юг" | Ростовэнерго | [6 empty] | #REF! | [33 empty] | #REF! | [41 empty] | 111: 0; 125: 0.5; 126: 0.5
ПАО "Россети Юг" | Ростовэнерго | техническое | бензин |  | Замещение бензина и дизельного топлива другими видами моторного топлива (сжиженный газ и т.п.) |  | шт. | #REF! |  |  |  | #REF! | 12 | 0 | 0 | 12 | 0 | 12 | 0 | 0 | 12 | 0 | 12 | 12 | 12 | [5 empty] | #REF! | 12 | 0 | 0 | 12 | 0 |  |  |  |  | тыс.л. | #REF! |  |  | 43.2659 | 48.9943 | 0.75 | 43.2659 | 48.9943 | 0.75 | 7.609 | 8.6164 | 0.244 | 5.7 | 6.4551 | 0.19 | [6 empty] | 7.926 | 8.975 | 0.292 | 1.981 | 2.243 | 0.073 | 7.926 | 8.975 | 0.292 | 1.981 | 2.243 | 0.073 | 1.981 | 2.244 | 0.073 | 1.982 | 2.244 | 0.073 | 1.982 | 2.244 | 0.073 | 7.926 | 8.975 | 0.292 | 1.981 | 2.243 | 0.073 | 1.981 | 2.244 | 0.073 | 1.982 | 2.244 | 0.073 | 1.982 | 2.244 | 0.073 | 7.93 | 8.9799 | 0.29175 | 7.93 | 8.9799 | 0.29175 | 7.93 | 8.9799 | 0.29175 | 7.93 | 8.9799 | 0.29175 | 7.93 | 8.9799 | 0.29175 | [12 empty] | 7.93 | 8.9799 | 0.29175 | 7.93 | 8.9799 | 0.29175 | 7.93 | 8.9799 | 0.29175 | [7 empty] | 2 |  |  | 0.5 | 0.5 | 0.5 |  |  |  |  | 0.5 |  |  |  |  | 0.5 | 0.5 | 0.5 | 0.5 | 2 |  | 0.5 | 0.5 | 0.5 | 0.5 | [6 empty] | 0.5 |  | OPEX |  | себестоимость
ПАО "Россети Юг" | Ростовэнерго | [6 empty] | #REF! | [33 empty] | #REF! | [41 empty] | 111: 0; 125: 0.5; 126: 0.5
ПАО "Россети Юг" | Ростовэнерго |  |  | … | ВСЕГО | [36 empty] | #REF! | [20 empty] | 7.926 | 8.975 | 0.292 | 1.981 | 2.243 | 0.073 | 7.926 | 8.975 | 0.292 | 1.981 | 2.243 | 0.073 | 1.981 | 2.244 | 0.073 | 1.982 | 2.244 | 0.073 | 1.982 | 2.244 | 0.073 | 7.926 | 8.975 | 0.292 | 1.981 | 2.243 | 0.073 | 1.981 | 2.244 | 0.073 | 1.982 | 2.244 | 0.073 | 1.982 | 2.244 | 0.073 | 7.93 | 8.9799 | 0.29175 | 7.93 | 8.9799 | 0.29175 | 7.93 | 8.9799 | 0.29175 | 7.93 | 8.9799 | 0.29175 | 7.93 | 8.9799 | 0.29175 | [12 empty] | 7.93 | 8.9799 | 0.29175 | 7.93 | 8.9799 | 0.29175 | 7.93 | 8.9799 | 0.29175 | [7 empty] | 2 |  |  | 0.5 | 0.5 | 0.5 |  |  |  |  | 0.5 |  |  |  |  | 0.5 | 0.5 | 0.5 | 0.5 | 3 | 1 | 0.5 | 0.5 | 0.5 | 0.5 | [6 empty] | 0.5
ПАО "Россети Юг" | Ростовэнерго |  |  | 3.2.2. | Дизельное топливо | [78 empty] | 111: 0
ПАО "Россети Юг" | Ростовэнерго | [6 empty] | #REF! | [33 empty] | #REF! | [41 empty] | 111: 0; 125: 0; 127: 0
ПАО "Россети Юг" | Ростовэнерго | [6 empty] | #REF! | [33 empty] | #REF! | [41 empty] | 111: 0; 125: 0; 126: 0
ПАО "Россети Юг" | Ростовэнерго |  |  | … | ВСЕГО | [36 empty] | #REF! | [20 empty] | 0 | 0 | 0 | 0 | 0 | 0 | 0 | 0 | 0 | 0 | 0 | 0 | 0 | 0 | 0 | 0 | 0 | 0 | 0 | 0 | 0 | 0 | 0 | 0 | 0 | 0 | 0 | 0 | 0 | 0 | 0 | 0 | 0 | 0 | 0 | 0 | 0 | 0 | 0 | 0 | 0 | 0 | 0 | 0 | 0 | 0 | 0 | 0 | 0 | 0 | 0 | [12 empty] | 0 | 0 | 0 | 0 | 0 | 0 | 0 | 0 | 0 | [7 empty] | 0 |  |  | 0 | 0 | 0 |  |  |  |  | 0 |  |  |  |  | 0 | 0 | 0 | 0 | 0 |  |  | 0 | 0 | 0 | [6 empty] | 0
ПАО "Россети Юг" | Ростовэнерго |  |  | 3.2.3. | Иные виды топлива | [78 empty] | 111: 0
ПАО "Россети Юг" | Ростовэнерго | [6 empty] | #REF! | [33 empty] | #REF! | [41 empty] | 111: 0; 125: 0; 127: 0
ПАО "Россети Юг" | Ростовэнерго | [6 empty] | #REF! | [33 empty] | #REF! | [41 empty] | 111: 0; 125: 9.8359; 126: 0; 127: 9.8359
ПАО "Россети Юг" | Ростовэнерго |  |  | … | ВСЕГО | [58 empty] | 0 | 0 |  | 0 | 0 |  | 0 | 0 |  | 0 | 0 |  | 0 | 0 |  | 0 | 0 |  | 0 | 0 | 81: 0; 82: 0; 84: 0; 85: 0; 87: 0; 88: 0; 90: 0; 91: 0; 93: 0; 94: 0; 96: 0; 97: 0; 99: 0; 100: 0; 102: 0; 103: 0; 105: 0; 106: 0; 93: 0; 94: 0; 99: 0; 100: 0; 102: 0; 103: 0; 105: 0; 106: 0; 111: 0; 114: 0; 115: 0; 116: 0; 121: 0; 122: 0; 123: 0; 124: 0; 124: 0; 125: 9.8359; 126: 11.0036; 128: 0; 129: 0 | 0 | [6 empty] | 0
ПАО "Россети Юг" | Ростовэнерго |  |  |  | ВСЕГО | [58 empty] | 1148.2754 | 32.176 |  | 246.2588 | 6.2307 |  | 1148.2754 | 32.176 |  | 246.2588 | 6.2307 |  | 296.6982 | 7.4377 |  | 325.1132 | 9.2363 |  | 280.1785 | 7.8883 | 81: 1148.2754; 82: 32.176; 84: 246.2588; 85: 6.2307; 87: 296.6982; 88: 7.4377; 90: 325.1132; 91: 9.2363; 93: 280.1785; 94: 7.8883; 96: 1039.0826; 97: 29.1052; 99: 715.056; 100: 19.6297; 102: 567.1577; 103: 16.4908; 105: 567.1577; 106: 16.4908; 93: 1039.0826; 94: 29.1052; 99: 715.056; 100: 19.6297; 102: 567.1577; 103: 16.4908; 105: 567.1577; 106: 16.4908; 111: 72.239; 114: 16.152; 115: 18.7086; 116: 18.8591; 121: 18.5194; 122: 18.7743; 123: 13.1868; 124: 13.1868; 124: 13.1868; 125: 20.3327; 126: 21.7403; 127: 0.18019; 128: 0.5; 129: 0.5 | 0.5 | [6 empty] | 0.5
Волгоградэнерго | [83 empty] | 111: 0
|  |  |  | 1 | Мероприятия по снижению потерь электрической энергии | [36 empty] | #REF! | [20 empty] | 4.5991 | 551.8939 | 11.9778 | 0.6731 | 80.772 | 1.8567 | 4.5991 | 551.8939 | 11.9778 | 0.6731 | 80.772 | 1.8567 | 1.2719 | 152.6293 | 3.3875 | 1.5152 | 181.8249 | 3.9203 | 1.1389 | 136.6676 | 2.8133 | 4.5991 | 551.8939 | 11.9778 | 0.6731 | 80.772 | 1.8567 | 1.2719 | 152.6293 | 3.3875 | 1.5152 | 181.8249 | 3.9203 | 1.1389 | 136.6676 | 2.8133 | 4.1328 | 495.9324 | 12.8506 | 4.701 | 564.1258 | 15.0739 | 4.6929 | 563.145 | 15.5186 | 4.6929 | 563.145 | 15.5186 | 4.1328 | 495.9324 | 12.8506 | [12 empty] | 4.701 | 564.1258 | 15.0739 | 4.6929 | 563.145 | 15.5186 | 4.6929 | 563.145 | 15.5186 | [7 empty] | 50.9915 |  |  | 2.66 | 15.9843 | 16.1024 |  |  |  |  | 16.2448 |  |  |  |  | 16.2731 | 16.1659 | 16.1659 | 16.1659 | 3.785 | 1.4547 | 2.1342 | 0 | 0 | 0 | [6 empty] | 0
ПАО "Россети Юг" |  |  |  | 1.1. | Организационные мероприятия | [78 empty] | 111: 0
ПАО "Россети Юг" | Волгоградэнерго | организационное | потери э/э | 1.1.1. | Отключение трансформатора в режимах малых нагрузок на п/ст 110 кВ с 2-мя и более трансформаторами | ВН | шт. | #REF! |  |  |  | #REF! | 75 | 15 | 20 | 20 | 20 | 75 | 15 | 20 | 20 | 20 | 75 | 75 | 75 | [5 empty] | #REF! | 75 | 15 | 20 | 20 | 20 |  |  |  |  | млн кВтч | #REF! |  |  | 0.71632 | 85.9582 | 1.5975 | 0.94491 | 113.3887 | 2.2887 | 0.62487 | 74.9843 | 1.5713 | 0.73797 | 88.5566 | 1.8962 | [6 empty] | 0.6243 | 74.9156 | 1.8171 | 0.07883 | 9.4596 | 0.22616 | 0.6243 | 74.9156 | 1.8171 | 0.07883 | 9.4596 | 0.22616 | 0.18258 | 21.9092 | 0.52379 | 0.22156 | 26.5877 | 0.65153 | 0.14133 | 16.9591 | 0.41558 | 80: 0.6243; 81: 74.9156; 82: 1.8171; 83: 0.07883; 84: 9.4596; 85: 0.22616; 86: 0.18258; 87: 21.9092; 88: 0.52379; 89: 0.22156; 90: 26.5877; 91: 0.65153; 92: 0.14133; 93: 16.9591; 94: 0.41558; 95: 0.62469; 96: 74.9633; 97: 1.9426; 98: 0.62384; 99: 74.8612; 100: 2.0001; 101: 0.62384; 102: 74.8612; 103: 2.0626; 104: 0.62384; 105: 74.8612; 106: 2.0626; 92: 0.62469; 93: 74.9633; 94: 1.9426; 98: 0.62384; 99: 74.8612; 100: 2.0001; 101: 0.62384; 102: 74.8612; 103: 2.0626; 104: 0.62384; 105: 74.8612; 106: 2.0626; 108: -; 111: 0 | [11 empty] | беззатратные
ПАО "Россети Юг" | Волгоградэнерго | организационное | потери э/э | 1.1.2. | Отключение трансформатора в режимах малых нагрузок на п/ст 35 кВ с 2-мя и более трансформаторами | СНI | шт. | #REF! |  |  |  | #REF! | 76 | 18 | 19 | 19 | 20 | 76 | 18 | 19 | 19 | 20 | 76 | 76 | 76 | [5 empty] | #REF! | 76 | 18 | 19 | 19 | 20 |  |  |  |  | млн кВтч | #REF! |  |  | 0.89055 | 106.8665 | 1.9884 | 1.0418 | 125.0124 | 2.5139 | 0.88895 | 106.6745 | 2.2301 | 0.9984 | 119.8084 | 2.5294 | [6 empty] | 0.88839 | 106.6073 | 2.5832 | 0.18607 | 22.3288 | 0.53382 | 0.88839 | 106.6073 | 2.5832 | 0.18607 | 22.3288 | 0.53382 | 0.22167 | 26.6004 | 0.63595 | 0.25361 | 30.4332 | 0.74576 | 0.22704 | 27.2449 | 0.66763 | 80: 0.88839; 81: 106.6073; 82: 2.5832; 83: 0.18607; 84: 22.3288; 85: 0.53382; 86: 0.22167; 87: 26.6004; 88: 0.63595; 89: 0.25361; 90: 30.4332; 91: 0.74576; 92: 0.22704; 93: 27.2449; 94: 0.66763; 95: 0.88917; 96: 106.7009; 97: 2.765; 98: 0.88787; 99: 106.5449; 100: 2.8465; 101: 0.88787; 102: 106.5449; 103: 2.9355; 104: 0.88787; 105: 106.5449; 106: 2.9355; 92: 0.88917; 93: 106.7009; 94: 2.765; 98: 0.88787; 99: 106.5449; 100: 2.8465; 101: 0.88787; 102: 106.5449; 103: 2.9355; 104: 0.88787; 105: 106.5449; 106: 2.9355; 108: -; 111: 0 | [11 empty] | беззатратные
ПАО "Россети Юг" | Волгоградэнерго | организационное | потери э/э | 1.1.3. | Отключение трансформатора в режимах малых нагрузок на п/ст с 2-мя и более трансформаторами | СНII | шт. | #REF! |  |  |  | #REF! | 8 | 2 | 2 | 2 | 2 | 8 | 2 | 2 | 2 | 2 | 8 | 8 | 8 | [5 empty] | #REF! | 8 | 2 | 2 | 2 | 2 |  |  |  |  | млн кВтч | #REF! |  |  | 0.028033 | 3.364 | 0.062692 | 0.028033 | 3.364 | 0.067377 | 0.028033 | 3.364 | 0.070166 | 0.028033 | 3.364 | 0.070255 | [6 empty] | 0.02811 | 3.3732 | 0.081658 | 0.006989 | 0.83868 | 0.020051 | 0.02811 | 3.3732 | 0.081658 | 0.006989 | 0.83868 | 0.020051 | 0.006989 | 0.83868 | 0.020051 | 0.007066 | 0.84792 | 0.020778 | 0.007066 | 0.84792 | 0.020778 | 80: 0.02811; 81: 3.3732; 82: 0.081658; 83: 0.006989; 84: 0.83868; 85: 0.020051; 86: 0.006989; 87: 0.83868; 88: 0.020051; 89: 0.007066; 90: 0.84792; 91: 0.020778; 92: 0.007066; 93: 0.84792; 94: 0.020778; 95: 0.028033; 96: 3.364; 97: 0.087173; 98: 0.028033; 99: 3.364; 100: 0.089874; 101: 0.02811; 102: 3.3732; 103: 0.092938; 104: 0.02811; 105: 3.3732; 106: 0.092938; 92: 0.028033; 93: 3.364; 94: 0.087173; 98: 0.028033; 99: 3.364; 100: 0.089874; 101: 0.02811; 102: 3.3732; 103: 0.092938; 104: 0.02811; 105: 3.3732; 106: 0.092938; 108: -; 111: 0 | [11 empty] | беззатратные
ПАО "Россети Юг" | Волгоградэнерго | организационное | потери э/э | 1.1.4. | Отключение трансформаторов на подстанциях 110 кВ с сезонной нагрузкой | ВН | шт. | #REF! |  |  |  | #REF! | 6 | 0 | 2 | 2 | 2 | 6 | 0 | 2 | 2 | 2 | 6 | 6 | 6 | [5 empty] | #REF! | 6 | 0 | 2 | 2 | 2 |  |  |  |  | млн кВтч | #REF! |  |  | 0.075036 | 9.0043 | 0.16687 | 0.15052 | 18.0626 | 0.36815 | 0.072816 | 8.7379 | 0.18402 | 0.11907 | 14.2886 | 0.31763 | [6 empty] | 0.072816 | 8.7379 | 0.21215 | 0 | 0 | 0 | 0.072816 | 8.7379 | 0.21215 | 0 | 0 | 0 | 0.027528 | 3.3034 | 0.078975 | 0.03996 | 4.7952 | 0.11751 | 0.005328 | 0.63936 | 0.015667 | 80: 0.072816; 81: 8.7379; 82: 0.21215; 83: 0; 84: 0; 85: 0; 86: 0.027528; 87: 3.3034; 88: 0.078975; 89: 0.03996; 90: 4.7952; 91: 0.11751; 92: 0.005328; 93: 0.63936; 94: 0.015667; 95: 0.072816; 96: 8.7379; 97: 0.22643; 98: 0.62384; 99: 74.8612; 100: 2.0001; 101: 0.62384; 102: 74.8612; 103: 2.0626; 104: 0.62384; 105: 74.8612; 106: 2.0626; 92: 0.072816; 93: 8.7379; 94: 0.22643; 98: 0.62384; 99: 74.8612; 100: 2.0001; 101: 0.62384; 102: 74.8612; 103: 2.0626; 104: 0.62384; 105: 74.8612; 106: 2.0626; 108: -; 111: 0 | [11 empty] | беззатратные
ПАО "Россети Юг" | Волгоградэнерго | организационное | потери э/э | 1.1.5. | Отключение трансформаторов на подстанциях 35 кВ с сезонной нагрузкой | СНI | шт. | #REF! |  |  |  | #REF! | 20 | 5 | 5 | 5 | 5 | 20 | 5 | 5 | 5 | 5 | 20 | 20 | 20 | [5 empty] | #REF! | 20 | 5 | 5 | 5 | 5 |  |  |  |  | млн кВтч | #REF! |  |  | 0.29338 | 35.2051 | 0.65622 | 0.34938 | 41.9258 | 0.84181 | 0.29338 | 35.2051 | 0.73414 | 0.33749 | 40.4987 | 0.85168 | [6 empty] | 0.29338 | 35.2051 | 0.8522 | 0.0726 | 8.712 | 0.20828 | 0.29338 | 35.2051 | 0.8522 | 0.0726 | 8.712 | 0.20828 | 0.073752 | 8.8502 | 0.21159 | 0.073992 | 8.879 | 0.21758 | 0.073032 | 8.7638 | 0.21476 | 80: 0.29338; 81: 35.2051; 82: 0.8522; 83: 0.0726; 84: 8.712; 85: 0.20828; 86: 0.073752; 87: 8.8502; 88: 0.21159; 89: 0.073992; 90: 8.879; 91: 0.21758; 92: 0.073032; 93: 8.7638; 94: 0.21476; 95: 0.29338; 96: 35.2051; 97: 0.9123; 98: 0.88787; 99: 106.5449; 100: 2.8465; 101: 0.88787; 102: 106.5449; 103: 2.9355; 104: 0.88787; 105: 106.5449; 106: 2.9355; 92: 0.29338; 93: 35.2051; 94: 0.9123; 98: 0.88787; 99: 106.5449; 100: 2.8465; 101: 0.88787; 102: 106.5449; 103: 2.9355; 104: 0.88787; 105: 106.5449; 106: 2.9355; 108: -; 111: 0 | [11 empty] | беззатратные
ПАО "Россети Юг" | Волгоградэнерго | организационное | потери э/э | 1.1.6. | Отключение трансформаторов на подстанциях с сезонной нагрузкой | СНII | шт. | #REF! |  |  |  | #REF! | 115 | 48 | 18 | 1 | 48 | 115 | 48 | 18 | 1 | 48 | 115 | 115 | 115 | [5 empty] | #REF! | 115 | 48 | 18 | 1 | 48 |  |  |  |  | млн кВтч | #REF! |  |  | 0.63661 | 76.393 | 1.427 | 0.63333 | 75.9991 | 1.5133 | 0.60912 | 73.0948 | 1.5187 | 0.60912 | 73.0948 | 1.4805 | [6 empty] | 0.59652 | 71.5819 | 1.7308 | 0.2747 | 32.9635 | 0.78807 | 0.59652 | 71.5819 | 1.7308 | 0.2747 | 32.9635 | 0.78807 | 0.050253 | 6.0304 | 0.14417 | 0 | 0 | 0 | 0.27157 | 32.588 | 0.79856 | 80: 0.59652; 81: 71.5819; 82: 1.7308; 83: 0.2747; 84: 32.9635; 85: 0.78807; 86: 0.050253; 87: 6.0304; 88: 0.14417; 89: 0; 90: 0; 91: 0; 92: 0.27157; 93: 32.588; 94: 0.79856; 95: 0.5935; 96: 71.2196; 97: 1.8456; 98: 0.028033; 99: 3.364; 100: 0.089874; 101: 0.02811; 102: 3.3732; 103: 0.092938; 104: 0.02811; 105: 3.3732; 106: 0.092938; 92: 0.5935; 93: 71.2196; 94: 1.8456; 98: 0.028033; 99: 3.364; 100: 0.089874; 101: 0.02811; 102: 3.3732; 103: 0.092938; 104: 0.02811; 105: 3.3732; 106: 0.092938; 108: -; 111: 0 | [11 empty] | беззатратные
ПАО "Россети Юг" | Волгоградэнерго | организационное | потери э/э | 1.1.7 | Выравнивание нагрузок фаз в распределительных сетях 0,38 кВ | НН |  | #REF! |  |  |  | #REF! | 320 | 43 | 123 | 149 | 5 | 312 | 43 | 123 | 149 | 5 | 312 | 312 | 312 | [5 empty] | #REF! | 320 | 43 | 123 | 149 | 5 |  |  |  |  | млн кВтч | #REF! |  |  | 0.14159 | 16.991 | 0.31036 | 0.14884 | 17.8604 | 0.36178 | 0.15369 | 18.443 | 0.39474 | 0.16709 | 20.0509 | 0.44238 | [6 empty] | 0.11065 | 13.2783 | 0.32411 | 0.0021118 | 0.25342 | 0.0060586 | 0.11065 | 13.2783 | 0.32411 | 0.0021118 | 0.25342 | 0.0060586 | 0.015633 | 1.8759 | 0.044849 | 0.043724 | 5.2469 | 0.12857 | 0.049184 | 5.9021 | 0.14463 | 80: 0.11065; 81: 13.2783; 82: 0.32411; 83: 0.0021118; 84: 0.25342; 85: 0.0060586; 86: 0.015633; 87: 1.8759; 88: 0.044849; 89: 0.043724; 90: 5.2469; 91: 0.12857; 92: 0.049184; 93: 5.9021; 94: 0.14463; 95: 0.12233; 96: 14.6802; 97: 0.38042; 98: 0.11306; 99: 13.5671; 100: 0.36247; 101: 0.10474; 102: 12.5686; 103: 0.34629; 104: 0.10474; 105: 12.5686; 106: 0.34629; 92: 0.12233; 93: 14.6802; 94: 0.38042; 98: 0.11306; 99: 13.5671; 100: 0.36247; 101: 0.10474; 102: 12.5686; 103: 0.34629; 104: 0.10474; 105: 12.5686; 106: 0.34629; 108: -; 111: 0; 127: 0 | [11 empty] | беззатратные
ПАО "Россети Юг" | Волгоградэнерго |  |  |  | ВСЕГО | [36 empty] | #REF! | [20 empty] | 2.6142 | 313.6994 | 7.6011 | 0.6213 | 74.556 | 1.7824 | 2.6142 | 313.6994 | 7.6011 | 0.6213 | 74.556 | 1.7824 | 0.5784 | 69.4082 | 1.6594 | 0.63992 | 76.7899 | 1.8817 | 0.77454 | 92.9453 | 2.2776 | 2.6142 | 313.6994 | 7.6011 | 0.6213 | 74.556 | 1.7824 | 0.5784 | 69.4082 | 1.6594 | 0.63992 | 76.7899 | 1.8817 | 0.77454 | 92.9453 | 2.2776 | 2.6239 | 314.871 | 8.1595 | 3.1926 | 383.1071 | 10.2354 | 3.1844 | 382.1271 | 10.5283 | 3.1844 | 382.1271 | 10.5283 | 2.6239 | 314.871 | 8.1595 | [12 empty] | 3.1926 | 383.1071 | 10.2354 | 3.1844 | 382.1271 | 10.5283 | 3.1844 | 382.1271 | 10.5283 | [7 empty] | 0 |  |  | 0 | 0 | 0 |  |  |  |  | 0 |  |  |  |  | 0 | 0 | 0 | 0 | 0 |  |  | 0 | 0 | 0 | [6 empty] | 0
ПАО "Россети Юг" | Волгоградэнерго |  |  | 1.2. | Технические мероприятия | [78 empty] | 111: 0
ПАО "Россети Юг" | Волгоградэнерго | техническое | потери э/э | 1.2.1. | Замена ответвлений в жилые дома на СИП | НН | шт. | #REF! |  |  |  | #REF! | 508 | 0 | 159 | 349 | 0 | 904 | 0 | 159 | 349 | 0 | 904 | 904 | 904 | [5 empty] | #REF! | 508 | 0 | 159 | 349 | 0 |  |  |  |  | млн кВтч | #REF! | [20 empty] | 0.002677 | 0.32124 | 0.0078393 | 0 | 0 | 0 | 0.002677 | 0.32124 | 0.0078393 | 0 | 0 | 0 | 0.00045464 | 0.054557 | 0.0013043 | 0.001046 | 0.12551 | 0.0030757 | 0.0011764 | 0.14117 | 0.0034593 | 0.002677 | 0.32124 | 0.0078393 | 0 | 0 | 0 | 0.00045464 | 0.054557 | 0.0013043 | 0.001046 | 0.12551 | 0.0030757 | 0.0011764 | 0.14117 | 0.0034593 | 0.0028453 | 0.34143 | 0.010696 | 0.0024888 | 0.29865 | 0.013156 | 0.0024832 | 0.29798 | 0.013996 | 0.0024832 | 0.29798 | 0.013996 | 0.0028453 | 0.34143 | 0.010696 | [12 empty] | 0.0024888 | 0.29865 | 0.013156 | 0.0024832 | 0.29798 | 0.013996 | 0.0024832 | 0.29798 | 0.013996 |  |  |  |  | - |  |  | 6.0445 |  |  | 2.66 | 0.94725 | 1.0924 |  |  |  |  | 1.3448 |  |  |  |  | 1.1731 | 1.1659 | 1.1659 | 1.1659 |  | 1.4547 | 2.1342 | [11 empty] | OPEX |  | себестоимость
ПАО "Россети Юг" | Волгоградэнерго | техническое | потери э/э | 1.2.2. | Ревизия магнитопровода силовых трансформаторов 35-110 кВ | [6 empty] | #REF! | 0 | [17 empty] | #REF! | 0 | [30 empty] | 0.4786 | 57.432 | 1.399 | 0.0259 | 3.108 | 0.074304 | 0.4786 | 57.432 | 1.399 | 0.0259 | 3.108 | 0.074304 | 0.0907 | 10.884 | 0.26021 | 0.181 | 21.72 | 0.53224 | 0.181 | 21.72 | 0.53224 | 80: 0.4786; 81: 57.432; 82: 1.399; 83: 0.0259; 84: 3.108; 85: 0.074304; 86: 0.0907; 87: 10.884; 88: 0.26021; 89: 0.181; 90: 21.72; 91: 0.53224; 92: 0.181; 93: 21.72; 94: 0.53224; 95: 0.4786; 96: 57.432; 97: 1.4883; 98: 0.4786; 99: 57.432; 100: 1.5344; 101: 0.4786; 102: 57.432; 103: 1.5824; 104: 0.4786; 105: 57.432; 106: 1.5824; 92: 0.4786; 93: 57.432; 94: 1.4883; 98: 0.4786; 99: 57.432; 100: 1.5344; 101: 0.4786; 102: 57.432; 103: 1.5824; 104: 0.4786; 105: 57.432; 106: 1.5824; 111: 0
ПАО "Россети Юг" | Волгоградэнерго | техническое | потери э/э | 1.2.3. | Замена изоляторов поврежденных ВЛ 110 кВ и выше | [6 empty] | #REF! | 0 | [17 empty] | #REF! | 0 | [30 empty] | 1.0224 | 122.688 | 2.9698 | 0 | 0 | 0 | 1.0224 | 122.688 | 2.9698 | 0 | 0 | 0 | 0.5112 | 61.344 | 1.4666 | 0.5112 | 61.344 | 1.5032 | 0 | 0 | 0 | 80: 1.0224; 81: 122.688; 82: 2.9698; 83: 0; 84: 0; 85: 0; 86: 0.5112; 87: 61.344; 88: 1.4666; 89: 0.5112; 90: 61.344; 91: 1.5032; 92: 0; 93: 0; 94: 0; 95: 1.0224; 96: 122.688; 97: 3.1793; 98: 1.0224; 99: 122.688; 100: 3.2778; 101: 1.0224; 102: 122.688; 103: 3.3803; 104: 1.0224; 105: 122.688; 106: 3.3803; 92: 1.0224; 93: 122.688; 94: 3.1793; 98: 1.0224; 99: 122.688; 100: 3.2778; 101: 1.0224; 102: 122.688; 103: 3.3803; 104: 1.0224; 105: 122.688; 106: 3.3803; 111: 44.947; 115: 15.037; 116: 15.01; 121: 14.9; 122: 15.1; 123: 15; 124: 15; 124: 15; 126: 1.4547 | [9 empty] | OPEX |  | себестоимость
ПАО "Россети Юг" | Волгоградэнерго |  |  |  | ВСЕГО | [36 empty] | #REF! |  |  | 0 | 0 | 0 | 0 | 0 | 0 | 0 | 0 | 0 | 0 | 0 | 0 | [6 empty] | 1.5037 | 180.4412 | 4.3766 | 0.0259 | 3.108 | 0.074304 | 1.5037 | 180.4412 | 4.3766 | 0.0259 | 3.108 | 0.074304 | 0.60235 | 72.2826 | 1.7281 | 0.69325 | 83.1895 | 2.0385 | 0.18218 | 21.8612 | 0.5357 | 1.5037 | 180.4412 | 4.3766 | 0.0259 | 3.108 | 0.074304 | 0.60235 | 72.2826 | 1.7281 | 0.69325 | 83.1895 | 2.0385 | 0.18218 | 21.8612 | 0.5357 | 1.5038 | 180.4614 | 4.6783 | 1.5035 | 180.4187 | 4.8254 | 1.5035 | 180.418 | 4.9767 | 1.5035 | 180.418 | 4.9767 | 1.5038 | 180.4614 | 4.6783 | [12 empty] | 1.5035 | 180.4187 | 4.8254 | 1.5035 | 180.418 | 4.9767 | 1.5035 | 180.418 | 4.9767 | [7 empty] | 50.9915 | 0 | 0 | 2.66 | 15.9843 | 16.1024 |  |  |  |  | 16.2448 |  |  |  |  | 16.2731 | 16.1659 | 16.1659 | 16.1659 | 0 | 2.9095 | 2.1342 | 0 | 0 | 0 | [6 empty] | 0
ПАО "Россети Юг" | Волгоградэнерго |  |  | 1.3. | Мероприятия, направленные на снижение расхода электроэнергии на собственные нужды подстанций | [78 empty] | 111: 0
ПАО "Россети Юг" | Волгоградэнерго |  |  | 1.3.1. | Организационные мероприятия | [78 empty] | 111: 0
ПАО "Россети Юг" | Волгоградэнерго | [6 empty] | #REF! | [33 empty] | #REF! | [41 empty] | 111: 0; 125: 0
ПАО "Россети Юг" | Волгоградэнерго | организационное | СН подстанций | 1.3.1.1. | Оптимизация режима работы электродвигателей обдува силовых трансформаторов |  | шт. | #REF! |  |  |  | #REF! | 1 | 0 | 0 | 0 | 1 | 1 | 0 | 0 | 0 | 1 | 1 | 1 | 1 | [5 empty] | #REF! | 1 | 0 | 0 | 0 | 1 |  |  |  |  | млн кВтч | #REF! | [8 empty] | 0.002 | 0.24 | 0.0043363 | 0.002 | 0.24 | 0.0043363 | [6 empty] | 0.002677 | 0.32124 | 0 | 0 | 0 | 0 | 0.002677 | 0.32124 | 0 | 0 | 0 | 0 | 0.00045464 | 0.054557 | 0 | 0.001046 | 0.12551 | 0 | 0.0011764 | 0.14117 | 0 | 80: 0.002677; 81: 0.32124; 82: 0; 83: 0; 84: 0; 85: 0; 86: 0.00045464; 87: 0.054557; 88: 0; 89: 0.001046; 90: 0.12551; 91: 0; 92: 0.0011764; 93: 0.14117; 94: 0; 95: 0.002; 96: 0.24; 97: 0.0051039; 98: 0.002; 99: 0.24; 100: 0.0052315; 101: 0.002; 102: 0.24; 103: 0.0054536; 104: 0.002; 105: 0.24; 106: 0.0054536; 92: 0.002; 93: 0.24; 94: 0.0051039; 98: 0.002; 99: 0.24; 100: 0.0052315; 101: 0.002; 102: 0.24; 103: 0.0054536; 104: 0.002; 105: 0.24; 106: 0.0054536; 111: 0; 125: 0
ПАО "Россети Юг" | Волгоградэнерго | организационное | СН подстанций | 1.3.1.2. | Уплотнение дверных проемов и оконных рам производственных помещений подстанций, шкафов оборудования |  | шт. | #REF! |  |  |  | #REF! | 1 | 0 | 0 | 0 | 1 | 1 | 0 | 0 | 0 | 1 | 1 | 1 | 1 | [5 empty] | #REF! | 1 | 0 | 0 | 0 | 1 |  |  |  |  | млн кВтч | #REF! | [8 empty] | 0.003 | 0.36 | 0.0065044 | 0.003 | 0.36 | 0.0065044 | [6 empty] | 0.4786 | 57.432 | 0 | 0.0259 | 3.108 | 0 | 0.4786 | 57.432 | 0 | 0.0259 | 3.108 | 0 | 0.0907 | 10.884 | 0 | 0.181 | 21.72 | 0 | 0.181 | 21.72 | 0 | 80: 0.4786; 81: 57.432; 82: 0; 83: 0.0259; 84: 3.108; 85: 0; 86: 0.0907; 87: 10.884; 88: 0; 89: 0.181; 90: 21.72; 91: 0; 92: 0.181; 93: 21.72; 94: 0; 95: 0.003; 96: 0.36; 97: 0.0076559; 98: 0.003; 99: 0.36; 100: 0.0078472; 101: 0.003; 102: 0.36; 103: 0.0081804; 104: 0.003; 105: 0.36; 106: 0.0081804; 92: 0.003; 93: 0.36; 94: 0.0076559; 98: 0.003; 99: 0.36; 100: 0.0078472; 101: 0.003; 102: 0.36; 103: 0.0081804; 104: 0.003; 105: 0.36; 106: 0.0081804; 111: 0; 125: 0
ПАО "Россети Юг" | Волгоградэнерго | [6 empty] | #REF! | [33 empty] | #REF! | [41 empty] | 111: 0; 125: 0; 127: 0
ПАО "Россети Юг" | Волгоградэнерго |  |  | … |  |  |  | #REF! | [33 empty] | #REF! | [41 empty] | 111: 0; 125: 0; 126: 0
ПАО "Россети Юг" | Волгоградэнерго |  |  |  | ВСЕГО | [36 empty] | #REF! | [20 empty] | 0.48128 | 57.7532 | 0 | 0.0259 | 3.108 | 0 | 0.48128 | 57.7532 | 0 | 0.0259 | 3.108 | 0 | 0.091155 | 10.9386 | 0 | 0.18205 | 21.8455 | 0 | 0.18218 | 21.8612 | 0 | 0.48128 | 57.7532 | 0 | 0.0259 | 3.108 | 0 | 0.091155 | 10.9386 | 0 | 0.18205 | 21.8455 | 0 | 0.18218 | 21.8612 | 0 | 0.005 | 0.6 | 0.01276 | 0.005 | 0.6 | 0.013079 | 0.005 | 0.6 | 0.013634 | 0.005 | 0.6 | 0.013634 | 0.005 | 0.6 | 0.01276 | [12 empty] | 0.005 | 0.6 | 0.013079 | 0.005 | 0.6 | 0.013634 | 0.005 | 0.6 | 0.013634 | [7 empty] | 0 |  |  | 0 | 0 | 0 |  |  |  |  | 0 |  |  |  |  | 0 | 0 | 0 | 0 | 0 |  |  | 0 | 0 | 0 | [6 empty] | 0
ПАО "Россети Юг" | Волгоградэнерго |  |  | 1.3.2. | Технические мероприятия | [78 empty] | 111: 0
ПАО "Россети Юг" | Волгоградэнерго | [6 empty] | #REF! | [33 empty] | #REF! | [41 empty] | 111: 0; 125: 0
ПАО "Россети Юг" | Волгоградэнерго | [6 empty] | #REF! | [33 empty] | #REF! | [41 empty] | 111: 0; 125: 0; 127: 0
ПАО "Россети Юг" | Волгоградэнерго |  |  | … |  |  |  | #REF! | [33 empty] | #REF! | [41 empty] | 111: 0; 125: 3.785; 126: 0; 127: 3.785
ПАО "Россети Юг" | Волгоградэнерго |  |  |  | ВСЕГО | [36 empty] | #REF! | [20 empty] | 0 | 0 | 0 | 0 | 0 | 0 | 0 | 0 | 0 | 0 | 0 | 0 | 0 | 0 | 0 | 0 | 0 | 0 | 0 | 0 | 0 | 0 | 0 | 0 | 0 | 0 | 0 | 0 | 0 | 0 | 0 | 0 | 0 | 0 | 0 | 0 | 0 | 0 | 0 | 0 | 0 | 0 | 0 | 0 | 0 | 0 | 0 | 0 | 0 | 0 | 0 | [12 empty] | 0 | 0 | 0 | 0 | 0 | 0 | 0 | 0 | 0 | [7 empty] | 0 |  |  | 0 | 0 | 0 |  |  |  |  | 0 |  |  |  |  | 0 | 0 | 0 | 0 | 3.785 | 4.22 |  | 0 | 0 | 0 | [6 empty] | 0
| Волгоградэнерго |  |  | 2 | Мероприятия, направленные на снижение расхода энергетических ресурсов и воды на хозяйственные нужды зданий административно-производственного назначения | [58 empty] | 117.5341 | 2.9711 |  | 0 | 0 |  | 117.5341 | 2.9711 |  | 0 | 0 |  | 0 | 0 |  | 0 | 0.01292 |  | 117.5341 | 2.9582 | 81: 117.5341; 82: 2.9711; 84: 0; 85: 0; 87: 0; 88: 0; 90: 0; 91: 0.01292; 93: 117.5341; 94: 2.9582; 96: 10.1654; 97: 0.14954; 99: 10.1654; 100: 0.50846; 102: 10.1654; 103: 0.16071; 105: 10.1654; 106: 0.16071; 93: 10.1654; 94: 0.14954; 99: 10.1654; 100: 0.50846; 102: 10.1654; 103: 0.16071; 105: 10.1654; 106: 0.16071; 111: 15.2405; 114: 2.3192; 115: 4.14; 116: 4.3049; 121: 4.4763; 122: 3.1737; 123: 0.019; 124: 0.019; 124: 0.019; 125: #REF!; 126: 4.22; 128: #REF!; 129: #REF! | #REF! | [6 empty] | #REF!
ПАО "Россети Юг" | Волгоградэнерго |  |  | 2.1. | Организационные мероприятия | [78 empty] | 111: 0
ПАО "Россети Юг" | Волгоградэнерго |  |  | 2.1.1. | Электроэнергия | [78 empty] | 111: 0
ПАО "Россети Юг" | Волгоградэнерго | организационное | электроэнергия | 2.1.1.1. | Оптимизация управления наружным освещением, посредством разработки и внедрения графиков включения-отключения освещений территорий |  | шт. | #REF! |  |  |  | #REF! | 1 | 0 | 0 | 0 | 1 | 1 | 0 | 0 | 0 | 1 | 1 | 1 | 1 | [5 empty] | #REF! | 1 | 0 | 0 | 0 | 1 |  |  |  |  | млн кВтч | #REF! |  |  | 0.001 | 0.12 | 0.002469 | 0.001 | 0.12 | 0.002469 | 0.001 | 0.12 | 0.002678 | 0.001 | 0.12 | 0.002678 | [6 empty] | 0.001 | 0.12 | 0.002678 | 0 | 0 | 0 | 0.001 | 0.12 | 0.002678 | 0 | 0 | 0 | 0 | 0 | 0 | 0 | 0 | 0 | 0.001 | 0.12 | 0.002678 | 80: 0.001; 81: 0.12; 82: 0.002678; 83: 0; 84: 0; 85: 0; 86: 0; 87: 0; 88: 0; 89: 0; 90: 0; 91: 0; 92: 0.001; 93: 0.12; 94: 0.002678; 95: 0.001; 96: 0.12; 97: 0.003153; 98: 0.001; 99: 0.12; 100: 0.003153; 101: 0.001; 102: 0.12; 103: 0.003153; 104: 0.001; 105: 0.12; 106: 0.003153; 92: 0.001; 93: 0.12; 94: 0.003153; 98: 0.001; 99: 0.12; 100: 0.003153; 101: 0.001; 102: 0.12; 103: 0.003153; 104: 0.001; 105: 0.12; 106: 0.003153; 111: 0
ПАО "Россети Юг" | Волгоградэнерго | организационное | электроэнергия | 2.1.1.2. | Ведение систематического мониторинга показателей электропотребления, внедрение систем дистанционного снятия показаний приборов учета используемых энергетических ресурсов, сбор и анализ информации об электропотреблении зданий, строений, сооружений, автоматизация расчетов за потребляемые энергетические ресурсы |  | шт. | #REF! |  |  |  | #REF! | 1 | 0 | 0 | 0 | 1 | 1 | 0 | 0 | 0 | 1 | 1 | 1 | 1 | [5 empty] | #REF! | 1 | 0 | 0 | 0 | 1 |  |  |  |  | млн кВтч | #REF! |  |  | 0.0009 | 0.108 | 0.002222 | 0.0009 | 0.108 | 0.002222 | 0.0009 | 0.108 | 0.002411 | 0.0009 | 0.108 | 0.002411 | [6 empty] | 0.0009 | 0.108 | 0.002411 | 0 | 0 | 0 | 0.0009 | 0.108 | 0.002411 | 0 | 0 | 0 | 0 | 0 | 0 | 0 | 0 | 0 | 0.0009 | 0.108 | 0.002411 | 80: 0.0009; 81: 0.108; 82: 0.002411; 83: 0; 84: 0; 85: 0; 86: 0; 87: 0; 88: 0; 89: 0; 90: 0; 91: 0; 92: 0.0009; 93: 0.108; 94: 0.002411; 95: 0.0009; 96: 0.108; 97: 0.002838; 98: 0.0009; 99: 0.108; 100: 0.002838; 101: 0.0009; 102: 0.108; 103: 0.002838; 104: 0.0009; 105: 0.108; 106: 0.002838; 92: 0.0009; 93: 0.108; 94: 0.002838; 98: 0.0009; 99: 0.108; 100: 0.002838; 101: 0.0009; 102: 0.108; 103: 0.002838; 104: 0.0009; 105: 0.108; 106: 0.002838; 111: 0
ПАО "Россети Юг" | Волгоградэнерго | организационное | электроэнергия | 2.1.1.3. | Снижение отопительной нагрузки в зданиях или отдельных помещениях в нерабочие периоды |  | шт. | #REF! |  |  |  | #REF! | 1 | 0 | 0 | 0 | 1 | 1 | 0 | 0 | 0 | 1 | 1 | 1 | 1 | [5 empty] | #REF! | 1 | 0 | 0 | 0 | 1 |  |  |  |  | млн кВтч | #REF! |  |  | 0.003364 | 0.40368 | 0.008304 | 0.003364 | 0.40368 | 0.008304 | 0.002418 | 0.29016 | 0.0064765 | 0.002418 | 0.29016 | 0.0064765 | [6 empty] | 0.002418 | 0.29016 | 0.0064765 | 0 | 0 | 0 | 0.002418 | 0.29016 | 0.0064765 | 0 | 0 | 0 | 0 | 0 | 0 | 0 | 0 | 0 | 0.002418 | 0.29016 | 0.0064765 | 80: 0.002418; 81: 0.29016; 82: 0.0064765; 83: 0; 84: 0; 85: 0; 86: 0; 87: 0; 88: 0; 89: 0; 90: 0; 91: 0; 92: 0.002418; 93: 0.29016; 94: 0.0064765; 95: 0.000806; 96: 0.09672; 97: 0.0025414; 98: 0.000806; 99: 0.09672; 100: 0.0025414; 101: 0.000806; 102: 0.09672; 103: 0.0025414; 104: 0.000806; 105: 0.09672; 106: 0.0025414; 92: 0.000806; 93: 0.09672; 94: 0.0025414; 98: 0.000806; 99: 0.09672; 100: 0.0025414; 101: 0.000806; 102: 0.09672; 103: 0.0025414; 104: 0.000806; 105: 0.09672; 106: 0.0025414; 111: 0
ПАО "Россети Юг" | Волгоградэнерго | организационное | электроэнергия | 2.1.1.4. | Проведение ручной регулировки распределительных систем отопления и стояков в зданиях, не оснащенных автоматическими ИТП. |  | шт. | #REF! |  |  |  | #REF! | 1 | 0 | 0 | 0 | 1 | 1 | 0 | 0 | 0 | 1 | 1 | 1 | 1 | [5 empty] | #REF! | 1 | 0 | 0 | 0 | 1 |  |  |  |  | млн кВтч | #REF! |  |  | 0.00378 | 0.4536 | 0.009331 | 0.00378 | 0.4536 | 0.009331 | 0.00273 | 0.3276 | 0.0073122 | 0.00273 | 0.3276 | 0.0073122 | [6 empty] | 0.00273 | 0.3276 | 0.0073122 | 0 | 0 | 0 | 0.00273 | 0.3276 | 0.0073122 | 0 | 0 | 0 | 0 | 0 | 0 | 0 | 0 | 0 | 0.00273 | 0.3276 | 0.0073122 | 80: 0.00273; 81: 0.3276; 82: 0.0073122; 83: 0; 84: 0; 85: 0; 86: 0; 87: 0; 88: 0; 89: 0; 90: 0; 91: 0; 92: 0.00273; 93: 0.3276; 94: 0.0073122; 95: 0.00091; 96: 0.1092; 97: 0.0028694; 98: 0.00091; 99: 0.1092; 100: 0.0028694; 101: 0.00091; 102: 0.1092; 103: 0.0028694; 104: 0.00091; 105: 0.1092; 106: 0.0028694; 92: 0.00091; 93: 0.1092; 94: 0.0028694; 98: 0.00091; 99: 0.1092; 100: 0.0028694; 101: 0.00091; 102: 0.1092; 103: 0.0028694; 104: 0.00091; 105: 0.1092; 106: 0.0028694; 111: 0
ПАО "Россети Юг" | Волгоградэнерго | организационное | электроэнергия | 2.1.1.5. | Ликвидация декоративных конструкций, закрывающих отопительные приборы |  | шт. | #REF! |  |  |  | #REF! | 1 | 0 | 0 | 0 | 1 | 1 | 0 | 0 | 0 | 1 | 1 | 1 | 1 | [5 empty] | #REF! | 1 | 0 | 0 | 0 | 1 |  |  |  |  | млн кВтч | #REF! |  |  | 0.000416 | 0.04992 | 0.001027 | 0.000416 | 0.04992 | 0.001027 | 0.000312 | 0.03744 | 0.00083568 | 0.000312 | 0.03744 | 0.00083568 | [6 empty] | 0.000312 | 0.03744 | 0.00083568 | 0 | 0 | 0 | 0.000312 | 0.03744 | 0.00083568 | 0 | 0 | 0 | 0 | 0 | 0 | 0 | 0 | 0 | 0.000312 | 0.03744 | 0.00083568 | 80: 0.000312; 81: 0.03744; 82: 0.00083568; 83: 0; 84: 0; 85: 0; 86: 0; 87: 0; 88: 0; 89: 0; 90: 0; 91: 0; 92: 0.000312; 93: 0.03744; 94: 0.00083568; 95: 0.000104; 96: 0.01248; 97: 0.00032793; 98: 0.000104; 99: 0.01248; 100: 0.00032793; 101: 0.000104; 102: 0.01248; 103: 0.00032793; 104: 0.000104; 105: 0.01248; 106: 0.00032793; 92: 0.000104; 93: 0.01248; 94: 0.00032793; 98: 0.000104; 99: 0.01248; 100: 0.00032793; 101: 0.000104; 102: 0.01248; 103: 0.00032793; 104: 0.000104; 105: 0.01248; 106: 0.00032793; 111: 0
ПАО "Россети Юг" | Волгоградэнерго | организационное | электроэнергия | 2.1.1.6. | Дистанционное снятие показаний средств учета с целью оперативного определения мест повышенного расхода электроэнергии |  | шт. | #REF! |  |  |  | #REF! | 1 | 0 | 0 | 0 | 1 | 1 | 0 | 0 | 0 | 1 | 1 | 1 | 1 | [5 empty] | #REF! | 1 | 0 | 0 | 0 | 1 |  |  |  |  | млн кВтч | #REF! |  |  | 0.0005 | 0.06 | 0.001234 | 0.0005 | 0.06 | 0.001234 | 0.0005 | 0.06 | 0.0013392 | 0.0005 | 0.06 | 0.0013392 | [6 empty] | 0.0005 | 0.06 | 0.0013392 | 0 | 0 | 0 | 0.0005 | 0.06 | 0.0013392 | 0 | 0 | 0 | 0 | 0 | 0 | 0 | 0 | 0 | 0.0005 | 0.06 | 0.0013392 | 80: 0.0005; 81: 0.06; 82: 0.0013392; 83: 0; 84: 0; 85: 0; 86: 0; 87: 0; 88: 0; 89: 0; 90: 0; 91: 0; 92: 0.0005; 93: 0.06; 94: 0.0013392; 95: 0.0005; 96: 0.06; 97: 0.0015766; 98: 0.0005; 99: 0.06; 100: 0.0015766; 101: 0.0005; 102: 0.06; 103: 0.0015766; 104: 0.0005; 105: 0.06; 106: 0.0015766; 92: 0.0005; 93: 0.06; 94: 0.0015766; 98: 0.0005; 99: 0.06; 100: 0.0015766; 101: 0.0005; 102: 0.06; 103: 0.0015766; 104: 0.0005; 105: 0.06; 106: 0.0015766; 111: 0; 127: 0
ПАО "Россети Юг" | Волгоградэнерго | [6 empty] | #REF! | [33 empty] | 0 | [41 empty] | 111: 0; 125: 0; 126: 0
ПАО "Россети Юг" | Волгоградэнерго |  |  |  | Всего | [36 empty] | #REF! | [20 empty] | 0.00786 | 0.9432 | 0.021053 | 0 | 0 | 0 | 0.00786 | 0.9432 | 0.021053 | 0 | 0 | 0 | 0 | 0 | 0 | 0 | 0 | 0 | 0.00786 | 0.9432 | 0.021053 | 0.00786 | 0.9432 | 0.021053 | 0 | 0 | 0 | 0 | 0 | 0 | 0 | 0 | 0 | 0.00786 | 0.9432 | 0.021053 | 0.00422 | 0.5064 | 0.013306 | 0.00422 | 0.5064 | 0.013306 | 0.00422 | 0.5064 | 0.013306 | 0.00422 | 0.5064 | 0.013306 | 0.00422 | 0.5064 | 0.013306 | [12 empty] | 0.00422 | 0.5064 | 0.013306 | 0.00422 | 0.5064 | 0.013306 | 0.00422 | 0.5064 | 0.013306 | [7 empty] | 0 |  |  | 0 | 0 | 0 |  |  |  |  | 0 |  |  |  |  | 0 | 0 | 0 | 0 | 0 |  |  | 0 | 0 | 0 | [6 empty] | 0
ПАО "Россети Юг" | Волгоградэнерго |  |  | 2.1.2. | Тепловая энергия (системы опопления зданий) | [78 empty] | 111: 0
ПАО "Россети Юг" | Волгоградэнерго | организационное | тепловая энергия | 2.1.2.1. | Регулировка тепловых задвижек |  | шт. | #REF! |  |  |  | #REF! | 10 | 0 | 0 | 0 | 10 | 10 | 0 | 0 | 0 | 10 | 10 | 10 | 10 | [5 empty] | #REF! | 10 | 0 | 0 | 0 | 10 |  |  |  |  | Гкал | #REF! |  |  | 14.41 | 2.1413 | 0.020677 | 14.41 | 2.1413 | 0.020677 | [12 empty] | 14.38 | 2.1369 | 0.022306 | 0 | 0 | 0 | 14.38 | 2.1369 | 0.022306 | 0 | 0 | 0 | 0 | 0 | 0 | 0 | 0 | 0 | 14.38 | 2.1369 | 0.022306 | 80: 14.38; 81: 2.1369; 82: 0.022306; 83: 0; 84: 0; 85: 0; 86: 0; 87: 0; 88: 0; 89: 0; 90: 0; 91: 0; 92: 14.38; 93: 2.1369; 94: 0.022306; 95: 14.3; 96: 2.125; 97: 0.025921; 98: 14.3; 99: 2.125; 100: 0.38; 101: 14.3; 102: 2.125; 103: 0.028376; 104: 14.3; 105: 2.125; 106: 0.028376; 92: 14.3; 93: 2.125; 94: 0.025921; 98: 14.3; 99: 2.125; 100: 0.38; 101: 14.3; 102: 2.125; 103: 0.028376; 104: 14.3; 105: 2.125; 106: 0.028376; 108: -; 111: 0; 126: 0.007; 127: 0.007 | [9 empty] | OPEX |  | себестоимость
ПАО "Россети Юг" | Волгоградэнерго | организационное | тепловая энергия | 2.1.2.2. | Уменьшение нормативов удельного расхода тепловой энергии |  | шт. | #REF! |  |  |  | #REF! | 1 | 0 | 0 | 0 | 1 | 1 | 0 | 0 | 0 | 1 | 1 | 1 | 1 | [5 empty] | #REF! | 1 | 0 | 0 | 0 | 1 |  |  |  |  | Гкал | #REF! |  |  | 20 | 2.972 | 0.0287 | 20 | 2.972 | 0.0287 | [12 empty] | 20 | 2.972 | 0.031 | 0 | 0 | 0 | 20 | 2.972 | 0.031 | 0 | 0 | 0 | 0 | 0 | 0 | 0 | 0 | 0 | 20 | 2.972 | 0.031 | 80: 20; 81: 2.972; 82: 0.031; 83: 0; 84: 0; 85: 0; 86: 0; 87: 0; 88: 0; 89: 0; 90: 0; 91: 0; 92: 20; 93: 2.972; 94: 0.031; 95: 20; 96: 2.972; 97: 0.0363; 98: 20; 99: 2.972; 100: 0.03816; 101: 20; 102: 2.972; 103: 0.039687; 104: 20; 105: 2.972; 106: 0.039687; 92: 20; 93: 2.972; 94: 0.0363; 98: 20; 99: 2.972; 100: 0.03816; 101: 20; 102: 2.972; 103: 0.039687; 104: 20; 105: 2.972; 106: 0.039687; 111: 0; 126: 0.008; 127: 0.008 | [9 empty] | OPEX |  | себестоимость
ПАО "Россети Юг" | Волгоградэнерго | организационное | тепловая энергия | 2.1.2.3. | Снижение отопительной нагрузки в зданиях или отдельных помещениях в нерабочие периоды |  | шт. | #REF! |  |  |  | #REF! | 1 | 0 | 0 | 0 | 1 | 1 | 0 | 0 | 0 | 1 | 1 | 1 | 1 | [5 empty] | #REF! | 1 | 0 | 0 | 0 | 1 |  |  |  |  | Гкал | #REF! |  |  | 18 | 2.6748 | 0.0258 | 18 | 2.6748 | 0.0258 | [12 empty] | 18 | 2.6748 | 0.0279 | 0 | 0 | 0 | 18 | 2.6748 | 0.0279 | 0 | 0 | 0 | 0 | 0 | 0 | 0 | 0 | 0 | 18 | 2.6748 | 0.0279 | 80: 18; 81: 2.6748; 82: 0.0279; 83: 0; 84: 0; 85: 0; 86: 0; 87: 0; 88: 0; 89: 0; 90: 0; 91: 0; 92: 18; 93: 2.6748; 94: 0.0279; 95: 18; 96: 2.6748; 97: 0.0326; 98: 18; 99: 2.6748; 100: 0.034344; 101: 18; 102: 2.6748; 103: 0.035718; 104: 18; 105: 2.6748; 106: 0.035718; 92: 18; 93: 2.6748; 94: 0.0326; 98: 18; 99: 2.6748; 100: 0.034344; 101: 18; 102: 2.6748; 103: 0.035718; 104: 18; 105: 2.6748; 106: 0.035718; 111: 0; 127: 0
ПАО "Россети Юг" | Волгоградэнерго | [6 empty] | #REF! | [75 empty] | 111: 0; 125: 0
ПАО "Россети Юг" | Волгоградэнерго | [6 empty] | #REF! | [33 empty] | 0 | [41 empty] | 111: 0; 125: 0
ПАО "Россети Юг" | Волгоградэнерго |  |  | … |  |  |  | #REF! | [33 empty] | 0 | [41 empty] | 111: 0; 125: 0
ПАО "Россети Юг" | Волгоградэнерго |  |  |  | Всего | [36 empty] | #REF! | [20 empty] | 52.38 | 7.7837 | 0.081206 | 0 | 0 | 0 | 52.38 | 7.7837 | 0.081206 | 0 | 0 | 0 | 0 | 0 | 0 | 0 | 0 | 0 | 52.38 | 7.7837 | 0.081206 | 52.38 | 7.7837 | 0.081206 | 0 | 0 | 0 | 0 | 0 | 0 | 0 | 0 | 0 | 52.38 | 7.7837 | 0.081206 | 52.3 | 7.7718 | 0.094821 | 52.3 | 7.7718 | 0.4525 | 52.3 | 7.7718 | 0.10378 | 52.3 | 7.7718 | 0.10378 | 52.3 | 7.7718 | 0.094821 | [12 empty] | 52.3 | 7.7718 | 0.4525 | 52.3 | 7.7718 | 0.10378 | 52.3 | 7.7718 | 0.10378 | [7 empty] | 0 |  |  | 0 | 0 | 0 |  |  |  |  | 0 |  |  |  |  | 0 | 0 | 0 | 0 | 0 |  | 0.015 | 0 | 0 | 0 | [6 empty] | 0
ПАО "Россети Юг" | Волгоградэнерго |  |  | 2.1.3. | Газ природный (в том числе сжиженный) | [78 empty] | 111: 0; 126: 0
ПАО "Россети Юг" | Волгоградэнерго | [6 empty] | #REF! | [33 empty] | #REF! | [41 empty] | 111: 0; 125: 0
ПАО "Россети Юг" | Волгоградэнерго | [6 empty] | #REF! | [33 empty] | #REF! | [41 empty] | 111: 0; 125: 0
ПАО "Россети Юг" | Волгоградэнерго |  |  | … |  |  |  | #REF! | [33 empty] | #REF! | [41 empty] | 111: 0; 125: 0
ПАО "Россети Юг" | Волгоградэнерго |  |  |  | Всего | [36 empty] | #REF! | [20 empty] | 0 | 0 | 0 | 0 | 0 | 0 | 0 | 0 | 0 | 0 | 0 | 0 | 0 | 0 | 0 | 0 | 0 | 0 | 0 | 0 | 0 | 0 | 0 | 0 | 0 | 0 | 0 | 0 | 0 | 0 | 0 | 0 | 0 | 0 | 0 | 0 | 0 | 0 | 0 | 0 | 0 | 0 | 0 | 0 | 0 | 0 | 0 | 0 | 0 | 0 | 0 | [12 empty] | 0 | 0 | 0 | 0 | 0 | 0 | 0 | 0 | 0 | [7 empty] | 0 |  |  | 0 | 0 | 0 |  |  |  |  | 0 |  |  |  |  | 0 | 0 | 0 | 0 | 0 |  | 0 | 0 | 0 | 0 | [6 empty] | 0
ПАО "Россети Юг" | Волгоградэнерго |  |  | 2.1.4. | иные виды ТЭР | [78 empty] | 111: 0; 126: 0
ПАО "Россети Юг" | Волгоградэнерго | [6 empty] | #REF! | [33 empty] | #REF! | [41 empty] | 111: 0; 125: 0
ПАО "Россети Юг" | Волгоградэнерго | [6 empty] | #REF! | [33 empty] | #REF! | [41 empty] | 111: 0; 125: 0
ПАО "Россети Юг" | Волгоградэнерго |  |  | … |  |  |  | #REF! | [33 empty] | #REF! | [41 empty] | 111: 0; 125: 0
ПАО "Россети Юг" | Волгоградэнерго |  |  |  | Всего | [58 empty] | 0 | 0 |  | 0 | 0 |  | 0 | 0 |  | 0 | 0 |  | 0 | 0 |  | 0 | 0 |  | 0 | 0 | 81: 0; 82: 0; 84: 0; 85: 0; 87: 0; 88: 0; 90: 0; 91: 0; 93: 0; 94: 0; 96: 0; 97: 0; 99: 0; 100: 0; 102: 0; 103: 0; 105: 0; 106: 0; 93: 0; 94: 0; 99: 0; 100: 0; 102: 0; 103: 0; 105: 0; 106: 0; 111: 0; 114: 0; 115: 0; 116: 0; 121: 0; 122: 0; 123: 0; 124: 0; 124: 0; 125: 0; 127: 0; 128: 0; 129: 0 | 0 | [6 empty] | 0
ПАО "Россети Юг" | Волгоградэнерго |  |  | 2.1.5. | Водоснабжение горячее | [78 empty] | 111: 0; 126: 0
ПАО "Россети Юг" | Волгоградэнерго | [6 empty] | #REF! | [33 empty] | #REF! | [41 empty] | 111: 0; 125: 0
ПАО "Россети Юг" | Волгоградэнерго | [6 empty] | #REF! | [33 empty] | #REF! | [41 empty] | 111: 0; 125: 0
ПАО "Россети Юг" | Волгоградэнерго |  |  | … |  |  |  | #REF! | [33 empty] | #REF! | [41 empty] | 111: 0; 125: 0
ПАО "Россети Юг" | Волгоградэнерго |  |  |  | Всего | [36 empty] | #REF! | [20 empty] | 0 | 0 | 0 | 0 | 0 | 0 | 0 | 0 | 0 | 0 | 0 | 0 | 0 | 0 | 0 | 0 | 0 | 0 | 0 | 0 | 0 | 0 | 0 | 0 | 0 | 0 | 0 | 0 | 0 | 0 | 0 | 0 | 0 | 0 | 0 | 0 | 0 | 0 | 0 | 0 | 0 | 0 | 0 | 0 | 0 | 0 | 0 | 0 | 0 | 0 | 0 | [12 empty] | 0 | 0 | 0 | 0 | 0 | 0 | 0 | 0 | 0 | [7 empty] | 0 |  |  | 0 | 0 | 0 |  |  |  |  | 0 |  |  |  |  | 0 | 0 | 0 | 0 | 0 |  | 0 | 0 | 0 | 0 | [6 empty] | 0
ПАО "Россети Юг" | Волгоградэнерго |  |  | 2.1.6. | Водоснабжение холодное | [78 empty] | 111: 0; 126: 0
ПАО "Россети Юг" | Волгоградэнерго | организационное | водоснабжение холодное | 2.1.6.1. | Сокращение водоразборных точек на полив и технические нужды |  | шт. | #REF! |  |  |  | #REF! | 1 | 0 | 0 | 1 | 0 | 1 | 0 | 0 | 1 | 0 | 1 | 1 | 1 | [5 empty] | #REF! | 1 | 0 | 0 | 1 | 0 |  |  |  |  | тыс. м3 | #REF! |  |  | 0.229 | 0 | 0.0092 | 0.229 | 0 | 0.0092 | [12 empty] | 0.229 | 0 | 0.01 | 0 | 0 | 0 | 0.229 | 0 | 0.01 | 0 | 0 | 0 | 0 | 0 | 0 | 0.229 | 0 | 0.01 | 0 | 0 | 0 | 80: 0.229; 81: 0; 82: 0.01; 83: 0; 84: 0; 85: 0; 86: 0; 87: 0; 88: 0; 89: 0.229; 90: 0; 91: 0.01; 92: 0; 93: 0; 94: 0; 95: 0.229; 96: 0; 97: 0.0116; 98: 0.229; 99: 0; 100: 0.0116; 101: 0.229; 102: 0; 103: 0.0116; 104: 0.229; 105: 0; 106: 0.0116; 92: 0.229; 93: 0; 94: 0.0116; 98: 0.229; 99: 0; 100: 0.0116; 101: 0.229; 102: 0; 103: 0.0116; 104: 0.229; 105: 0; 106: 0.0116; 111: 0
ПАО "Россети Юг" | Волгоградэнерго | организационное | водоснабжение холодное | 2.1.6.2. | Замена изношенной арматуры в сливных бачках, кранов, вентилей в системе водоснабжения |  | шт. | #REF! |  |  |  | #REF! | 1 | 0 | 0 | 1 | 0 | 1 | 0 | 0 | 1 | 0 | 1 | 1 | 1 | [5 empty] | #REF! | 1 | 0 | 0 | 1 | 0 |  |  |  |  | тыс. м3 | #REF! |  |  | 0.067 | 0 | 0.0027 | 0.067 | 0 | 0.0027 | [12 empty] | 0.067 | 0 | 0.00292 | 0 | 0 | 0 | 0.067 | 0 | 0.00292 | 0 | 0 | 0 | 0 | 0 | 0 | 0.067 | 0 | 0.00292 | 0 | 0 | 0 | 80: 0.067; 81: 0; 82: 0.00292; 83: 0; 84: 0; 85: 0; 86: 0; 87: 0; 88: 0; 89: 0.067; 90: 0; 91: 0.00292; 92: 0; 93: 0; 94: 0; 95: 0.067; 96: 0; 97: 0.00341; 98: 0.067; 99: 0; 100: 0.00341; 101: 0.067; 102: 0; 103: 0.00341; 104: 0.067; 105: 0; 106: 0.00341; 92: 0.067; 93: 0; 94: 0.00341; 98: 0.067; 99: 0; 100: 0.00341; 101: 0.067; 102: 0; 103: 0.00341; 104: 0.067; 105: 0; 106: 0.00341; 111: 0
ПАО "Россети Юг" | Волгоградэнерго | [6 empty] | #REF! | [75 empty] | 111: 0; 125: 0
ПАО "Россети Юг" | Волгоградэнерго | [6 empty] | #REF! | [75 empty] | 111: 0; 125: 0
ПАО "Россети Юг" | Волгоградэнерго |  |  | … |  |  |  | #REF! | [75 empty] | 111: 0; 125: 0
ПАО "Россети Юг" | Волгоградэнерго |  |  |  | Всего | [36 empty] | #REF! | [20 empty] | 0.296 | 0 | 0.01292 | 0 | 0 | 0 | 0.296 | 0 | 0.01292 | 0 | 0 | 0 | 0 | 0 | 0 | 0.296 | 0 | 0.01292 | 0 | 0 | 0 | 0.296 | 0 | 0.01292 | 0 | 0 | 0 | 0 | 0 | 0 | 0.296 | 0 | 0.01292 | 0 | 0 | 0 | 0.296 | 0 | 0.01501 | 0.296 | 0 | 0.01501 | 0.296 | 0 | 0.01501 | 0.296 | 0 | 0.01501 | 0.296 | 0 | 0.01501 | [12 empty] | 0.296 | 0 | 0.01501 | 0.296 | 0 | 0.01501 | 0.296 | 0 | 0.01501 | [7 empty] | 0 |  |  | 0 | 0 | 0 |  |  |  |  | 0 |  |  |  |  | 0 | 0 | 0 | 0 | 0 |  | 0 | 0 | 0 | 0 | [6 empty] | 0
ПАО "Россети Юг" | Волгоградэнерго |  |  | 2.2. | Технические мероприятия | [78 empty] | 111: 0; 126: 0
ПАО "Россети Юг" | Волгоградэнерго |  |  | 2.2.1. | Электроэнергия | [78 empty] | 111: 0
| Волгоградэнерго | [82 empty] | 111: 0
ПАО "Россети Юг" | Волгоградэнерго | техническое | электроэнергия | 2.2.1.1. | Установка осветительных устройств с использованием светодиодов (энергосервисный контракт) |  | шт. | #REF! |  |  |  | #REF! | 3153 | 0 | 1577 | 1576 | 0 |  | 0 | 1577 | 1576 | 0 | [8 empty] | #REF! | 3153 | 0 | 1577 | 1576 | 0 |  |  |  |  | млн кВтч | #REF! | [20 empty] | 0.891 | 106.92 | 2.8334 | 0 | 0 | 0 | 0.891 | 106.92 | 2.8334 | 0 | 0 | 0 | 0 | 0 | 0 | 0 | 0 | 0 | 0.891 | 106.92 | 2.8334 | 80: 0.891; 81: 106.92; 82: 2.8334; 83: 0; 84: 0; 85: 0; 86: 0; 87: 0; 88: 0; 89: 0; 90: 0; 91: 0; 92: 0.891; 93: 106.92; 94: 2.8334; 111: 15.1645; 114: 2.3002; 115: 4.121; 116: 4.2859; 121: 4.4573; 122: 3.1547; 126: 4.22; 127: 3.77 | [9 empty] | OPEX |  | себестоимость
ПАО "Россети Юг" | Волгоградэнерго |  |  |  | Всего | [36 empty] | #REF! | [20 empty] | 0.891 | 106.92 | 2.8334 | 0 | 0 | 0 | 0.891 | 106.92 | 2.8334 | 0 | 0 | 0 | 0 | 0 | 0 | 0 | 0 | 0 | 0.891 | 106.92 | 2.8334 | 0.891 | 106.92 | 2.8334 | 0 | 0 | 0 | 0 | 0 | 0 | 0 | 0 | 0 | 0.891 | 106.92 | 2.8334 | 0 | 0 | 0 | 0 | 0 | 0 | 0 | 0 | 0 | 0 | 0 | 0 | 0 | 0 | 0 | [12 empty] | 0 | 0 | 0 | 0 | 0 | 0 | 0 | 0 | 0 | [7 empty] | 15.1645 |  |  | 2.3002 | 4.121 | 4.2859 |  |  |  |  | 4.4573 |  |  |  |  | 3.1547 | 0 | 0 | 0 | #REF! | 4.22 | 3.77 | #REF! | #REF! | #REF! | [6 empty] | #REF!
ПАО "Россети Юг" | Волгоградэнерго |  |  | 2.2.2. | Тепловая энергия (системы опопления зданий) | [78 empty] | 111: 0
ПАО "Россети Юг" | Волгоградэнерго | техническое | тепловая энергия | 2.2.2.1. | Тепловая изоляция трубопроводов в зданиях, строениях, сооружениях пенополиулеритановой теплоизоляцией полной заводской готовности с длительным сроком службы |  |  | #REF! |  |  |  | #REF! | 0 | [17 empty] | #REF! | 0 | [8 empty] | Гкал | #REF! | [20 empty] | 5.7 | 0.84702 | 0.0088 | 0 | 0 | 0 | 5.7 | 0.84702 | 0.0088 | 0 | 0 | 0 | 0 | 0 | 0 | 0 | 0 | 0 | 5.7 | 0.84702 | 0.0088 | 80: 5.7; 81: 0.84702; 82: 0.0088; 83: 0; 84: 0; 85: 0; 86: 0; 87: 0; 88: 0; 89: 0; 90: 0; 91: 0; 92: 5.7; 93: 0.84702; 94: 0.0088; 95: 5.7; 96: 0.84702; 97: 0.0103; 98: 5.7; 99: 0.84702; 100: 0.010876; 101: 5.7; 102: 0.84702; 103: 0.011311; 104: 5.7; 105: 0.84702; 106: 0.011311; 92: 5.7; 93: 0.84702; 94: 0.0103; 98: 5.7; 99: 0.84702; 100: 0.010876; 101: 5.7; 102: 0.84702; 103: 0.011311; 104: 5.7; 105: 0.84702; 106: 0.011311; 111: 0.032; 114: 0.008; 115: 0.008; 116: 0.008; 121: 0.008; 122: 0.008; 123: 0.008; 124: 0.008; 124: 0.008; 125: 0 | [9 empty] | OPEX |  | себестоимость
ПАО "Россети Юг" | Волгоградэнерго | техническое | тепловая энергия | 2.2.2.2. | Тепловая изоляция открытых участков трубопроводов с использованием жидкого керамического утеплителя «Астратек» |  |  | #REF! |  |  |  | #REF! | 0 | [17 empty] | #REF! | 0 | [8 empty] | Гкал | #REF! | [20 empty] | 7 | 1.0402 | 0.01086 | 0 | 0 | 0 | 7 | 1.0402 | 0.01086 | 0 | 0 | 0 | 0 | 0 | 0 | 0 | 0 | 0 | 7 | 1.0402 | 0.01086 | 7 | 1.0402 | 0.01086 | 0 | 0 | 0 | 0 | 0 | 0 | 0 | 0 | 0 | 7 | 1.0402 | 0.01086 | 7 | 1.0402 | 0.01269 | 7 | 1.0402 | 0.013356 | 7 | 1.0402 | 0.01389 | 7 | 1.0402 | 0.01389 | 7 | 1.0402 | 0.01269 | [12 empty] | 7 | 1.0402 | 0.013356 | 7 | 1.0402 | 0.01389 | 7 | 1.0402 | 0.01389 | [7 empty] | 0.036 |  |  | 0.009 | 0.009 | 0.009 |  |  |  |  | 0.009 |  |  |  |  | 0.009 | 0.009 | 0.009 | 0.009 | 0 |  | 0 | [11 empty] | OPEX |  | себестоимость
ПАО "Россети Юг" | Волгоградэнерго | [6 empty] | #REF! | [33 empty] | #REF! | [41 empty] | 111: 0; 125: 0; 126: 0
ПАО "Россети Юг" | Волгоградэнерго |  |  |  | Всего | [36 empty] | #REF! | [20 empty] | 12.7 | 1.8872 | 0.01966 | 0 | 0 | 0 | 12.7 | 1.8872 | 0.01966 | 0 | 0 | 0 | 0 | 0 | 0 | 0 | 0 | 0 | 12.7 | 1.8872 | 0.01966 | 12.7 | 1.8872 | 0.01966 | 0 | 0 | 0 | 0 | 0 | 0 | 0 | 0 | 0 | 12.7 | 1.8872 | 0.01966 | 12.7 | 1.8872 | 0.02299 | 12.7 | 1.8872 | 0.024232 | 12.7 | 1.8872 | 0.025201 | 12.7 | 1.8872 | 0.025201 | 12.7 | 1.8872 | 0.02299 | [12 empty] | 12.7 | 1.8872 | 0.024232 | 12.7 | 1.8872 | 0.025201 | 12.7 | 1.8872 | 0.025201 | [7 empty] | 0.068 |  |  | 0.017 | 0.017 | 0.017 |  |  |  |  | 0.017 |  |  |  |  | 0.017 | 0.017 | 0.017 | 0.017 | 0 |  |  | 0 | 0 | 0 | [6 empty] | 0
ПАО "Россети Юг" | Волгоградэнерго |  |  | 2.2.3. | Газ природный (в том числе сжиженный) | [78 empty] | 111: 0
ПАО "Россети Юг" | Волгоградэнерго | [6 empty] | #REF! | [33 empty] | #REF! | [41 empty] | 111: 0; 125: 0
ПАО "Россети Юг" | Волгоградэнерго | [6 empty] | #REF! | [33 empty] | #REF! | [41 empty] | 111: 0; 125: 0; 127: 0
ПАО "Россети Юг" | Волгоградэнерго |  |  | … |  |  |  | #REF! | [33 empty] | #REF! | [41 empty] | 111: 0; 125: 0; 126: 0
ПАО "Россети Юг" | Волгоградэнерго |  |  |  | Всего | [36 empty] | #REF! | [20 empty] | 0 | 0 | 0 | 0 | 0 | 0 | 0 | 0 | 0 | 0 | 0 | 0 | 0 | 0 | 0 | 0 | 0 | 0 | 0 | 0 | 0 | 0 | 0 | 0 | 0 | 0 | 0 | 0 | 0 | 0 | 0 | 0 | 0 | 0 | 0 | 0 | 0 | 0 | 0 | 0 | 0 | 0 | 0 | 0 | 0 | 0 | 0 | 0 | 0 | 0 | 0 | [12 empty] | 0 | 0 | 0 | 0 | 0 | 0 | 0 | 0 | 0 | [7 empty] | 0 |  |  | 0 | 0 | 0 |  |  |  |  | 0 |  |  |  |  | 0 | 0 | 0 | 0 | 0 |  |  | 0 | 0 | 0 | [6 empty] | 0
ПАО "Россети Юг" | Волгоградэнерго |  |  | 2.2.4. | иные виды ТЭР | [78 empty] | 111: 0
ПАО "Россети Юг" | Волгоградэнерго | [6 empty] | #REF! | [33 empty] | #REF! | [41 empty] | 111: 0; 125: 0
ПАО "Россети Юг" | Волгоградэнерго | [6 empty] | #REF! | [33 empty] | #REF! | [41 empty] | 111: 0; 125: 0; 127: 0
ПАО "Россети Юг" | Волгоградэнерго |  |  | … |  |  |  | #REF! | [33 empty] | #REF! | [41 empty] | 111: 0; 125: 0; 126: 0
ПАО "Россети Юг" | Волгоградэнерго |  |  |  | Всего | [58 empty] | 0 | 0 |  | 0 | 0 |  | 0 | 0 |  | 0 | 0 |  | 0 | 0 |  | 0 | 0 |  | 0 | 0 | 81: 0; 82: 0; 84: 0; 85: 0; 87: 0; 88: 0; 90: 0; 91: 0; 93: 0; 94: 0; 96: 0; 97: 0; 99: 0; 100: 0; 102: 0; 103: 0; 105: 0; 106: 0; 93: 0; 94: 0; 99: 0; 100: 0; 102: 0; 103: 0; 105: 0; 106: 0; 111: 0; 114: 0; 115: 0; 116: 0; 121: 0; 122: 0; 123: 0; 124: 0; 124: 0; 125: 0; 128: 0; 129: 0 | 0 | [6 empty] | 0
ПАО "Россети Юг" | Волгоградэнерго |  |  | 2.2.5. | Водоснабжение горячее | [78 empty] | 111: 0
ПАО "Россети Юг" | Волгоградэнерго | [6 empty] | #REF! | [33 empty] | #REF! | [41 empty] | 111: 0; 125: 0
ПАО "Россети Юг" | Волгоградэнерго | [6 empty] | #REF! | [33 empty] | #REF! | [41 empty] | 111: 0; 125: 0; 127: 0
ПАО "Россети Юг" | Волгоградэнерго |  |  | … |  |  |  | #REF! | [33 empty] | #REF! | [41 empty] | 111: 0; 125: 0; 126: 0
ПАО "Россети Юг" | Волгоградэнерго |  |  |  | Всего | [36 empty] | #REF! | [20 empty] | 0 | 0 | 0 | 0 | 0 | 0 | 0 | 0 | 0 | 0 | 0 | 0 | 0 | 0 | 0 | 0 | 0 | 0 | 0 | 0 | 0 | 0 | 0 | 0 | 0 | 0 | 0 | 0 | 0 | 0 | 0 | 0 | 0 | 0 | 0 | 0 | 0 | 0 | 0 | 0 | 0 | 0 | 0 | 0 | 0 | 0 | 0 | 0 | 0 | 0 | 0 | [12 empty] | 0 | 0 | 0 | 0 | 0 | 0 | 0 | 0 | 0 | [7 empty] | 0 |  |  | 0 | 0 | 0 |  |  |  |  | 0 |  |  |  |  | 0 | 0 | 0 | 0 | 0 |  |  | 0 | 0 | 0 | [6 empty] | 0
ПАО "Россети Юг" | Волгоградэнерго |  |  | 2.2.6. | Водоснабжение холодное | [78 empty] | 111: 0
ПАО "Россети Юг" | Волгоградэнерго | техническое | водоснабжение холодное | 2.2.6.1. | Установка двухкнопочных сливных механизмов |  |  | #REF! |  |  |  | #REF! | 0 | [17 empty] | #REF! | 0 | [8 empty] | тыс. м3 | #REF! | [20 empty] | 0.067 | 0 | 0.00292 |  |  |  | 0.067 | 0 | 0.00292 | [9 empty] | 0.067 | 0 | 0.00292 | 80: 0.067; 81: 0; 82: 0.00292; 92: 0.067; 93: 0; 94: 0.00292; 95: 0.067; 96: 0; 97: 0.00341; 98: 0.067; 99: 0; 100: 0.00341; 101: 0.067; 102: 0; 103: 0.00341; 104: 0.067; 105: 0; 106: 0.00341; 92: 0.067; 93: 0; 94: 0.00341; 98: 0.067; 99: 0; 100: 0.00341; 101: 0.067; 102: 0; 103: 0.00341; 104: 0.067; 105: 0; 106: 0.00341; 111: 0.008; 114: 0.002; 115: 0.002; 116: 0.002; 121: 0.002; 122: 0.002; 123: 0.002; 124: 0.002; 124: 0.002; 125: 0
ПАО "Россети Юг" | Волгоградэнерго | [6 empty] | #REF! | [33 empty] | #REF! | [41 empty] | 111: 0; 125: 0; 127: 0
ПАО "Россети Юг" | Волгоградэнерго |  |  | … |  |  |  | #REF! | [33 empty] | #REF! | [41 empty] | 111: 0; 125: 0; 126: 0; 127: 0
ПАО "Россети Юг" | Волгоградэнерго |  |  |  | Всего | [36 empty] | #REF! | [20 empty] | 0.067 | 0 | 0.00292 | 0 | 0 | 0 | 0.067 | 0 | 0.00292 | 0 | 0 | 0 | 0 | 0 | 0 | 0 | 0 | 0 | 0.067 | 0 | 0.00292 | 0.067 | 0 | 0.00292 | 0 | 0 | 0 | 0 | 0 | 0 | 0 | 0 | 0 | 0.067 | 0 | 0.00292 | 0.067 | 0 | 0.00341 | 0.067 | 0 | 0.00341 | 0.067 | 0 | 0.00341 | 0.067 | 0 | 0.00341 | 0.067 | 0 | 0.00341 | [12 empty] | 0.067 | 0 | 0.00341 | 0.067 | 0 | 0.00341 | 0.067 | 0 | 0.00341 | [7 empty] | 0.008 |  |  | 0.002 | 0.002 | 0.002 |  |  |  |  | 0.002 |  |  |  |  | 0.002 | 0.002 | 0.002 | 0.002 | 0 | 0 |  | 0 | 0 | 0 | [6 empty] | 0
ПАО "Россети Юг" | Волгоградэнерго |  |  | 3 | Мероприятия, направленные на снижение расхода моторного топлива автотранспортом и спецтехникой | [58 empty] | 30.4645 | 1.1165 |  | 0 | 0 |  | 30.4645 | 1.1165 |  | 0 | 0 |  | 9.9885 | 0.30379 |  | 10.4875 | 0.31867 |  | 9.9885 | 0.30379 | 81: 30.4645; 82: 1.1165; 84: 0; 85: 0; 87: 9.9885; 88: 0.30379; 90: 10.4875; 91: 0.31867; 93: 9.9885; 94: 0.30379; 96: 31.5969; 97: 0.96084; 99: 31.5969; 100: 0.96084; 102: 31.5969; 103: 0.96084; 105: 31.5969; 106: 0.96084; 93: 31.5969; 94: 0.96084; 99: 31.5969; 100: 0.96084; 102: 31.5969; 103: 0.96084; 105: 31.5969; 106: 0.96084; 111: 0; 114: 0; 115: 0; 116: 0; 121: 0; 122: 0; 123: 0; 124: 0; 124: 0; 125: 0; 128: 0; 129: 0 | 0 | [6 empty] | 0
ПАО "Россети Юг" | Волгоградэнерго |  |  | 3.1. | Организационные мероприятия | [78 empty] | 111: 0
ПАО "Россети Юг" | Волгоградэнерго |  |  | 3.1.1. | Бензин | [78 empty] | 111: 0
ПАО "Россети Юг" | Волгоградэнерго | организационное | бензин | 3.1.1.1. | Оптимизация транспортных маршрутов и загрузки транспортных средств и спецтехники |  | шт. | #REF! |  |  |  | #REF! | 1 | 1 | 0 | 0 | 0 | 1 | 1 | 0 | 0 | 0 | 1 | 1 | 1 | [5 empty] | #REF! | 1 | 1 | 0 | 0 | 0 |  |  |  |  | тыс.л | #REF! |  |  | 8.64 | 9.7839 | 0.29894 | 8.64 | 9.7839 | 0.29894 | 8.64 | 9.7839 | 0.29894 | 8.64 | 9.7839 | 0.29894 | [6 empty] | 16.64 | 18.8431 | 0.57574 | 0 | 0 | 0 | 16.64 | 18.8431 | 0.57574 | 0 | 0 | 0 | 5.66 | 6.4094 | 0.19584 | 5.32 | 6.0244 | 0.18407 | 5.66 | 6.4094 | 0.19584 | 80: 16.64; 81: 18.8431; 82: 0.57574; 83: 0; 84: 0; 85: 0; 86: 5.66; 87: 6.4094; 88: 0.19584; 89: 5.32; 90: 6.0244; 91: 0.18407; 92: 5.66; 93: 6.4094; 94: 0.19584; 95: 17.64; 96: 19.9755; 97: 0.61034; 98: 17.64; 99: 19.9755; 100: 0.61034; 101: 17.64; 102: 19.9755; 103: 0.61034; 104: 17.64; 105: 19.9755; 106: 0.61034; 92: 17.64; 93: 19.9755; 94: 0.61034; 98: 17.64; 99: 19.9755; 100: 0.61034; 101: 17.64; 102: 19.9755; 103: 0.61034; 104: 17.64; 105: 19.9755; 106: 0.61034; 111: 0
ПАО "Россети Юг" | Волгоградэнерго | организационное | бензин | 3.1.1.2. | Ужесточение контроля за потреблением горюче-смазочных материалов, повышение прозрачности отчетной документации по списанию горюче-смазочных материалов |  | шт. | #REF! |  |  |  | #REF! | 1 | 1 | 0 | 0 | 0 | 1 | 1 | 0 | 0 | 0 | 1 | 1 | 1 | [5 empty] | #REF! | 1 | 1 | 0 | 0 | 0 |  |  |  |  | тыс.л | #REF! |  |  | 5.28 | 5.9791 | 0.18269 | 5.28 | 5.9791 | 0.18269 | 5.28 | 5.9791 | 0.18269 | 5.28 | 5.9791 | 0.18269 | [6 empty] | 5.28 | 5.9791 | 0.18269 | 0 | 0 | 0 | 5.28 | 5.9791 | 0.18269 | 0 | 0 | 0 | 1.63 | 1.8458 | 0.056398 | 2.02 | 2.2874 | 0.069892 | 1.63 | 1.8458 | 0.056398 | 80: 5.28; 81: 5.9791; 82: 0.18269; 83: 0; 84: 0; 85: 0; 86: 1.63; 87: 1.8458; 88: 0.056398; 89: 2.02; 90: 2.2874; 91: 0.069892; 92: 1.63; 93: 1.8458; 94: 0.056398; 95: 5.28; 96: 5.9791; 97: 0.18269; 98: 5.28; 99: 5.9791; 100: 0.18269; 101: 5.28; 102: 5.9791; 103: 0.18269; 104: 5.28; 105: 5.9791; 106: 0.18269; 92: 5.28; 93: 5.9791; 94: 0.18269; 98: 5.28; 99: 5.9791; 100: 0.18269; 101: 5.28; 102: 5.9791; 103: 0.18269; 104: 5.28; 105: 5.9791; 106: 0.18269; 111: 0
ПАО "Россети Юг" | Волгоградэнерго | организационное | бензин | 3.1.1.3. | Использование топливных карт для оплаты моторного топлива |  | шт. | #REF! |  |  |  | #REF! | 1 | 1 | 0 | 0 | 0 | 1 | 1 | 0 | 0 | 0 | 1 | 1 | 1 | [5 empty] | #REF! | 1 | 1 | 0 | 0 | 0 |  |  |  |  | тыс.л | #REF! |  |  | 3.35 | 3.7935 | 0.11591 | 3.35 | 3.7935 | 0.11591 | 3.35 | 3.7935 | 0.11591 | 3.35 | 3.7935 | 0.11591 | [6 empty] | 3.35 | 3.7935 | 0.11591 | 0 | 0 | 0 | 3.35 | 3.7935 | 0.11591 | 0 | 0 | 0 | 1.03 | 1.1664 | 0.035638 | 1.29 | 1.4608 | 0.044634 | 1.03 | 1.1664 | 0.035638 | 80: 3.35; 81: 3.7935; 82: 0.11591; 83: 0; 84: 0; 85: 0; 86: 1.03; 87: 1.1664; 88: 0.035638; 89: 1.29; 90: 1.4608; 91: 0.044634; 92: 1.03; 93: 1.1664; 94: 0.035638; 95: 3.35; 96: 3.7935; 97: 0.11591; 98: 3.35; 99: 3.7935; 100: 0.11591; 101: 3.35; 102: 3.7935; 103: 0.11591; 104: 3.35; 105: 3.7935; 106: 0.11591; 92: 3.35; 93: 3.7935; 94: 0.11591; 98: 3.35; 99: 3.7935; 100: 0.11591; 101: 3.35; 102: 3.7935; 103: 0.11591; 104: 3.35; 105: 3.7935; 106: 0.11591; 111: 0
ПАО "Россети Юг" | Волгоградэнерго | [6 empty] | #REF! | [33 empty] | #REF! | [41 empty] | 111: 0; 125: 0; 127: 0
ПАО "Россети Юг" | Волгоградэнерго | [6 empty] | #REF! | [33 empty] | 0 | [41 empty] | 111: 0; 125: 0; 126: 0
ПАО "Россети Юг" | Волгоградэнерго |  |  | … | ВСЕГО | [36 empty] | #REF! | [20 empty] | 25.27 | 28.6157 | 0.87434 | 0 | 0 | 0 | 25.27 | 28.6157 | 0.87434 | 0 | 0 | 0 | 8.32 | 9.4216 | 0.28787 | 8.63 | 9.7726 | 0.2986 | 8.32 | 9.4216 | 0.28787 | 25.27 | 28.6157 | 0.87434 | 0 | 0 | 0 | 8.32 | 9.4216 | 0.28787 | 8.63 | 9.7726 | 0.2986 | 8.32 | 9.4216 | 0.28787 | 26.27 | 29.7481 | 0.90894 | 26.27 | 29.7481 | 0.90894 | 26.27 | 29.7481 | 0.90894 | 26.27 | 29.7481 | 0.90894 | 26.27 | 29.7481 | 0.90894 | [12 empty] | 26.27 | 29.7481 | 0.90894 | 26.27 | 29.7481 | 0.90894 | 26.27 | 29.7481 | 0.90894 | [7 empty] | 0 |  |  | 0 | 0 | 0 |  |  |  |  | 0 |  |  |  |  | 0 | 0 | 0 | 0 | 0 |  |  | 0 | 0 | 0 | [6 empty] | 0
ПАО "Россети Юг" | Волгоградэнерго |  |  | 3.1.2. | Дизельное топливо | [78 empty] | 111: 0
ПАО "Россети Юг" | Волгоградэнерго | организационное | дизельное топливо | 3.1.2.1. | Оптимизация транспортных маршрутов и загрузки транспортных средств и спецтехники |  | шт. | #REF! |  |  |  | #REF! | 1 | 1 | 0 | 0 | 0 | 1 | 1 | 0 | 0 | 0 | 1 | 1 | 1 | [5 empty] | #REF! | 1 | 1 | 0 | 0 | 0 |  |  |  |  | тыс.л | #REF! |  |  | 3.5 | 4.3137 | 0.1211 | 3.5 | 4.3138 | 0.1211 | 3.5 | 4.3137 | 0.1211 | 3.5 | 4.3138 | 0.1211 | [6 empty] | 3.5 | 4.3137 | 0.1211 | 0 | 0 | 0 | 3.5 | 4.3137 | 0.1211 | 0 | 0 | 0 | 1.07 | 1.3188 | 0.037022 | 1.36 | 1.6762 | 0.047056 | 1.07 | 1.3188 | 0.037022 | 80: 3.5; 81: 4.3137; 82: 0.1211; 83: 0; 84: 0; 85: 0; 86: 1.07; 87: 1.3188; 88: 0.037022; 89: 1.36; 90: 1.6762; 91: 0.047056; 92: 1.07; 93: 1.3188; 94: 0.037022; 95: 3.5; 96: 4.3137; 97: 0.1211; 98: 3.5; 99: 4.3137; 100: 0.1211; 101: 3.5; 102: 4.3137; 103: 0.1211; 104: 3.5; 105: 4.3137; 106: 0.1211; 92: 3.5; 93: 4.3137; 94: 0.1211; 98: 3.5; 99: 4.3137; 100: 0.1211; 101: 3.5; 102: 4.3137; 103: 0.1211; 104: 3.5; 105: 4.3137; 106: 0.1211; 111: 0
ПАО "Россети Юг" | Волгоградэнерго | организационное | дизельное топливо | 3.1.2.2. | Ужесточение контроля за потреблением горюче-смазочных материалов, повышение прозрачности отчетной документации по списанию горюче-смазочных материалов |  | шт. | #REF! |  |  |  | #REF! | 1 | 1 | 0 | 0 | 0 | 1 | 1 | 0 | 0 | 0 | 1 | 1 | 1 | [5 empty] | #REF! | 1 | 1 | 0 | 0 | 0 |  |  |  |  | тыс.л | #REF! |  |  | 2 | 2.465 | 0.0692 | 2 | 2.465 | 0.0692 | 2 | 2.465 | 0.0692 | 2 | 2.465 | 0.0692 | [6 empty] | 2 | 2.465 | 0.0692 | 0 | 0 | 0 | 2 | 2.465 | 0.0692 | 0 | 0 | 0 | 0.62 | 0.76415 | 0.021452 | 0.76 | 0.9367 | 0.026296 | 0.62 | 0.76415 | 0.021452 | 80: 2; 81: 2.465; 82: 0.0692; 83: 0; 84: 0; 85: 0; 86: 0.62; 87: 0.76415; 88: 0.021452; 89: 0.76; 90: 0.9367; 91: 0.026296; 92: 0.62; 93: 0.76415; 94: 0.021452; 95: 2; 96: 2.465; 97: 0.0692; 98: 2; 99: 2.465; 100: 0.0692; 101: 2; 102: 2.465; 103: 0.0692; 104: 2; 105: 2.465; 106: 0.0692; 92: 2; 93: 2.465; 94: 0.0692; 98: 2; 99: 2.465; 100: 0.0692; 101: 2; 102: 2.465; 103: 0.0692; 104: 2; 105: 2.465; 106: 0.0692; 111: 0; 127: 0
ПАО "Россети Юг" | Волгоградэнерго | организационное | дизельное топливо | 3.1.2.3. | Использование топливных карт для оплаты моторного топлива |  | шт. | #REF! |  |  |  | #REF! | 1 | 1 | 0 | 0 | 0 | 1 | 1 | 0 | 0 | 0 | 1 | 1 | 1 | [5 empty] | #REF! | 1 | 1 | 0 | 0 | 0 |  |  |  |  | тыс.л | #REF! |  |  | 1.5 | 1.8487 | 0.0519 | 1.5 | 1.8487 | 0.0519 | 1.5 | 1.8487 | 0.0519 | 1.5 | 1.8487 | 0.0519 | [6 empty] | 1.5 | 1.8487 | 0.0519 | 0 | 0 | 0 | 1.5 | 1.8487 | 0.0519 | 0 | 0 | 0 | 0.46 | 0.56695 | 0.015916 | 0.58 | 0.71485 | 0.020068 | 0.46 | 0.56695 | 0.015916 | 80: 1.5; 81: 1.8487; 82: 0.0519; 83: 0; 84: 0; 85: 0; 86: 0.46; 87: 0.56695; 88: 0.015916; 89: 0.58; 90: 0.71485; 91: 0.020068; 92: 0.46; 93: 0.56695; 94: 0.015916; 95: 1.5; 96: 1.8487; 97: 0.0519; 98: 1.5; 99: 1.8487; 100: 0.0519; 101: 1.5; 102: 1.8487; 103: 0.0519; 104: 1.5; 105: 1.8487; 106: 0.0519; 92: 1.5; 93: 1.8487; 94: 0.0519; 98: 1.5; 99: 1.8487; 100: 0.0519; 101: 1.5; 102: 1.8487; 103: 0.0519; 104: 1.5; 105: 1.8487; 106: 0.0519; 111: 0; 126: 0
ПАО "Россети Юг" | Волгоградэнерго |  |  | … | ВСЕГО | [36 empty] | #REF! | [20 empty] | 7 | 8.6275 | 0.2422 | 0 | 0 | 0 | 7 | 8.6275 | 0.2422 | 0 | 0 | 0 | 2.15 | 2.6499 | 0.07439 | 2.7 | 3.3277 | 0.09342 | 2.15 | 2.6499 | 0.07439 | 7 | 8.6275 | 0.2422 | 0 | 0 | 0 | 2.15 | 2.6499 | 0.07439 | 2.7 | 3.3277 | 0.09342 | 2.15 | 2.6499 | 0.07439 | 7 | 8.6275 | 0.2422 | 7 | 8.6275 | 0.2422 | 7 | 8.6275 | 0.2422 | 7 | 8.6275 | 0.2422 | 7 | 8.6275 | 0.2422 | [12 empty] | 7 | 8.6275 | 0.2422 | 7 | 8.6275 | 0.2422 | 7 | 8.6275 | 0.2422 | [7 empty] | 0 |  |  | 0 | 0 | 0 |  |  |  |  | 0 |  |  |  |  | 0 | 0 | 0 | 0 | 0 |  |  | 0 | 0 | 0 | [6 empty] | 0
ПАО "Россети Юг" | Волгоградэнерго |  |  | 3.1.3. | Иные виды топлива | [78 empty] | 111: 0
ПАО "Россети Юг" | Волгоградэнерго | [6 empty] | #REF! | [33 empty] | #REF! | [41 empty] | 111: 0; 125: 0; 127: 0
ПАО "Россети Юг" | Волгоградэнерго | [6 empty] | #REF! | [33 empty] | #REF! | [41 empty] | 111: 0; 125: 0; 126: 0
ПАО "Россети Юг" | Волгоградэнерго |  |  | … | ВСЕГО | [58 empty] | 0 | 0 |  | 0 | 0 |  | 0 | 0 |  | 0 | 0 |  | 0 | 0 |  | 0 | 0 |  | 0 | 0 | 81: 0; 82: 0; 84: 0; 85: 0; 87: 0; 88: 0; 90: 0; 91: 0; 93: 0; 94: 0; 96: 0; 97: 0; 99: 0; 100: 0; 102: 0; 103: 0; 105: 0; 106: 0; 93: 0; 94: 0; 99: 0; 100: 0; 102: 0; 103: 0; 105: 0; 106: 0; 111: 0; 114: 0; 115: 0; 116: 0; 121: 0; 122: 0; 123: 0; 124: 0; 124: 0; 125: 0; 128: 0; 129: 0 | 0 | [6 empty] | 0
ПАО "Россети Юг" | Волгоградэнерго |  |  | 3.2. | Технические мероприятия | [78 empty] | 111: 0
ПАО "Россети Юг" | Волгоградэнерго |  |  | 3.2.1. | Бензин | [78 empty] | 111: 0
ПАО "Россети Юг" | Волгоградэнерго | [6 empty] | #REF! | [33 empty] | #REF! | [41 empty] | 111: 0; 125: 0; 127: 0
ПАО "Россети Юг" | Волгоградэнерго |  |  | … | ВСЕГО | [36 empty] | #REF! | [20 empty] | 0 | 0 | 0 | 0 | 0 | 0 | 0 | 0 | 0 | 0 | 0 | 0 | 0 | 0 | 0 | 0 | 0 | 0 | 0 | 0 | 0 | 0 | 0 | 0 | 0 | 0 | 0 | 0 | 0 | 0 | 0 | 0 | 0 | 0 | 0 | 0 | 0 | 0 | 0 | 0 | 0 | 0 | 0 | 0 | 0 | 0 | 0 | 0 | 0 | 0 | 0 | [12 empty] | 0 | 0 | 0 | 0 | 0 | 0 | 0 | 0 | 0 | [7 empty] | 0 |  |  | 0 | 0 | 0 |  |  |  |  | 0 |  |  |  |  | 0 | 0 | 0 | 0 | 0 | 0 |  | 0 | 0 | 0 | [6 empty] | 0
ПАО "Россети Юг" | Волгоградэнерго |  |  | 3.2.2. | Дизельное топливо | [78 empty] | 111: 0
ПАО "Россети Юг" | Волгоградэнерго | [6 empty] | #REF! | [33 empty] | #REF! | [41 empty] | 111: 0; 125: 0
ПАО "Россети Юг" | Волгоградэнерго | [6 empty] | #REF! | [33 empty] | #REF! | [41 empty] | 111: 0; 125: 0; 127: 0
ПАО "Россети Юг" | Волгоградэнерго |  |  | … | ВСЕГО | [36 empty] | #REF! | [20 empty] | 0 | 0 | 0 | 0 | 0 | 0 | 0 | 0 | 0 | 0 | 0 | 0 | 0 | 0 | 0 | 0 | 0 | 0 | 0 | 0 | 0 | 0 | 0 | 0 | 0 | 0 | 0 | 0 | 0 | 0 | 0 | 0 | 0 | 0 | 0 | 0 | 0 | 0 | 0 | 0 | 0 | 0 | 0 | 0 | 0 | 0 | 0 | 0 | 0 | 0 | 0 | [12 empty] | 0 | 0 | 0 | 0 | 0 | 0 | 0 | 0 | 0 | [7 empty] | 0 |  |  | 0 | 0 | 0 |  |  |  |  | 0 |  |  |  |  | 0 | 0 | 0 | 0 | 0 | 0 |  | 0 | 0 | 0 | [6 empty] | 0
ПАО "Россети Юг" | Волгоградэнерго |  |  | 3.2.3. | Иные виды топлива | [78 empty] | 111: 0
ПАО "Россети Юг" | Волгоградэнерго | [6 empty] | #REF! | [33 empty] | #REF! | [41 empty] | 111: 0; 125: 0
ПАО "Россети Юг" | Волгоградэнерго | [6 empty] | #REF! | [33 empty] | #REF! | [41 empty] | 111: 0; 125: 0; 127: 0
ПАО "Россети Юг" | Волгоградэнерго |  |  | … | ВСЕГО | [58 empty] | 0 | 0 |  | 0 | 0 |  | 0 | 0 |  | 0 | 0 |  | 0 | 0 |  | 0 | 0 |  | 0 | 0 | 81: 0; 82: 0; 84: 0; 85: 0; 87: 0; 88: 0; 90: 0; 91: 0; 93: 0; 94: 0; 96: 0; 97: 0; 99: 0; 100: 0; 102: 0; 103: 0; 105: 0; 106: 0; 93: 0; 94: 0; 99: 0; 100: 0; 102: 0; 103: 0; 105: 0; 106: 0; 111: 0; 114: 0; 115: 0; 116: 0; 121: 0; 122: 0; 123: 0; 124: 0; 124: 0; 125: 0; 126: 0; 127: 5.9192; 128: 0; 129: 0 | 0 | [6 empty] | 0
ПАО "Россети Юг" | Волгоградэнерго |  |  |  | ВСЕГО | [58 empty] | #REF! | #REF! |  | 80.772 | 1.8567 |  | 706.6712 | 16.0655 |  | 80.772 | 1.8567 |  | 164.7008 | 3.7497 |  | 194.9253 | 4.3252 |  | 266.2731 | 6.1338 | 81: 706.6712; 82: 16.0655; 84: 80.772; 85: 1.8567; 87: 164.7008; 88: 3.7497; 90: 194.9253; 91: 4.3252; 93: 266.2731; 94: 6.1338; 96: 544.4735; 97: 14.1512; 99: 612.6668; 100: 16.7335; 102: 611.6861; 103: 16.8305; 105: 611.6861; 106: 16.8305; 93: 544.4735; 94: 14.1512; 99: 612.6668; 100: 16.7335; 102: 611.6861; 103: 16.8305; 105: 611.6861; 106: 16.8305; 111: 66.232; 114: 4.9792; 115: 20.1243; 116: 20.4073; 121: 20.7212; 122: 19.4468; 123: 16.1849; 124: 16.1849; 124: 16.1849; 125: #REF!; 126: 5.6747; 127: 7.4568; 128: #REF!; 129: #REF! | #REF! | [6 empty] | #REF!
Астраханьэнерго
|  |  |  | 1 | Мероприятия по снижению потерь электрической энергии | [36 empty] | #REF! | [20 empty] | 2.6125 | 313.4952 | 9.9928 | 0.39097 | 46.9168 | 3.5135 | 2.6125 | 313.4952 | 9.9928 | 0.39097 | 46.9168 | 3.5135 | 0.97866 | 117.4393 | 2.6033 | 0.88671 | 106.4055 | 2.8288 | 0.35611 | 42.7336 | 1.0472 | 2.6125 | 313.4952 | 9.9928 | 0.39097 | 46.9168 | 3.5135 | 0.97866 | 117.4393 | 2.6033 | 0.88671 | 106.4055 | 2.8288 | 0.35611 | 42.7336 | 1.0472 | 2.657 | 318.8391 | 8.3045 | 1.9439 | 233.2637 | 6.3499 | 1.963 | 235.5617 | 6.5249 | 1.963 | 235.5617 | 6.5249 | 2.657 | 318.8391 | 8.3045 | [12 empty] | 1.9439 | 233.2637 | 6.3499 | 1.963 | 235.5617 | 6.5249 | 1.963 | 235.5617 | 6.5249 | [7 empty] | 115.4977 |  |  | 3.668 | 20.6415 | 20.6415 |  |  |  |  | 22.5467 |  |  |  |  | 24 | 24 | 24 | 24 | #REF! | 11.0681 | 3.063 | #REF! | #REF! | #REF! | [6 empty] | #REF!
ПАО "Россети Юг" | Астраханьэнерго |  |  | 1.1. | Организационные мероприятия
ПАО "Россети Юг" | Астраханьэнерго | организационное | потери э/э | 1.1.1 | Отключение трансформаторов на подстанциях с сезонной нагрузкой | НН | МВА | #REF! |  |  |  | #REF! | 0 |  |  |  |  | 34 |  |  |  |  | 34 | 34 | 34 | [5 empty] | #REF! | 0 | [8 empty] | млнкВтч | #REF! |  |  | 0.23195 | 27.8341 | 0.549 | 0.14575 | 17.4904 | 0.33433 | 0.23195 | 27.8341 | 0.56994 | 0.4639 | 55.6682 | 1.1384 | [6 empty] | 0.11626 | 13.951 | 2.8872 | 0 | 0 | 2.5152 | 0.11626 | 13.951 | 2.8872 | 0 | 0 | 2.5152 | 0.02028 | 2.4336 | 0.051008 | 0.00676 | 0.8112 | 0.022605 | 0.089218 | 10.7062 | 0.29834 | 0.11626 | 13.951 | 2.8872 | 0 | 0 | 2.5152 | 0.02028 | 2.4336 | 0.051008 | 0.00676 | 0.8112 | 0.022605 | 0.089218 | 10.7062 | 0.29834 | 0.11626 | 13.951 | 0.37432 | 0.11626 | 13.951 | 0.37432 | 0.11626 | 13.951 | 0.37432 | 0.11626 | 13.951 | 0.37432 | 0.11626 | 13.951 | 0.37432 | [12 empty] | 0.11626 | 13.951 | 0.37432 | 0.11626 | 13.951 | 0.37432 | 0.11626 | 13.951 | 0.37432 | [7 empty] | 0 |  |  | 0 | 0 | 0 |  |  |  |  | 0 |  |  |  |  | 0 | 0 | 0 | 0 | 0 | 0 | [14 empty] | беззатратные
ПАО "Россети Юг" | Астраханьэнерго | организационное | потери э/э | 1.1.2 | Выравнивание нагрузок фаз в распределительных сетях 0,38 кВ | НН | шт. | #REF! |  |  |  | #REF! | 0 |  |  |  |  | 133 |  |  |  |  | 133 | 133 | 133 | [5 empty] | #REF! | 0 | [8 empty] | млнкВтч | #REF! |  |  | 0.09095 | 10.914 | 0.213 | 0.08755 | 10.506 | 0.1749 | 0.0935 | 11.22 | 0.22922 | 0.1989 | 23.868 | 0.48454 | [6 empty] | 0.89908 | 107.8896 | 2.6311 | 0.12168 | 14.6016 | 0.30605 | 0.89908 | 107.8896 | 2.6311 | 0.12168 | 14.6016 | 0.30605 | 0.33124 | 39.7488 | 0.83314 | 0.39208 | 47.0496 | 1.3111 | 0.05408 | 6.4896 | 0.18084 | 0.89908 | 107.8896 | 2.6311 | 0.12168 | 14.6016 | 0.30605 | 0.33124 | 39.7488 | 0.83314 | 0.39208 | 47.0496 | 1.3111 | 0.05408 | 6.4896 | 0.18084 | 0.89908 | 107.8896 | 2.8948 | 0.89908 | 107.8896 | 2.8948 | 0.89908 | 107.8896 | 2.8948 | 0.89908 | 107.8896 | 2.8948 | 0.89908 | 107.8896 | 2.8948 | [12 empty] | 0.89908 | 107.8896 | 2.8948 | 0.89908 | 107.8896 | 2.8948 | 0.89908 | 107.8896 | 2.8948 | [7 empty] | 0 |  |  | 0 | 0 | 0 |  |  |  |  | 0 |  |  |  |  | 0 | 0 | 0 | 0 | 0 | 0 | [14 empty] | беззатратные
ПАО "Россети Юг" | Астраханьэнерго | организационное | потери э/э | 1.1.3 | Отключение трансформаторов в режимах малых нагрузок на подстанции 35-110 кВ с двумя и более трансформаторами | НН | МВА | #REF! |  |  |  | #REF! | 17.2 |  |  |  | 17.2 | 17.198 |  |  |  | 17.2 | 17.198 | 17.198 | 17.198 | [5 empty] | #REF! | 17.2 |  |  |  | 17.2 |  |  |  |  | млнкВт.ч | #REF! |  |  | 2.9195 | 350.3438 | 6.832 | 2.9195 | 350.3438 | 4.9058 | 0.72988 | 87.586 | 1.7878 | 1.2773 | 153.2755 | 3.106 | [6 empty] | 0.72988 | 87.586 | 1.8953 | 0.18247 | 21.8965 | 0.47384 | 0.72988 | 87.586 | 1.8953 | 0.18247 | 21.8965 | 0.47384 | 0.18247 | 21.8965 | 0.47384 | 0.18247 | 21.8965 | 0.47384 | 0.18247 | 21.8965 | 0.47384 | 80: 0.72988; 81: 87.586; 82: 1.8953; 83: 0.18247; 84: 21.8965; 85: 0.47384; 86: 0.18247; 87: 21.8965; 88: 0.47384; 89: 0.18247; 90: 21.8965; 91: 0.47384; 92: 0.18247; 93: 21.8965; 94: 0.47384; 95: 0.72988; 96: 87.586; 97: 2.1047; 92: 0.72988; 93: 87.586; 94: 2.1047; 111: 0; 114: -; 115: -; 116: -; 121: -; 122: -; 123: -; 124: -; 124: -; 125: 0; 126: - | [11 empty] | беззатратные
ПАО "Россети Юг" | Астраханьэнерго |  |  |  | ВСЕГО | [36 empty] | #REF! |  |  | 3.2424 | 389.092 | 7.594 | 3.1528 | 378.3402 | 5.415 | 1.0553 | 126.6401 | 2.587 | 1.9401 | 232.8117 | 4.729 | [6 empty] | 1.7452 | 209.4266 | 7.4136 | 0.30415 | 36.4981 | 3.2951 | 1.7452 | 209.4266 | 7.4136 | 0.30415 | 36.4981 | 3.2951 | 0.53399 | 64.0789 | 1.358 | 0.58131 | 69.7573 | 1.8075 | 0.32577 | 39.0923 | 0.95302 | 1.7452 | 209.4266 | 7.4136 | 0.30415 | 36.4981 | 3.2951 | 0.53399 | 64.0789 | 1.358 | 0.58131 | 69.7573 | 1.8075 | 0.32577 | 39.0923 | 0.95302 | 1.7452 | 209.4266 | 5.3738 | 1.0153 | 121.8406 | 3.2691 | 1.0153 | 121.8406 | 3.2691 | 1.0153 | 121.8406 | 3.2691 | 1.7452 | 209.4266 | 5.3738 | [12 empty] | 1.0153 | 121.8406 | 3.2691 | 1.0153 | 121.8406 | 3.2691 | 1.0153 | 121.8406 | 3.2691 | [7 empty] | 0 |  |  | 0 | 0 | 0 |  |  |  |  | 0 |  |  |  |  | 0 | 0 | 0 | 0 |  | 0 | 0
ПАО "Россети Юг" | Астраханьэнерго |  |  | 1.2. | Технические мероприятия | [78 empty] | 111: 0
ПАО "Россети Юг" | Астраханьэнерго | техническое | потери э/э | 1.2.1 | Замена проводов на перегруженных ВЛ-0,4 кВ | НН | км линии | #REF! |  |  |  | #REF! | 32.01 |  |  |  | 32.01 | 15.6 |  |  |  | 32.01 | 15.6 | 15.6 | 15.6 | [5 empty] | #REF! | 32.01 |  |  |  | 32.01 |  |  |  |  | млнкВтч | #REF! |  |  | 0.21051 | 25.2617 | 0.491 | 0.4475 | 53.7 | 0.92106 | 0.21242 | 25.488 | 0.489 | 0.2063 | 25.6358 | 0.49186 | [6 empty] | 0.46089 | 55.3064 | 1.2631 | 0.043949 | 5.2739 | 0.11054 | 0.46089 | 55.3064 | 1.2631 | 0.043949 | 5.2739 | 0.11054 | 0.2916 | 34.992 | 0.73344 | 0.12534 | 15.0405 | 0.41912 | 0 | 0 | 0 | 0.46089 | 55.3064 | 1.2631 | 0.043949 | 5.2739 | 0.11054 | 0.2916 | 34.992 | 0.73344 | 0.12534 | 15.0405 | 0.41912 | 0 | 0 | 0 | 0.47952 | 57.5424 | 1.5439 | 0.48816 | 58.5792 | 1.6216 | 0.49824 | 59.7888 | 1.7136 | 0.49824 | 59.7888 | 1.7136 | 0.47952 | 57.5424 | 1.5439 | [12 empty] | 0.48816 | 58.5792 | 1.6216 | 0.49824 | 59.7888 | 1.7136 | 0.49824 | 59.7888 | 1.7136 | [7 empty] | 37.7797 |  |  | 1.081 | 11.8205 | 11.8205 |  |  |  |  | 13.0577 |  |  |  |  | 14.061 | 14.061 | 14.061 | 14.061 |  | 7.2761 | 1.7032 | [11 empty] | OPEX |  | себестоимость
ПАО "Россети Юг" | Астраханьэнерго | техническое | потери э/э | 1.2.2 | Замена проводов на перегруженных ВЛ-6-10 кВ | СН2 | км линии | #REF! |  |  |  | #REF! | 6.9 |  |  |  | 6.9 | 7.5 |  |  |  | 6.9 | 7.5 | 7.5 | 7.5 | [5 empty] | #REF! | 6.9 |  |  |  | 6.9 |  |  |  |  | млнкВтч | #REF! |  |  | 0.094309 | 11.3171 | 0.22 | 0.15305 | 18.3654 | 0.29716 | 0.050481 | 10.6812 | 0.09613 | 0.16145 | 11.4998 | 0.23984 | [6 empty] | 0.094944 | 11.3933 | 0.31028 | 0.008694 | 1.0433 | 0.021867 | 0.094944 | 11.3933 | 0.31028 | 0.008694 | 1.0433 | 0.021867 | 0.05244 | 6.2928 | 0.17536 | 0.03381 | 4.0572 | 0.11306 | 0 | 0 | 0 | 0.094944 | 11.3933 | 0.31028 | 0.008694 | 1.0433 | 0.021867 | 0.05244 | 6.2928 | 0.17536 | 0.03381 | 4.0572 | 0.11306 | 0 | 0 | 0 | 0.098808 | 11.857 | 0.31813 | 0.10074 | 12.0888 | 0.33464 | 0.10281 | 12.3372 | 0.3536 | 0.10281 | 12.3372 | 0.3536 | 0.098808 | 11.857 | 0.31813 | [12 empty] | 0.10074 | 12.0888 | 0.33464 | 0.10281 | 12.3372 | 0.3536 | 0.10281 | 12.3372 | 0.3536 | [7 empty] | 9.602 |  |  | 0.748 | 2.89 | 2.89 |  |  |  |  | 3.074 |  |  |  |  | 3.197 | 3.197 | 3.197 | 3.197 |  | 0.599 | 0.29378 | [11 empty] | OPEX |  | себестоимость
ПАО "Россети Юг" | Астраханьэнерго | техническое | потери э/э | 1.2.3 | Замена проводов ответвлений от ВЛ-0,4 кВ к зданиям на изолированный | НН | км линии | #REF! |  |  |  | #REF! | 0 |  |  |  |  | 31 |  |  |  |  | 31.6 | 32.3 | 32.3 | [5 empty] | #REF! | 0 | [8 empty] | млнкВтч | #REF! |  |  | 0.01349 | 1.6188 | 0.032 | 0.016409 | 1.9691 | 0.033005 | 0.01343 | 142.6931 | 0.037933 | 0.044319 | 1.7639 | 0.16376 | [6 empty] | 0.29837 | 35.8044 | 0.9694 | 0.03418 | 4.1016 | 0.08597 | 0.29837 | 35.8044 | 0.9694 | 0.03418 | 4.1016 | 0.08597 | 0.10063 | 12.0756 | 0.3365 | 0.14278 | 17.1336 | 0.47744 | 0.02078 | 2.4936 | 0.069487 | 0.29837 | 35.8044 | 0.9694 | 0.03418 | 4.1016 | 0.08597 | 0.10063 | 12.0756 | 0.3365 | 0.14278 | 17.1336 | 0.47744 | 0.02078 | 2.4936 | 0.069487 | 0.31 | 37.2 | 0.99811 | 0.316 | 37.92 | 1.0497 | 0.323 | 38.76 | 1.1109 | 0.323 | 38.76 | 1.1109 | 0.31 | 37.2 | 0.99811 | [12 empty] | 0.316 | 37.92 | 1.0497 | 0.323 | 38.76 | 1.1109 | 0.323 | 38.76 | 1.1109 | [7 empty] | 20.116 |  |  | 1.839 | 5.931 | 5.931 |  |  |  |  | 6.415 |  |  |  |  | 6.742 | 6.742 | 6.742 | 6.742 |  | 3.193 | 1.0662 | [11 empty] | OPEX |  | себестоимость
ПАО "Россети Юг" | Астраханьэнерго | техническое | потери э/э | 1.2.4 | Оптимизация загрузки существующих трансформаторов (КТП-169 ф.13 ПС Ленино 160 на КТП-147 ф.18 ПС Сероглазовка 250) (КТП-428 ВЛ-68 РП-2 ф.27 ПС Фунтово 160 на КТП-26 ф.14 ПС Фунтово 250) (КТП-366 ф.29 ПС Промстройматериалы 250 на КТП-3 ф.29 Промстройматериалы 400) (КТП-206 ф.14 ПС Харабали 160 на КТП-417 ф.14 ПС Харабали 250) | НН | шт. | 0 |  |  |  | #REF! | 0 |  |  |  |  | 0 |  |  |  |  | 0 | 0 | 0 | [5 empty] | #REF! | 0 | [8 empty] | млнкВтч | #REF! | [20 empty] | 0.008038 | 0.96456 | 0.025513 | 0 | 0 | 0 | 0.008038 | 0.96456 | 0.025513 | 0 | 0 | 0 | 0 | 0 | 0 | 0.003474 | 0.41688 | 0.011617 | 0.004564 | 0.54768 | 0.013896 | 80: 0.008038; 81: 0.96456; 82: 0.025513; 83: 0; 84: 0; 85: 0; 86: 0; 87: 0; 88: 0; 89: 0.003474; 90: 0.41688; 91: 0.011617; 92: 0.004564; 93: 0.54768; 94: 0.013896; 95: 0.018443; 96: 2.2132; 97: 0.057781; 98: 0.018626; 99: 2.2351; 100: 0.061871; 101: 0.018626; 102: 2.2351; 103: 0.064061; 104: 0.018626; 105: 2.2351; 106: 0.064061; 92: 0.018443; 93: 2.2132; 94: 0.057781; 98: 0.018626; 99: 2.2351; 100: 0.061871; 101: 0.018626; 102: 2.2351; 103: 0.064061; 104: 0.018626; 105: 2.2351; 106: 0.064061; 111: 0
ПАО "Россети Юг" | Астраханьэнерго |  |  |  | ВСЕГО | [36 empty] | #REF! |  |  | 0.31831 | 38.1976 | 0.743 | 0.61695 | 74.0346 | 1.2512 | 0.27633 | 178.8623 | 0.62306 | 0.41207 | 38.8995 | 0.89545 | [6 empty] | 0.86224 | 103.4686 | 2.5683 | 0.086823 | 10.4187 | 0.21838 | 0.86224 | 103.4686 | 2.5683 | 0.086823 | 10.4187 | 0.21838 | 0.44467 | 53.3604 | 1.2453 | 0.3054 | 36.6482 | 1.0212 | 0.025344 | 3.0413 | 0.083383 | 0.86224 | 103.4686 | 2.5683 | 0.086823 | 10.4187 | 0.21838 | 0.44467 | 53.3604 | 1.2453 | 0.3054 | 36.6482 | 1.0212 | 0.025344 | 3.0413 | 0.083383 | 0.90677 | 108.8125 | 2.9179 | 0.92353 | 110.8231 | 3.0678 | 0.94268 | 113.1211 | 3.2422 | 0.94268 | 113.1211 | 3.2422 | 0.90677 | 108.8125 | 2.9179 | [12 empty] | 0.92353 | 110.8231 | 3.0678 | 0.94268 | 113.1211 | 3.2422 | 0.94268 | 113.1211 | 3.2422 | [7 empty] | 67.4977 |  |  | 3.668 | 20.6415 | 20.6415 |  |  |  |  | 22.5467 |  |  |  |  | 24 | 24 | 24 | 24 | #REF! | 11.0681 | 3.0631 | #REF! | #REF! | #REF! | [6 empty] | #REF!
ПАО "Россети Юг" | Астраханьэнерго |  |  | 1.3. | Мероприятия, направленные на снижение расхода электроэнергии на собственные нужды подстанций | [78 empty] | 111: 0
ПАО "Россети Юг" | Астраханьэнерго |  |  | 1.3.1. | Организационные мероприятия | [78 empty] | 111: 0
ПАО "Россети Юг" | Астраханьэнерго | организационное | СН подстанций | 1.3.1.1 | Оптимизация режима работы электродвигателей обдува силовых трансформаторов | [6 empty] | #REF! | 0 | [17 empty] | #REF! | 0 | [30 empty] | 0.002 | 0.24 | 0.0043363 | 0 | 0 | 0 | 0.002 | 0.24 | 0.0043363 | 0 | 0 | 0 | 0 |  | 0 | 0 | 0 | 0 | 0.002 | 0.24 | 0.0043363 | 80: 0.002; 81: 0.24; 82: 0.0043363; 83: 0; 84: 0; 85: 0; 86: 0; 88: 0; 89: 0; 90: 0; 91: 0; 92: 0.002; 93: 0.24; 94: 0.0043363; 95: 0.002; 96: 0.24; 97: 0.0051039; 98: 0.002; 99: 0.24; 100: 0.0052315; 101: 0.002; 102: 0.24; 103: 0.0054536; 104: 0.002; 105: 0.24; 106: 0.0054536; 92: 0.002; 93: 0.24; 94: 0.0051039; 98: 0.002; 99: 0.24; 100: 0.0052315; 101: 0.002; 102: 0.24; 103: 0.0054536; 104: 0.002; 105: 0.24; 106: 0.0054536; 111: 0
ПАО "Россети Юг" | Астраханьэнерго | организационное | СН подстанций | 1.3.1.2 | Уплотнение дверных проемов и оконных рам производственных помещений подстанций, шкафов оборудования | [6 empty] | #REF! | 0 | [17 empty] | #REF! | 0 | [30 empty] | 0.003 | 0.36 | 0.0065044 | 0 | 0 | 0 | 0.003 | 0.36 | 0.0065044 | 0 | 0 | 0 | 0 |  | 0 | 0 | 0 | 0 | 0.003 | 0.36 | 0.0065044 | 80: 0.003; 81: 0.36; 82: 0.0065044; 83: 0; 84: 0; 85: 0; 86: 0; 88: 0; 89: 0; 90: 0; 91: 0; 92: 0.003; 93: 0.36; 94: 0.0065044; 95: 0.003; 96: 0.36; 97: 0.0076559; 98: 0.003; 99: 0.36; 100: 0.0078472; 101: 0.003; 102: 0.36; 103: 0.0081804; 104: 0.003; 105: 0.36; 106: 0.0081804; 92: 0.003; 93: 0.36; 94: 0.0076559; 98: 0.003; 99: 0.36; 100: 0.0078472; 101: 0.003; 102: 0.36; 103: 0.0081804; 104: 0.003; 105: 0.36; 106: 0.0081804; 111: 0
ПАО "Россети Юг" | Астраханьэнерго |  |  |  | ВСЕГО | [36 empty] | 0 | [20 empty] | 0.005 | 0.6 | 0.010841 | 0 | 0 | 0 | 0.005 | 0.6 | 0.010841 | 0 | 0 | 0 | 0 | 0 | 0 | 0 | 0 | 0 | 0.005 | 0.6 | 0.010841 | 0.005 | 0.6 | 0.010841 | 0 | 0 | 0 | 0 | 0 | 0 | 0 | 0 | 0 | 0.005 | 0.6 | 0.010841 | 0.005 | 0.6 | 0.01276 | 0.005 | 0.6 | 0.013079 | 0.005 | 0.6 | 0.013634 | 0.005 | 0.6 | 0.013634 | 0.005 | 0.6 | 0.01276 | [12 empty] | 0.005 | 0.6 | 0.013079 | 0.005 | 0.6 | 0.013634 | 0.005 | 0.6 | 0.013634 | [7 empty] | 0 |  |  | 0 | 0 | 0 |  |  |  |  | 0 |  |  |  |  | 0 | 0 | 0 | 0 | 0 | 0 | 0 | 0 | 0 | 0 | [6 empty] | 0
ПАО "Россети Юг" | Астраханьэнерго |  |  | 1.3.2. | Технические мероприятия | [78 empty] | 111: 0
ПАО "Россети Юг" | Астраханьэнерго | [6 empty] | #REF! | [33 empty] | #REF! | [41 empty] | 111: 0; 125: 0
ПАО "Россети Юг" | Астраханьэнерго | [6 empty] | #REF! | [33 empty] | #REF! | [41 empty] | 111: 0; 125: 0
ПАО "Россети Юг" | Астраханьэнерго |  |  | … |  |  |  | #REF! | [33 empty] | #REF! | [41 empty] | 111: 0; 125: 0
ПАО "Россети Юг" | Астраханьэнерго |  |  |  | ВСЕГО | [36 empty] | #REF! | [20 empty] | 0 | 0 | 0 | 0 | 0 | 0 | 0 | 0 | 0 | 0 | 0 | 0 | 0 | 0 | 0 | 0 | 0 | 0 | 0 | 0 | 0 | 0 | 0 | 0 | 0 | 0 | 0 | 0 | 0 | 0 | 0 | 0 | 0 | 0 | 0 | 0 | 0 | 0 | 0 | 0 | 0 | 0 | 0 | 0 | 0 | 0 | 0 | 0 | 0 | 0 | 0 | [12 empty] | 0 | 0 | 0 | 0 | 0 | 0 | 0 | 0 | 0 | [7 empty] | 0 |  |  | 0 | 0 | 0 |  |  |  |  | 0 |  |  |  |  | 0 | 0 | 0 | 0 | 0 | 0 | 0 | 0 | 0 | 0 | [6 empty] | 0
|  |  |  | 2 | Мероприятия, направленные на снижение расхода энергетических ресурсов и воды на хозяйственные нужды зданий административно-производственного назначения | [58 empty] | 54.8312 | 1.2467 |  | 11.8559 | 0.32802 |  | 54.8312 | 1.2467 |  | 11.8559 | 0.32802 |  | 9.4463 | 0.25427 |  | 9.1028 | 0.2426 |  | 12.2497 | 0.41466 | 81: 54.8312; 82: 1.2467; 84: 11.8559; 85: 0.32802; 87: 9.4463; 88: 0.25427; 90: 9.1028; 91: 0.2426; 93: 12.2497; 94: 0.41466; 96: 17.1014; 97: 0.36094; 99: 15.1454; 100: 0.27692; 102: 15.1214; 103: 0.27665; 105: 15.1214; 106: 0.27665; 93: 17.1014; 94: 0.36094; 99: 15.1454; 100: 0.27692; 102: 15.1214; 103: 0.27665; 105: 15.1214; 106: 0.27665; 111: 5.8957; 114: 1.3142; 115: 1.5603; 116: 1.6019; 121: 1.4193; 122: 1.4664; 123: 0.40502; 124: 0.40502; 124: 0.40502; 125: 0; 126: 0; 127: 0; 128: 0; 129: 0 | 0 | [6 empty] | 0
ПАО "Россети Юг" | Астраханьэнерго |  |  | 2.1. | Организационные мероприятия | [78 empty] | 111: 0
ПАО "Россети Юг" | Астраханьэнерго |  |  | 2.1.1. | Электроэнергия | [78 empty] | 111: 0
ПАО "Россети Юг" | Астраханьэнерго | организационное | электроэнергия | 2.1.1.2 | Уменьшение электрической нагрузки электротермического оборудования за счет регулировки мощности котлов в зависимости от температуры окружающей среды и при переводе в дежурный режим в нерабочее время | - | млнкВтч | #REF! |  |  |  | #REF! | 0 | [17 empty] | #REF! | 0 | [8 empty] | млнкВт.ч | #REF! | [20 empty] | 0.602 | 0.0086026 | 0.065651 |  |  |  | 0.602 | 0.0086026 | 0.065651 | [9 empty] | 60.2 | 0.0086026 | 0.065651 | 80: 0.602; 81: 0.0086026; 82: 0.065651; 92: 60.2; 93: 0.0086026; 94: 0.065651; 95: 0.602; 96: 0.0086026; 97: 0.071332; 98: 0.602; 99: 0.0086026; 100: 0.071332; 101: 0.602; 102: 0.0086026; 103: 0.071332; 104: 0.602; 105: 0.0086026; 106: 0.071332; 92: 0.602; 93: 0.0086026; 94: 0.071332; 98: 0.602; 99: 0.0086026; 100: 0.071332; 101: 0.602; 102: 0.0086026; 103: 0.071332; 104: 0.602; 105: 0.0086026; 106: 0.071332; 111: 0
ПАО "Россети Юг" | Астраханьэнерго |  |  |  | Всего | [36 empty] | #REF! |  |  | 0.01584 | 1.9008 | 0.07223 | 0.0016245 | 0.06 | 0.047915 | [12 empty] | 0.602 | 0.0086026 | 0.065651 | 0 | 0 | 0 | 0.602 | 0.0086026 | 0.065651 | 0 | 0 | 0 | 0 | 0 | 0 | 0 | 0 | 0 | 60.2 | 0.0086026 | 0.065651 | 0.602 | 0.0086026 | 0.065651 | 0 | 0 | 0 | 0 | 0 | 0 | 0 | 0 | 0 | 60.2 | 0.0086026 | 0.065651 | 0.602 | 0.0086026 | 0.071332 | 0.602 | 0.0086026 | 0.071332 | 0.602 | 0.0086026 | 0.071332 | 0.602 | 0.0086026 | 0.071332 | 0.602 | 0.0086026 | 0.071332 | [12 empty] | 0.602 | 0.0086026 | 0.071332 | 0.602 | 0.0086026 | 0.071332 | 0.602 | 0.0086026 | 0.071332 | [7 empty] | 0 |  |  | 0 | 0 | 0 |  |  |  |  | 0 |  |  |  |  | 0 | 0 | 0 | 0 | 0 | 0 | 0 | 0 | 0 | 0 | [6 empty] | 0
ПАО "Россети Юг" | Астраханьэнерго |  |  | 2.1.2. | Тепловая энергия (системы опопления зданий) | [78 empty] | 111: 0
ПАО "Россети Юг" | Астраханьэнерго | организационное | тепловая энергия | 2.1.2.1 | Уменьшение подачи тепловой энергии за счет прикрытия задвижки в элеваторных узлах в ночное время и выходные дни для переключения отопления из нормального режима в экономный и открытие задвижки перед началом работ для приведения системы отопления в нормальный режим |  | тыс.Гкал | #REF! |  |  |  | #REF! | 0 | [17 empty] | #REF! | 0 | [8 empty] | тыс.Гкал | #REF! | [20 empty] | 85.1 | 12.1608 | 0.065651 | 30.1 | 0.0043013 | 0.029822 | 85.1 | 12.1608 | 0.065651 | 30.1 | 0.0043013 | 0.029822 | 5.02 | 0.00071736 | 0.0049737 | 0 | 0 | 0 | 25.08 | 0.0035839 | 0.025183 | 80: 85.1; 81: 12.1608; 82: 0.065651; 83: 30.1; 84: 0.0043013; 85: 0.029822; 86: 5.02; 87: 0.00071736; 88: 0.0049737; 89: 0; 90: 0; 91: 0; 92: 25.08; 93: 0.0035839; 94: 0.025183; 95: 85.1; 96: 12.1608; 97: 0.06839; 98: 85.1; 99: 12.1608; 100: 0.065651; 101: 85.1; 102: 12.1608; 103: 0.065651; 104: 85.1; 105: 12.1608; 106: 0.065651; 92: 85.1; 93: 12.1608; 94: 0.06839; 98: 85.1; 99: 12.1608; 100: 0.065651; 101: 85.1; 102: 12.1608; 103: 0.065651; 104: 85.1; 105: 12.1608; 106: 0.065651; 111: 0; 125: 0 | [9 empty] | 2.1.3.2 |  | себестоимость
ПАО "Россети Юг" | Астраханьэнерго | [6 empty] | #REF! | [33 empty] | #REF! | [41 empty] | 111: 0; 125: 0
ПАО "Россети Юг" | Астраханьэнерго |  |  | … |  |  |  | #REF! | [33 empty] | #REF! | [41 empty] | 111: 0; 125: 0
ПАО "Россети Юг" | Астраханьэнерго |  |  |  | Всего | [36 empty] | #REF! |  |  | 26.8966 | 0.18 | 30.1 | 146.52 | 78.261 | 0.57752 | 60.2 | 0.0086026 | 0.059979 | 5.02 | 0.00071736 | 0.0049737 | [6 empty] | 85.1 | 12.1608 | 0.065651 | 30.1 | 0.0043013 | 0.029822 | 85.1 | 12.1608 | 0.065651 | 30.1 | 0.0043013 | 0.029822 | 5.02 | 0.00071736 | 0.0049737 | 0 | 0 | 0 | 25.08 | 0.0035839 | 0.025183 | 85.1 | 12.1608 | 0.065651 | 30.1 | 0.0043013 | 0.029822 | 5.02 | 0.00071736 | 0.0049737 | 0 | 0 | 0 | 25.08 | 0.0035839 | 0.025183 | 85.1 | 12.1608 | 0.06839 | 85.1 | 12.1608 | 0.065651 | 85.1 | 12.1608 | 0.065651 | 85.1 | 12.1608 | 0.065651 | 85.1 | 12.1608 | 0.06839 | [12 empty] | 85.1 | 12.1608 | 0.065651 | 85.1 | 12.1608 | 0.065651 | 85.1 | 12.1608 | 0.065651 | [7 empty] | 0 |  |  | 0 | 0 | 0 |  |  |  |  | 0 |  |  |  |  | 0 | 0 | 0 | 0 | 0 | 0 | 0 | 0 | 0 | 0 | [6 empty] | 0
ПАО "Россети Юг" | Астраханьэнерго |  |  | 2.1.3. | Газ природный (в том числе сжиженный) | [78 empty] | 111: 0
ПАО "Россети Юг" | Астраханьэнерго | организационное | газ природный | 2.1.3.1 | Уменьшение объема газоснабжения за счет регулировки терморегулятором температуры выдачи тепловой энергии в отопительный сезон |  | тыс.куб.м. | #REF! |  |  |  | #REF! | 0 | [17 empty] | #REF! | 0 | [8 empty] | тыс.куб.м | #REF! |  |  | 0.2033 |  | 0.00104 | 11.4035 | 0.05087 | 0.021118 | 0.2033 |  | 0.0010379 | 0.016942 | 0 | 8.455e-05 | [6 empty] | 0.2033 | 0.024396 | 0.0011349 | 0.10165 | 0 | 0.0005073 | 0.2033 | 0.024396 | 0.0011349 | 0.10165 | 0 | 0.0005073 | 0.016942 | 0 | 8.455e-05 | 0 | 0 | 0 | 0.084708 | 0 | 0.000446 | 80: 0.2033; 81: 0.024396; 82: 0.0011349; 83: 0.10165; 84: 0; 85: 0.0005073; 86: 0.016942; 87: 0; 88: 8.455e-05; 89: 0; 90: 0; 91: 0; 92: 0.084708; 93: 0; 94: 0.000446; 95: 0.2033; 96: 0; 97: 0.0011349; 98: 0.2033; 100: 0.0011836; 101: 0.2033; 103: 0.0012345; 104: 0.2033; 106: 0.0012345; 92: 0.2033; 93: 0; 94: 0.0011349; 98: 0.2033; 100: 0.0011836; 101: 0.2033; 103: 0.0012345; 104: 0.2033; 106: 0.0012345; 111: 0; 125: 0
ПАО "Россети Юг" | Астраханьэнерго | [6 empty] | #REF! | [33 empty] | #REF! | [41 empty] | 111: 0; 125: 0
ПАО "Россети Юг" | Астраханьэнерго |  |  | … |  |  |  | #REF! | [33 empty] | #REF! | [41 empty] | 111: 0; 125: 0
ПАО "Россети Юг" | Астраханьэнерго |  |  |  | Всего | [36 empty] | #REF! | [20 empty] | 0.2033 | 0.024396 | 0.0011349 | 0.10165 | 0 | 0.0005073 | 0.2033 | 0.024396 | 0.0011349 | 0.10165 | 0 | 0.0005073 | 0.016942 | 0 | 8.455e-05 | 0 | 0 | 0 | 0.084708 | 0 | 0.000446 | 0.2033 | 0.024396 | 0.0011349 | 0.10165 | 0 | 0.0005073 | 0.016942 | 0 | 8.455e-05 | 0 | 0 | 0 | 0.084708 | 0 | 0.000446 | 0.2033 | 0 | 0.0011349 | 0.2033 | 0 | 0.0011836 | 0.2033 | 0 | 0.0012345 | 0.2033 | 0 | 0.0012345 | 0.2033 | 0 | 0.0011349 | [12 empty] | 0.2033 | 0 | 0.0011836 | 0.2033 | 0 | 0.0012345 | 0.2033 | 0 | 0.0012345 | [7 empty] | 0 |  |  | 0 | 0 | 0 |  |  |  |  | 0 |  |  |  |  | 0 | 0 | 0 | 0 | 0 | 0 | 0 | 0 | 0 | 0 | [6 empty] | 0
ПАО "Россети Юг" | Астраханьэнерго |  |  | 2.1.4. | иные виды ТЭР | [78 empty] | 111: 0
ПАО "Россети Юг" | Астраханьэнерго | [6 empty] | #REF! | [33 empty] | #REF! | [41 empty] | 111: 0; 125: 0
ПАО "Россети Юг" | Астраханьэнерго | [6 empty] | #REF! | [33 empty] | #REF! | [41 empty] | 111: 0; 125: 0
ПАО "Россети Юг" | Астраханьэнерго |  |  | … |  |  |  | #REF! | [33 empty] | #REF! | [41 empty] | 111: 0; 125: 0
ПАО "Россети Юг" | Астраханьэнерго |  |  |  | Всего | [58 empty] | 0 | 0 |  | 0 | 0 |  | 0 | 0 |  | 0 | 0 |  | 0 | 0 |  | 0 | 0 |  | 0 | 0 | 81: 0; 82: 0; 84: 0; 85: 0; 87: 0; 88: 0; 90: 0; 91: 0; 93: 0; 94: 0; 96: 0; 97: 0; 99: 0; 100: 0; 102: 0; 103: 0; 105: 0; 106: 0; 93: 0; 94: 0; 99: 0; 100: 0; 102: 0; 103: 0; 105: 0; 106: 0; 111: 0; 114: 0; 115: 0; 116: 0; 121: 0; 122: 0; 123: 0; 124: 0; 124: 0; 125: 0; 126: 0; 127: 0; 128: 0; 129: 0 | 0 | [6 empty] | 0
ПАО "Россети Юг" | Астраханьэнерго |  |  | 2.1.5. | Водоснабжение горячее | [78 empty] | 111: 0
ПАО "Россети Юг" | Астраханьэнерго | организационное | водоснабжение горячее | 2.1.5.1 | Уменьшение объема горячего водопотребления за счет отключения точек подачи горячей воды в летний период |  | тыс.куб.м. | #REF! |  |  |  | #REF! | 0 | [17 empty] | #REF! | 0 | [8 empty] | тыс.куб.м. | #REF! | [20 empty] | 0.12134 | 0 | 0.006255 | 0 | 0 | 0 | 0.12134 | 0 | 0.006255 | 0 | 0 | 0 | 0.06067 | 0 | 0.0028364 | 0.06067 | 0 | 0.0028899 | 0 | 0 | 0 | 80: 0.12134; 81: 0; 82: 0.006255; 83: 0; 84: 0; 85: 0; 86: 0.06067; 87: 0; 88: 0.0028364; 89: 0.06067; 90: 0; 91: 0.0028899; 92: 0; 93: 0; 94: 0; 95: 0.12134; 96: 0; 97: 0.006255; 98: 0.12134; 99: 0; 100: 0.0065239; 101: 0.12134; 102: 0; 103: 0.0068045; 104: 0.12134; 105: 0; 106: 0.0068045; 92: 0.12134; 93: 0; 94: 0.006255; 98: 0.12134; 99: 0; 100: 0.0065239; 101: 0.12134; 102: 0; 103: 0.0068045; 104: 0.12134; 105: 0; 106: 0.0068045; 111: 0; 125: 0
ПАО "Россети Юг" | Астраханьэнерго | [6 empty] | #REF! | [33 empty] | #REF! | [41 empty] | 111: 0; 125: 0
ПАО "Россети Юг" | Астраханьэнерго |  |  | … |  |  |  | #REF! | [33 empty] | #REF! | [41 empty] | 111: 0; 125: 0
ПАО "Россети Юг" | Астраханьэнерго |  |  |  | Всего | [36 empty] | #REF! | [20 empty] | 0.12134 | 0 | 0.006255 | 0 | 0 | 0 | 0.12134 | 0 | 0.006255 | 0 | 0 | 0 | 0.06067 | 0 | 0.0028364 | 0.06067 | 0 | 0.0028899 | 0 | 0 | 0 | 0.12134 | 0 | 0.006255 | 0 | 0 | 0 | 0.06067 | 0 | 0.0028364 | 0.06067 | 0 | 0.0028899 | 0 | 0 | 0 | 0.12134 | 0 | 0.006255 | 0.12134 | 0 | 0.0065239 | 0.12134 | 0 | 0.0068045 | 0.12134 | 0 | 0.0068045 | 0.12134 | 0 | 0.006255 | [12 empty] | 0.12134 | 0 | 0.0065239 | 0.12134 | 0 | 0.0068045 | 0.12134 | 0 | 0.0068045 | [7 empty] | 0 |  |  | 0 | 0 | 0 |  |  |  |  | 0 |  |  |  |  | 0 | 0 | 0 | 0 | 0 | 0 | 0 | 0 | 0 | 0 | [6 empty] | 0
ПАО "Россети Юг" | Астраханьэнерго |  |  | 2.1.6. | Водоснабжение холодное | [78 empty] | 111: 0
ПАО "Россети Юг" | Астраханьэнерго | организационное | водоснабжение холодное | 2.1.6.1 | Уменьшение объема холодного водопотребления за счет отключения точек подачи холодной воды на полив зеленых насаждений |  | тыс.куб.м. | #REF! |  |  |  | #REF! | 0 | [17 empty] | #REF! | 0 | [8 empty] | тыс.куб.м. | #REF! | [14 empty] | 0.31989 |  | 0.0076577 | 0.1 | 0 | 0.002 | 0.31989 | 0 | 0.0076577 | 0.15995 | 0 | 0.0033799 | 0.31989 | 0 | 0.0076577 | 0.15995 | 0 | 0.0033799 | 0 | 0 | 0 | 0 | 0 | 0 | 0.15995 | 0 | 0.0033799 | 80: 0.31989; 81: 0; 82: 0.0076577; 83: 0.15995; 84: 0; 85: 0.0033799; 86: 0; 87: 0; 88: 0; 89: 0; 90: 0; 91: 0; 92: 0.15995; 93: 0; 94: 0.0033799; 95: 0.31989; 96: 0; 97: 0.0083305; 98: 0.31989; 99: 0; 100: 0.0083305; 101: 0.31989; 102: 0; 103: 0.0083305; 104: 0.31989; 105: 0; 106: 0.0083305; 92: 0.31989; 93: 0; 94: 0.0083305; 98: 0.31989; 99: 0; 100: 0.0083305; 101: 0.31989; 102: 0; 103: 0.0083305; 104: 0.31989; 105: 0; 106: 0.0083305; 111: 0; 125: 0
ПАО "Россети Юг" | Астраханьэнерго | [6 empty] | #REF! | [33 empty] | #REF! | [41 empty] | 111: 0; 125: 0
ПАО "Россети Юг" | Астраханьэнерго |  |  | … |  |  |  | #REF! | [33 empty] | #REF! | [41 empty] | 111: 0; 125: 0
ПАО "Россети Юг" | Астраханьэнерго |  |  |  | Всего | [36 empty] | #REF! | [20 empty] | 0.31989 | 0 | 0.0076577 | 0.15995 | 0 | 0.0033799 | 0.31989 | 0 | 0.0076577 | 0.15995 | 0 | 0.0033799 | 0 | 0 | 0 | 0 | 0 | 0 | 0.15995 | 0 | 0.0033799 | 0.31989 | 0 | 0.0076577 | 0.15995 | 0 | 0.0033799 | 0 | 0 | 0 | 0 | 0 | 0 | 0.15995 | 0 | 0.0033799 | 0.31989 | 0 | 0.0083305 | 0.31989 | 0 | 0.0083305 | 0.31989 | 0 | 0.0083305 | 0.31989 | 0 | 0.0083305 | 0.31989 | 0 | 0.0083305 | [12 empty] | 0.31989 | 0 | 0.0083305 | 0.31989 | 0 | 0.0083305 | 0.31989 | 0 | 0.0083305 | [7 empty] | 0 |  |  | 0 | 0 | 0 |  |  |  |  | 0 |  |  |  |  | 0 | 0 | 0 | 0 | 0 | 0 | 0 | 0 | 0 | 0 | [6 empty] | 0
ПАО "Россети Юг" | Астраханьэнерго |  |  | 2.2. | Технические мероприятия | [78 empty] | 111: 0
ПАО "Россети Юг" | Астраханьэнерго |  |  | 2.2.1. | Электроэнергия | [78 empty] | 111: 0
ПАО "Россети Юг" | [83 empty] | 111: 0
ПАО "Россети Юг" | Астраханьэнерго | техническое | электроэнергия |  | Установка осветительных устройств с использованием светодиодов (энергосервисный контракт) |  | шт. | #REF! |  |  |  | #REF! | 1418 | 0 | 709 | 709 | 0 |  | 0 | 709 | 709 | 0 | [8 empty] | #REF! | 1418 | 0 | 709 | 709 | 0 |  |  |  |  | млнкВт.ч | #REF! | [20 empty] | 0.35528 | 42.6331 | 1.0903 | 0.098763 | 11.8516 | 0.29431 | 0.35528 | 42.6331 | 1.0903 | 0.098763 | 11.8516 | 0.29431 | 0.078713 | 9.4456 | 0.24637 | 0.075857 | 9.1028 | 0.23971 | 0.10194 | 12.2332 | 0.30991 | 80: 0.35528; 81: 42.6331; 82: 1.0903; 83: 0.098763; 84: 11.8516; 85: 0.29431; 86: 0.078713; 87: 9.4456; 88: 0.24637; 89: 0.075857; 90: 9.1028; 91: 0.23971; 92: 0.10194; 93: 12.2332; 94: 0.30991; 111: 4.0977; 114: 0.69417; 115: 1.0903; 116: 1.1339; 121: 1.1793; 122: 1.2264; 123: 0.16503; 124: 0.16503; 124: 0.16503 | [9 empty] | OPEX |  | себестоимость
ПАО "Россети Юг" | Астраханьэнерго | техническое | электроэнергия |  | Установка осветительных устройств с использованием светодиодов |  | шт. | #REF! |  |  |  | #REF! | 200 |  |  |  | 200 | 181 |  |  |  | 200 | 181 | 181 | 181 | [5 empty] | #REF! | 200 |  |  |  | 200 |  |  |  |  | млнкВт.ч | #REF! | [20 empty] | 0.03869 | 0.0043333 | 0.010089 |  |  |  | 0.03869 | 0.0043333 | 0.010089 | [9 empty] | 0.03869 | 0.0043333 | 0.010089 | 80: 0.03869; 81: 0.0043333; 82: 0.010089; 92: 0.03869; 93: 0.0043333; 94: 0.010089; 95: 0.0411; 96: 4.932; 97: 0.2055; 98: 0.0248; 99: 2.976; 100: 0.1239; 101: 0.0246; 102: 2.952; 103: 0.1233; 104: 0.0246; 105: 2.952; 106: 0.1233; 92: 0.0411; 93: 4.932; 94: 0.2055; 98: 0.0248; 99: 2.976; 100: 0.1239; 101: 0.0246; 102: 2.952; 103: 0.1233; 104: 0.0246; 105: 2.952; 106: 0.1233; 111: 1.798; 114: 0.62; 115: 0.47; 116: 0.468; 121: 0.24; 122: 0.24; 123: 0.24; 124: 0.24; 124: 0.24; 125: 0; 126: 0; 127: 0 | [9 empty] | OPEX |  | себестоимость
ПАО "Россети Юг" | Астраханьэнерго |  |  |  | Всего | [36 empty] | #REF! | [20 empty] | 0.39397 | 42.6375 | 1.1004 | 0.098763 | 11.8516 | 0.29431 | 0.39397 | 42.6375 | 1.1004 | 0.098763 | 11.8516 | 0.29431 | 0.078713 | 9.4456 | 0.24637 | 0.075857 | 9.1028 | 0.23971 | 0.14063 | 12.2375 | 0.32 | 0.39397 | 42.6375 | 1.1004 | 0.098763 | 11.8516 | 0.29431 | 0.078713 | 9.4456 | 0.24637 | 0.075857 | 9.1028 | 0.23971 | 0.14063 | 12.2375 | 0.32 | 0.0411 | 4.932 | 0.2055 | 0.0248 | 2.976 | 0.1239 | 0.0246 | 2.952 | 0.1233 | 0.0246 | 2.952 | 0.1233 | 0.0411 | 4.932 | 0.2055 | [12 empty] | 0.0248 | 2.976 | 0.1239 | 0.0246 | 2.952 | 0.1233 | 0.0246 | 2.952 | 0.1233 | [7 empty] | 5.8957 |  |  | 1.3142 | 1.5603 | 1.6019 |  |  |  |  | 1.4193 |  |  |  |  | 1.4664 | 0.40502 | 0.40502 | 0.40502 | 0 |  |  | 0 | 0 | 0 | [6 empty] | 0
ПАО "Россети Юг" | Астраханьэнерго |  |  | 2.2.2. | Тепловая энергия (системы опопления зданий) | [78 empty] | 111: 0
ПАО "Россети Юг" | Астраханьэнерго | [6 empty] | #REF! | [33 empty] | #REF! | [41 empty] | 111: 0; 125: 0
ПАО "Россети Юг" | Астраханьэнерго | [6 empty] | #REF! | [33 empty] | #REF! | [41 empty] | 111: 0; 125: 0
ПАО "Россети Юг" | Астраханьэнерго | [6 empty] | #REF! | [33 empty] | #REF! | [41 empty] | 111: 0; 125: 0; 126: 0; 127: 0
ПАО "Россети Юг" | Астраханьэнерго |  |  |  | Всего | [36 empty] | #REF! | [20 empty] | 0 | 0 | 0 | 0 | 0 | 0 | 0 | 0 | 0 | 0 | 0 | 0 | 0 | 0 | 0 | 0 | 0 | 0 | 0 | 0 | 0 | 0 | 0 | 0 | 0 | 0 | 0 | 0 | 0 | 0 | 0 | 0 | 0 | 0 | 0 | 0 | 0 | 0 | 0 | 0 | 0 | 0 | 0 | 0 | 0 | 0 | 0 | 0 | 0 | 0 | 0 | [12 empty] | 0 | 0 | 0 | 0 | 0 | 0 | 0 | 0 | 0 | [7 empty] | 0 |  |  | 0 | 0 | 0 |  |  |  |  | 0 |  |  |  |  | 0 | 0 | 0 | 0 | 0 |  |  | 0 | 0 | 0 | [6 empty] | 0
ПАО "Россети Юг" | Астраханьэнерго |  |  | 2.2.3. | Газ природный (в том числе сжиженный) | [78 empty] | 111: 0
ПАО "Россети Юг" | Астраханьэнерго | [6 empty] | #REF! | [33 empty] | #REF! | [41 empty] | 111: 0; 125: 0
ПАО "Россети Юг" | Астраханьэнерго | [6 empty] | #REF! | [33 empty] | #REF! | [41 empty] | 111: 0; 125: 0
ПАО "Россети Юг" | Астраханьэнерго |  |  | … |  |  |  | #REF! | [33 empty] | #REF! | [41 empty] | 111: 0; 125: 0; 126: 0; 127: 0
ПАО "Россети Юг" | Астраханьэнерго |  |  |  | Всего | [36 empty] | #REF! | [20 empty] | 0 | 0 | 0 | 0 | 0 | 0 | 0 | 0 | 0 | 0 | 0 | 0 | 0 | 0 | 0 | 0 | 0 | 0 | 0 | 0 | 0 | 0 | 0 | 0 | 0 | 0 | 0 | 0 | 0 | 0 | 0 | 0 | 0 | 0 | 0 | 0 | 0 | 0 | 0 | 0 | 0 | 0 | 0 | 0 | 0 | 0 | 0 | 0 | 0 | 0 | 0 | [12 empty] | 0 | 0 | 0 | 0 | 0 | 0 | 0 | 0 | 0 | [7 empty] | 0 |  |  | 0 | 0 | 0 |  |  |  |  | 0 |  |  |  |  | 0 | 0 | 0 | 0 | 0 |  |  | 0 | 0 | 0 | [6 empty] | 0
ПАО "Россети Юг" | Астраханьэнерго |  |  | 2.2.4. | иные виды ТЭР | [78 empty] | 111: 0
ПАО "Россети Юг" | Астраханьэнерго | [6 empty] | #REF! | [33 empty] | #REF! | [41 empty] | 111: 0; 125: 0
ПАО "Россети Юг" | Астраханьэнерго | [6 empty] | #REF! | [33 empty] | #REF! | [41 empty] | 111: 0; 125: 0
ПАО "Россети Юг" | Астраханьэнерго |  |  | … |  |  |  | #REF! | [33 empty] | #REF! | [41 empty] | 111: 0; 125: 0; 126: 0; 127: 0
ПАО "Россети Юг" | Астраханьэнерго |  |  |  | Всего | [58 empty] | 0 | 0 |  | 0 | 0 |  | 0 | 0 |  | 0 | 0 |  | 0 | 0 |  | 0 | 0 |  | 0 | 0 | 81: 0; 82: 0; 84: 0; 85: 0; 87: 0; 88: 0; 90: 0; 91: 0; 93: 0; 94: 0; 96: 0; 97: 0; 99: 0; 100: 0; 102: 0; 103: 0; 105: 0; 106: 0; 93: 0; 94: 0; 99: 0; 100: 0; 102: 0; 103: 0; 105: 0; 106: 0; 111: 0; 114: 0; 115: 0; 116: 0; 121: 0; 122: 0; 123: 0; 124: 0; 124: 0; 125: 0; 128: 0; 129: 0 | 0 | [6 empty] | 0
ПАО "Россети Юг" | Астраханьэнерго |  |  | 2.2.5. | Водоснабжение горячее | [78 empty] | 111: 0
ПАО "Россети Юг" | Астраханьэнерго | [6 empty] | #REF! | [33 empty] | #REF! | [41 empty] | 111: 0; 125: 0
ПАО "Россети Юг" | Астраханьэнерго | [6 empty] | #REF! | [33 empty] | #REF! | [41 empty] | 111: 0; 125: 0
ПАО "Россети Юг" | Астраханьэнерго |  |  | … |  |  |  | #REF! | [33 empty] | #REF! | [41 empty] | 111: 0; 125: 0; 126: 0; 127: 0
ПАО "Россети Юг" | Астраханьэнерго |  |  |  | Всего | [36 empty] | #REF! | [20 empty] | 0 | 0 | 0 | 0 | 0 | 0 | 0 | 0 | 0 | 0 | 0 | 0 | 0 | 0 | 0 | 0 | 0 | 0 | 0 | 0 | 0 | 0 | 0 | 0 | 0 | 0 | 0 | 0 | 0 | 0 | 0 | 0 | 0 | 0 | 0 | 0 | 0 | 0 | 0 | 0 | 0 | 0 | 0 | 0 | 0 | 0 | 0 | 0 | 0 | 0 | 0 | [12 empty] | 0 | 0 | 0 | 0 | 0 | 0 | 0 | 0 | 0 | [7 empty] | 0 |  |  | 0 | 0 | 0 |  |  |  |  | 0 |  |  |  |  | 0 | 0 | 0 | 0 | 0 |  |  | 0 | 0 | 0 | [6 empty] | 0
ПАО "Россети Юг" | Астраханьэнерго |  |  | 2.2.6. | Водоснабжение холодное | [78 empty] | 111: 0
ПАО "Россети Юг" | Астраханьэнерго | [6 empty] | #REF! | [33 empty] | #REF! | [41 empty] | 111: 0; 125: 0
ПАО "Россети Юг" | Астраханьэнерго | [6 empty] | #REF! | [33 empty] | #REF! | [41 empty] | 111: 0; 125: 0
ПАО "Россети Юг" | Астраханьэнерго |  |  | … |  |  |  | #REF! | [33 empty] | #REF! | [41 empty] | 111: 0; 125: 0; 126: 0; 127: 0
ПАО "Россети Юг" | Астраханьэнерго |  |  |  | Всего | [36 empty] | #REF! | [20 empty] | 0 | 0 | 0 | 0 | 0 | 0 | 0 | 0 | 0 | 0 | 0 | 0 | 0 | 0 | 0 | 0 | 0 | 0 | 0 | 0 | 0 | 0 | 0 | 0 | 0 | 0 | 0 | 0 | 0 | 0 | 0 | 0 | 0 | 0 | 0 | 0 | 0 | 0 | 0 | 0 | 0 | 0 | 0 | 0 | 0 | 0 | 0 | 0 | 0 | 0 | 0 | [12 empty] | 0 | 0 | 0 | 0 | 0 | 0 | 0 | 0 | 0 | [7 empty] | 0 |  |  | 0 | 0 | 0 |  |  |  |  | 0 |  |  |  |  | 0 | 0 | 0 | 0 | 0 | 0 | 0 | 0 | 0 | 0 | [6 empty] | 0
|  |  |  | 3 | Мероприятия, направленные на снижение расхода моторного топлива автотранспортом и спецтехникой | [58 empty] | 446.48 | 11.28 |  | 108 | 2.8 |  | 446.48 | 11.28 |  | 108 | 2.8 |  | 115.24 | 2.84 |  | 115.24 | 2.84 |  | 108 | 2.8 | 81: 446.48; 82: 11.28; 84: 108; 85: 2.8; 87: 115.24; 88: 2.84; 90: 115.24; 91: 2.84; 93: 108; 94: 2.8; 96: 7.44; 97: 1.24; 99: 3.72; 100: 0.62; 102: 3.72; 103: 0.62; 105: 3.72; 106: 0.62; 93: 7.44; 94: 1.24; 99: 3.72; 100: 0.62; 102: 3.72; 103: 0.62; 105: 3.72; 106: 0.62; 111: 0; 114: 0; 115: 0; 116: 0; 121: 0; 122: 0; 123: 0; 124: 0; 124: 0; 125: 0; 128: 0; 129: 0 | 0 | [6 empty] | 0
ПАО "Россети Юг" | Астраханьэнерго |  |  | 3.1. | Организационные мероприятия | [78 empty] | 111: 0
ПАО "Россети Юг" | Астраханьэнерго |  |  | 3.1.1. | Бензин | [78 empty] | 111: 0
ПАО "Россети Юг" | Астраханьэнерго | организационное | дизельное топливо | 3.1.1.1. | Оптимизация транспортных маршрутов и загрузки транспортных средств и спецтехники |  | тыс.л |  |  |  |  | #REF! | 0 | [17 empty] | #REF! | 0 | [8 empty] | тыс.л | #REF! |  |  | 14.91 | 16.8841 | 0.54 | 9.94 | 11.2561 | 0.36 | 113.47 | 111.62 | 2.82 | 59.47 | 54 | 1.4 | [6 empty] | 113.47 | 111.62 | 2.82 | 28 | 27 | 0.7 | 113.47 | 111.62 | 2.82 | 28 | 27 | 0.7 | 28.5 | 28.81 | 0.71 | 28.5 | 28.81 | 0.71 | 28.47 | 27 | 0.7 | 80: 113.47; 81: 111.62; 82: 2.82; 83: 28; 84: 27; 85: 0.7; 86: 28.5; 87: 28.81; 88: 0.71; 89: 28.5; 90: 28.81; 91: 0.71; 92: 28.47; 93: 27; 94: 0.7; 95: 14.2; 96: 1.86; 97: 0.31; 98: 14.2; 99: 1.86; 100: 0.31; 101: 14.2; 102: 1.86; 103: 0.31; 104: 14.2; 105: 1.86; 106: 0.31; 92: 14.2; 93: 1.86; 94: 0.31; 98: 14.2; 99: 1.86; 100: 0.31; 101: 14.2; 102: 1.86; 103: 0.31; 104: 14.2; 105: 1.86; 106: 0.31; 111: 0; 125: 0
ПАО "Россети Юг" | Астраханьэнерго | [6 empty] | #REF! | [33 empty] | #REF! | [41 empty] | 111: 0; 125: 0; 126: 0; 127: 0
ПАО "Россети Юг" | Астраханьэнерго |  |  | … | ВСЕГО | [36 empty] | #REF! | [20 empty] | 113.47 | 111.62 | 2.82 | 28 | 27 | 0.7 | 113.47 | 111.62 | 2.82 | 28 | 27 | 0.7 | 28.5 | 28.81 | 0.71 | 28.5 | 28.81 | 0.71 | 28.47 | 27 | 0.7 | 113.47 | 111.62 | 2.82 | 28 | 27 | 0.7 | 28.5 | 28.81 | 0.71 | 28.5 | 28.81 | 0.71 | 28.47 | 27 | 0.7 | 14.2 | 1.86 | 0.31 | 14.2 | 1.86 | 0.31 | 14.2 | 1.86 | 0.31 | 14.2 | 1.86 | 0.31 | 14.2 | 1.86 | 0.31 | [12 empty] | 14.2 | 1.86 | 0.31 | 14.2 | 1.86 | 0.31 | 14.2 | 1.86 | 0.31 | [7 empty] | 0 |  |  | 0 | 0 | 0 |  |  |  |  | 0 |  |  |  |  | 0 | 0 | 0 | 0 | 0 |  |  | 0 | 0 | 0 | [6 empty] | 0
ПАО "Россети Юг" | Астраханьэнерго |  |  | 3.1.2. | Дизельное топливо | [78 empty] | 111: 0
ПАО "Россети Юг" | Астраханьэнерго | организационное | дизельное топливо | 3.1.2.1. | Оптимизация транспортных маршрутов и загрузки транспортных средств и спецтехники |  | тыс.л |  |  |  |  | #REF! | 0 | [17 empty] | #REF! | 0 | [8 empty] | тыс.л | #REF! |  |  | 7.2 | 8.874 | 0.264 | 4.8 | 5.916 | 0.176 | 113.47 | 111.62 | 2.82 | 28.47 | 27 | 0.7 | [6 empty] | 113.47 | 111.62 | 2.82 | 28 | 27 | 0.7 | 113.47 | 111.62 | 2.82 | 28 | 27 | 0.7 | 28.5 | 28.81 | 0.71 | 28.5 | 28.81 | 0.71 | 28.47 | 27 | 0.7 | 80: 113.47; 81: 111.62; 82: 2.82; 83: 28; 84: 27; 85: 0.7; 86: 28.5; 87: 28.81; 88: 0.71; 89: 28.5; 90: 28.81; 91: 0.71; 92: 28.47; 93: 27; 94: 0.7; 95: 14.2; 96: 1.86; 97: 0.31; 98: 14.2; 99: 1.86; 100: 0.31; 101: 14.2; 102: 1.86; 103: 0.31; 104: 14.2; 105: 1.86; 106: 0.31; 92: 14.2; 93: 1.86; 94: 0.31; 98: 14.2; 99: 1.86; 100: 0.31; 101: 14.2; 102: 1.86; 103: 0.31; 104: 14.2; 105: 1.86; 106: 0.31; 111: 0; 125: 0
ПАО "Россети Юг" | Астраханьэнерго | [6 empty] | #REF! | [33 empty] | #REF! | [41 empty] | 111: 0; 125: 0; 126: 0; 127: 0
ПАО "Россети Юг" | Астраханьэнерго |  |  | … | ВСЕГО | [36 empty] | #REF! | [20 empty] | 113.47 | 111.62 | 2.82 | 28 | 27 | 0.7 | 113.47 | 111.62 | 2.82 | 28 | 27 | 0.7 | 28.5 | 28.81 | 0.71 | 28.5 | 28.81 | 0.71 | 28.47 | 27 | 0.7 | 113.47 | 111.62 | 2.82 | 28 | 27 | 0.7 | 28.5 | 28.81 | 0.71 | 28.5 | 28.81 | 0.71 | 28.47 | 27 | 0.7 | 14.2 | 1.86 | 0.31 | 14.2 | 1.86 | 0.31 | 14.2 | 1.86 | 0.31 | 14.2 | 1.86 | 0.31 | 14.2 | 1.86 | 0.31 | [12 empty] | 14.2 | 1.86 | 0.31 | 14.2 | 1.86 | 0.31 | 14.2 | 1.86 | 0.31 | [7 empty] | 0 |  |  | 0 | 0 | 0 |  |  |  |  | 0 |  |  |  |  | 0 | 0 | 0 | 0 | 0 |  |  | 0 | 0 | 0 | [6 empty] | 0
ПАО "Россети Юг" | Астраханьэнерго |  |  | 3.1.3. | Иные виды топлива | [78 empty] | 111: 0
ПАО "Россети Юг" | Астраханьэнерго | [6 empty] | #REF! | [33 empty] | #REF! | [41 empty] | 111: 0; 125: 0
ПАО "Россети Юг" | Астраханьэнерго | [6 empty] | #REF! | [33 empty] | #REF! | [41 empty] | 111: 0; 125: 0; 126: 0; 127: 0
ПАО "Россети Юг" | Астраханьэнерго |  |  | … | ВСЕГО | [58 empty] | 0 | 0 |  | 0 | 0 |  | 0 | 0 |  | 0 | 0 |  | 0 | 0 |  | 0 | 0 |  | 0 | 0 | 81: 0; 82: 0; 84: 0; 85: 0; 87: 0; 88: 0; 90: 0; 91: 0; 93: 0; 94: 0; 96: 0; 97: 0; 99: 0; 100: 0; 102: 0; 103: 0; 105: 0; 106: 0; 93: 0; 94: 0; 99: 0; 100: 0; 102: 0; 103: 0; 105: 0; 106: 0; 111: 0; 114: 0; 115: 0; 116: 0; 121: 0; 122: 0; 123: 0; 124: 0; 124: 0; 125: 0; 128: 0; 129: 0 | 0 | [6 empty] | 0
ПАО "Россети Юг" | Астраханьэнерго |  |  | 3.2. | Технические мероприятия | [78 empty] | 111: 0
ПАО "Россети Юг" | Астраханьэнерго |  |  | 3.2.1. | Бензин | [78 empty] | 111: 0
ПАО "Россети Юг" | Астраханьэнерго | [6 empty] | #REF! | [33 empty] | #REF! | [41 empty] | 111: 0; 125: 0
ПАО "Россети Юг" | Астраханьэнерго | [6 empty] | #REF! | [33 empty] | #REF! | [41 empty] | 111: 0; 125: 0; 126: 0; 127: 0
ПАО "Россети Юг" | Астраханьэнерго |  |  | … | ВСЕГО | [36 empty] | #REF! | [20 empty] | 0 | 0 | 0 | 0 | 0 | 0 | 0 | 0 | 0 | 0 | 0 | 0 | 0 | 0 | 0 | 0 | 0 | 0 | 0 | 0 | 0 | 0 | 0 | 0 | 0 | 0 | 0 | 0 | 0 | 0 | 0 | 0 | 0 | 0 | 0 | 0 | 0 | 0 | 0 | 0 | 0 | 0 | 0 | 0 | 0 | 0 | 0 | 0 | 0 | 0 | 0 | [12 empty] | 0 | 0 | 0 | 0 | 0 | 0 | 0 | 0 | 0 | [7 empty] | 0 |  |  | 0 | 0 | 0 |  |  |  |  | 0 |  |  |  |  | 0 | 0 | 0 | 0 | 0 |  |  | 0 | 0 | 0 | [6 empty] | 0
ПАО "Россети Юг" | Астраханьэнерго |  |  | 3.2.2. | Дизельное топливо | [78 empty] | 111: 0
ПАО "Россети Юг" | Астраханьэнерго | [6 empty] | #REF! | [33 empty] | #REF! | [41 empty] | 111: 0; 125: 0
ПАО "Россети Юг" | Астраханьэнерго | [6 empty] | #REF! | [33 empty] | #REF! | [41 empty] | 111: 0; 125: 0; 126: 0; 127: 0
ПАО "Россети Юг" | Астраханьэнерго |  |  | … | ВСЕГО | [36 empty] | #REF! | [20 empty] | 0 | 0 | 0 | 0 | 0 | 0 | 0 | 0 | 0 | 0 | 0 | 0 | 0 | 0 | 0 | 0 | 0 | 0 | 0 | 0 | 0 | 0 | 0 | 0 | 0 | 0 | 0 | 0 | 0 | 0 | 0 | 0 | 0 | 0 | 0 | 0 | 0 | 0 | 0 | 0 | 0 | 0 | 0 | 0 | 0 | 0 | 0 | 0 | 0 | 0 | 0 | [12 empty] | 0 | 0 | 0 | 0 | 0 | 0 | 0 | 0 | 0 | [7 empty] | 0 |  |  | 0 | 0 | 0 |  |  |  |  | 0 |  |  |  |  | 0 | 0 | 0 | 0 | 0 |  |  | 0 | 0 | 0 | [6 empty] | 0
ПАО "Россети Юг" | Астраханьэнерго |  |  | 3.2.3. | Иные виды топлива | [78 empty] | 111: 0
ПАО "Россети Юг" | Астраханьэнерго | [6 empty] | #REF! | [33 empty] | #REF! | [41 empty] | 111: 0; 125: 0
ПАО "Россети Юг" | Астраханьэнерго | [6 empty] | #REF! | [33 empty] | #REF! | [41 empty] | 111: 0; 125: 0; 126: 0; 127: 0
ПАО "Россети Юг" | Астраханьэнерго |  |  | … | ВСЕГО | [58 empty] | 223.24 | 5.64 |  | 54 | 1.4 |  | 223.24 | 5.64 |  | 54 | 1.4 |  | 57.62 | 1.42 |  | 57.62 | 1.42 |  | 54 | 1.4 | 81: 223.24; 82: 5.64; 84: 54; 85: 1.4; 87: 57.62; 88: 1.42; 90: 57.62; 91: 1.42; 93: 54; 94: 1.4; 96: 3.72; 97: 0.62; 99: 0; 100: 0; 102: 0; 103: 0; 105: 0; 106: 0; 93: 3.72; 94: 0.62; 99: 0; 100: 0; 102: 0; 103: 0; 105: 0; 106: 0; 111: 0; 114: 0; 115: 0; 116: 0; 121: 0; 122: 0; 123: 0; 124: 0; 124: 0; 125: 0; 128: 0; 129: 0 | 0 | [6 empty] | 0
[5 empty] | ВСЕГО | [58 empty] | 814.8065 | 22.5195 |  | 166.7727 | 6.6415 |  | 814.8065 | 22.5195 |  | 166.7727 | 6.6415 |  | 242.1256 | 5.6975 |  | 230.7483 | 5.9114 |  | 162.9833 | 4.2619 | 81: 814.8065; 82: 22.5195; 84: 166.7727; 85: 6.6415; 87: 242.1256; 88: 5.6975; 90: 230.7483; 91: 5.9114; 93: 162.9833; 94: 4.2619; 96: 343.3805; 97: 9.9054; 99: 252.1291; 100: 7.2468; 102: 254.4031; 103: 7.4216; 105: 254.4031; 106: 7.4216; 93: 343.3805; 94: 9.9054; 99: 252.1291; 100: 7.2468; 102: 254.4031; 103: 7.4216; 105: 254.4031; 106: 7.4216; 111: 73.3934; 114: 4.9822; 115: 22.2018; 116: 22.2434; 121: 23.966; 122: 25.4664; 123: 24.405; 124: 24.405; 124: 24.405; 125: #REF!; 126: 11.0681; 127: 3.063; 128: #REF!; 129: #REF! | #REF! | [6 empty] | #REF!
Note on DL244: Попов Михаил Владимирович: 142 ПС, 300 Вт, 8 час. В сутки
Note on DO244: Попов Михаил Владимирович: 142 ПС, 300 Вт, 8 час. В сутки
Note on DR244: Попов Михаил Владимирович: 141 ПС, 300 Вт, 8 час. В сутки
Note on DU244: Попов Михаил Владимирович: 142 ПС, 300 Вт, 8 час. В сутки
Note on Q369: Ведерников Сергей Николаевич: 2 газовых котла
Note on CW369: Ведерников Сергей Николаевич: среднее потребление тепл.энергии за прошлые периоды
Note on CX369: Ведерников Сергей Николаевич: за минусом газа
Note on CY369: Ведерников Сергей Николаевич: за минусом стоимости газа

## Ф3-Перечень меропр с сопут эф
Форма 3 - Численные значения экономии для мероприятий по энергосбережению и повышению энергетической эффективности (блоки мероприятий с «сопутствующими» эффектами)
МРСК, ФСК | РСК, МЭС | № п/п | Наименование | Код статьи ИПР | Период реализации инвестиционного проекта | количество точек учета | Размерность экономии | ВСЕГО за период реализации 2022-2026 гг. | ВСЕГО по годам экономия, т.у.т. | ВСЕГО по годам экономия, млн руб | Факт 2017-2019 гг. | Численные значения экономии в обозначенной размеренности за прошлые периоды | [23 empty] | Плановые численные значения экономии в обозначенной размерности | [15 empty] | Фактические численные значения экономии в обозначенной размерности | [14 empty] | ПЛАН | [38 empty] | Затраты (план), млн руб. (без НДС)
[12 empty] | 2017 план |  |  | 2017 факт |  |  | 2018 план |  |  | 2018 факт |  |  | 2019 план |  |  | 2019 факт |  |  | 2020 план |  |  | 2020 факт |  |  | 2021 |  |  | 1 кв. 2021 |  |  | 2 кв. 2021 |  |  | 3 кв. 2021 |  |  | 4 кв. 2021 |  |  |  | 2021 |  |  | 1 кв. 2021 |  |  | 2 кв. 2021 |  |  | 3 кв. 2021 |  |  | 4 кв. 2021 |  |  | 2022 |  |  | 2023 |  |  | 2024 |  |  | 2025 |  |  | 2022 |  |  | 1 квартал 2022 |  |  | 2 квартал 2022 |  |  | 3 квартал 2022 |  |  | 4 квартал 2022 |  |  | 2023 |  |  | 2024 |  |  | 2025 |  |  | 2026
[12 empty] | Численное значение экономии в указанной размерности | Численное значение экономии, т.у.т. | Численное значение экономии, млн руб. | Численное значение экономии в указанной размерности | Численное значение экономии, т.у.т. | Численное значение экономии, млн руб. | Численное значение экономии в указанной размерности | Численное значение экономии, т.у.т. | Численное значение экономии, млн руб. | Численное значение экономии в указанной размерности | Численное значение экономии, т.у.т. | Численное значение экономии, млн руб. | Численное значение экономии в указанной размерности | Численное значение экономии, т.у.т. | Численное значение экономии, млн руб. | Численное значение экономии в указанной размерности | Численное значение экономии, т.у.т. | Численное значение экономии, млн руб. | Численное значение экономии в указанной размерности | Численное значение экономии, т.у.т. | Численное значение экономии, млн руб. | Численное значение экономии в указанной размерности | Численное значение экономии, т.у.т. | Численное значение экономии, млн руб. | Численное значение экономии в указанной размерности | Численное значение экономии, т.у.т. | Численное значение экономии, млн руб. | Численное значение экономии в указанной размерности | Численное значение экономии, т.у.т. | Численное значение экономии, млн руб. | Численное значение экономии в указанной размерности | Численное значение экономии, т.у.т. | Численное значение экономии, млн руб. | Численное значение экономии в указанной размерности | Численное значение экономии, т.у.т. | Численное значение экономии, млн руб. | Численное значение экономии в указанной размерности | Численное значение экономии, т.у.т. | Численное значение экономии, млн руб. |  | Численное значение экономии в указанной размерности | Численное значение экономии, т.у.т. | Численное значение экономии, млн руб. | Численное значение экономии в указанной размерности | Численное значение экономии, т.у.т. | Численное значение экономии, млн руб. | Численное значение экономии в указанной размерности | Численное значение экономии, т.у.т. | Численное значение экономии, млн руб. | Численное значение экономии в указанной размерности | Численное значение экономии, т.у.т. | Численное значение экономии, млн руб. | Численное значение экономии в указанной размерности | Численное значение экономии, т.у.т. | Численное значение экономии, млн руб. | Численное значение экономии в указанной размерности | Численное значение экономии, т.у.т. | Численное значение экономии, млн руб. | Численное значение экономии в указанной размерности | Численное значение экономии, т.у.т. | Численное значение экономии, млн руб. | Численное значение экономии в указанной размерности | Численное значение экономии, т.у.т. | Численное значение экономии, млн руб. | Численное значение экономии в указанной размерности | Численное значение экономии, т.у.т. | Численное значение экономии, млн руб. | Численное значение экономии в указанной размерности | Численное значение экономии, т.у.т. | Численное значение экономии, млн руб. | Численное значение экономии в указанной размерности | Численное значение экономии, т.у.т. | Численное значение экономии, млн руб. | Численное значение экономии в указанной размерности | Численное значение экономии, т.у.т. | Численное значение экономии, млн руб. | Численное значение экономии в указанной размерности | Численное значение экономии, т.у.т. | Численное значение экономии, млн руб. | Численное значение экономии в указанной размерности | Численное значение экономии, т.у.т. | Численное значение экономии, млн руб. | Численное значение экономии в указанной размерности | Численное значение экономии, т.у.т. | Численное значение экономии, млн руб. | Численное значение экономии в указанной размерности | Численное значение экономии, т.у.т. | Численное значение экономии, млн руб. | Численное значение экономии в указанной размерности | Численное значение экономии, т.у.т. | Численное значение экономии, млн руб. | Численное значение экономии в указанной размерности | Численное значение экономии, т.у.т. | Численное значение экономии, млн руб. | 2017 факт | 2018 факт | 2019 факт | 2020 факт | 2021 | 2022 | 2023 | 2024 | 2025 | 2026 | 2027 | ВСЕГО
1 | 2 | 3 | 4 |  |  |  | 5 | 6 |  |  |  | 7 | 8 | 9 | 7 | 8 | 9 | 7 | 8 | 9 | 7 | 8 | 9 | 7 | 8 | 9 | 7 | 8 | 9 | 22 | 23 | 24 | 10 | 11 | 12 | 22 | 23 | 24 | 10 | 11 | 12 | 13 | 14 | 15 | 16 | 17 | 18 | 19 | 20 | 21 |  | 22 | 23 | 24 | 10 | 11 | 12 | 13 | 14 | 15 | 16 | 17 | 18 | 19 | 20 | 21 | 28 | 29 | 30 | 31 | 32 | 33 | 34 | 35 | 36 | 37 | 38 | 39
ПАО "Россети Юг"
ПАО "Россети Юг" |  | 1 | Техническое перевооружение и реконструкция и новое строительство |  |  |  | млн кВт.ч. | 3.2036 | 384.4278 | 10.3439 | 0 | 0.61888 | 4.1662 | 3.2958 | 18.1315 | 99.224 | 185.052 | 18.1315 | 99.224 | 185.052 | 294.9455 | 99.224 | 188.2556 | 678.7544 | 105.4016 | 181.7562 | 276.814 | 0 | 0 | 276.814 | 0 | 0 | 0 | 0 | 0 | 0.61888 | 4.1662 | 3.2958 | 17.5126 | 95.0578 | 181.7562 | 0 | 0 | 0 | 276.814 | 0 | 0 | 0 | 0 | 0 | 0 | 0 | 0 | 0 | 0 | 0 | 0 | 0 | 0 | 0 | 0 | 0 | 0 | 0 | 0 | 0 | 0 | 0 | 0 | 0 | 0 | 0 | 0 | 0 | 0 | 0 | 0 | 0 | 0 | 0 | 0 | 0 | 0 | 0 | 0 | 0 | 0 | 0 | 0 | 0 | 0 | 0 | 0 | 3.2036 | 384.4278 | 10.3439 | 0 | 0 | 0 | 0 | 0 | 0 | 0 | 0 | 0 | 0 | 0.61888 | 4.1662 | 3.2958 | 17.5126 | 95.0578 | 181.7562 | 0 | 0 | 0 | 0 | 276.814
[7 empty] | т.у.т. | 0 | 0 | 0 |  | 0 | 0 | 0 | 0 | 0 | 0 | 0 | 0 | 0 | 0 | 0 | 0 | 0 | 0 | 0 | 0 | 0 | 0 | 0 | 0 | 0 | 0 | 0 | 0 | 0 | 0 | 0 | 0 | 0 | 0 | 0 | 0 | 0 | 0 | 0 | 0 | 0 | 0 | 0 |  | 0 | 0 | 0 | 0 | 0 | 0 | 0 | 0 | 0 | 0 | 0 | 0 | 0 | 0 | 0 | 0 | 0 | 0 | 0 | 0 | 0 | 0 | 0 | 0 | 0 | 0 | 0 | 0 | 0 | 0 | 0 | 0 | 0 | 0 | 0 | 0 | 0 | 0 | 0 | 0 | 0 | 0 | 0 | 0 | 0 | 0 | 0 | 0 | 0 | 0 | 0 | 0 | 0 | 0 | [5 empty] | 0 | 0 | 0 | 0 | 0 | 0 | 0
ПАО "Россети Юг" |  | 2 | Технологическое присоединение |  |  |  | млн кВт.ч. | 0 | 0 | 0 |  | 0 | 0 | 0 | 0 | 0 | 0 | 0 | 0 | 0 | 0 | 0 | 0 | 0 | 0 | 0 | 0 | 0 | 0 | 0 | 0 | 0 | 0 | 0 | 0 | 0 | 0 | 0 | 0 | 0 | 0 | 0 | 0 | 0 | 0 | 0 | 0 | 0 | 0 | 0 |  | 0 | 0 | 0 | 0 | 0 | 0 | 0 | 0 | 0 | 0 | 0 | 0 | 0 | 0 | 0 | 0 | 0 | 0 | 0 | 0 | 0 | 0 | 0 | 0 | 0 | 0 | 0 | 0 | 0 | 0 | 0 | 0 | 0 | 0 | 0 | 0 | 0 | 0 | 0 | 0 | 0 | 0 | 0 | 0 | 0 | 0 | 0 | 0 | 0 | 0 | 0 | 0 | 0 | 0 | [5 empty] | 0 | 0 | 0 | 0 | 0 | 0 | 0
[7 empty] | т.у.т. | 0 | 0 | 0 |  | 0 | 0 | 0 | 0 | 0 | 0 | 0 | 0 | 0 | 0 | 0 | 0 | 0 | 0 | 0 | 0 | 0 | 0 | 0 | 0 | 0 | 0 | 0 | 0 | 0 | 0 | 0 | 0 | 0 | 0 | 0 | 0 | 0 | 0 | 0 | 0 | 0 | 0 | 0 |  | 0 | 0 | 0 | 0 | 0 | 0 | 0 | 0 | 0 | 0 | 0 | 0 | 0 | 0 | 0 | 0 | 0 | 0 | 0 | 0 | 0 | 0 | 0 | 0 | 0 | 0 | 0 | 0 | 0 | 0 | 0 | 0 | 0 | 0 | 0 | 0 | 0 | 0 | 0 | 0 | 0 | 0 | 0 | 0 | 0 | 0 | 0 | 0 | 0 | 0 | 0 | 0 | 0 | 0 | [5 empty] | 0 | 0 | 0 | 0 | 0 | 0 | 0
ПАО "Россети Юг" |  | 3 | Информационные технологии |  |  |  | млн кВт.ч. | 0 | 0 | 0 |  | 0 | 0 | 0 | 0 | 0 | 0 | 0 | 0 | 0 | 0 | 0 | 0 | 0 | 0 | 0 | 0 | 0 | 0 | 0 | 0 | 0 | 0 | 0 | 0 | 0 | 0 | 0 | 0 | 0 | 0 | 0 | 0 | 0 | 0 | 0 | 0 | 0 | 0 | 0 |  | 0 | 0 | 0 | 0 | 0 | 0 | 0 | 0 | 0 | 0 | 0 | 0 | 0 | 0 | 0 | 0 | 0 | 0 | 0 | 0 | 0 | 0 | 0 | 0 | 0 | 0 | 0 | 0 | 0 | 0 | 0 | 0 | 0 | 0 | 0 | 0 | 0 | 0 | 0 | 0 | 0 | 0 | 0 | 0 | 0 | 0 | 0 | 0 | 0 | 0 | 0 | 0 | 0 | 0 | [5 empty] | 0 | 0 | 0 | 0 | 0 | 0 | 0
[7 empty] | т.у.т. | 0 | 0 | 0 |  | 0 | 0 | 0 | 0 | 0 | 0 | 0 | 0 | 0 | 0 | 0 | 0 | 0 | 0 | 0 | 0 | 0 | 0 | 0 | 0 | 0 | 0 | 0 | 0 | 0 | 0 | 0 | 0 | 0 | 0 | 0 | 0 | 0 | 0 | 0 | 0 | 0 | 0 | 0 |  | 0 | 0 | 0 | 0 | 0 | 0 | 0 | 0 | 0 | 0 | 0 | 0 | 0 | 0 | 0 | 0 | 0 | 0 | 0 | 0 | 0 | 0 | 0 | 0 | 0 | 0 | 0 | 0 | 0 | 0 | 0 | 0 | 0 | 0 | 0 | 0 | 0 | 0 | 0 | 0 | 0 | 0 | 0 | 0 | 0 | 0 | 0 | 0 | 0 | 0 | 0 | 0 | 0 | 0 | [5 empty] | 0 | 0 | 0 | 0 | 0 | 0 | 0
ПАО "Россети Юг" |  | 4 | Автоматизация технологического управления (кроме АСКУЭ) |  |  |  | млн кВт.ч. | 0 | 0 | 0 |  | 0 | 0 | 0 | 0 | 0 | 0 | 0 | 0 | 0 | 0 | 0 | 0 | 0 | 0 | 0 | 0 | 0 | 0 | 0 | 0 | 0 | 0 | 0 | 0 | 0 | 0 | 0 | 0 | 0 | 0 | 0 | 0 | 0 | 0 | 0 | 0 | 0 | 0 | 0 |  | 0 | 0 | 0 | 0 | 0 | 0 | 0 | 0 | 0 | 0 | 0 | 0 | 0 | 0 | 0 | 0 | 0 | 0 | 0 | 0 | 0 | 0 | 0 | 0 | 0 | 0 | 0 | 0 | 0 | 0 | 0 | 0 | 0 | 0 | 0 | 0 | 0 | 0 | 0 | 0 | 0 | 0 | 0 | 0 | 0 | 0 | 0 | 0 | 0 | 0 | 0 | 0 | 0 | 0 | [5 empty] | 0 | 0 | 0 | 0 | 0 | 0 | 0
[7 empty] | т.у.т. | 0 | 0 | 0 |  | 0 | 0 | 0 | 0 | 0 | 0 | 0 | 0 | 0 | 0 | 0 | 0 | 0 | 0 | 0 | 0 | 0 | 0 | 0 | 0 | 0 | 0 | 0 | 0 | 0 | 0 | 0 | 0 | 0 | 0 | 0 | 0 | 0 | 0 | 0 | 0 | 0 | 0 | 0 |  | 0 | 0 | 0 | 0 | 0 | 0 | 0 | 0 | 0 | 0 | 0 | 0 | 0 | 0 | 0 | 0 | 0 | 0 | 0 | 0 | 0 | 0 | 0 | 0 | 0 | 0 | 0 | 0 | 0 | 0 | 0 | 0 | 0 | 0 | 0 | 0 | 0 | 0 | 0 | 0 | 0 | 0 | 0 | 0 | 0 | 0 | 0 | 0 | 0 | 0 | 0 | 0 | 0 | 0 | [5 empty] | 0 | 0 | 0 | 0 | 0 | 0 | 0
ПАО "Россети Юг" |  | 5 | Программа развития средств учета и контроля электроэнергии |  |  |  | млн кВт.ч. | 238.5316 | 28623.7975 | 876.3043 |  | 69.3176 | 7763.5717 | 160.3759 | 6.4443 | 773.3153 | 15.8889 | 243.0384 | 27220.2984 | 671.5108 | 75.4791 | 9057.4903 | 203.4926 | 215.1912 | 24101.4142 | 632.5852 | 261.0217 | 31322.6041 | 765.4012 | 51.3112 | 6157.345 | 143.2948 | 8.7877 | 1054.5247 | 27.4193 | 79.4267 | 9531.2006 | 244.076 | 15.3905 | 1846.8618 | 46.0963 | 31.0101 | 3721.2087 | 89.6331 | 7.3611 | 883.3334 | 24.2965 | 25.665 | 3079.7966 | 84.0502 |  | 60.5023 | 6627.0521 | 176.0031 | 13.1443 | 1577.3187 | 38.4829 | 31.783 | 3768.4909 | 88.9839 | 9.3691 | 536.5338 | 28.6847 | 6.2059 | 744.7088 | 19.8516 | 167.8478 | 20141.7408 | 504.117 | 166.3601 | 19963.2101 | 521.069 | 139.6973 | 16763.6776 | 459.1526 | 0 | 0 | 0 | 42.5801 | 5109.6176 | 149.4979 | 11.6354 | 1396.2494 | 38.5359 | 7.9042 | 948.5023 | 26.1711 | 8.2138 | 985.6596 | 30.4298 | 14.8267 | 1779.2064 | 54.3611 | 77.7538 | 9330.4534 | 277.2786 | 37.4625 | 4495.4982 | 138.8277 | 42.5747 | 5108.9593 | 161.9188 | 38.1606 | 4579.2689 | 148.7813 |  | 104.8246 | 481.29 | 756.0366 | 771.7958 | 1126.8285 | 814.9543 | 1764.2645 | 2526.9727 | 2415.1761 | 909.4504 | 9412.4842
|  | 5.1. | Программа развития интеллектуального учета электроэнергии (ПРИУЭ) ИПР |  |  |  | млн кВт.ч. | 73.3771 | 8805.2487 | 262.3099 |  | 22: 51.3112; 23: 6157.345; 24: 143.2948; 10: 8.7877; 11: 1054.5247; 12: 27.4193; 22: 79.4267; 23: 9531.2006; 24: 244.076; 10: 15.3905; 11: 1846.8618; 12: 46.0963; 13: 31.0101; 14: 3721.2087; 15: 89.6331; 16: 7.3611; 17: 883.3334; 18: 24.2965; 19: 25.665; 20: 3079.7966; 21: 84.0502 |  | 60.5023 | 6627.0521 | 176.0031 | 13.1443 | 1577.3187 | 38.4829 | 31.783 | 3768.4909 | 88.9839 | 9.3691 | 536.5338 | 28.6847 | 6.2059 | 744.7088 | 19.8516 | 167.8478 | 20141.7408 | 504.117 | 166.3601 | 19963.2101 | 521.069 | 139.6973 | 16763.6776 | 459.1526 | 0 | 0 | 0 | 37.1933 | 4463.1942 | 131.7877 | 9.0635 | 1087.6171 | 30.3091 | 5.9875 | 718.4943 | 19.8795 | 7.7156 | 925.8765 | 28.65 | 14.4267 | 1731.2064 | 52.9491 | 36.1838 | 4342.0545 | 130.5223 | 0 | 0 | 0 | 0 | 0 | 0 | 0 | 0 | 0 | 0 |  |  | 749.3566 | 771.7958 | 1126.8285 | 814.9543 | 781.1802 | 934.8596 | 933.8055 | 909.4504 | 5355.9161
|  | 5.2. | Программа развития интеллектуального учета электроэнергии (ПРИУЭ) Прочие источники |  |  |  | млн кВт.ч. | 105.2879 | 12634.5537 | 400.201 | [68 empty] | 0 | 0 | 0 | 0 | 0 | 0 | 0 | 0 | 0 | 0 | 0 | 0 | 0 | 0 | 0 | 0 | 0 | 0 | 33.6203 | 4034.4321 | 124.6763 | 35.5071 | 4260.8527 | 134.7613 | 36.1606 | 4339.2689 | 140.7635 | 0 | 0 | 0 | 6.6801 | 0 | 0 | 0 | 983.0843 | 1123.5552 | 1178.2586 | 0 | 3284.8981
ПАО "Россети Юг" |  | 6 | Приобретение электросетевых активов, земельных участков и пр. объектов |  |  |  | млн кВт.ч. | 0 | 0 | 0 |  | 0 | 0 | 0 | 0 | 0 | 0 | 0 | 0 | 0 | 0 | 0 | 0 | 0 | 0 | 0 | 0 | 0 | 0 | 0 | 0 | 0 | 0 | 0 | 0 | 0 | 0 | 0 | 0 | 0 | 0 | 0 | 0 | 0 | 0 | 0 | 0 | 0 | 0 | 0 |  | 0 | 0 | 0 | 0 | 0 | 0 | 0 | 0 | 0 | 0 | 0 | 0 | 0 | 0 | 0 | 0 | 0 | 0 | 0 | 0 | 0 | 0 | 0 | 0 | 0 | 0 | 0 | 0 | 0 | 0 | 0 | 0 | 0 | 0 | 0 | 0 | 0 | 0 | 0 | 0 | 0 | 0 | 0 | 0 | 0 | 0 | 0 | 0 | 0 | 0 | 0 | 0 | 0 | 0 | [5 empty] | 0 | 0 | 0 | 0 | 0 | 0 | 0
[7 empty] | т.у.т. | 0 | 0 | 0 |  | 0 | 0 | 0 | 0 | 0 | 0 | 0 | 0 | 0 | 0 | 0 | 0 | 0 | 0 | 0 | 0 | 0 | 0 | 0 | 0 | 0 | 0 | 0 | 0 | 0 | 0 | 0 | 0 | 0 | 0 | 0 | 0 | 0 | 0 | 0 | 0 | 0 | 0 | 0 |  | 0 | 0 | 0 | 0 | 0 | 0 | 0 | 0 | 0 | 0 | 0 | 0 | 0 | 0 | 0 | 0 | 0 | 0 | 0 | 0 | 0 | 0 | 0 | 0 | 0 | 0 | 0 | 0 | 0 | 0 | 0 | 0 | 0 | 0 | 0 | 0 | 0 | 0 | 0 | 0 | 0 | 0 | 0 | 0 | 0 | 0 | 0 | 0 | 0 | 0 | 0 | 0 | 0 | 0 | [5 empty] | 0 | 0 | 0 | 0 | 0 | 0 | 0
ПАО "Россети Юг" |  | 7 | Прочие программы и мероприятия |  |  |  | тыс.л | 2.376 | 2.9284 | 0.08221 |  | 1.7151 | 205.82 | 3.72 | 0 | 0 | 0 | 0 | 0 | 0 | 0 | 0 | 0 | 2.079 | 2.5624 | 0.071933 | 1.188 | 1.4642 | 0.041105 | 1.188 | 1.4642 | 0.041105 | 0 | 0 | 0 | 1.188 | 1.4642 | 0.041105 | 0.297 | 0.36605 | 0.010276 | 0.297 | 0.36605 | 0.010276 | 0.297 | 0.36605 | 0.010276 | 0.297 | 0.36605 | 0.010276 |  | 1.188 | 1.4642 | 0.041105 | 0.297 | 0.36605 | 0.010276 | 0.297 | 0.36605 | 0.010276 | 0.297 | 0.36605 | 0.010276 | 0.297 | 0.36605 | 0.010276 | 3.366 | 4.1486 | 0.11646 | 4.752 | 5.8568 | 0.16442 | 3.762 | 4.6367 | 0.13017 | 2.376 | 2.9284 | 0.08221 | 1.188 | 1.4642 | 0.041105 | 0.297 | 0.36605 | 0.010276 | 0.297 | 0.36605 | 0.010276 | 0.297 | 0.36605 | 0.010276 | 0.297 | 0.36605 | 0.010276 | 0.297 | 0.36605 | 0.010276 | 0.297 | 0.36605 | 0.010276 | 0.297 | 0.36605 | 0.010276 | 0.297 | 0.36605 | 0.010276 | 0 | 0 | 0 | 0 | 0 | 0 | 0 | 0 | 0 | 0 | 0 | 0
[7 empty] | т.у.т. | 0 | 0 | 0 |  | 0 | 0 | 0 | 0 | 0 | 0 | 0 | 0 | 0 | 0 | 0 | 0 | 0 | 0 | 0 | 0 | 0 | 0 | 0 | 0 | 0 | 0 | 0 | 0 | 0 | 0 | 0 | 0 | 0 | 0 | 0 | 0 | 0 | 0 | 0 | 0 | 0 | 0 | 0 |  | 0 | 0 | 0 | 0 | 0 | 0 | 0 | 0 | 0 | 0 | 0 | 0 | 0 | 0 | 0 | 0 | 0 | 0 | 0 | 0 | 0 | 0 | 0 | 0 | 0 | 0 | 0 | 0 | 0 | 0 | 0 | 0 | 0 | 0 | 0 | 0 | 0 | 0 | 0 | 0 | 0 | 0 | 0 | 0 | 0 | 0 | 0 | 0 | 0 | 0 | 0 | 0 | 0 | 0 | [5 empty] | 0 | 0 | 0 | 0 | 0 | 0 | 0
ПАО "Россети Юг" |  | 8 | Прочие программы и мероприятия (хозяйственные нужды, моторное топливо) |  |  |  | т.у.т. | 0 | 0 | 0 |  | 0 | 0 | 0 | 0 | 0 | 0 | 0 | 0 | 0 | 0 | 0 | 0 | 0 | 0 | 0 | 0 | 0 | 0 | 0 | 0 | 0 | 0 | 0 | 0 | 0 | 0 | 0 | 0 | 0 | 0 | 0 | 0 | 0 | 0 | 0 | 0 | 0 | 0 | 0 |  | 0 | 0 | 0 | 0 | 0 | 0 | 0 | 0 | 0 | 0 | 0 | 0 | 0 | 0 | 0 | 0 | 0 | 0 | 0 | 0 | 0 | 0 | 0 | 0 | 0 | 0 | 0 | 0 | 0 | 0 | 0 | 0 | 0 | 0 | 0 | 0 | 0 | 0 | 0 | 0 | 0 | 0 | 0 | 0 | 0 | 0 | 0 | 0 | 0 | 0 | 0 | 0 | 0 | 0 | [5 empty] | 0 | 0 | 0 | 0 | 0 | 0 | 0
|  |  | ВСЕГО |  |  |  |  | 181.9331 | 29011.1537 | 886.7304 |  |  | 7973.5579 | 167.3917 |  | 872.5392 | 200.9409 |  | 27319.5224 | 856.5628 |  | 9156.7143 | 391.7482 |  | 24209.3782 | 814.4133 |  | 31324.0683 | 765.4423 |  | 6158.8092 | 143.3359 | 8.7877 | 1054.5247 | 27.4193 | 81.2336 | 9536.831 | 247.4129 | 33.2001 | 1942.2856 | 227.8627 | 31.3071 | 3721.5748 | 89.6434 | 284.4721 | 883.6995 | 24.3068 | 25.962 | 3080.1627 | 84.0604 |  | 61.6903 | 6628.5163 | 176.0442 | 13.4413 | 1577.6847 | 38.4931 | 32.08 | 3768.857 | 88.9942 | 9.6661 | 536.8998 | 28.6949 | 6.5029 | 745.0748 | 19.8619 |  | 20145.8894 | 504.2334 |  | 19969.067 | 521.2334 |  | 16768.3143 | 459.2828 |  | 2.9284 | 0.08221 | 18.9227 | 5111.0818 | 149.539 | 9.884 | 1396.6154 | 38.5462 | 8.59 | 948.8683 | 26.1814 | 6.788 | 986.0256 | 30.44 | 12.076 | 1779.5724 | 54.3714 | 45.3566 | 9715.2473 | 287.6328 | 38.3264 | 4495.8643 | 138.838 | 39.3514 | 5109.3254 | 161.9291 | 39.9759 | 4579.635 | 148.7915 | 0 | 105.4435 | 485.4562 | 759.3324 | 789.3084 | 1221.8863 | 996.7105 | 1764.2645 | 2526.9727 | 2415.1761 | 909.4504 | 9834.4605
Филиал "Астраханьэнерго"
ПАО "Россети Юг" | Астраханьэнерго | 1 | Техническое перевооружение и реконструкция и новое строительство |  |  |  | млн кВт.ч. | 0 |  |  | 0 | 0 | 0 | 0 | 0 | 0 | 0 | 0 | 0 | 0 | 0 | 0 | 0 | 0 | 0 | 0 | 0 | 0 | 0 | 0 | 0 | 0 | 0 | 0 | 0 | 0 | 0 | 0 | 0 | 0 | 0 | 0 | 0 | 0 | 0 | 0 | 0 | 0 | 0 | 0 |  | 0 | 0 | 0 | 0 | 0 | 0 | 0 | 0 | 0 | 0 | 0 | 0 | 0 | 0 | 0 | 0 | 0 | 0 | 0 | 0 | 0 | 0.22 | 26.4 | 0.59 | 0 | 0 | 0 | 0 | 0 | 0 | 0 | 0 | 0 | 0 | 0 | 0 | 0 | 0 | 0 | 0 | 0 | 0 | 0 | 0 | 0 | 0 | 0 | 0 | 0 | 0 | 0 | 0 | 0 | 0 | 0 | 0.56535 | 2.8496 | 3.2958 | 12 | 0 | 0 | 0 | 0 | 0 | 0 | 0
т.у.т.
[7 empty] | млн кВт.ч. | 0 |  |  |  | 8: 0; 8: 0; 8: 0; 8: 0; 8: 0; 8: 0; 23: 0; 11: 0; 22: 0; 23: 0; 24: 0; 11: 0; 14: 0; 17: 0; 20: 0 |  | 0 | 0 | 0 |  | 0 |  |  | 0 |  |  | 0 |  |  | 0 |  |  | 0 |  |  |  |  | 0.22 | 26.4 | 0.59 |  |  |  |  | 0 |  |  | 0 |  |  | 0 |  |  | 0 |  |  | 0 |  |  | 0 |  |  | 0 |  |  | 0 |  |  | 0 |  |  | 0.56535 | 2.8496 | 3.2958 | 12 | [6 empty] | 0
ПАО "Россети Юг" | Астраханьэнерго | 2 | Технологическое присоединение |  |  |  | млн кВт.ч. | 0 | [108 empty] | 0
[7 empty] | т.у.т. | 0 | [108 empty] | 0
ПАО "Россети Юг" | Астраханьэнерго | 3 | Информационные технологии |  |  |  | млн кВт.ч. | 0 | [108 empty] | 0
[7 empty] | т.у.т. | 0 | [108 empty] | 0
ПАО "Россети Юг" | Астраханьэнерго | 4 | Автоматизация технологического управления (кроме АСКУЭ) |  |  |  | млн кВт.ч. | 0 | [108 empty] | 0
[7 empty] | т.у.т. | 0 | [108 empty] | 0
ПАО "Россети Юг" | Астраханьэнерго | 5 | Программа развития средств учета и контроля электроэнергии |  |  |  | млн кВт.ч. | 53.0403 | 3326.144 | 100.6382 | 0 | 0 | 0 | 0 | 0 | 0 | 0 | 0 | 0 | 0 | 0 | 0 | 0 | 0 | 0 | 0 | 0 | 0 | 0 | 7.9882 | 958.582 | 23.2771 | 0.5517 | 66.204 | 1.6624 | 13.9074 | 1668.8864 | 42.9783 | 3.351 | 402.12 | 9.7818 | 2.8096 | 337.1524 | 8.2191 | 3.5968 | 431.614 | 11.5517 | 4.15 | 498 | 13.4256 | 0 | 13.1166 | 994.3182 | 43.6644 | 2.697 | 323.64 | 8.2344 | 4.361 | 523.32 | 13.0848 | 4.8306 | 0 | 16.246 | 1.228 | 147.3582 | 6.0993 | 24.4078 | 2928.9311 | 75.5022 | 6.7025 | 804.3007 | 21.499 | 24.093 | 2891.1541 | 80.1712 | 0 | 0 | 0 | 11.9335 | 1432.0234 | 40.0508 | 4.0053 | 480.6323 | 12.8116 | 3.4084 | 409.008 | 11.188 | 2.2649 | 271.7831 | 8.0912 | 2.255 | 270.6 | 7.9599 | 50.08 | 6009.5989 | 176.7996 | 9.9366 | 1192.3942 | 36.598 | 10.1804 | 1221.6426 | 39.1187 | 5.454 | 654.48 | 21.8645 | 0 | 0 | 0 | 255 | 115.1118 | 167.4568 | 122.5413 | 371.339 | 613.984 | 523.2415 | 85 | 1883.5627
ПАО "Россети Юг" | Астраханьэнерго | 5.1. | Программа развития интеллектуального учета электроэнергии (ПРИУЭЭ) ИПР | ПРИУЭЭ |  |  | млн кВт.ч. | 40.3791 | 1806.8 | 52.3838 | 0 | 0 | 0 | 0 | 0 | 0 | 0 | 0 | 0 | 0 | 0 | 0 | 0 | 0 | 0 | 0 | 0 | 0 | 0 | 7.9882 | 958.582 | 23.2771 | 0.5517 | 66.204 | 1.6624 | 13.9074 | 1668.8864 | 42.9783 | 3.351 | 402.12 | 9.7818 | 2.8096 | 337.1524 | 8.2191 | 3.5968 | 431.614 | 11.5517 | 4.15 | 498 | 13.4256 | 0 | 13.1166 | 994.3182 | 43.6644 | 2.697 | 323.64 | 8.2344 | 4.361 | 523.32 | 13.0848 | 4.8306 | 0 | 16.246 | 1.228 | 147.3582 | 6.0993 | 24.4078 | 2928.9311 | 75.5022 | 6.7025 | 804.3007 | 21.499 | 24.093 | 2891.1541 | 80.1712 | 0 | 0 | 0 | 6.5467 | 785.6 | 22.3405 | 1.4333 | 172 | 4.5848 | 1.4917 | 179 | 4.8964 | 1.7667 | 212 | 6.3114 | 1.855 | 222.6 | 6.5479 | 8.51 | 1021.2 | 30.0432 | 0 | 0 | 0 | 0 | 0 | 0 | 0 | 0 | 0 | 0 | 0 | 0 | 255 | 115.1118 | 167.4568 | 122.5413 | 134.121 | 90 | 110 | 85 | 709.1192
ПАО "Россети Юг" | Астраханьэнерго | 5.1.1. | Установка приборов учета в соответствии с Федеральным законом от 27.12.2018 № 522-ФЗ при истечении МПИ или срока эксплуатации в Астраханской области, класс напряжения 0,22 (0,4) кВ (39094 т.у.) | 1010104782 | 2020-2028 |  | млн кВт.ч. | 10.1517 | 1218.2 | 35.0676 |  | 22: 7.9882; 23: 958.582; 24: 23.2771; 10: 0.5517; 11: 66.204; 12: 1.6624; 22: 13.9074; 23: 1668.8864; 24: 42.9783; 10: 3.351; 11: 402.12; 12: 9.7818; 13: 2.8096; 14: 337.1524; 15: 8.2191; 16: 3.5968; 17: 431.614; 18: 11.5517; 19: 4.15; 20: 498; 21: 13.4256 |  | 13.1166 | 994.3182 | 43.6644 | 2.697 | 323.64 | 8.2344 | 4.361 | 523.32 | 13.0848 | 4.8306 |  | 16.246 | 1.228 | 147.3582 | 6.0993 | 24.4078 | 2928.9311 | 75.5022 | 6.7025 | 804.3007 | 21.499 | 24.093 | 2891.1541 | 80.1712 |  |  |  | 6.1417 | 737 | 20.9109 | 1.4333 | 172 | 4.5848 | 1.4917 | 179 | 4.8964 | 1.7667 | 212 | 6.3114 | 1.45 | 174 | 5.1183 | 4.01 | 481.2 | 14.1567 |  | 0 |  |  | 0 |  |  | 0 |  |  |  |  | 255 | 115.1118 | 160.6139 | 117.0609 | 130 | 90 | 110 | 85 | 692.6748
ПАО "Россети Юг" | Астраханьэнерго | 5.1.2. | Установка приборов учета в соответствии с Федеральным законом от 27.12.2018 № 522-ФЗ при истечении МПИ или срока эксплуатации, при отсутствии прибора учета у потребителя в Астраханской области | 1010105421 | 2020-2023 |  | млн кВт.ч. | 4.905 | 588.6 | 17.3161 | [68 empty] | 0.405 | 48.6 | 1.4296 |  | 0 |  |  | 0 |  |  | 0 |  | 0.405 | 48.6 | 1.4296 | 4.5 | 540 | 15.8865 |  | 0 |  |  | 0 |  |  | 0 | [6 empty] | 6.8429 | 5.4804 |  |  |  |  | 12.3233 | bar: 23; 11; 22 to 24; 11; 14; 17; 20
ПАО "Россети Юг" | Астраханьэнерго | 5.1.3. | Установка приборов учета электроэнергии и их интеграция в систему сбора и передачи данных для организации технического учета электроэнергии - филиал ПАО "Россети Юг" -" Астраханьэнерго» В Центральном РЭС, Заболдинском РЭС, Приволжском РЭС, Правобережном РЭС, Икрянинском РЭС, Лиманском РЭС, Камызякском РЭС, Володарском РЭС, Красноярском РЭС, Ахтубинском РЭС, Енотаевском РЭС, Черноярском РЭС, Северном РЭС, Харабалинском РЭС (155 т.у.) | 1010105423 | 2024 | [73 empty] | 0 | 0 | 0 | [16 empty] | 0 |  |  | 0 |  |  | 0 | [8 empty] | 4.121 |  |  |  | 4.121 | bar: 23; 11; 22 to 24; 11; 14; 17; 20
ПАО "Россети Юг" | Астраханьэнерго | 5.2. | Программа развития интеллектуального учета электроэнергии (ПРИУЭЭ) Прочие источники | ПРИУЭЭ |  |  | млн кВт.ч. | 12.6612 | 1519.344 | 48.2544 | 0 | 0 | 0 | 0 | 0 | 0 | 0 | 0 | 0 | 0 | 0 | 0 | 0 | 0 | 0 | 0 | 0 | 0 | 0 | 0 | 0 | 0 | 0 | 0 | 0 | 0 | 0 | 0 | 0 | 0 | 0 | 0 | 0 | 0 | 0 | 0 | 0 | 0 | 0 | 0 | 0 | 0 | 0 | 0 | 0 | 0 | 0 | 0 | 0 | 0 | 0 | 0 | 0 | 0 | 0 | 0 | 0 | 0 | 0 | 0 | 0 | 0 | 0 | 0 | 0 | 0 | 0 | 0 | 0 | 0 | 0 | 0 | 0 | 0 | 0 | 0 | 0 | 0 | 0 | 0 | 0 | 0 | 0 | 0 | 0 | 0 | 6.0944 | 731.328 | 22.4465 | 3.1128 | 373.536 | 11.9611 | 3.454 | 414.48 | 13.8467 | 0 | 0 | 0 | 0 | 0 | 0 | 0 | 237.218 | 55.426 | 110.1295 | 0 | 402.7735
ПАО "Россети Юг" | Астраханьэнерго | 5.2.1. | Установка приборов учета в соответствии с Федеральным законом от 27.12.2018 № 522-ФЗ при истечении МПИ или срока эксплуатации, при отсутствии прибора учета у потребителя в Астраханской области класс напряжения 0,22(0,4)кВ | ПРИУЭЭ |  |  | млн кВт.ч. | 12.3932 | 1487.184 | 47.2057 | [68 empty] | 0 | 0 | 0 | [15 empty] | 6.0624 | 727.488 | 22.3287 | 3.0208 | 362.496 | 11.6076 | 3.31 | 397.2 | 13.2694 | [7 empty] | 236.594 | 53.632 | 107.3215 |  | 397.5475 | bar: 23; 11; 22 to 24; 11; 14; 17; 20
ПАО "Россети Юг" | Астраханьэнерго | 5.2.2. | Установка приборов учета в соответствии с Федеральным законом от 27.12.2018 № 522-ФЗ при истечении МПИ или срока эксплуатации, при отсутствии прибора учета у потребителя в Астраханской области класс напряжения 0,22(0,4)кВ | ПРИУЭЭ | 2023-2023 |  | млн кВт.ч. | 0.268 | 32.16 | 1.0487 |  | 23: 0; 10: 0; 11: 0; 12: 0; 22: 0; 23: 0; 24: 0; 20: 0 |  | 0 | 0 | 0 | 0 |  | 0 | [7 empty] | 0 |  | 0 | 0 | 0 | 0 | 0 | 0 | 0 | 0 | 0 |  |  |  | 0 | 0 | 0 | [15 empty] | 0.032 | 3.84 | 0.11786 | 0.092 | 11.04 | 0.35352 | 0.144 | 17.28 | 0.57728 |  |  |  | 0 | 0 | 0 |  | 0.624 | 1.794 | 2.808 |  | 5.226
[80 empty] | 0 | [36 empty] | 0 | bar: 23; 11; 22 to 24; 11; 14; 17; 20
ПАО "Россети Юг" | Астраханьэнерго | 5.3. | Договоры с рассрочкой платежа | планируемые к реализации договоры ЭСК |  |  | млн кВт.ч. | [71 empty] | 0 | 0 | 0 | [18 empty] | 7.0676 | 848.1066 | 27.1575 | 2 | 240 | 8.0178 | [8 empty] | 468.558 | 303.112 |  | 771.67 | bar: 23; 11; 22 to 24; 11; 14; 17; 20
ПАО "Россети Юг" | Астраханьэнерго | 5.4. | Договоры с рассрочкой платежа | заключенные договоры ЭСК |  |  | млн кВт.ч. | [71 empty] | 5.3869 | 646.4234 | 17.7102 | 2.5719 | 308.6323 | 8.2268 | 1.9167 | 230.008 | 6.2916 | 0.49819 | 59.7831 | 1.7798 | 0.4 | 48 | 1.412 | 41.57 | 4988.3989 | 146.7564 | 3.8422 | 461.0662 | 14.1514 | [17 empty] | 0 | bar: 23; 11; 22 to 24; 11; 14; 17; 20
ПАО "Россети Юг" | Астраханьэнерго | 6 | Приобретение электросетевых активов, земельных участков и пр. объектов |  |  |  | млн кВт.ч. | 0 | [70 empty] | 0 | 0 | 0 | [35 empty] | 0
[7 empty] | т.у.т. | 0 | [70 empty] | 0 | 0 | 0 | [35 empty] | 0
ПАО "Россети Юг" | Астраханьэнерго | 7 | Прочие программы и мероприятия |  |  |  | млн кВт.ч. | 0 | [70 empty] | 0 | 0 | 0 | [35 empty] | 0
[7 empty] | т.у.т. | 0 | [70 empty] | 0 | 0 | 0 | [35 empty] | 0
ПАО "Россети Юг" | Астраханьэнерго | 8 | Прочие программы и мероприятия (хозяйственные нужды, моторное топливо) |  |  |  | т.у.т. | 0 | [70 empty] | 0 | 0 | 0 | [35 empty] | 0
ПАО "Россети Юг" | Астраханьэнерго |  | ВСЕГО |  |  |  |  | 0 |  |  |  | 0 | 0 | 0 | 0 | 0 | 0 | 0 | 0 | 0 | 0 | 0 | 0 |  |  |  | 0 | 0 | 0 | 7.9882 | 958.582 | 23.2771 | 0.5517 | 198.612 | 4.9872 | 13.9074 | 1668.8864 | 42.9783 | 3.351 | 402.12 | 9.7818 | 2.8096 | 337.1524 | 8.2191 | 3.5968 | 431.614 | 11.5517 | 4.15 | 498 | 13.4256 |  | 13.1166 | 994.3182 | 43.6644 | 2.697 | 323.64 | 8.2344 | 4.361 | 523.32 | 13.0848 | 4.8306 | 0 | 16.246 | 1.228 | 147.3582 | 6.0993 |  | 2928.9311 | 75.5022 |  | 804.3007 | 21.499 |  | 2917.5541 | 80.7612 |  | 0 | 0 | [27 empty] | 0 | 0.56535 | 2.8496 | 258.2958 | 127.1118 | 167.4568 | 122.5413 | 371.339 | 613.984 | 523.2415 | 85 | 1883.5627
Филиал "Волгоградэнерго"
ПАО "Россети Юг" | Волгоградэнерго | 1 | Техническое перевооружение и реконструкция и новое строительство |  |  |  | млн кВт.ч. | 0.183 |  |  |  | 0 | 0 | 0 | 0 | 0 | 0 | 0 | 0 | 0 | 0 | 0 | 0 | 0.183 | 21.96 | 0.48586 | 0.183 | 21.96 | 0.48586 | 0 | 0 | 0 | 0 | 0 | 0 | 0 | 0 | 0 | 0 | 0 | 0 | 0 | 0 | 0 | 0 | 0 | 0 | 0 | 0 | 0 |  | 0 | 0 | 0 | 0 | 0 | 0 | 0 | 0 | 0 | 0 | 0 | 0 | 0 | 0 | 0 | 0 | 0 | 0 | 2.0948 | 251.376 | 5.0085 | 0 | 0 | 0 | 0 | 0 | 0 | [27 empty] | 0 | 0.053536 | 0 | 0 | 3.0526 | 16 | 29.9063 | 0 | 0 | 0 | 0 | 45.9063
[7 empty] | т.у.т. | 0
ПАО "Россети Юг" | Волгоградэнерго | 1.1. | 2010100002 Реконструкция ВЛ-110 кВ №446 "Лемешкино - Жирновская" ПО "Камышинские электрические сети" (ориентировочная протяженность ЛЭП - 27.1 км) | 2010100002 | 2012-2023 |  | млн кВт.ч. | 2.0948 |  |  |  | 8: 0; 8: 0; 8: 0; 8: 0; 8: 0; 23: 0; 11: 0; 22: 0; 23: 0; 24: 0; 11: 0; 14: 0; 17: 0; 20: 0 |  | 0 | 0 | 0 |  | 0 |  |  | 0 |  |  | 0 |  |  | 0 |  |  | 0 |  | 2.0948 | 251.376 | 5.0085 |  | 0 |  |  | 0 |  | 0 | 0 | 0 | [12 empty] | 2.0948 | 251.376 | 5.0085 |  | 0 | [8 empty] | 0.053536 |  |  | 3.0526 | 16 | 29.9063 |  |  |  |  | 45.9063
[8 empty] | 0 |  |  |  | 8: 0; 8: 0; 8: 0; 8: 0; 8: 0; 23: 0; 11: 0; 22: 0; 23: 0; 24: 0; 11: 0; 14: 0; 17: 0; 20: 0 |  | 0 | 0 | 0 |  | 0 |  |  | 0 |  |  | 0 |  |  | 0 |  |  | 0 |  |  | 0 |  |  | 0 |  |  | 0 |  | 0 | 0 | 0 | [35 empty] | 0
ПАО "Россети Юг" | Волгоградэнерго | 2 | Технологическое присоединение |  |  |  | млн кВт.ч. | 0 | [70 empty] | 0 | 0 | 0 | [35 empty] | 0
[7 empty] | т.у.т. | 0 | [70 empty] | 0 | 0 | 0 | [35 empty] | 0
ПАО "Россети Юг" | Волгоградэнерго | 3 | Информационные технологии |  |  |  | млн кВт.ч. | 0 | [70 empty] | 0 | 0 | 0 | [35 empty] | 0
[7 empty] | т.у.т. | 0 | [70 empty] | 0 | 0 | 0 | [35 empty] | 0
ПАО "Россети Юг" | Волгоградэнерго | 4 | Автоматизация технологического управления (кроме АСКУЭ) |  |  |  | млн кВт.ч. | 0 | [70 empty] | 0 | 0 | 0 | [35 empty] | 0
[7 empty] | т.у.т. | 0 | [70 empty] | 0 | 0 | 0 | [35 empty] | 0
ПАО "Россети Юг" | Волгоградэнерго | 5 | Программа развития средств учета и контроля электроэнергии |  |  |  | млн кВт.ч. | 52.3677 | 6284.1238 | 192.0067 | 0 | 0 | 0 | 0 | 0 | 0 | 0 | 0 | 0 | 0 | 0 | 0 | 0 | 0 | 0 | 0 | 0 | 0 | 0 | 42.3324 | 5079.8884 | 117.0116 | 3.6157 | 433.8866 | 11.0915 | 51.03 | 6123.6007 | 153.0594 | 9.2359 | 1108.3093 | 27.0732 | 25.603 | 3072.3595 | 73.1511 | 2.9483 | 353.7924 | 9.8862 | 13.2428 | 1589.1395 | 42.949 | 0 | 42.8913 | 5101.4873 | 117.5511 | 8.391 | 1006.9184 | 23.5934 | 25.856 | 3057.2472 | 70.8325 | 3.9107 | 469.2889 | 10.1744 | 4.7336 | 568.0328 | 12.9508 | 115.4942 | 13859.3079 | 336.8913 | 114.1063 | 13692.7569 | 344.482 | 72.1385 | 8656.618 | 225.4201 | 0 | 0 | 0 | 11.7239 | 1406.8643 | 41.8298 | 2.5714 | 308.5671 | 8.3967 | 0.14329 | 17.1943 | 0.4874 | 2.533 | 303.9565 | 9.4525 | 6.4762 | 777.1464 | 23.4933 | 8.199 | 983.8848 | 29.181 | 8.1345 | 976.1392 | 29.5924 | 12.1551 | 1458.6178 | 45.1999 | 12.1551 | 1458.6178 | 46.2034 | 0 | 0 | 0 | 168.9286 | 140.4788 | 186.3768 | 174.1773 | 488.7142 | 558.3055 | 537.075 | 162.0199 | 2106.6686
ПАО "Россети Юг" | Волгоградэнерго | 5.1. | Программа развития интеллектуального учета электроэнергии (ПРИУЭ) ИПР | ПРИУЭЭ |  |  | млн кВт.ч. | 19.9229 | 2390.7491 | 71.0109 | 0 | 0 | 0 | 0 | 0 | 0 | 0 | 0 | 0 | 0 | 0 | 0 | 0 | 0 | 0 | 0 | 0 | 0 | 0 | 42.3324 | 5079.8884 | 117.0116 | 3.6157 | 433.8866 | 11.0915 | 51.03 | 6123.6007 | 153.0594 | 9.2359 | 1108.3093 | 27.0732 | 25.603 | 3072.3595 | 73.1511 | 2.9483 | 353.7924 | 9.8862 | 13.2428 | 1589.1395 | 42.949 | 0 | 42.8913 | 5101.4873 | 117.5511 | 8.391 | 1006.9184 | 23.5934 | 25.856 | 3057.2472 | 70.8325 | 3.9107 | 469.2889 | 10.1744 | 4.7336 | 568.0328 | 12.9508 | 115.4942 | 13859.3079 | 336.8913 | 114.1063 | 13692.7569 | 344.482 | 72.1385 | 8656.618 | 225.4201 | 0 | 0 | 0 | 11.7239 | 1406.8643 | 41.8298 | 2.5714 | 308.5671 | 8.3967 | 0.14329 | 17.1943 | 0.4874 | 2.533 | 303.9565 | 9.4525 | 6.4762 | 777.1464 | 23.4933 | 8.199 | 983.8848 | 29.181 | 0 | 0 | 0 | 0 | 0 | 0 | 0 | 0 | 0 | 0 | 0 | 0 | 168.9286 | 140.4788 | 186.3768 | 174.1773 | 260.0339 | 183.2504 | 162.0199 | 162.0199 | 1127.878
ПАО "Россети Юг" | Волгоградэнерго | 5.1.1. | Установка приборов учета в соответствии с Федеральным законом от 27.12.2018 № 522-ФЗ при истечении МПИ или срока эксплуатации в Волгоградской области класса напряжения 0,22 (0,4) кВ (44 612 т.у.) | 2010303020 | 2021-2028 |  | млн кВт.ч. | 18.2789 | 2193.4715 | 65.1765 |  | 22: 20.9682; 23: 2516.1849; 24: 57.9581; 10: 1.8079; 11: 216.9433; 12: 5.5457; 22: 25.0693; 23: 3008.3112; 24: 75.11; 10: 4.618; 11: 554.1546; 12: 13.5366; 13: 12.8015; 14: 1536.1798; 15: 36.5755; 16: 1.4741; 17: 176.8962; 18: 4.9431; 19: 6.1757; 20: 741.0807; 21: 20.0548 |  | 21.1362 | 2536.346 | 57.9275 | 4.135 | 496.1945 | 11.6265 | 12.7385 | 1528.6236 | 34.8972 | 1.9072 | 228.8663 | 5.0127 | 2.3555 | 282.6616 | 6.3911 | 57.4242 | 6890.9078 | 167.5038 | 55.8847 | 6706.1631 | 168.7135 | 34.9464 | 4193.5674 | 109.2013 |  |  |  | 11.0552 | 1326.6241 | 39.4671 | 2.4313 | 291.7548 | 7.9392 | 0 | 0 | 0 | 2.3387 | 280.6487 | 8.7277 | 6.2852 | 754.2206 | 22.8002 | 7.2237 | 866.8474 | 25.7095 | [12 empty] | 150.9855 | 114.8255 | 153.2003 | 144.3523 | 102.6081 | 183.2504 | 162.0199 | 162.0199 | 907.4508
ПАО "Россети Юг" | Волгоградэнерго | 5.1.2. | Установка устройств сбора и передачи данных в филиале ПАО «МРСК Юга»-«Волгоградэнерго» в количестве 1 822 ед. | 2010103250 | 2024-2025 |  |  |  |  | 0 |  | 22: 20.9682; 23: 2516.1849; 24: 57.9581; 10: 1.8079; 11: 216.9433; 12: 5.5457; 22: 25.0693; 23: 3008.3112; 24: 75.11; 10: 4.618; 11: 554.1546; 12: 13.5366; 13: 12.8015; 14: 1536.1798; 15: 36.5755; 16: 1.4741; 17: 176.8962; 18: 4.9431; 19: 6.1757; 20: 741.0807; 21: 20.0548 |  | 21.1362 | 2536.346 | 57.9275 | 4.135 | 496.1945 | 11.6265 | 12.7385 | 1528.6236 | 34.8972 | 1.9072 | 228.8663 | 5.0127 | 2.3555 | 282.6616 | 6.3911 | 57.4242 | 6890.9078 | 167.5038 | 55.8847 | 6706.1631 | 168.7135 | 34.9464 | 4193.5674 | 109.2013 |  |  |  | 0 | 0 | [32 empty] | 157.4258 |  |  |  | 157.4258
ПАО "Россети Юг" | Волгоградэнерго | 5.1.3. | Установка приборов учета в соответствии с Федеральным законом от 27.12.2018 № 522-ФЗ при истечении МПИ или срока эксплуатации в Волгоградской области класса напряжения 6 (10) кВ (915 т.у.) | 2010103388 | 2020-2023 |  | млн кВт.ч. | 0.93437 | 112.1248 | 3.3164 |  | 22: 0.31339; 23: 37.6068; 24: 0.86708; 11: 0; 22: 0.80998; 23: 97.1974; 24: 2.5799; 19: 0.80998; 20: 97.1974; 21: 2.5799 |  | 0.52253 | 19.3111 | 1.5404 | 0.10011 | 12.0132 | 0.28149 | 0.36161 |  | 0.99062 | 0.048151 | 5.7781 | 0.12655 | 0.012665 | 1.5198 | 0.14173 | 0.45204 | 54.2446 | 1.3186 | 2.147 | 257.6371 | 6.4816 | 2.0557 | 246.6832 | 6.4237 |  |  |  | 0.46807 | 56.1681 | 1.6564 | 0.095524 | 11.4629 | 0.31193 | 0.095524 | 11.4629 | 0.32493 | 0.1401 | 16.8122 | 0.52283 | 0.13692 | 16.4301 | 0.49669 | 0.46631 | 55.9567 | 1.66 | [12 empty] | 1.7258 | 9.5606 | 11.2971 | 13.9588 | 0 |  |  |  | 25.2559
ПАО "Россети Юг" | Волгоградэнерго | 5.1.4. | Установка приборов учета в соответствии с Федеральным законом от 27.12.2018 № 522-ФЗ при истечении МПИ или срока эксплуатации в Волгоградской области класса напряжения 35 кВ (165 т.у.) | 2010103389 | 2020-2023 |  | млн кВт.ч. | 0.70961 | 85.1528 | 2.518 |  | 22: 0.082598; 23: 9.9118; 24: 0.22833; 11: 0; 22: 0.081507; 23: 9.7809; 24: 0.25961; 19: 0.081507; 20: 9.7809; 21: 0.25961 |  | 0.096333 | 9.4842 | 0.1558 | 0.020969 | 2.5163 | 0.05896 | 0.017298 |  | 0.047387 | 0.048151 | 5.7781 | 0.022547 | 0.0099154 | 1.1898 | 0.026903 | 0.19373 | 23.2477 | 0.5651 | 0.18995 | 22.7936 | 0.57344 | 0.19 | 22.8 | 0.59372 |  |  |  | 0.2006 | 24.072 | 0.7064 | 0.044578 | 5.3493 | 0.14557 | 0.047762 | 5.7314 | 0.16247 | 0.05413 | 6.4956 | 0.202 | 0.05413 | 6.4956 | 0.19636 | 0.50901 | 61.0808 | 1.8116 | [12 empty] | 0.24191 | 2.8099 | 8.0048 | 2.9249 | 0 |  |  |  | 10.9297
ПАО "Россети Юг" | Волгоградэнерго | 5.1.5. | Установка приборов учета в соответствии с Федеральным законом от 27.12.2018 № 522-ФЗ при выходе из строя ПУ потребителя в Волгоградской области класса напряжения 0,22 (0,4) кВ (3 173 т.у.) | 2010103390 | 2020-2023 |  | млн кВт.ч. | 0 | 0 | 0 |  | 23: 0; 11: 0; 22: 0; 23: 0; 24: 0; 19: 0; 20: 0; 21: 0 |  | 0 | 0 | 0 | [9 empty] | 0 | 0 | 0 | 0 | 0 | 0 | 0 | 0 | 0 | 0 | 0 | 0 |  |  |  | 0 | 0 | 0 |  | 0 |  |  | 0 |  |  | 0 |  |  | 0 |  |  | 0 | [13 empty] | 15.9754 | 13.2827 | 13.8746 | 12.9412 | 0 |  |  |  | 26.8159
ПАО "Россети Юг" | Волгоградэнерго | 5.2. | Программа развития интеллектуального учета электроэнергии (ПРИУЭЭ) Прочие источники | ПРИУЭЭ |  |  | млн кВт.ч. | 32.4448 | 3893.3747 | 120.9958 | 0 | 0 | 0 | 0 | 0 | 0 | 0 | 0 | 0 | 0 | 0 | 0 | 0 | 0 | 0 | 0 | 0 | 0 | 0 | 0 | 0 | 0 | 0 | 0 | 0 | 0 | 0 | 0 | 0 | 0 | 0 | 0 | 0 | 0 | 0 | 0 | 0 | 0 | 0 | 0 | 0 | 0 | 0 | 0 | 0 | 0 | 0 | 0 | 0 | 0 | 0 | 0 | 0 | 0 | 0 | 0 | 0 | 0 | 0 | 0 | 0 | 0 | 0 | 0 | 0 | 0 | 0 | 0 | 0 | 0 | 0 | 0 | 0 | 0 | 0 | 0 | 0 | 0 | 0 | 0 | 0 | 0 | 0 | 0 | 0 | 0 | 8.1345 | 976.1392 | 29.5924 | 12.1551 | 1458.6178 | 45.1999 | 12.1551 | 1458.6178 | 46.2034 | 0 | 0 | 0 | 0 | 0 | 0 | 0 | 228.6803 | 375.0552 | 375.0552 | 0 | 978.7906
ПАО "Россети Юг" | Волгоградэнерго | 5.2.1. | Установка приборов учета в соответствии с Федеральным законом от 27.12.2018 № 522-ФЗ при истечении МПИ или срока эксплуатации в Волгоградской области | ПРИУЭЭ | 2020-2024 |  | млн кВт.ч. | 32.4448 | 3893.3747 | 120.9958 |  | 23: 0; 11: 0; 22: 0; 23: 0; 24: 0; 19: 0; 20: 0; 21: 0 |  | 0 | 0 | 0 | [9 empty] | 0 | 0 | 0 | 0 | 0 | 0 | 0 | 0 | 0 | 0 | 0 | 0 |  |  |  | 0 | 0 | 0 | [15 empty] | 8.1345 | 976.1392 | 29.5924 | 12.1551 | 1458.6178 | 45.1999 | 12.1551 | 1458.6178 | 46.2034 |  |  |  | 0 | 0 | 0 | 0 | 228.6803 | 375.0552 | 375.0552 |  | 978.7906
ПАО "Россети Юг" | Волгоградэнерго | 6 | Приобретение электросетевых активов, земельных участков и пр. объектов |  |  |  | млн кВт.ч. | 0 | [70 empty] | 0 | 0 | 0 | [35 empty] | 0
[7 empty] | т.у.т. | 0 | [70 empty] | 0 | 0 | 0 | [35 empty] | 0
ПАО "Россети Юг" | Волгоградэнерго | 7 | Прочие программы и мероприятия |  |  |  | тыс.л | 2.376 | [15 empty] | 2.079 | 2.5624 | 0.071933 | 1.188 | 1.4642 | 0.041105 | 1.188 | 1.4642 | 0.041105 | 0 | 0 | 0 | 1.188 | 1.4642 | 0.041105 | 0.297 | 0.36605 | 0.010276 | 0.297 | 0.36605 | 0.010276 | 0.297 | 0.36605 | 0.010276 | 0.297 | 0.36605 | 0.010276 |  | 1.188 | 1.4642 | 0.041105 | 0.297 | 0.36605 | 0.010276 | 0.297 | 0.36605 | 0.010276 | 0.297 | 0.36605 | 0.010276 | 0.297 | 0.36605 | 0.010276 | 3.366 | 4.1486 | 0.11646 | 4.752 | 5.8568 | 0.16442 | 3.762 | 4.6367 | 0.13017 | 2.376 | 2.9284 | 0.08221 | 1.188 | 1.4642 | 0.041105 | 0.297 | 0.36605 | 0.010276 | 0.297 | 0.36605 | 0.010276 | 0.297 | 0.36605 | 0.010276 | 0.297 | 0.36605 | 0.010276 | 0.297 | 0.36605 | 0.010276 | 0.297 | 0.36605 | 0.010276 | 0.297 | 0.36605 | 0.010276 | 0.297 | 0.36605 | 0.010276 | 0 | 0 | 0 | 0 | 0 | 0 | 0 | 0 | 0 | 0 |  | 0
[7 empty] | т.у.т. | [109 empty] | 0
ПАО "Россети Юг" | Волгоградэнерго | 7.1. | Модернизация автотранспорта и спецтехники |  |  |  | тыс.л | 2.376 | [15 empty] | 2.079 | 2.5624 | 0.071933 | 1.188 | 1.4642 | 0.041105 | 1.188 | 1.4642 | 0.041105 |  |  |  | 1.188 | 1.4642 | 0.041105 | 0.297 | 0.36605 | 0.010276 | 0.297 | 0.36605 | 0.010276 | 0.297 | 0.36605 | 0.010276 | 0.297 | 0.36605 | 0.010276 |  | 1.188 | 1.4642 | 0.041105 | 0.297 | 0.36605 | 0.010276 | 0.297 | 0.36605 | 0.010276 | 0.297 | 0.36605 | 0.010276 | 0.297 | 0.36605 | 0.010276 | 3.366 | 4.1486 | 0.11646 | 4.752 | 5.8568 | 0.16442 | 3.762 | 4.6367 | 0.13017 | 2.376 | 2.9284 | 0.08221 | 1.188 | 1.4642 | 0.041105 | 0.297 | 0.36605 | 0.010276 | 0.297 | 0.36605 | 0.010276 | 0.297 | 0.36605 | 0.010276 | 0.297 | 0.36605 | 0.010276 | 0.297 | 0.36605 | 0.010276 | 0.297 | 0.36605 | 0.010276 | 0.297 | 0.36605 | 0.010276 | 0.297 | 0.36605 | 0.010276 | [11 empty] | 0
ПАО "Россети Юг" | Волгоградэнерго | 8 | Прочие программы и мероприятия (хозяйственные нужды, моторное топливо) |  |  |  | т.у.т. | 0 | [70 empty] | 0 | 0 | 0 | [35 empty] | 0
|  |  | ВСЕГО |  |  |  |  | 0 |  |  |  | 22: 43.5204; 23: 5081.3526; 24: 117.0527; 10: 3.6157; 11: 433.8866; 12: 11.0915; 22: 52.218; 23: 6125.0649; 24: 153.1005; 10: 9.5329; 11: 1108.6753; 12: 27.0834; 13: 25.9; 14: 3072.7256; 15: 73.1613; 16: 3.2453; 17: 354.1585; 18: 9.8965; 19: 13.5398; 20: 1589.5056; 21: 42.9593 |  | 44.0793 | 5102.9515 | 117.5922 | 8.688 | 1007.2845 | 23.6037 | 26.153 | 3057.6133 | 70.8428 | 4.2077 | 469.6549 | 10.1847 | 5.0306 | 568.3989 | 12.9611 | 118.8602 | 13863.4565 | 337.0078 | 120.9531 | 13949.9898 | 349.655 | 75.9005 | 8661.2547 | 225.5503 | 2.376 | 2.9284 | 0.08221 | [27 empty] | 0 | 0.053536 | 0 | 168.9286 | 143.5314 | 202.3768 | 204.0836 | 488.7142 | 558.3055 |  |  | 2152.575
Филиал "Ростовэнерго"
ПАО "Россети Юг" | Ростовэнерго | 1 | Техническое перевооружение и реконструкция и новое строительство |  |  |  | млн кВт.ч. | 3.2036 |  |  | 0 | 0 | 0 | 0 | 0 | 0 | 0 | 0 | 0 | 0 | 0 | 0 | 0 | 0 | 0 | 0 | 0 | 0 | 0 | 0 | 0 | 0 | 0 | 0 | 0 | 0 | 0 | 0 | 0 | 0 | 0 | 0 | 0 | 0 | 0 | 0 | 0 | 0 | 0 | 0 |  | 0 | 0 | 0 | 0 | 0 | 0 | 0 | 0 | 0 | 0 | 0 | 0 | 0 | 0 | 0 | 0 | 0 | 0 | 1.3693 | 164.31 | 4.4227 | 0.022176 | 0 | 0.075 | 0 | 0 | 0 | [15 empty] | 3.2036 | 384.4278 | 10.3439 | [9 empty] | 0 | 0 | 0 | 0 | 2.46 | 79.0578 | 151.8499 | 0 | 0 | 0 | 0 | 230.9076
т.у.т.
ПАО "Россети Юг" | Ростовэнерго | 1.1. | Реконструкция ВЛ-0,4 кВ от КТП №268, 277 КТП №268, 277 ст. Мелиховская Усть-Донецкого района (ориентировочная протяженность ЛЭП-7,8 км КТП 10/0,4кВ. (2 шт.) | 4010007765 | 2023-2024 |  | млн кВт.ч. | 0.022176 |  |  |  | 8: 0; 8: 0; 8: 0; 8: 0; 8: 0; 8: 0; 23: 0; 11: 0; 22: 0; 23: 0; 24: 0; 11: 0; 14: 0; 17: 0; 20: 0 |  | 0 | 0 | 0 |  | 0 |  |  | 0 |  |  | 0 |  |  | 0 |  |  | 0 |  |  | 0 |  | 0.022176 |  | 0.075 |  |  |  | 0 | 0 | 0 | [12 empty] | 0.022176 | 2.6611 | 0.068 | [15 empty] | 13.3895 |  |  |  |  | 13.3895
ПАО "Россети Юг" | Ростовэнерго | 1.2. | Реконструкция ВЛ-0,4кВ от КТП № 109, КТП № 135 с заменой КТП № 109 и КТП № 135 и установкой двух дополнительных КТП, п. Мокрый Батай Кагальницкий район, Ростовская область (ориентировочная протяженность ЛЭП – 7,940 км, ориентировочная трансформаторная мощность – 0,82 МВА) | 4010007304 | 2021-2023 |  |  | 0.38171 | [70 empty] | 0 | 0 | 0 | [12 empty] | 0.38171 | 45.805 | 1.2329 | [13 empty] | 0.51 | 15.2244 | [5 empty] | 15.2244 | bar: 8; 8; 8; 8; 8; 8; 23; 11; 22 to 24; 11; 14; 17; 20
ПАО "Россети Юг" | Ростовэнерго | 1.3. | Реконструкция ВЛ-0,4кВ от КТП № 63 с заменой КТП № 63 и установкой одного дополнительного КТП, с. Маргаритово Азовский район, Ростовская область (ориентировочная протяженность ЛЭП – 6,02 км, ориентировочная трансформаторная мощность – 0,35 МВА) | 4010007395 | 2021-2022 |  |  | 0.10355 | [70 empty] | 0 | 0 | 0 | [12 empty] | 0.10355 | 12.4262 | 0.33447 | [13 empty] | 0.4 | 14.1037 | [5 empty] | 14.1037 | bar: 8; 8; 8; 8; 8; 8; 23; 11; 22 to 24; 11; 14; 17; 20
ПАО "Россети Юг" | Ростовэнерго | 1.4. | Реконструкция ВЛ-10кВ от опоры № 64, ст. Кировская Кагальницкий район, Ростовская область (ориентировочная протяженность ЛЭП – 21 км) | 4010007401 | 2022-2023 |  |  | 0.79802 | [70 empty] | 0 | 0 | 0 | [12 empty] | 0.79802 | 95.7629 | 2.5776 | [14 empty] | 1.32 | 52.93 |  |  |  |  | 54.25 | bar: 8; 8; 8; 8; 8; 8; 23; 11; 22 to 24; 11; 14; 17; 20
ПАО "Россети Юг" | Ростовэнерго | 1.5. | Реконструкция ВЛ-0,4кВ от КТП № 102 с заменой КТП № 102 и установкой дополнительного КТП, х. Обуховка Азовский район, Ростовская область (ориентировочная протяженность ЛЭП – 6,000 км, ориентировочная трансформаторная мощность – 0,41 МВА)» | 4010007394 | 2021-2022 |  |  | 0.099584 | [70 empty] | 0 | 0 | 0 | [12 empty] | 0.099584 | 11.9501 | 0.32166 | [13 empty] | 0.4 | 14.1075 | [5 empty] | 14.1075 | bar: 8; 8; 8; 8; 8; 8; 23; 11; 22 to 24; 11; 14; 17; 20
ПАО "Россети Юг" | Ростовэнерго | 1.6. | Реконструкция электросетевых объектов 0,4-10 кВ в х. Камышеваха Аксайского р-на Ростовской области (протяженность 16. 62 км, тр-ная мощность 2,33 МВА) | 4010007776 | 2022-2024 |  | млн кВт.ч. | 0.68532 |  |  |  | 8: 0; 8: 0; 8: 0; 8: 0; 8: 0; 8: 0; 23: 0; 11: 0; 22: 0; 23: 0; 24: 0; 11: 0; 14: 0; 17: 0; 20: 0 |  | 0 | 0 | 0 |  | 0 |  |  | 0 |  |  | 0 |  |  | 0 |  |  | 0 |  | 0.68532 | 82.2384 | 2.2136 | [6 empty] | 0 | 0 | 0 | [12 empty] | 0.68532 | 82.2384 | 2.2136 | [14 empty] | 4 | 45.6824 |  |  |  |  | 49.6824
ПАО "Россети Юг" | Ростовэнерго | 1.7. | Реконструкция ВЛ 0,4 кВ в х.Федулов Багаевского района Ростовской области (ориентировочная протяженность ЛЭП - 11.726 км; трансформаторная мощность - 1,66 МВА) | 4010100080 | 2021-2023 |  | млн кВт.ч. | 0.68393 |  |  |  | 8: 0; 8: 0; 8: 0; 8: 0; 8: 0; 8: 0; 23: 0; 11: 0; 22: 0; 23: 0; 24: 0; 11: 0; 14: 0; 17: 0; 20: 0 |  | 0 | 0 | 0 |  | 0 |  |  | 0 |  |  | 0 |  |  | 0 |  |  |  |  | 0.68393 | 82.0716 | 2.2091 |  | 0 |  |  | 0 |  | 0 | 0 | 0 | [12 empty] | 0.68393 | 82.0716 | 2.2091 | [13 empty] | 1.15 | 28.5922 | [5 empty] | 28.5922
ПАО "Россети Юг" | Ростовэнерго | 1.8. | "Реконструкция электрических сетей в х.Большой Лог Аксайского района Ростовской области" (25,015 км., 0,77 МВа) | 4010007766 | 2022-2023 |  |  | 0.42927 |  |  |  | 8: 0; 8: 0; 8: 0; 8: 0; 8: 0; 8: 0; 23: 0; 11: 0; 22: 0; 23: 0; 24: 0; 11: 0; 14: 0; 17: 0; 20: 0 |  | 0 | 0 | 0 |  | 0 |  |  | 0 |  |  | 0 |  |  | 0 |  |  | 0 |  |  | 0 |  |  | 0 |  |  | 0 |  | 0 | 0 | 0 | [12 empty] | 0.42927 | 51.5125 | 1.3865 | [14 empty] | 1.71 | 39.848 |  |  |  |  | 41.558
ПАО "Россети Юг" | Ростовэнерго | 2 | Технологическое присоединение |  |  |  | млн кВт.ч. | 0 | [70 empty] | 0 | 0 | 0 | [35 empty] | 0
[7 empty] | т.у.т. | 0 | [70 empty] | 0 | 0 | 0 | [35 empty] | 0
ПАО "Россети Юг" | Ростовэнерго | 3 | Информационные технологии |  |  |  | млн кВт.ч. | 0 | [70 empty] | 0 | 0 | 0 | [35 empty] | 0
[7 empty] | т.у.т. | 0 | [70 empty] | 0 | 0 | 0 | [35 empty] | 0
ПАО "Россети Юг" | Ростовэнерго | 4 | Автоматизация технологического управления (кроме АСКУЭ) |  |  |  | млн кВт.ч. | 0 | [70 empty] | 0 | 0 | 0 | [35 empty] | 0
[7 empty] | т.у.т. | 0 | [70 empty] | 0 | 0 | 0 | [35 empty] | 0
ПАО "Россети Юг" | Ростовэнерго | 5 | Программа развития средств учета и контроля электроэнергии |  |  |  | млн кВт.ч. | 96.9706 | 11636.4726 | 363.8399 | 0 | 0 | 0 | 0 | 0 | 0 | 0 | 0 | 0 | 0 | 0 | 0 | 0 | 0 | 0 | 0 | 0 | 0 | 0 | 0 | 0 | 0 | 4.6203 | 554.4341 | 14.6654 | 7.7383 | 928.5936 | 25.6944 | 2.8036 | 336.4326 | 9.2413 | 2.5975 | 311.6968 | 8.2629 | 0.81606 | 97.9271 | 2.8586 | 1.5211 | 182.5371 | 5.3316 | 0 | 4.2929 | 515.1436 | 14.1272 | 2.0563 | 246.7602 | 6.655 | 1.4994 | 179.9291 | 4.8652 | 0.56037 | 67.2449 | 2.033 | 0.17674 | 21.2093 | 0.574 | 21.9629 | 2635.5535 | 72.2325 | 44.5037 | 5340.4396 | 151.5509 | 41.2317 | 4947.7996 | 145.7393 | 0 | 0 | 0 | 18.669 | 2240.28 | 66.7844 | 4.942 | 593.04 | 16.9595 | 4.295 | 515.4 | 14.3153 | 3.394 | 407.28 | 12.8064 | 6.038 | 724.56 | 22.7032 | 19.4747 | 2336.9696 | 71.298 | 19.1632 | 2299.5833 | 71.8095 | 19.6757 | 2361.0838 | 75.4693 | 19.988 | 2398.5559 | 78.4788 | 0 | 0 | 0 | 308.7764 | 458.7977 | 659.8944 | 392.3861 | 818.808 | 1162.6345 | 1162.4426 | 623.6871 | 4674.6904
ПАО "Россети Юг" | Ростовэнерго | 5.1. | Программа развития интеллектуального учета электроэнергии (ПРИУЭ) ИПР | ПРИУЭЭ |  |  | млн кВт.ч. | 38.1437 | 4577.2496 | 138.0824 | 0 | 0 | 0 | 0 | 0 | 0 | 0 | 0 | 0 | 0 | 0 | 0 | 0 | 0 | 0 | 0 | 0 | 0 | 0 | 0 | 0 | 0 | 4.6203 | 554.4341 | 14.6654 | 7.7383 | 928.5936 | 25.6944 | 2.8036 | 336.4326 | 9.2413 | 2.5975 | 311.6968 | 8.2629 | 0.81606 | 97.9271 | 2.8586 | 1.5211 | 182.5371 | 5.3316 | 0 | 4.2929 | 515.1436 | 14.1272 | 2.0563 | 246.7602 | 6.655 | 1.4994 | 179.9291 | 4.8652 | 0.56037 | 67.2449 | 2.033 | 0.17674 | 21.2093 | 0.574 | 21.9629 | 2635.5535 | 72.2325 | 44.5037 | 5340.4396 | 151.5509 | 41.2317 | 4947.7996 | 145.7393 | 0 | 0 | 0 | 18.669 | 2240.28 | 66.7844 | 4.942 | 593.04 | 16.9595 | 4.295 | 515.4 | 14.3153 | 3.394 | 407.28 | 12.8064 | 6.038 | 724.56 | 22.7032 | 19.4747 | 2336.9696 | 71.298 | 0 | 0 | 0 | 0 | 0 | 0 | 0 | 0 | 0 | 0 | 0 | 0 | 302.0964 | 458.7977 | 659.8944 | 392.3861 | 359.408 | 623.6275 | 623.4356 | 623.6871 | 3137.2764
ПАО "Россети Юг" | Ростовэнерго | 5.1.1. | Установка приборов учета, класс напряжения 0,22 (0,4) кВ в соответствии с Федеральным законом от 27.12.2018 № 522-ФЗ при истечении МПИ или срока эксплуатации, при отсутствии прибора учета у потребителя (89331 т.у.) | 4010008630 | 2020-2028 |  | млн кВт.ч. | 26.3963 | 3167.5522 | 95.6123 |  | 23: 0; 10: 3.6293; 11: 435.5169; 12: 11.5199; 22: 3.2689; 23: 392.2701; 24: 10.7293; 10: 1.1028; 11: 132.3363; 12: 3.6351; 13: 1.537; 14: 184.4395; 15: 4.8894; 16: 0.07916; 17: 9.4992; 18: 0.27729; 19: 0.54996; 20: 65.9951; 21: 1.9276 |  | 2.8698 | 344.3733 | 9.4463 | 1.386 | 166.32 | 4.487 | 1.011 | 121.3218 | 3.2803 | 0.378 | 45.36 | 1.371 | 0.094762 | 11.3715 | 0.308 | 15.6345 | 1876.1446 | 51.4194 | 31.0643 | 3727.7111 | 105.7849 | 28.7923 | 3455.0711 | 101.5698 |  |  |  | 12.2457 | 1469.479 | 43.8062 | 3.2416 | 388.9963 | 11.1244 | 2.8172 | 338.068 | 9.3899 | 2.2262 | 267.1489 | 8.4001 | 3.9605 | 475.2658 | 14.8919 | 14.1506 | 1698.0732 | 51.8061 |  | 0 |  |  | 0 |  |  | 0 |  |  |  |  | 210.0334 | 285.795 | 508.0678 | 289.5895 | 216.621 | 351.8251 | 351.8251 | 351.8251 | 2069.7535
ПАО "Россети Юг" | Ростовэнерго | 5.1.2. | Установка приборов учета, класс напряжения 0,22 (0,4) кВ в соответствии с Федеральным законом от 27.12.2018 № 522-ФЗ при выходе из строя ПУ потребителя (31217 т.у.) | 4010008631 | 2020-2028 |  | млн кВт.ч. | 11.5658 | 1387.8958 | 41.8174 |  | 23: 0; 10: 0.99098; 11: 118.9172; 12: 3.1455; 22: 0.85103; 23: 102.1237; 24: 2.7938; 10: 0.28608; 11: 34.3298; 12: 0.94298; 13: 0.39933; 14: 47.9192; 15: 1.2703; 16: 0.02084; 17: 2.5008; 18: 0.072999; 19: 0.14478; 20: 17.3739; 21: 0.50746 |  | 1.3949 | 167.3868 | 4.5906 | 0.65734 | 78.8802 | 2.128 | 0.47946 | 57.5351 | 1.5556 | 0.179 | 21.48 | 0.65 | 0.079095 | 9.4914 | 0.257 | 5.2134 | 625.6087 | 17.146 | 12.3018 | 1476.2204 | 41.8922 | 11.3018 | 1356.2204 | 40.1584 |  |  |  | 6.2747 | 752.9593 | 22.4463 | 1.661 | 199.3211 | 5.7001 | 1.4436 | 173.2262 | 4.8114 | 1.1407 | 136.887 | 4.3042 | 2.0294 | 243.525 | 7.6306 | 5.2911 | 634.9364 | 19.3711 |  | 0 |  |  | 0 |  |  | 0 |  |  |  |  | 89.0809 | 157.2737 | 123.4024 | 95.0116 | 137.203 | 74.1333 | 74.1333 | 74.1333 | 578.0169
ПАО "Россети Юг" | Ростовэнерго | 5.1.3. | Модернизация технического учета электроэнергии на ТП 6-10/0,4 кВ Филиала ПАО "Россети Юг" - "Ростовэнерго" (10958 т.у.) | 4010008632 | 2020-2028 |  |  |  | 0 | 0 | [68 empty] | 0 | 0 | 0 | [32 empty] | 48.3676 | 48.3676 | 48.4272 | bar: 8; 8; 8; 8; 8; 8; 23; 11; 22 to 24; 11; 14; 17; 20
ПАО "Россети Юг" | Ростовэнерго | 5.1.4. | Установка приборов учета, класс напряжения 6 (10) кВ, в соответствии с Федеральным законом от 27.12.2018 № 522-ФЗ при истечении МПИ или срока эксплуатации, при отсутствии прибора учета у потребителя (77 т.у.) | 4010008633 | 2020-2028 |  | млн кВт.ч. | 0.021171 | 2.5405 | 0.076572 |  | 23: 0; 11: 0; 22: 0.61812; 23: 74.1744; 24: 2.0373; 10: 0.61305; 11: 73.5655; 12: 2.0207; 13: 0.00404; 14: 0.4848; 15: 0.012852; 16: 0; 17: 0; 18: 0; 19: 0.001034; 20: 0.12408; 21: 0.0037035 |  | 0.0086922 | 1.0431 | 0.027851 | 0.004 | 0.48 | 0.012 | 0.003 | 0.36 | 0.0098513 | 0.001 | 0.12 | 0.004 | 0.00069219 | 0.083063 | 0.002 | 0.30826 | 36.9908 | 1.0138 | 0.31667 | 38.001 | 1.0784 | 0.31667 | 38.001 | 1.1166 |  |  |  | 0.011171 | 1.3405 | 0.039962 | 0.002957 | 0.35484 | 0.010148 | 0.00257 | 0.3084 | 0.0085659 | 0.002031 | 0.24372 | 0.0076635 | 0.003613 | 0.43356 | 0.013585 | 0.01 | 1.2 | 0.03661 |  | 0 |  |  | 0 |  |  | 0 |  |  |  |  | 0.87506 | 0.472 | 0.30247 | 0.425 | 0.584 | 0.62876 | 0.62876 | 0.62876 | 3.1977
ПАО "Россети Юг" | Ростовэнерго | 5.1.5. | Установка приборов учета, класса напряжения 35 кВ, в соответствии с Федеральным законом от 27.12.2018 № 522-ФЗ при истечении МПИ или срока эксплуатации, при отсутствии прибора учета у потребителя (484 т.у.) | 4010008634 | 2020-2028 |  | млн кВт.ч. | 0.14006 | 16.8074 | 0.50271 |  | 23: 0; 11: 0; 22: 2.71; 23: 325.2058; 24: 9.1539; 10: 0.72414; 11: 86.897; 12: 2.3869; 13: 0.59356; 14: 71.2271; 15: 1.8882; 16: 0.64681; 17: 77.6167; 18: 2.2657; 19: 0.74554; 20: 89.465; 21: 2.6131 |  | 0.016758 | 2.011 | 0.054224 | 0.008 | 0.96 | 0.025 | 0.0049351 | 0.59221 | 0.016224 | 0.002 | 0.24 | 0.007 | 0.0018233 | 0.2188 | 0.006 | 0.49967 | 59.9602 | 1.6433 | 0.50005 | 60.0059 | 1.7028 | 0.50005 | 60.0059 | 1.7632 |  |  |  | 0.12006 | 14.4074 | 0.42949 | 0.031786 | 3.8143 | 0.10908 | 0.027625 | 3.315 | 0.092075 | 0.021825 | 2.619 | 0.082349 | 0.038826 | 4.6591 | 0.14599 | 0.02 | 2.4 | 0.073221 |  | 0 |  |  | 0 |  |  | 0 |  |  |  |  | 1.8579 | 13.917 | 26.3016 | 6.18 | 4.55 | 10.9205 | 10.9205 | 10.8212 | 69.6937
ПАО "Россети Юг" | Ростовэнерго | 5.1.6. | Установка приборов учета, класс напряжения 35 кВ в соответствии с Федеральным законом от 27.12.2018 № 522-ФЗ при выходе из строя ПУ потребителя 61 т.у. | 4010008635 | 2020-2024 |  | млн кВт.ч. | 0.020448 | 2.4538 | 0.073399 |  | 23: 0; 11: 0; 22: 0.29016; 23: 34.8196; 24: 0.9801; 10: 0.077533; 11: 9.304; 12: 0.25557; 13: 0.063552; 14: 7.6262; 15: 0.20217; 16: 0.069253; 17: 8.3104; 18: 0.24258; 19: 0.079825; 20: 9.579; 21: 0.27978 |  | 0.0027454 | 0.32945 | 0.0082874 | 0.001 | 0.12 | 0.003 | 0.001 | 0.12 | 0.0032874 | 0.00037401 | 0.044882 | 0.001 | 0.00037142 | 0.04457 | 0.001 | 0.30708 | 36.8492 | 1.0099 | 0.32084 | 38.5012 | 1.0926 | 0.32084 | 38.5012 | 1.1313 |  |  |  | 0.017448 | 2.0938 | 0.062416 | 0.004612 | 0.55344 | 0.015827 | 0.00402 | 0.4824 | 0.013399 | 0.003178 | 0.38136 | 0.011991 | 0.005638 | 0.67656 | 0.021199 | 0.003 | 0.36 | 0.010983 |  | 0 |  |  | 0 |  |  | 0 |  |  |  |  | 0.24912 | 1.34 | 1.8201 | 1.18 | 0.45 | 1.4892 | 1.4892 | 1.4892 | 7.9176
ПАО "Россети Юг" | Ростовэнерго | 5.1.7. | Модернизация технического учета электроэнергии на ПС 35-110 кВ кВ Филиала ПАО "Россети Юг" - "Ростовэнерго" (1711т.у.) | 4010008636 | 2020-2028 |  |  |  | 0 | 0 | [68 empty] | 0 | 0 | 0 | [32 empty] | 24.1243 | 24.1243 | 24.2236 | 72.4722 | bar: 8; 8; 8; 8; 8; 8; 23; 11; 22 to 24; 11; 14; 17; 20
ПАО "Россети Юг" | Ростовэнерго | 5.1.8. | Включение приборов учета в систему сбора и передачи данных, класс напряжения 6 (10) кВ (2437 шт.)» | 4010008637 | 2021-2028 |  |  |  | 0 | 0 | [68 empty] | 0 | 0 | 0 | [32 empty] | 94.6264 | 94.4345 | 94.6264 | 283.6873 | bar: 8; 8; 8; 8; 8; 8; 23; 11; 22 to 24; 11; 14; 17; 20
ПАО "Россети Юг" | Ростовэнерго | 5.1.9. | Включение приборов учета в систему сбора и передачи данных класс напряжения 35кВ (111 шт.) | 4010008638 | 2021-2028 |  |  |  | 0 | 0 | [68 empty] | 0 | 0 | 0 | [32 empty] | 17.5125 | 17.5125 | 17.5125 | 52.5374 | bar: 8; 8; 8; 8; 8; 8; 23; 11; 22 to 24; 11; 14; 17; 20
ПАО "Россети Юг" | Ростовэнерго | 5.2. | Программа развития интеллектуального учета электроэнергии (ПРИУЭЭ) Прочие источники | ПРИУЭЭ |  |  | млн кВт.ч. | 58.8269 | 7059.223 | 225.7575 | 0 | 0 | 0 | 0 | 0 | 0 | 0 | 0 | 0 | 0 | 0 | 0 | 0 | 0 | 0 | 0 | 0 | 0 | 0 | 0 | 0 | 0 | 0 | 0 | 0 | 0 | 0 | 0 | 0 | 0 | 0 | 0 | 0 | 0 | 0 | 0 | 0 | 0 | 0 | 0 | 0 | 0 | 0 | 0 | 0 | 0 | 0 | 0 | 0 | 0 | 0 | 0 | 0 | 0 | 0 | 0 | 0 | 0 | 0 | 0 | 0 | 0 | 0 | 0 | 0 | 0 | 0 | 0 | 0 | 0 | 0 | 0 | 0 | 0 | 0 | 0 | 0 | 0 | 0 | 0 | 0 | 0 | 0 | 0 | 0 | 0 | 19.1632 | 2299.5833 | 71.8095 | 19.6757 | 2361.0838 | 75.4693 | 19.988 | 2398.5559 | 78.4788 | 0 | 0 | 0 | 6.6801 | 0 | 0 | 0 | 459.4 | 539.007 | 539.007 | 0 | 1537.414
ПАО "Россети Юг" | Ростовэнерго | 5.2.1. | Установка приборов учета, в соответствии с Федеральным законом от 27.12.2018 № 522-ФЗ при истечении МПИ или срока эксплуатации, при отсутствии прибора учета у потребителя | ПРИУЭЭ |  |  | млн кВт.ч. | 58.8269 | 7059.223 | 225.7575 |  | 23: 0; 11: 0; 22: 0; 23: 0; 24: 0; 11: 0; 14: 0; 17: 0; 20: 0 |  | 0 | 0 | 0 |  | 0 |  |  | 0 | [5 empty] | 0 |  | 0 | 0 | 0 | 0 | 0 | 0 | 0 | 0 | 0 |  |  |  | 0 | 0 | 0 | [10 empty] | 0 |  | 0 | 0 | 0 | 19.1632 | 2299.5833 | 71.8095 | 19.6757 | 2361.0838 | 75.4693 | 19.988 | 2398.5559 | 78.4788 |  |  |  | 6.6801 |  |  |  | 459.4 | 539.007 | 539.007 |  | 1537.414
[8 empty] | 0 | [108 empty] | 0
ПАО "Россети Юг" | Ростовэнерго | 6 | Приобретение электросетевых активов, земельных участков и пр. объектов |  |  |  | млн кВт.ч. | 0 | [108 empty] | 0
[7 empty] | т.у.т. | 0 | [108 empty] | 0
ПАО "Россети Юг" | Ростовэнерго | 7 | Прочие программы и мероприятия |  |  |  | млн кВт.ч. | 0 | [108 empty] | 0
[7 empty] | т.у.т. | 0 | [108 empty] | 0
ПАО "Россети Юг" | Ростовэнерго | 8 | Прочие программы и мероприятия (хозяйственные нужды, моторное топливо) |  |  |  | т.у.т. | 0 | [108 empty] | 0
|  |  | ВСЕГО |  |  |  |  | 100.1742 |  |  |  | 0 | 0 | 0 | 0 | 0 | 0 | 0 | 0 | 0 | 0 | 0 | 0 | 0 | 0 | 0 | 0 | 0 | 0 | 0 | 0 | 0 | 4.6203 | 554.4341 | 14.6654 | 7.7383 | 928.5936 | 25.6944 | 2.8036 | 336.4326 | 9.2413 | 2.5975 | 311.6968 | 8.2629 | 0.81606 | 97.9271 | 2.8586 | 1.5211 | 182.5371 | 5.3316 |  | 4.2929 | 515.1436 | 14.1272 | 2.0563 | 246.7602 | 6.655 | 1.4994 | 179.9291 | 4.8652 | 0.56037 | 67.2449 | 2.033 | 0.17674 | 21.2093 | 0.574 | 21.9629 | 2635.5535 | 72.2325 | 45.8729 | 5504.7496 | 155.9736 | 41.2538 | 4947.7996 | 145.8143 | 0 | 0 | 0 | 18.669 | 2240.28 | 66.7844 | 4.942 | 593.04 | 16.9595 | 4.295 | 515.4 | 14.3153 | 3.394 | 407.28 | 12.8064 | 6.038 | 724.56 | 22.7032 | 22.6783 | 2721.3974 | 81.6419 | 19.1632 | 2299.5833 | 71.8095 | 19.6757 | 2361.0838 | 75.4693 | 19.988 | 2398.5559 | 78.4788 | 0 | 0 | 0 | 308.7764 | 461.2577 | 738.9521 | 544.236 | 818.808 | 1162.6345 |  |  | 4905.598
Филиал "Калмэнерго"
ПАО "Россети Юг" | Калмэнерго | 1 | Техническое перевооружение и реконструкция и новое строительство |  |  |  | млн кВт.ч. |  |  |  |  | 0 | 0 | 0 | 0 | 0 | 0 | 0 | 0 | 0 | 0 | 0 | 0 | 0 | 0 | 0 | 0 | 0 | 0 | 0 | 0 | 0 | 0 | 0 | 0 | 0 | 0 | 0 | 0 | 0 | 0 | 0 | 0 | 0 | 0 | 0 | 0 | 0 | 0 | 0 |  | 0 | 0 | 0 | 0 | 0 | 0 | 0 | 0 | 0 | 0 | 0 | 0 | 0 | 0 | 0 | 0 | 0 | 0 | 0 | 0 | 0 | 0.32689 | 39.2264 | 1.3029 | 0.32689 | 39.2264 | 1.3029 | [27 empty] | 0 | 0 | 1.3166 | 0 | 0 | 0 | 0 | 0 | 0 |  |  | 0
[7 empty] | тыс. т.у.т. | [109 empty] | 0
[7 empty] | млн кВт.ч. | 0 |  |  |  | 23: 0; 11: 0; 22: 0; 23: 0; 24: 0; 11: 0; 14: 0; 17: 0; 20: 0 |  | 0 | 0 | 0 |  | 0 |  |  | 0 |  |  | 0 |  |  | 0 |  |  | 0 |  |  | 0 |  | 0.32689 | 39.2264 | 1.3029 | 0.32689 | 39.2264 | 1.3029 | [19 empty] | 0 |  |  | 0 |  |  | 0 |  |  |  | 1.3166 | [8 empty] | 0
ПАО "Россети Юг" | Калмэнерго | 2 | Технологическое присоединение |  |  |  | млн кВт.ч. | 0 | [108 empty] | 0
[7 empty] | т.у.т. | 0 | [108 empty] | 0
ПАО "Россети Юг" | Калмэнерго | 3 | Информационные технологии |  |  |  | млн кВт.ч. | 0 | [108 empty] | 0
[7 empty] | т.у.т. | 0 | [108 empty] | 0
ПАО "Россети Юг" | Калмэнерго | 4 | Автоматизация технологического управления (кроме АСКУЭ) |  |  |  | млн кВт.ч. | 0 | [108 empty] | 0
[7 empty] | т.у.т. | 0 | [108 empty] | 0
ПАО "Россети Юг" | Калмэнерго | 5 | Программа развития средств учета и контроля электроэнергии |  |  |  | млн кВт.ч. | 1.6088 | 193.062 | 6.0262 | 0 | 0 | 0 | 0 | 0 | 0 | 0 | 0 | 0 | 0 | 0 | 0 | 0 | 0 | 0 | 0 | 0 | 0 | 0 | 0.99062 | 118.8746 | 3.0061 | 0 | 0 | 0 | 6.751 | 810.12 | 22.3439 | 0 | 0 | 0 | 0 | 0 | 0 | 0 | 0 | 0 | 6.751 | 810.12 | 22.3439 | 0 | 0.2015 | 16.103 | 0.6603 | 0 | 0 | 0 | 0.066622 | 7.9946 | 0.20148 | 0.067309 | 0 | 0.23127 | 0.06757 | 8.1084 | 0.22755 | 5.9829 | 717.9483 | 19.4909 | 1.0476 | 125.7129 | 3.5371 | 2.2342 | 268.1059 | 7.8221 | 0 | 0 | 0 | 0.25375 | 30.45 | 0.8329 | 0.11675 | 14.01 | 0.36811 | 0.0575 | 6.9 | 0.1804 | 0.022 | 2.64 | 0.079652 | 0.0575 | 6.9 | 0.20474 | 0 | 0 | 0 | 0.22818 | 27.3816 | 0.82782 | 0.56346 | 67.6152 | 2.1309 | 0.56346 | 67.6152 | 2.2346 | 0 | 0 | 0 | 23.3316 | 57.4075 | 113.1005 | 125.8496 | 85.4034 | 192.0487 | 192.417 | 38.7434 | 747.5626
ПАО "Россети Юг" | Калмэнерго | 5.1. | Программа развития интеллектуального учета электроэнергии (ПРИУЭ) ИПР | ПРИУЭЭ |  |  | млн кВт.ч. | 0.25375 | 30.45 | 0.8329 | 0 | 0 | 0 | 0 | 0 | 0 | 0 | 0 | 0 | 0 | 0 | 0 | 0 | 0 | 0 | 0 | 0 | 0 | 0 | 0.99062 | 118.8746 | 3.0061 | 0 | 0 | 0 | 6.751 | 810.12 | 22.3439 | 0 | 0 | 0 | 0 | 0 | 0 | 0 | 0 | 0 | 6.751 | 810.12 | 22.3439 | 0 | 0.2015 | 16.103 | 0.6603 | 0 | 0 | 0 | 0.066622 | 7.9946 | 0.20148 | 0.067309 | 0 | 0.23127 | 0.06757 | 8.1084 | 0.22755 | 5.9829 | 717.9483 | 19.4909 | 1.0476 | 125.7129 | 3.5371 | 2.2342 | 268.1059 | 7.8221 | 0 | 0 | 0 | 0.25375 | 30.45 | 0.8329 | 0.11675 | 14.01 | 0.36811 | 0.0575 | 6.9 | 0.1804 | 0.022 | 2.64 | 0.079652 | 0.0575 | 6.9 | 0.20474 | 0 | 0 | 0 | 0 | 0 | 0 | 0 | 0 | 0 | 0 | 0 | 0 | 0 | 0 | 0 | 23.3316 | 57.4075 | 113.1005 | 125.8496 | 27.6174 | 37.9817 | 38.35 | 38.7434 | 381.6426
ПАО "Россети Юг" | Калмэнерго | 5.1.1. | Установка приборов учета в соответствии с Федеральным законом от 27.12.2018 № 522-ФЗ при истечении МПИ или срока эксплуатации в Республике Калмыкия класса напряжения 0,22 (0,4) кВ, 10 кВ (21280 точек учета) | 3010000992 | 2020-2028 |  | млн кВт.ч. | 0.2256 | 27.072 | 0.74239 |  | 22: 0.79793; 23: 95.7514; 24: 2.4213; 11: 0; 22: 6.14; 23: 736.8; 24: 20.3217; 19: 6.14; 20: 736.8; 21: 20.3217 |  | 0.07825 | 6.2629 | 0.25616 |  |  |  | 0.025871 | 3.1045 | 0.078074 | 0.026059 |  | 0.089537 | 0.02632 | 3.1584 | 0.08855 | 5.1398 | 616.7758 | 16.7443 | 0.61756 | 74.1074 | 2.0851 | 1.3741 | 164.8948 | 4.8125 |  |  |  | 0.2256 | 27.072 | 0.74239 | 0.0964 | 11.568 | 0.30395 | 0.0546 | 6.552 | 0.1715 | 0.02 | 2.4 | 0.072547 | 0.0546 | 6.552 | 0.19439 | [15 empty] | 17.9632 | 48.7234 | 81.9675 | 65.956 | 19.991 | 29.9969 | 29.99 | 29.9905 | 257.8919
ПАО "Россети Юг" | Калмэнерго | 5.1.2. | Установка приборов учета электроэнергии в связи с выходом из строя у потребителей филиала ПАО «Россети Юг» - «Калмэнерго». Оснащение интервальными приборами учета электроэнергии, соответствующими требованиям технической политики ПАО "Россети" с возможностью удаленного сбора данных (4910 точек учета) | 3010001076 | 2020-2024 |  | млн кВт.ч. | 0.02815 | 3.378 | 0.090516 |  | 22: 0.19269; 23: 23.1232; 24: 0.58473; 11: 0; 22: 0.611; 23: 73.32; 24: 2.0222; 19: 0.611; 20: 73.32; 21: 2.0222 |  | 0.12325 | 9.8401 | 0.40414 |  |  |  | 0.040751 | 4.8901 | 0.12341 | 0.04125 |  | 0.14173 | 0.04125 | 4.95 | 0.139 | 0.8431 | 101.1725 | 2.7466 | 0.43005 | 51.6055 | 1.452 | 0.86009 | 103.2111 | 3.0095 |  |  |  | 0.02815 | 3.378 | 0.090516 | 0.02035 | 2.442 | 0.064163 | 0.0029 | 0.348 | 0.0088993 | 0.002 | 0.24 | 0.0071046 | 0.0029 | 0.348 | 0.010349 | [15 empty] | 5.3684 | 8.6842 | 16.4797 | 50.3796 | 0 |  |  |  | 66.8594
ПАО "Россети Юг" | Калмэнерго | 5.1.3. | Установка устройств сбора и передачи данных в ТП 6(10) кВ для автоматизированного удаленного сбора информации с интеллектуальных приборов учета электрической энергии класса напряжения 0,2(0,4) кВ в Республике Калмыкия (374 ед.) | 3010101692 | 2022-2028 | [73 empty] | 0 | 0 | 0 | [29 empty] | 14.6533 | 9.514 | 7.6263 | 7.9848 | 8.36 | 8.7529 | 56.8913 | bar: 8; 8; 8; 8; 8; 8; 23; 11; 22 to 24; 11; 14; 17; 20
ПАО "Россети Юг" | Калмэнерго | 5.2. | Программа развития интеллектуального учета электроэнергии (ПРИУЭЭ) Прочие источники | ПРИУЭЭ |  |  | млн кВт.ч. | 1.3551 | 162.612 | 5.1933 | 0 | 0 | 0 | 0 | 0 | 0 | 0 | 0 | 0 | 0 | 0 | 0 | 0 | 0 | 0 | 0 | 0 | 0 | 0 | 0 | 0 | 0 | 0 | 0 | 0 | 0 | 0 | 0 | 0 | 0 | 0 | 0 | 0 | 0 | 0 | 0 | 0 | 0 | 0 | 0 | 0 | 0 | 0 | 0 | 0 | 0 | 0 | 0 | 0 | 0 | 0 | 0 | 0 | 0 | 0 | 0 | 0 | 0 | 0 | 0 | 0 | 0 | 0 | 0 | 0 | 0 | 0 | 0 | 0 | 0 | 0 | 0 | 0 | 0 | 0 | 0 | 0 | 0 | 0 | 0 | 0 | 0 | 0 | 0 | 0 | 0 | 0.22818 | 27.3816 | 0.82782 | 0.56346 | 67.6152 | 2.1309 | 0.56346 | 67.6152 | 2.2346 | 0 | 0 | 0 | 0 | 0 | 0 | 0 | 57.786 | 154.067 | 154.067 | 0 | 365.92
ПАО "Россети Юг" | Калмэнерго | 5.2.1. | Установка приборов учета электроэнергии в связи с выходом из строя у потребителей филиала | ПРИУЭЭ | 2024-2026 |  | млн кВт.ч. | 0.36948 | 44.3376 | 1.4033 | [68 empty] | 0 | 0 | 0 | [15 empty] | 0.12168 | 14.6016 | 0.44145 | 0.1239 | 14.868 | 0.47049 | 0.1239 | 14.868 | 0.49138 | [7 empty] | 30.239 | 124.278 | 124.278 |  | 278.795 | bar: 8; 8; 8; 8; 8; 8; 23; 11; 22 to 24; 11; 14; 17; 20
ПАО "Россети Юг" | Калмэнерго | 5.2.2. | Установка приборов учета электроэнергии в связи с окончанием МПИ у потребителей филиала | ПРИУЭЭ | 2024-2026 |  | млн кВт.ч. | 0.98562 | 118.2744 | 3.79 | [68 empty] | 0 | 0 | 0 | [15 empty] | 0.1065 | 12.78 | 0.38637 | 0.43956 | 52.7472 | 1.6604 | 0.43956 | 52.7472 | 1.7432 | [7 empty] | 27.547 | 29.789 | 29.789 |  | 87.125 | bar: 8; 8; 8; 8; 8; 8; 23; 11; 22 to 24; 11; 14; 17; 20
ПАО "Россети Юг" | Калмэнерго | 5.2. | bar: 8; 8; 8; 8; 8; 8; 23; 11; 22 to 24; 11; 14; 17; 20
ПАО "Россети Юг" | Калмэнерго | 6 | Приобретение электросетевых активов, земельных участков и пр. объектов |  |  |  | млн кВт.ч. | 0 | [108 empty] | 0
[7 empty] | т.у.т. | 0 | [108 empty] | 0
ПАО "Россети Юг" | Калмэнерго | 7 | Прочие программы и мероприятия |  |  |  | млн кВт.ч. | 0 | [108 empty] | 0
[7 empty] | т.у.т. | 0 | [108 empty] | 0
ПАО "Россети Юг" | Калмэнерго | 8 | Прочие программы и мероприятия (хозяйственные нужды, моторное топливо) |  |  |  | т.у.т. | 0 | [108 empty] | 0
|  |  | ВСЕГО |  |  |  |  | 81.7589 |  |  |  | 22: 0.99062; 23: 118.8746; 24: 3.0061; 10: 0; 11: 0; 12: 0; 22: 6.751; 23: 810.12; 24: 22.3439; 10: 0; 11: 0; 12: 0; 13: 0; 14: 0; 15: 0; 16: 0; 17: 0; 18: 0; 19: 6.751; 20: 810.12; 21: 22.3439 |  | 0.2015 | 16.103 | 0.6603 | 0 | 0 | 0 | 0.066622 | 7.9946 | 0.20148 | 0.067309 | 0 | 0.23127 | 0.06757 | 8.1084 | 0.22755 | 5.9829 | 717.9483 | 19.4909 | 1.0476 | 125.7129 | 3.5371 | 2.5611 | 307.3322 | 9.125 | 0.32689 | 39.2264 | 1.3029 | 0.25375 | 2240.28 | 66.7844 | 4.942 | 593.04 | 16.9595 | 4.295 | 515.4 | 14.3153 | 3.394 | 407.28 | 12.8064 | 6.038 | 724.56 | 22.7032 | 22.6783 | 2721.3974 | 81.6419 | 19.1632 | 2299.5833 | 71.8095 | 19.6757 | 2361.0838 | 75.4693 | 19.988 | 2398.5559 | 78.4788 | 0 | 0 | 1.3166 | 23.3316 | 57.4075 | 113.1005 | 125.8496 | 85.4034 | 192.0487

## Ф4-Показатели баланса
Форма 4 - Показатели баланса электрической энергии
№ п/п | Показатели | ед. изм. | 2016 (факт) | 2017 (факт) | 2018 (факт) | 2019 (факт) | 2020 (факт) | 2021 (факт) | Факт |  |  |  |  | 2022 | 1 квартал 2022 | 2 квартал 2022 | 3 квартал 2022 | 4 квартал 2022 | 2023 | 2024 | 2025 | 2026
[5 empty] | 0 | 0 | 0 |  | 2021 | 1 квартал | 2 квартал | 3 квартал | 4 квартал | план | план | план | план | план | план | план | план | план
1 | 2 | 3 | 4 | 5 | 6 | 7 | 8 | 9 | [5 empty] | 10 |  |  |  |  | 11 | 12 | 13 | 13
1. | Отпуск электрической энергии (отпуск из сети) | млн кВт ч | 28971.5999 | 27995.1202 | 27325.9597 | 25973.5262 | 25261.2909 | 26670.6132 | 26670.6186 | 7163.1976 | 5954.9211 | 6590.06 | 6962.44 | 26673.3812 | 7252.9288 | 6099.2171 | 6343.4049 | 6977.8305 | 26824.1042 | 26995.552 | 27123.7453 | 27253.0571
1.1. | ВН | млн кВт ч | 26384.5153 | 25829.2183 | 25289.7209 | 24586.9275 | 23464.2652 | 25069.9453 | 25069.9372 | 6666.0027 | 5550.4346 | 6220.98 | 6632.52 | 24630.2502 | 6694.852 | 5643.1778 | 5845.4566 | 6446.764 | 24760.6265 | 24909.4373 | 25016.127 | 25123.8078
1.2. | СНI | млн кВт ч | 5627.0035 | 5350.867 | 5034.5234 | 4813.7935 | 5089.2655 | 6104.5806 | 6104.5878 | 1640.6977 | 1259.2301 | 1378.84 | 1825.82 | 6195.2577 | 1733.3479 | 1345.3653 | 1480.0309 | 1636.5136 | 6179.9342 | 6196.1189 | 6208.8358 | 6221.6515
1.3. | СНII | млн кВт ч | 21199.2357 | 21694.439 | 22009.1836 | 20939.7548 | 20464.2479 | 21656.3032 | 20656.2955 | 5849.0814 | 4790.1342 | 5351.32 | 4665.76 | 21395.7889 | 5905.7803 | 4859.3028 | 4995.4262 | 5635.2796 | 21598.7536 | 21720.8375 | 21808.9276 | 21897.8305
1.4. | НН | млн кВт ч | 6341.6596 | 6277.3335 | 6063.1047 | 5716.775 | 5772.2135 | 6087.8444 | 6087.8423 | 1708.9448 | 1305.9675 | 1475.81 | 1597.12 | 6171.4553 | 1760.7654 | 1358.1889 | 1416.3473 | 1636.1538 | 6082.5957 | 6108.8359 | 6127.8638 | 6147.0607
2. | Потребление электрической энергии | млн кВт ч | 25805.9655 | 3080613.0229 | 24095.2195 | 24223.7486 | 23121.524 | 24229.9563 | 24187.1022 | 6370.6641 | 5508.3388 | 6095.0114 | 6213.0878 | 24137.7505 | 6411.4259 | 5544.807 | 5995.3995 | 6186.118 | 24351.6367 | 24565.9784 | 24754.2816 | 24906.6646
2.1. | ВН | млн кВт ч | 6622.834 | 424738.588 | 3976.8764 | 4245.0467 | 3951.6125 | 4378.1234 | 4131.1033 | 1034.7506 | 1002.5679 | 1020.1833 | 1073.6015 | 4172.0292 | 1043.0355 | 1014.8276 | 1041.2011 | 1072.9649 | 4198.3451 | 4251.0568 | 4327.9034 | 4425.675
2.2. | СНI | млн кВт ч | 832.0411 | 77482.4646 | 595.0003 | 457.144 | 406.2223 | 460.9512 | 413.5633 | 109.8832 | 86.9805 | 106.3107 | 110.389 | 414.2047 | 110.8118 | 88.4091 | 98.7891 | 116.1947 | 416.767 | 420.8256 | 426.8056 | 434.2514
2.3. | СНII | млн кВт ч | 13557.365 | 2020308.1443 | 13906.0468 | 14449.0342 | 13835.6369 | 14438.1861 | 14549.0029 | 3831.7393 | 3270.4622 | 3673.1245 | 3773.6769 | 14424.0106 | 3853.9585 | 3287.2754 | 3580.9652 | 3701.8115 | 14528.3957 | 14730.5557 | 15010.2209 | 15364.319
2.4. | НН | млн кВт ч | 5043.9725 | 558337.2849 | 5617.296 | 5072.5237 | 4928.0524 | 4952.6956 | 5093.4327 | 1394.2911 | 1148.3282 | 1295.393 | 1255.4204 | 5127.4891 | 1405.4026 | 1151.335 | 1274.6041 | 1296.1474 | 5208.1289 | 5163.5403 | 4989.3517 | 4682.4191
3. | Отпуск электрической энергии без учета "последней мили" и объема электрической энергии, отпущенной с шин генераторов | млн кВт ч | 26765.9087 | 26252.8629 | 26608.7029 | 25900.282 | 25139.7491 | 26524.1757 | 26524.1661 | 7133.4423 | 5938.6539 | 6537.19 | 6914.88 | 26638.0577 | 7242.6218 | 6092.1909 | 6334.835 | 6968.4101 | 26824.1042 | 26995.552 | 27123.7453 | 27253.0571
4. | Отпуск электрической энергии в соответствии с "экономическим" балансом электрической энергии по уровням напряжения: | млн кВт ч | 28971.6028 | 27995.1202 | 27325.9597 | 25973.5262 | 25261.2893 | 26670.6132 | 22422.8184 | 4855.4214 | 4014.897 | 6590.06 | 6962.44 | 26640.5452 | 7242.8193 | 6092.679 | 6336.1776 | 6968.8693 | 26824.1042 | 26995.552 | 27123.7453 | 27253.0571
4.1. | ВН | млн кВт ч | 26869.244 | 26092.1152 | 25289.7518 | 24586.9275 | 23464.2652 | 24821.5518 | 24821.5465 | 6615.7439 | 5515.9926 | 6174.63 | 6515.18 | 24601.9926 | 6692.4128 | 5632.1016 | 5837.2735 | 6440.2048 | 24672.6368 | 24820.9318 | 24927.2453 | 25034.5465
4.2. | СНI | млн кВт ч | 5170.623 | 4940.257 | 4664.6784 | 4704.9362 | 5017.6954 | 6060.6692 | 6060.6821 | 1627.4929 | 1249.7792 | 1368.08 | 1815.33 | 6179.5244 | 1720.4276 | 1348.0051 | 1487.6699 | 1623.4218 | 6160.7391 | 6177.0341 | 6189.8147 | 6202.6951
4.3. | СНII | млн кВт ч | 9491.4006 | 9750.0285 | 10478.0917 | 10181.6706 | 9762.3298 | 10321.8445 | 10321.853 | 2874.7017 | 2205.8413 | 2485.1 | 2756.21 | 9672.4083 | 2715.8908 | 2181.9311 | 2269.6943 | 2504.8921 | 10037.9563 | 10074.7461 | 10101.9418 | 10129.3754
4.4. | НН | млн кВт ч | 5374.2695 | 5149.6228 | 5228.5955 | 5024.7447 | 5155.7639 | 5405.5071 | 5405.5061 | 1537.2475 | 1168.0286 | 1332.98 | 1367.25 | 5658.2511 | 1568.3171 | 1240.1626 | 1335.4518 | 1514.3196 | 5470.7128 | 5491.2 | 5506.1945 | 5521.3185
5 | Потери электрической энергии, всего, в т.ч. по уровням напряжения: | млн кВт.ч | 2915.3874 | 2653.8108 | 2679.0391 | 2323.8394 | 2139.7651 | 2483.5108 | 2483.5157 | 792.5334 | 446.5822 | 495.05 | 749.35 | 2532.9518 | 826.8552 | 478.4192 | 467.8832 | 759.7943 | 2469.7872 | 2426.8934 | 2366.7807 | 2343.7123
|  | % от п.1 | 10.0629 | 9.4795 | 9.804 | 8.947 | 8.4705 | 9.3118 | 9.3118 | 11.064 | 7.4994 |  |  | 9.4962 | 11.4003 | 7.8439 | 7.3759 | 10.8887 | 9.2073 | 8.99 | 8.7259 | 8.5998
|  | % от п.3 | 10.8922 | 10.1087 | 10.0683 | 8.9723 | 8.5115 | 9.3632 | 9.3632 | 11.1101 | 7.5199 |  |  | 9.5088 | 11.4165 | 7.853 | 7.3859 | 10.9034 | 9.2073 | 8.99 | 8.7259 | 8.5998
5.1. | ВН | млн кВт.ч | 704.4189 | 715.2695 | 630.7 | 580.592 | 525.8667 | 637.8504 | 637.856 | 187.9898 | 114.8878 | 137.0033 | 197.975 | 706.6444 | 214.3584 | 136.3317 | 146.1405 | 209.8139 | 707.6036 | 708.6259 | 707.1395 | 707.3631
|  | % от п.1.1 | 2.6698 | 2.7692 | 2.4939 | 2.3614 | 2.2411 | 2.5443 | 2.5443 | 2.8201 | 2.0699 |  |  | 2.869 | 3.2018 | 2.4159 | 2.5001 | 3.2546 | 2.8578 | 2.8448 | 2.8267 | 2.8155
|  | % от п.4.1 | 2.6217 | 2.7413 | 2.4939 | 2.3614 | 2.2411 | 2.5697 | 2.5698 | 2.8416 | 2.0828 |  |  | 2.8723 | 3.203 | 2.4206 | 2.5036 | 3.2579 | 2.868 | 2.855 | 2.8368 | 2.8255
5.2. | СНI | млн кВт.ч | 197.2189 | 174.8853 | 167.1601 | 158.1343 | 154.9979 | 177.4753 | 177.4663 | 50.1929 | 37.5447 | 32.2981 | 57.4305 | 194.0349 | 54.223 | 42.7294 | 41.6557 | 55.4267 | 192.6361 | 189.6454 | 186.5052 | 184.9735
|  | % от п.1.2 | 3.5049 | 3.2684 | 3.3203 | 3.285 | 3.0456 | 2.9072 | 2.9071 | 3.0592 | 2.9816 |  |  | 3.132 | 3.1282 | 3.176 | 2.8145 | 3.3869 | 3.1171 | 3.0607 | 3.0039 | 2.9731
|  | % от п.4.2 | 3.8142 | 3.54 | 3.5835 | 3.361 | 3.089 | 2.9283 | 2.9282 | 3.0841 | 3.0041 |  |  | 3.14 | 3.1517 | 3.1698 | 2.8001 | 3.4142 | 3.1268 | 3.0702 | 3.0131 | 2.9821
5.3. | СНII | млн кВт.ч | 780.798 | 809.3982 | 826.0237 | 706.3 | 489.3139 | 773.8493 | 773.8495 | 242.8525 | 139.3825 | 148.1001 | 243.5144 | 749.2687 | 242.9318 | 145.949 | 133.0692 | 227.3188 | 737.7414 | 683.577 | 707.9773 | 704.7684
|  | % от п.1.3 | 3.6831 | 3.7309 | 3.7531 | 3.373 | 2.3911 | 3.5733 | 3.7463 | 4.152 | 2.9098 |  |  | 3.5019 | 4.1135 | 3.0035 | 2.6638 | 4.0339 | 3.4157 | 3.1471 | 3.2463 | 3.2184
|  | % от п.4.3 | 8.2264 | 8.3015 | 7.8833 | 6.937 | 5.0123 | 7.4972 | 7.4972 | 8.4479 | 6.3188 |  |  | 7.7465 | 8.9448 | 6.689 | 5.8629 | 9.075 | 7.3495 | 6.7851 | 7.0083 | 6.9577
5.4. | НН | млн кВт.ч | 1232.9475 | 954.2579 | 1055.1553 | 878.8131 | 676.2335 | 894.3356 | 894.3416 | 311.4981 | 154.7673 | 177.6462 | 250.43 | 883.0038 | 315.342 | 153.409 | 147.0178 | 267.2349 | 859.0337 | 838.832 | 825.7408 | 818.7884
|  | % от п.1.4 | 19.442 | 15.2016 | 17.4029 | 15.3725 | 11.7153 | 14.6905 | 14.6906 | 18.2275 | 11.8508 |  |  | 14.3079 | 17.9094 | 11.2951 | 10.3801 | 16.3331 | 14.1228 | 13.7315 | 13.4752 | 13.32
|  | % от п.4.4 | 22.9417 | 18.5306 | 20.1805 | 17.4897 | 13.1161 | 16.5449 | 16.545 | 20.2634 | 13.2503 |  |  | 15.6056 | 20.107 | 12.3701 | 11.0088 | 17.6472 | 15.7024 | 15.2759 | 14.9966 | 14.8296
6. | Технологические потери электрической энергии, в т.ч. по уровням напряжения: | млн кВт.ч | 2915.3874 | 2653.8108 | 2679.0391 | 2323.8394 | 2139.7651 | 2483.5108 | 2441.7022 | 788.6101 | 449.2744 | 477.1578 | 726.6599 | 2532.9518 | 826.8552 | 478.4192 | 467.8832 | 759.7943 | 2378.7996 | 2316.9756 | 2256.0551 | 2234.9867
|  | % от п.1 | 10.0629 | 9.4795 | 9.804 | 8.947 | 8.4705 | 9.3118 | 9.155 | 11.0092 | 7.5446 |  |  | 9.4962 | 11.4003 | 7.8439 | 7.3759 | 10.8887 | 8.8681 | 8.5828 | 8.3176 | 8.2009
|  | % от п.3 | 10.8922 | 10.1087 | 10.0683 | 8.9723 | 8.5115 | 9.3632 | 9.2056 | 11.0551 | 7.5653 |  |  | 9.5088 | 11.4165 | 7.853 | 7.3859 | 10.9034 | 8.8681 | 8.5828 | 8.3176 | 8.2009
|  | % от п.5 | 100 | 100 | 100 | 100 | 100 | 100 | 98.3164 | 99.505 | 100.6028 |  |  | 100 | 100 | 100 | 100 | 100 | 96.316 | 95.4708 | 95.3217 | 95.361
6.1. | ВН | млн кВт.ч | 704.4189 | 715.2695 | 630.7 | 580.592 | 525.8667 | 637.8462 | 637.856 | 187.9898 | 114.8878 | 137.0033 | 197.975 | 706.6444 | 214.3584 | 136.3317 | 146.1405 | 209.8139 | 662.4157 | 652.5079 | 651.0215 | 651.2451
|  | % от п.1.1 | 2.6698 | 2.7692 | 2.4939 | 2.3614 | 2.2411 | 2.5443 | 2.5443 | 2.8201 | 2.0699 |  |  | 2.869 | 3.2018 | 2.4159 | 2.5001 | 3.2546 | 2.6753 | 2.6195 | 2.6024 | 2.5921
|  | % от п.4.1 | 2.6217 | 2.7413 | 2.4939 | 2.3614 | 2.2411 | 2.5697 | 2.5698 | 2.8416 | 2.0828 |  |  | 2.8723 | 3.203 | 2.4206 | 2.5036 | 3.2579 | 2.6848 | 2.6289 | 2.6117 | 2.6014
|  | % от п.5.1 | 100 | 100 | 100 | 100 | 100 | 99.9993 | 100 | 100 | 100 |  |  | 100 | 100 | 100 | 100 | 100 | 93.614 | 92.0807 | 92.0641 | 92.0666
6.2. | СНI | млн кВт.ч | 197.2189 | 174.8853 | 167.1601 | 158.1343 | 154.9979 | 177.4785 | 177.4663 | 50.1929 | 37.5447 | 32.2981 | 57.4305 | 194.0349 | 54.223 | 42.7294 | 41.6557 | 55.4267 | 157.0978 | 154.1071 | 150.9669 | 149.4351
|  | % от п.1.2 | 3.5049 | 3.2684 | 3.3203 | 3.285 | 3.0456 | 2.9073 | 2.9071 | 3.0592 | 2.9816 |  |  | 3.132 | 3.1282 | 3.176 | 2.8145 | 3.3869 | 2.5421 | 2.4872 | 2.4315 | 2.4019
|  | % от п.4.2 | 3.8142 | 3.54 | 3.5835 | 3.361 | 3.089 | 2.9284 | 2.9282 | 3.0841 | 3.0041 |  |  | 3.14 | 3.1517 | 3.1698 | 2.8001 | 3.4142 | 2.55 | 2.4948 | 2.439 | 2.4092
|  | % от п.5.2 | 100 | 100 | 100 | 100 | 100 | 100.0018 | 100 | 100 | 100 |  |  | 100 | 100 | 100 | 100 | 100 | 81.5516 | 81.2606 | 80.9451 | 80.7873
6.3. | СНII | млн кВт.ч | 780.798 | 809.3982 | 826.0237 | 706.3 | 636.0557 | 773.8493 | 750.8164 | 242.3483 | 139.8837 | 137.5301 | 231.0544 | 749.2687 | 242.9318 | 145.949 | 133.0692 | 227.3188 | 739.3425 | 725.4963 | 709.5783 | 706.3694
|  | % от п.1.3 | 3.6831 | 3.7309 | 3.7531 | 3.373 | 3.1081 | 3.5733 | 3.6348 | 4.1434 | 2.9202 |  |  | 3.5019 | 4.1135 | 3.0035 | 2.6638 | 4.0339 | 3.4231 | 3.3401 | 3.2536 | 3.2258
|  | % от п.4.3 | 8.2264 | 8.3015 | 7.8833 | 6.937 | 6.5154 | 7.4972 | 7.274 | 8.4304 | 6.3415 |  |  | 7.7465 | 8.9448 | 6.689 | 5.8629 | 9.075 | 7.3655 | 7.2011 | 7.0242 | 6.9735
|  | % от п.5.3 | 100 | 100 | 100 | 100 | 129.9893 | 100 | 97.0236 | 99.7924 | 100.3596 |  |  | 100 | 100 | 100 | 100 | 100 | 100.217 | 106.1323 | 100.2261 | 100.2272
6.4. | НН | млн кВт.ч | 1232.9475 | 954.2579 | 1055.1553 | 878.8131 | 830.1677 | 894.3356 | 875.5635 | 308.0791 | 156.9582 | 170.3262 | 240.2 | 883.0038 | 315.342 | 153.409 | 147.0178 | 267.2349 | 847.1712 | 818.9695 | 805.0706 | 800.1182
|  | % от п.1.4 | 19.442 | 15.2016 | 17.4029 | 15.3725 | 14.3821 | 14.6905 | 14.3822 | 18.0274 | 12.0185 |  |  | 14.3079 | 17.9094 | 11.2951 | 10.3801 | 16.3331 | 13.9278 | 13.4063 | 13.1379 | 13.0163
|  | % от п.4.4 | 22.9417 | 18.5306 | 20.1805 | 17.4897 | 16.1017 | 16.5449 | 16.1976 | 20.041 | 13.4379 |  |  | 15.6056 | 20.107 | 12.3701 | 11.0088 | 17.6472 | 15.4856 | 14.9142 | 14.6212 | 14.4914
|  | % от п.5.4 | 100 | 100 | 100 | 100 | 122.7635 | 100 | 97.9003 | 98.9024 | 101.4156 |  |  | 100 | 100 | 100 | 100 | 100 | 98.6191 | 97.6321 | 97.4968 | 97.7198
7 | Нетехнические потери электрической энергии (п.5 - п.6) | млн кВт.ч | 0 | 0 | 0 | 0 | 0 | 0 | 0 | 0 | 0 |  |  | 0 | 0 | 0 | 0 | 0 | 90.9877 | 109.9178 | 110.7255 | 108.7255
|  | % от п.1 | 0 | 0 | 0 | 0 | 0 | 0 | 0 | 0 | 0 |  |  | 0 | 0 | 0 | 0 | 0 | 0.3392 | 0.40717 | 0.40822 | 0.39895
|  | % от п.3 | 0 | 0 | 0 | 0 | 0 | 0 | 0 | 0 | 0 |  |  | 0 | 0 | 0 | 0 | 0 | 0.3392 | 0.40717 | 0.40822 | 0.39895
|  | % от п.5 | 0 | 0 | 0 | 0 | 0 | 0 | 0 | 0 | 0 |  |  | 0 | 0 | 0 | 0 | 0 | 3.684 | 4.5292 | 4.6783 | 4.639
7.1. | ВН | млн кВт.ч | 0 | 0 | 0 | 0 | 0 | 0.004156 | 0 | 0 | 0 |  |  | 0 | 0 | 0 | 0 | 0 | 45.1879 | 56.118 | 56.118 | 56.118
|  | % от п.1.1 | 0 | 0 | 0 | 0 | 0 | 1.6578e-05 | 0 | 0 | 0 |  |  | 0 | 0 | 0 | 0 | 0 | 0.1825 | 0.22529 | 0.22433 | 0.22337
|  | % от п.4.1 | 0 | 0 | 0 | 0 | 0 | 1.6744e-05 | 0 | 0 | 0 |  |  | 0 | 0 | 0 | 0 | 0 | 0.18315 | 0.22609 | 0.22513 | 0.22416
|  | % от п.5.1 | 0 | 0 | 0 | 0 | 0 | 0.00065156 | 0 | 0 | 0 |  |  | 0 | 0 | 0 | 0 | 0 | 6.386 | 7.9193 | 7.9359 | 7.9334
7.2. | СНI | млн кВт.ч | 0 | 0 | 0 | 0 | 0 | -0.003233 | 0 | 0 | 0 |  |  | 0 | 0 | 0 | 0 | 0 | 35.5383 | 35.5383 | 35.5383 | 35.5383
|  | % от п.1.2 | 0 | 0 | 0 | 0 | 0 | -5.296e-05 | 0 | 0 | 0 |  |  | 0 | 0 | 0 | 0 | 0 | 0.57506 | 0.57356 | 0.57238 | 0.5712
|  | % от п.4.2 | 0 | 0 | 0 | 0 | 0 | -5.3344e-05 | 0 | 0 | 0 |  |  | 0 | 0 | 0 | 0 | 0 | 0.57685 | 0.57533 | 0.57414 | 0.57295
|  | % от п.5.2 | 0 | 0 | 0 | 0 | 0 | -0.0018217 | 0 | 0 | 0 |  |  | 0 | 0 | 0 | 0 | 0 | 18.4484 | 18.7394 | 19.0549 | 19.2127
7.3. | СНII | млн кВт.ч | 0 | 0 | 0 | 0 | -146.7419 | 0 | 23.033 | 0.50423 | -0.50123 |  |  | 0 | 0 | 0 | 0 | 0 | -1.601 | -41.9193 | -1.601 | -1.601
|  | % от п.1.3 | 0 | 0 | 0 | 0 | -0.71706 | 0 | 0.11151 | 0.0086206 | -0.010464 |  |  | 0 | 0 | 0 | 0 | 0 | -0.0074127 | -0.19299 | -0.0073412 | -0.0073114
|  | % от п.4.3 | 0 | 0 | 0 | 0 | -1.5031 | 0 | 0.22315 | 0.01754 | -0.022723 |  |  | 0 | 0 | 0 | 0 | 0 | -0.01595 | -0.41608 | -0.015849 | -0.015806
|  | % от п.5.3 | 0 | 0 | 0 | 0 | -29.9893 | 0 | 2.9764 | 0.20763 | -0.35961 |  |  | 0 | 0 | 0 | 0 | 0 | -0.21702 | -6.1323 | -0.22614 | -0.22717
7.4. | НН | млн кВт.ч | 0 | 0 | 0 | 0 | -153.9342 | 0 | 18.7782 | 3.4191 | -2.1909 |  |  | 0 | 0 | 0 | 0 | 0 | 11.8625 | 19.8625 | 20.6702 | 18.6702
|  | % от п.1.4 | 0 | 0 | 0 | 0 | -2.6668 | 0 | 0.30845 | 0.20007 | -0.16776 |  |  | 0 | 0 | 0 | 0 | 0 | 0.19502 | 0.32514 | 0.33731 | 0.30373
|  | % от п.4.4 | 0 | 0 | 0 | 0 | -2.9857 | 0 | 0.34739 | 0.22241 | -0.18757 |  |  | 0 | 0 | 0 | 0 | 0 | 0.21684 | 0.36172 | 0.3754 | 0.33815
|  | % от п.5.4 | 0 | 0 | 0 | 0 | -22.7635 | 0 | 2.0997 | 1.0976 | -1.4156 |  |  | 0 | 0 | 0 | 0 | 0 | 1.3809 | 2.3679 | 2.5032 | 2.2802
Филиал "Астраханьэнерго"
1. | Отпуск электрической энергии (отпуск из сети) | млн кВт ч | 3511.0692 | 3448.1468 | 3448.7275 | 3320.3141 | 3250.2175 | 3382.005 | 3382.0059 | 942.0764 | 746.2695 | 848.89 | 844.77 | 3472.5788 | 946.6338 | 751.105 | 885.34 | 889.5 | 3489.9417 | 3507.3914 | 3524.9284 | 3542.553
1.1. | ВН | млн кВт ч | 2691.3956 | 2678.8969 | 2652.0129 | 2490.499 | 2400.2615 | 2613.8153 | 2613.8142 | 713.9367 | 558.6975 | 658.09 | 683.09 | 2579.6736 | 718.4938 | 558.6093 | 630.335 | 672.2355 | 2582.0129 | 2582.9129 | 2583.4129 | 2583.9129
1.2. | СНI | млн кВт ч | 1072.6364 | 993.7497 | 952.98 | 889.2377 | 897.7763 | 866.6355 | 866.638 | 263.4632 | 186.2248 | 212.86 | 204.09 | 992.8348 | 267.2641 | 189.1574 | 290.086 | 246.3273 | 993.7497 | 993.98 | 994.48 | 994.98
1.3. | СНII | млн кВт ч | 2889.0788 | 2730.1376 | 2714.8388 | 2583.8047 | 2590.377 | 2722.7415 | 2722.735 | 752.4569 | 593.4681 | 702.86 | 673.95 | 2780.8685 | 756.2378 | 598.4554 | 720.2684 | 705.9069 | 2782.8388 | 2783.2388 | 2783.7388 | 2784.2388
1.4. | НН | млн кВт ч | 1845.5403 | 1550.6445 | 1533.2433 | 1461.8258 | 1529.6973 | 1598.4081 | 1598.4057 | 451.7056 | 334.1 | 424.52 | 388.08 | 1648.2051 | 457.1741 | 334.3039 | 434.5415 | 422.1856 | 1653.2433 | 1653.9433 | 1654.4433 | 1654.9433
2. | Потребление электрической энергии | млн кВт ч | 2735.3043 | 2840.5056 | 2843.066 | 2946.0486 | 2771.3304 | 2889.3817 | 2800.0235 | 760.5475 | 636.6052 | 713.9136 | 688.9573 | 2924.2586 | 769.3707 | 645.4375 | 772.666 | 736.7845 | 2987.3901 | 3018.7763 | 3049.4156 | 3073.7862
2.1. | ВН | млн кВт ч | 476.3566 | 554.8161 | 589.7383 | 606.5367 | 521.6677 | 571.6863 | 518.467 | 153.5789 | 123.2518 | 109.4548 | 132.1815 | 555.4498 | 153.5789 | 124.2518 | 148.4352 | 129.184 | 555.9698 | 556.01 | 556.1326 | 556.2498
2.2. | СНI | млн кВт ч | 10.029 | 20.146 | 27.5007 | 32.4504 | 20.1733 | 26.0935 | 26.5425 | 7.9832 | 3.1096 | 10.2621 | 5.1877 | 26.1259 | 7.9832 | 4.1096 | 8.2674 | 5.7658 | 26.4559 | 26.4359 | 26.6759 | 26.9359
2.3. | СНII | млн кВт ч | 908.1804 | 1006.6092 | 1003.6114 | 967.5242 | 903.381 | 947.3388 | 918.3174 | 243.5696 | 220.3593 | 227.1917 | 227.1968 | 950.2401 | 247.5696 | 222.3593 | 248.1031 | 232.208 | 957.5328 | 966.5328 | 967.0333 | 967.1236
2.4. | НН | млн кВт ч | 1340.7341 | 1258.9342 | 1222.2156 | 1339.5373 | 1326.1083 | 1344.2631 | 1336.6966 | 355.4158 | 289.8845 | 367.005 | 324.3912 | 1392.4428 | 360.239 | 294.7168 | 367.8603 | 369.6267 | 1447.4316 | 1469.7976 | 1499.5737 | 1523.4768
3. | Отпуск электрической энергии без учета "последней мили" и объема электрической энергии, отпущенной с шин генераторов | млн кВт ч | 3447.0209 | 3410.8053 | 3418.9082 | 3283.6497 | 3218.5869 | 3349.792 | 3349.7883 | 931.9669 | 739.7314 | 842.34 | 835.75 | 3440.2428 | 936.5243 | 744.5669 | 878.6127 | 880.5389 | 3489.9417 | 3507.3914 | 3524.9284 | 3542.553
4. | Отпуск электрической энергии в соответствии с "экономическим" балансом электрической энергии по уровням напряжения: | млн кВт ч | 3511.0719 | 3448.1468 | 3448.7275 | 3320.3141 | 3250.2159 | 3382.005 | 3382.0059 | 942.0764 | 746.2695 | 848.89 | 844.77 | 3440.2428 | 936.5243 | 744.5669 | 878.6127 | 880.5389 | 3489.9417 | 3507.3914 | 3524.9284 | 3542.553
4.1. | ВН | млн кВт ч | 2691.3956 | 2678.8969 | 2652.0129 | 2490.499 | 2400.2615 | 2613.8153 | 2613.8142 | 713.9367 | 558.6975 | 658.09 | 683.09 | 2579.6736 | 718.4938 | 558.6093 | 630.335 | 672.2355 | 2582.0129 | 2582.9129 | 2583.4129 | 2583.9129
4.2. | СНI | млн кВт ч | 1072.6364 | 993.7497 | 952.98 | 889.2377 | 897.7763 | 866.6355 | 866.638 | 263.4632 | 186.2248 | 212.86 | 204.09 | 992.8348 | 267.2641 | 189.1574 | 290.086 | 246.3273 | 993.7497 | 993.98 | 994.48 | 994.98
4.3. | СНII | млн кВт ч | 2756.4614 | 2597.4585 | 2610.3768 | 2436.3098 | 2426.6267 | 2525.0027 | 2525.0105 | 711.169 | 542.8615 | 646.24 | 624.74 | 2748.5324 | 746.1283 | 591.9173 | 713.5411 | 696.9458 | 2782.8388 | 2783.2388 | 2783.7388 | 2784.2388
4.4. | НН | млн кВт ч | 1845.5403 | 1550.6445 | 1533.2433 | 1461.8258 | 1529.6973 | 1598.4081 | 1598.4057 | 451.7056 | 334.1 | 424.52 | 388.08 | 1648.2051 | 457.1741 | 334.3039 | 434.5415 | 422.1856 | 1653.2433 | 1653.9433 | 1654.4433 | 1654.9433
5 | Потери электрической энергии, всего, в т.ч. по уровням напряжения: | млн кВт.ч | 775.7691 | 607.6412 | 605.6753 | 529.5395 | 478.8854 | 581.9809 | 581.9832 | 181.529 | 109.6643 | 134.98 | 155.81 | 548.3202 | 177.2632 | 105.6675 | 112.674 | 152.7155 | 502.5516 | 488.6152 | 475.51 | 468.7669
|  | % от п.1 | 22.095 | 17.6223 | 17.5623 | 15.9485 | 14.7339 | 17.2082 | 17.2082 | 19.269 | 14.695 | 15.9008 | 18.4441 | 15.79 | 18.7256 | 14.0683 | 12.7266 | 17.1687 | 14.4 | 13.931 | 13.4899 | 13.2325
|  | % от п.3 | 22.5055 | 17.8152 | 17.7155 | 16.1266 | 14.8787 | 17.3736 | 17.3737 | 19.4781 | 14.8249 | 16.0244 | 18.6431 | 15.9384 | 18.9278 | 14.1918 | 12.8241 | 17.3434 | 14.4 | 13.931 | 13.4899 | 13.2325
5.1. | ВН | млн кВт.ч | 95.4169 | 120.0484 | 89.5377 | 96.9394 | 97.3602 | 95.6173 | 95.6173 | 24.0117 | 21.4672 | 23.0833 | 27.055 | 92.9142 | 24.1247 | 21.4642 | 26.5315 | 20.7938 | 92.6166 | 91.3166 | 89.8166 | 89.932
|  | % от п.1.1 | 3.5453 | 4.4813 | 3.3762 | 3.8924 | 4.0562 | 3.6581 | 3.6582 | 3.3633 | 3.8424 | 3.5076 | 3.9607 | 3.6018 | 3.3577 | 3.8424 | 4.2091 | 3.0932 | 3.587 | 3.5354 | 3.4767 | 3.4805
|  | % от п.4.1 | 3.5453 | 4.4813 | 3.3762 | 3.8924 | 4.0562 | 3.6581 | 3.6582 | 3.3633 | 3.8424 | 3.5076 | 3.9607 | 3.6018 | 3.3577 | 3.8424 | 4.2091 | 3.0932 | 3.587 | 3.5354 | 3.4767 | 3.4805
5.2. | СНI | млн кВт.ч | 40.0714 | 22.8788 | 19.9648 | 21.9116 | 20.2961 | 18.542 | 18.542 | 3.9724 | 4.9709 | 3.2281 | 6.3705 | 17.4305 | 4.0414 | 5.0639 | 4.243 | 4.0822 | 17.1449 | 15.6449 | 14.1449 | 14.2549
|  | % от п.1.2 | 3.7358 | 2.3023 | 2.095 | 2.4641 | 2.2607 | 2.1395 | 2.1395 | 1.5078 | 2.6693 | 1.5165 | 3.1214 | 1.7556 | 1.5121 | 2.6771 | 1.4627 | 1.6572 | 1.7253 | 1.574 | 1.4223 | 1.4327
|  | % от п.4.2 | 3.7358 | 2.3023 | 2.095 | 2.4641 | 2.2607 | 2.1395 | 2.1395 | 1.5078 | 2.6693 | 1.5165 | 3.1214 | 1.7556 | 1.5121 | 2.6771 | 1.4627 | 1.6572 | 1.7253 | 1.574 | 1.4223 | 1.4327
5.3. | СНII | млн кВт.ч | 135.5237 | 173.0038 | 185.134 | 169.0546 | 157.6355 | 206.1102 | 206.1102 | 57.255 | 39.0107 | 51.1501 | 58.6944 | 176.2036 | 57.718 | 39.4497 | 28.1996 | 50.8363 | 169.6964 | 158.3964 | 146.0964 | 146.4964
|  | % от п.1.3 | 4.6909 | 6.3368 | 6.8193 | 6.5429 | 6.0854 | 7.57 | 7.57 | 7.6091 | 6.5733 | 7.2774 | 8.709 | 6.3363 | 7.6323 | 6.5919 | 3.9152 | 7.2016 | 6.098 | 5.6911 | 5.2482 | 5.2616
|  | % от п.4.3 | 4.9166 | 6.6605 | 7.0922 | 6.939 | 6.4961 | 8.1628 | 8.1627 | 8.0508 | 7.1861 | 7.915 | 9.395 | 6.4108 | 7.7357 | 6.6647 | 3.9521 | 7.2942 | 6.098 | 5.6911 | 5.2482 | 5.2616
5.4. | НН | млн кВт.ч | 504.7529 | 291.7103 | 311.0389 | 241.6339 | 203.5836 | 261.7115 | 261.7115 | 96.2898 | 44.2155 | 57.5162 | 63.69 | 261.7719 | 91.379 | 39.6898 | 53.6999 | 77.0032 | 237.0015 | 223.2572 | 217.6025 | 218.0836
|  | % от п.1.4 | 27.3499 | 18.8122 | 20.2863 | 16.5296 | 13.3088 | 16.3733 | 16.3733 | 21.3169 | 13.2342 | 13.5485 | 16.4116 | 15.8822 | 19.9878 | 11.8724 | 12.3578 | 18.2392 | 14.3355 | 13.4985 | 13.1526 | 13.1777
|  | % от п.4.4 | 27.3499 | 18.8122 | 20.2863 | 16.5296 | 13.3088 | 16.3733 | 16.3733 | 21.3169 | 13.2342 | 13.5485 | 16.4116 | 15.8822 | 19.9878 | 11.8724 | 12.3578 | 18.2392 | 14.3355 | 13.4985 | 13.1526 | 13.1777
6. | Технологические потери электрической энергии, в т.ч. по уровням напряжения: | млн кВт.ч | 775.7691 | 607.6412 | 605.6753 | 529.5395 | 478.8854 | 581.9809 | 581.9809 | 181.529 | 109.6643 | 134.9778 | 155.8099 | 548.3202 | 177.2632 | 105.6675 | 112.674 | 152.7155 | 502.5516 | 488.6152 | 475.51 | 468.7669
|  | % от п.1 | 22.095 | 17.6223 | 17.5623 | 15.9485 | 14.7339 | 17.2082 | 17.2082 | 19.269 | 14.695 | 15.9005 | 18.4441 | 15.79 | 18.7256 | 14.0683 | 12.7266 | 17.1687 | 14.4 | 13.931 | 13.4899 | 13.2325
|  | % от п.3 | 22.5055 | 17.8152 | 17.7155 | 16.1266 | 14.8787 | 17.3736 | 17.3737 | 19.4781 | 14.8249 | 16.0241 | 18.6431 | 15.9384 | 18.9278 | 14.1918 | 12.8241 | 17.3434 | 14.4 | 13.931 | 13.4899 | 13.2325
|  | % от п.5 | 100 | 100 | 100 | 100 | 100 | 100 | 99.9996 | 100 | 100 | 99.9983 | 100 | 100 | 100 | 100 | 100 | 100 | 100 | 100 | 100 | 100
6.1. | ВН | млн кВт.ч | 95.4169 | 120.0484 | 89.5377 | 96.9394 | 97.3602 | 95.6173 | 95.6173 | 24.0117 | 21.4672 | 23.0833 | 27.055 | 92.9142 | 24.1247 | 21.4642 | 26.5315 | 20.7938 | 92.6166 | 91.3166 | 89.8166 | 89.932
|  | % от п.1.1 | 3.5453 | 4.4813 | 3.3762 | 3.8924 | 4.0562 | 3.6581 | 3.6582 | 3.3633 | 3.8424 | 3.5076 | 3.9607 | 3.6018 | 3.3577 | 3.8424 | 4.2091 | 3.0932 | 3.587 | 3.5354 | 3.4767 | 3.4805
|  | % от п.4.1 | 3.5453 | 4.4813 | 3.3762 | 3.8924 | 4.0562 | 3.6581 | 3.6582 | 3.3633 | 3.8424 | 3.5076 | 3.9607 | 3.6018 | 3.3577 | 3.8424 | 4.2091 | 3.0932 | 3.587 | 3.5354 | 3.4767 | 3.4805
|  | % от п.5.1 | 100 | 100 | 100 | 100 | 100 | 100 | 100 | 100 | 100 | 100 | 100 | 100 | 100 | 100 | 100 | 100 | 100 | 100 | 100 | 100
6.2. | СНI | млн кВт.ч | 40.0714 | 22.8788 | 19.9648 | 21.9116 | 20.2961 | 18.542 | 18.542 | 3.9724 | 4.9709 | 3.2281 | 6.3705 | 17.4305 | 4.0414 | 5.0639 | 4.243 | 4.0822 | 17.1449 | 15.6449 | 14.1449 | 14.2549
|  | % от п.1.2 | 3.7358 | 2.3023 | 2.095 | 2.4641 | 2.2607 | 2.1395 | 2.1395 | 1.5078 | 2.6693 | 1.5165 | 3.1214 | 1.7556 | 1.5121 | 2.6771 | 1.4627 | 1.6572 | 1.7253 | 1.574 | 1.4223 | 1.4327
|  | % от п.4.2 | 3.7358 | 2.3023 | 2.095 | 2.4641 | 2.2607 | 2.1395 | 2.1395 | 1.5078 | 2.6693 | 1.5165 | 3.1214 | 1.7556 | 1.5121 | 2.6771 | 1.4627 | 1.6572 | 1.7253 | 1.574 | 1.4223 | 1.4327
|  | % от п.5.2 | 100 | 100 | 100 | 100 | 100 | 100 | 100 | 100 | 100 | 100 | 100 | 100 | 100 | 100 | 100 | 100 | 100 | 100 | 100 | 100
6.3. | СНII | млн кВт.ч | 135.5237 | 173.0038 | 185.134 | 169.0546 | 157.6355 | 206.1102 | 206.1102 | 57.255 | 39.0107 | 51.1501 | 58.6944 | 176.2036 | 57.718 | 39.4497 | 28.1996 | 50.8363 | 169.6964 | 158.3964 | 146.0964 | 146.4964
|  | % от п.1.3 | 4.6909 | 6.3368 | 6.8193 | 6.5429 | 6.0854 | 7.57 | 7.57 | 7.6091 | 6.5733 | 7.2774 | 8.709 | 6.3363 | 7.6323 | 6.5919 | 3.9152 | 7.2016 | 6.098 | 5.6911 | 5.2482 | 5.2616
|  | % от п.4.3 | 4.9166 | 6.6605 | 7.0922 | 6.939 | 6.4961 | 8.1628 | 8.1627 | 8.0508 | 7.1861 | 7.915 | 9.395 | 6.4108 | 7.7357 | 6.6647 | 3.9521 | 7.2942 | 6.098 | 5.6911 | 5.2482 | 5.2616
|  | % от п.5.3 | 100 | 100 | 100 | 100 | 100 | 100 | 100 | 100 | 100 | 100 | 100 | 100 | 100 | 100 | 100 | 100 | 100 | 100 | 100 | 100
6.4. | НН | млн кВт.ч | 504.7529 | 291.7103 | 311.0389 | 241.6339 | 203.5836 | 261.7115 | 261.7115 | 96.2898 | 44.2155 | 57.5162 | 63.69 | 261.7719 | 91.379 | 39.6898 | 53.6999 | 77.0032 | 237.0015 | 223.2572 | 217.6025 | 218.0836
|  | % от п.1.4 | 27.3499 | 18.8122 | 20.2863 | 16.5296 | 13.3088 | 16.3733 | 16.3733 | 21.3169 | 13.2342 | 13.5485 | 16.4116 | 15.8822 | 19.9878 | 11.8724 | 12.3578 | 18.2392 | 14.3355 | 13.4985 | 13.1526 | 13.1777
|  | % от п.4.4 | 27.3499 | 18.8122 | 20.2863 | 16.5296 | 13.3088 | 16.3733 | 16.3733 | 21.3169 | 13.2342 | 13.5485 | 16.4116 | 15.8822 | 19.9878 | 11.8724 | 12.3578 | 18.2392 | 14.3355 | 13.4985 | 13.1526 | 13.1777
|  | % от п.5.4 | 100 | 100 | 100 | 100 | 100 | 100 | 100 | 100 | 100 | 100 | 100 | 100 | 100 | 100 | 100 | 100 | 100 | 100 | 100 | 100
7 | Нетехнические потери электрической энергии (п.5 - п.6) | млн кВт.ч | 0 | 0 | 0 | 0 | 0 | 0 | [5 empty] | 0 | 0 | 0 | 0 | 0 | 0 | 0 | 0 | 0
|  | % от п.1 | 0 | 0 | 0 | 0 | 0 | 0 | [5 empty] | 0 | 0 | 0 | 0 | 0 | 0 | 0 | 0 | 0
|  | % от п.3 | 0 | 0 | 0 | 0 | 0 | 0 | [5 empty] | 0 | 0 | 0 | 0 | 0 | 0 | 0 | 0 | 0
|  | % от п.5 | 0 | 0 | 0 | 0 | 0 | 0 | [5 empty] | 0 | 0 | 0 | 0 | 0 | 0 | 0 | 0 | 0
7.1. | ВН | млн кВт.ч | 0 | 0 | 0 | 0 | 0 | 0 | [5 empty] | 0 | 0 | 0 | 0 | 0 | 0 | 0 | 0 | 0
|  | % от п.1.1 | 0 | 0 | 0 | 0 | 0 | 0 | [5 empty] | 0 | 0 | 0 | 0 | 0 | 0 | 0 | 0 | 0
|  | % от п.4.1 | 0 | 0 | 0 | 0 | 0 | 0 | [5 empty] | 0 | 0 | 0 | 0 | 0 | 0 | 0 | 0 | 0
|  | % от п.5.1 | 0 | 0 | 0 | 0 | 0 | 0 | [5 empty] | 0 | 0 | 0 | 0 | 0 | 0 | 0 | 0 | 0
7.2. | СНI | млн кВт.ч | 0 | 0 | 0 | 0 | 0 | 0 | [5 empty] | 0 | 0 | 0 | 0 | 0 | 0 | 0 | 0 | 0
|  | % от п.1.2 | 0 | 0 | 0 | 0 | 0 | 0 | [5 empty] | 0 | 0 | 0 | 0 | 0 | 0 | 0 | 0 | 0
|  | % от п.4.2 | 0 | 0 | 0 | 0 | 0 | 0 | [5 empty] | 0 | 0 | 0 | 0 | 0 | 0 | 0 | 0 | 0
|  | % от п.5.2 | 0 | 0 | 0 | 0 | 0 | 0 | [5 empty] | 0 | 0 | 0 | 0 | 0 | 0 | 0 | 0 | 0
7.3. | СНII | млн кВт.ч | 0 | 0 | 0 | 0 | 0 | 0 | [5 empty] | 0 | 0 | 0 | 0 | 0 | 0 | 0 | 0 | 0
|  | % от п.1.3 | 0 | 0 | 0 | 0 | 0 | 0 | [5 empty] | 0 | 0 | 0 | 0 | 0 | 0 | 0 | 0 | 0
|  | % от п.4.3 | 0 | 0 | 0 | 0 | 0 | 0 | [5 empty] | 0 | 0 | 0 | 0 | 0 | 0 | 0 | 0 | 0
|  | % от п.5.3 | 0 | 0 | 0 | 0 | 0 | 0 | [5 empty] | 0 | 0 | 0 | 0 | 0 | 0 | 0 | 0 | 0
7.4. | НН | млн кВт.ч | 0 | 0 | 0 | 0 | 0 | 0 | [5 empty] | 0 | 0 | 0 | 0 | 0 | 0 | 0 | 0 | 0
|  | % от п.1.4 | 0 | 0 | 0 | 0 | 0 | 0 | [5 empty] | 0 | 0 | 0 | 0 | 0 | 0 | 0 | 0 | 0
|  | % от п.4.4 | 0 | 0 | 0 | 0 | 0 | 0 | [5 empty] | 0 | 0 | 0 | 0 | 0 | 0 | 0 | 0 | 0
|  | % от п.5.4 | 0 | 0 | 0 | 0 | 0 | 0 | [5 empty] | 0 | 0 | 0 | 0 | 0 | 0 | 0 | 0 | 0
Филиал "Волгоградэнерго"
1. | Отпуск электрической энергии (отпуск из сети) | млн кВт ч | 10413.2365 | 9769.4664 | 9083.235 | 8666.1974 | 8387.9934 | 8679.6235 | 8679.6302 | 2307.7762 | 1940.024 | 2184.52 | 2247.31 | 8767.8217 | 2347.1148 | 2043.7367 | 2067.2443 | 2309.7259 | 8883.4399 | 9020.2957 | 9113.747 | 9208.1664
1.1. | ВН | млн кВт ч | 9778.9004 | 9384.271 | 8737.2083 | 8567.8428 | 8069.1108 | 8534.147 | 8534.1444 | 2268.0481 | 1904.5263 | 2147.88 | 2213.69 | 8439.7274 | 2254.1598 | 1971.749 | 1991.4081 | 2222.4105 | 8551.0191 | 8682.7537 | 8772.708 | 8863.5943
1.2. | СНI | млн кВт ч | 919.1534 | 779.2661 | 745.0049 | 726.0466 | 722.2519 | 818.5017 | 818.5043 | 210.4511 | 159.0332 | 181.85 | 267.17 | 758.0248 | 213.5194 | 169.4146 | 165.9999 | 209.0909 | 768.0206 | 779.8525 | 787.9319 | 796.0949
1.3. | СНII | млн кВт ч | 6009.6443 | 6820.2687 | 7036.1409 | 6747.3368 | 6547.2729 | 6905.7433 | 6905.7467 | 1843.0894 | 1529.6773 | 1717.65 | 1815.33 | 6897.4103 | 1874.8832 | 1610.8511 | 1588.7692 | 1822.9067 | 6988.364 | 7096.0248 | 7169.5404 | 7243.8177
1.4. | НН | млн кВт ч | 1211.6511 | 1143.0861 | 1416.687 | 1324.8087 | 1337.996 | 1509.2147 | 1509.22 | 407.4713 | 304.7487 | 337.28 | 459.72 | 1419.0134 | 413.4782 | 319.8476 | 299.1202 | 386.5675 | 1437.7255 | 1459.8747 | 1474.9991 | 1490.2803
2. | Потребление электрической энергии | млн кВт ч | 9398.9077 | 8832.7922 | 8362.9934 | 8033.3042 | 7800.1472 | 8573.3484 | 8044.5347 | 2094.4537 | 1829.9715 | 2061.3844 | 2058.7251 | 8102.9948 | 2110.9138 | 1843.9715 | 2075.3844 | 2072.7251 | 8214.2786 | 8357.6542 | 8475.6254 | 8563.8321
2.1. | ВН | млн кВт ч | 4063.2471 | 2402.1166 | 1690.445 | 1592.6676 | 1494.1621 | 1738.2552 | 1479.5103 | 357.4833 | 351.6162 | 391.2658 | 379.1451 | 1481.5035 | 357.4859 | 351.6163 | 392.2558 | 380.1456 | 1501.8499 | 1549.0506 | 1620.2874 | 1712.4381
2.2. | СНI | млн кВт ч | 312.6113 | 213.4823 | 99.6398 | 97.2841 | 97.8014 | 132.428 | 99.5061 | 26.4334 | 21.013 | 25.5424 | 26.5173 | 102.2461 | 27.4334 | 21.053 | 26.2424 | 27.5173 | 103.6545 | 106.9122 | 111.8288 | 118.1888
2.3. | СНII | млн кВт ч | 4319.8318 | 5479.1724 | 5385.9393 | 5212.5401 | 5046.7567 | 5469.1714 | 5266.2874 | 1373.6823 | 1193.4375 | 1355.8305 | 1343.3371 | 5296.5274 | 1381.9223 | 1200.4375 | 1363.8305 | 1350.3371 | 5369.2779 | 5538.0258 | 5792.7051 | 6122.154
2.4. | НН | млн кВт ч | 953.4687 | 991.4799 | 1186.9692 | 1130.8124 | 1161.427 | 1233.4939 | 1199.2309 | 336.8547 | 263.9048 | 288.7457 | 309.7257 | 1222.7009 | 345.8547 | 267.9048 | 293.2157 | 315.7257 | 1239.4964 | 1163.6656 | 950.8042 | 611.0511
3. | Отпуск электрической энергии без учета "последней мили" и объема электрической энергии, отпущенной с шин генераторов | млн кВт ч | 9398.9077 | 8832.7922 | 8849.756 | 8629.6176 | 8298.0822 | 8565.3991 | 8565.3953 | 2288.1304 | 1930.2949 | 2138.2 | 2208.77 | 8765.3342 | 2346.9173 | 2043.2486 | 2065.9017 | 2309.2666 | 8883.4399 | 9020.2957 | 9113.747 | 9208.1664
4. | Отпуск электрической энергии в соответствии с "экономическим" балансом электрической энергии по уровням напряжения: | млн кВт ч | 10413.2367 | 9769.4664 | 9083.235 | 8666.1974 | 8387.9934 | 8679.6235 | 4431.83 |  |  | 2184.52 | 2247.31 | 8767.8217 | 2347.1148 | 2043.7367 | 2067.2443 | 2309.7259 | 8883.4399 | 9020.2957 | 9113.747 | 9208.1664
4.1. | ВН | млн кВт ч | 10263.6291 | 9647.1679 | 8737.2083 | 8567.8428 | 8069.1108 | 8285.7535 | 8285.7537 | 2217.7893 | 1870.0844 | 2101.53 | 2096.35 | 8411.4698 | 2251.7207 | 1960.6728 | 1983.225 | 2215.8514 | 8522.3889 | 8653.6824 | 8743.3355 | 8833.9175
4.2. | СНI | млн кВт ч | 695.2621 | 649.42 | 720.2706 | 698.7777 | 691.3278 | 796.4112 | 796.4151 | 203.1315 | 154.7635 | 176.39 | 262.13 | 767.4105 | 205.4331 | 178.8797 | 180.9372 | 202.1606 | 777.5301 | 789.5085 | 797.6879 | 805.952
4.3. | СНII | млн кВт ч | 2165.6103 | 2331.0523 | 2894.2359 | 2939.5462 | 2525.9818 | 2539.8139 | 2539.8126 | 732.8956 | 540.2069 | 598.61 | 668.1 | 1962.4754 | 525.3477 | 457.4435 | 462.7051 | 516.9791 | 1988.3539 | 2018.9859 | 2039.9028 | 2061.0364
4.4. | НН | млн кВт ч | 1006.0438 | 989.3374 | 1039.3033 | 988.1183 | 983.7247 | 1068.0468 | 1068.0435 | 311.9126 | 230.1909 | 247.12 | 278.82 | 1071.3999 | 286.81 | 249.7381 | 252.6107 | 282.2412 | 1085.5281 | 1102.2514 | 1113.6709 | 1125.2086
5 | Потери электрической энергии, всего, в т.ч. по уровням напряжения: | млн кВт.ч | 764.0777 | 683.2153 | 720.2416 | 632.8932 | 587.8463 | 635.0889 | 635.085 | 213.3225 | 110.0526 | 123.13 | 188.58 | 664.8316 | 223.1833 | 124.8844 | 126.0808 | 190.6832 | 669.1612 | 662.6415 | 638.1215 | 644.3343
|  | % от п.1 | 7.3376 | 6.9934 | 7.9294 | 7.303 | 7.0082 | 7.317 | 7.317 | 9.2436 | 5.6727 | 5.6365 | 8.3914 | 7.5826 | 9.5088 | 6.1106 | 6.099 | 8.2557 | 7.5327 | 7.3461 | 7.0017 | 6.9974
|  | % от п.3 | 8.1294 | 7.735 | 8.1385 | 7.334 | 7.0841 | 7.4146 | 7.4145 | 9.323 | 5.7013 | 5.7586 | 8.5378 | 7.5848 | 9.5096 | 6.112 | 6.1029 | 8.2573 | 7.5327 | 7.3461 | 7.0017 | 6.9974
5.1. | ВН | млн кВт.ч | 301.1216 | 290.0596 | 216.8081 | 193.4701 | 215.6479 | 213.8724 | 213.8749 | 70.8814 | 30.9835 | 47.15 | 64.86 | 233.6201 | 80.1024 | 40.8931 | 46.8825 | 65.7421 | 239.822 | 247.2682 | 252.4182 | 257.6754
|  | % от п.1.1 | 3.0793 | 3.0909 | 2.4814 | 2.2581 | 2.6725 | 2.5061 | 2.5061 | 3.1252 | 1.6268 | 2.1952 | 2.9299 | 2.7681 | 3.5535 | 2.074 | 2.3542 | 2.9581 | 2.8046 | 2.8478 | 2.8773 | 2.9071
|  | % от п.4.1 | 2.9339 | 3.0067 | 2.4814 | 2.2581 | 2.6725 | 2.5812 | 2.5812 | 3.196 | 1.6568 | 2.2436 | 3.0939 | 2.7774 | 3.5574 | 2.0857 | 2.364 | 2.9669 | 2.814 | 2.8574 | 2.887 | 2.9169
5.2. | СНI | млн кВт.ч | 36.5242 | 35.1193 | 30.5534 | 27.4128 | 26.2526 | 27.1948 | 27.1909 | 8.0559 | 5.235 | 1.02 | 12.88 | 28.8584 | 8.045 | 5.5818 | 5.159 | 10.0726 | 29.6245 | 30.0809 | 30.3925 | 30.7074
|  | % от п.1.2 | 3.9737 | 4.5067 | 4.1011 | 3.7756 | 3.6348 | 3.3225 | 3.322 | 3.8279 | 3.2918 | 0.5609 | 4.8209 | 3.8071 | 3.7678 | 3.2948 | 3.1078 | 4.8173 | 3.8573 | 3.8573 | 3.8573 | 3.8573
|  | % от п.4.2 | 5.2533 | 5.4078 | 4.2419 | 3.923 | 3.7974 | 3.4147 | 3.4142 | 3.9659 | 3.3826 | 0.57826 | 4.9136 | 3.7605 | 3.9161 | 3.1204 | 2.8512 | 4.9825 | 3.8101 | 3.8101 | 3.8101 | 3.8101
5.3. | СНII | млн кВт.ч | 224.3731 | 206.4301 | 243.1623 | 218.0141 | 22.6348 | 172.2183 | 172.2187 | 63.7686 | 32.9902 | 26.43 | 49.03 | 210.8222 | 66.161 | 36.1961 | 40.3506 | 68.1145 | 216.419 | 219.7531 | 222.0297 | 224.33
|  | % от п.1.3 | 3.7336 | 3.0267 | 3.4559 | 3.2311 | 0.34571 | 2.4938 | 2.4938 | 3.4599 | 2.1567 | 1.5387 | 2.7009 | 3.0565 | 3.5288 | 2.247 | 2.5397 | 3.7366 | 3.0968 | 3.0968 | 3.0968 | 3.0968
|  | % от п.4.3 | 10.3607 | 8.8557 | 8.4016 | 7.4166 | 0.89608 | 6.7807 | 6.7808 | 8.7009 | 6.1069 | 4.4152 | 7.3387 | 10.7427 | 12.5938 | 7.9127 | 8.7206 | 13.1755 | 10.8843 | 10.8843 | 10.8843 | 10.8843
5.4. | НН | млн кВт.ч | 202.0588 | 151.6062 | 229.7178 | 193.9962 | 22.6348 | 221.8033 | 221.8005 | 70.6166 | 40.8439 | 48.53 | 61.81 | 191.5309 | 68.8748 | 42.2133 | 33.6887 | 46.754 | 196.6155 | 199.6445 | 201.7128 | 203.8026
|  | % от п.1.4 | 16.6763 | 13.2629 | 16.2151 | 14.6433 | 1.6917 | 14.6966 | 14.6964 | 17.3304 | 13.4025 | 14.3886 | 13.4451 | 13.4975 | 16.6574 | 13.1979 | 11.2626 | 12.0947 | 13.6755 | 13.6755 | 13.6755 | 13.6755
|  | % от п.4.4 | 20.0845 | 15.324 | 22.1031 | 19.6329 | 2.3009 | 20.7672 | 20.767 | 22.6399 | 17.7435 | 19.6382 | 22.1684 | 17.8767 | 24.0141 | 16.903 | 13.3362 | 16.5653 | 18.1124 | 18.1124 | 18.1124 | 18.1124
6. | Технологические потери электрической энергии, в т.ч. по уровням напряжения: | млн кВт.ч | 764.0777 | 683.2153 | 720.2416 | 632.8932 | 587.8463 | 635.0889 | 635.085 | 213.3225 | 110.0526 | 123.13 | 188.58 | 664.8316 | 223.1833 | 124.8844 | 126.0808 | 190.6832 | 669.1612 | 662.6415 | 638.1215 | 644.3343
|  | % от п.1 | 7.3376 | 6.9934 | 7.9294 | 7.303 | 7.0082 | 7.317 | 7.317 | 9.2436 | 5.6727 | 5.6365 | 8.3914 | 7.5826 | 9.5088 | 6.1106 | 6.099 | 8.2557 | 7.5327 | 7.3461 | 7.0017 | 6.9974
|  | % от п.3 | 8.1294 | 7.735 | 8.1385 | 7.334 | 7.0841 | 7.4146 | 7.4145 | 9.323 | 5.7013 | 5.7586 | 8.5378 | 7.5848 | 9.5096 | 6.112 | 6.1029 | 8.2573 | 7.5327 | 7.3461 | 7.0017 | 6.9974
|  | % от п.5 | 100 | 100 | 100 | 100 | 100 | 100 | 100 | 100 | 100 | 100 | 100 | 100 | 100 | 100 | 100 | 100 | 100 | 100 | 100 | 100
6.1. | ВН | млн кВт.ч | 301.1216 | 290.0596 | 216.8081 | 193.4701 | 215.6479 | 213.8724 | 213.8749 | 70.8814 | 30.9835 | 47.15 | 64.86 | 233.6201 | 80.1024 | 40.8931 | 46.8825 | 65.7421 | 239.822 | 247.2682 | 252.4182 | 257.6754
|  | % от п.1.1 | 3.0793 | 3.0909 | 2.4814 | 2.2581 | 2.6725 | 2.5061 | 2.5061 | 3.1252 | 1.6268 | 2.1952 | 2.9299 | 2.7681 | 3.5535 | 2.074 | 2.3542 | 2.9581 | 2.8046 | 2.8478 | 2.8773 | 2.9071
|  | % от п.4.1 | 2.9339 | 3.0067 | 2.4814 | 2.2581 | 2.6725 | 2.5812 | 2.5812 | 3.196 | 1.6568 | 2.2436 | 3.0939 | 2.7774 | 3.5574 | 2.0857 | 2.364 | 2.9669 | 2.814 | 2.8574 | 2.887 | 2.9169
|  | % от п.5.1 | 100 | 100 | 100 | 100 | 100 | 100 | 100 | 100 | 100 | 100 | 100 | 100 | 100 | 100 | 100 | 100 | 100 | 100 | 100 | 100
6.2. | СНI | млн кВт.ч | 36.5242 | 35.1193 | 30.5534 | 27.4128 | 26.2526 | 27.1948 | 27.1909 | 8.0559 | 5.235 | 1.02 | 12.88 | 28.8584 | 8.045 | 5.5818 | 5.159 | 10.0726 | 29.6245 | 30.0809 | 30.3925 | 30.7074
|  | % от п.1.2 | 3.9737 | 4.5067 | 4.1011 | 3.7756 | 3.6348 | 3.3225 | 3.322 | 3.8279 | 3.2918 | 0.5609 | 4.8209 | 3.8071 | 3.7678 | 3.2948 | 3.1078 | 4.8173 | 3.8573 | 3.8573 | 3.8573 | 3.8573
|  | % от п.4.2 | 5.2533 | 5.4078 | 4.2419 | 3.923 | 3.7974 | 3.4147 | 3.4142 | 3.9659 | 3.3826 | 0.57826 | 4.9136 | 3.7605 | 3.9161 | 3.1204 | 2.8512 | 4.9825 | 3.8101 | 3.8101 | 3.8101 | 3.8101
|  | % от п.5.2 | 100 | 100 | 100 | 100 | 100 | 100 | 100 | 100 | 100 | 100 | 100 | 100 | 100 | 100 | 100 | 100 | 100 | 100 | 100 | 100
6.3. | СНII | млн кВт.ч | 224.3731 | 206.4301 | 243.1623 | 218.0141 | 169.3767 | 172.2183 | 172.2187 | 63.7686 | 32.9902 | 26.43 | 49.03 | 210.8222 | 66.161 | 36.1961 | 40.3506 | 68.1145 | 216.419 | 219.7531 | 222.0297 | 224.33
|  | % от п.1.3 | 3.7336 | 3.0267 | 3.4559 | 3.2311 | 2.587 | 2.4938 | 2.4938 | 3.4599 | 2.1567 | 1.5387 | 2.7009 | 3.0565 | 3.5288 | 2.247 | 2.5397 | 3.7366 | 3.0968 | 3.0968 | 3.0968 | 3.0968
|  | % от п.4.3 | 10.3607 | 8.8557 | 8.4016 | 7.4166 | 6.7054 | 6.7807 | 6.7808 | 8.7009 | 6.1069 | 4.4152 | 7.3387 | 10.7427 | 12.5938 | 7.9127 | 8.7206 | 13.1755 | 10.8843 | 10.8843 | 10.8843 | 10.8843
|  | % от п.5.3 | 100 | 100 | 100 | 100 | 748.302 | 100 | 100 | 100 | 100 | 100 | 100 | 100 | 100 | 100 | 100 | 100 | 100 | 100 | 100 | 100
6.4. | НН | млн кВт.ч | 202.0588 | 151.6062 | 229.7178 | 193.9962 | 176.569 | 221.8033 | 221.8005 | 70.6166 | 40.8439 | 48.53 | 61.81 | 191.5309 | 68.8748 | 42.2133 | 33.6887 | 46.754 | 196.6155 | 199.6445 | 201.7128 | 203.8026
|  | % от п.1.4 | 16.6763 | 13.2629 | 16.2151 | 14.6433 | 13.1965 | 14.6966 | 14.6964 | 17.3304 | 13.4025 | 14.3886 | 13.4451 | 13.4975 | 16.6574 | 13.1979 | 11.2626 | 12.0947 | 13.6755 | 13.6755 | 13.6755 | 13.6755
|  | % от п.4.4 | 20.0845 | 15.324 | 22.1031 | 19.6329 | 17.949 | 20.7672 | 20.767 | 22.6399 | 17.7435 | 19.6382 | 22.1684 | 17.8767 | 24.0141 | 16.903 | 13.3362 | 16.5653 | 18.1124 | 18.1124 | 18.1124 | 18.1124
|  | % от п.5.4 | 100 | 100 | 100 | 100 | 780.0777 | 100 | 100 | 100 | 100 | 100 | 100 | 100 | 100 | 100 | 100 | 100 | 100 | 100 | 100 | 100
7 | Нетехнические потери электрической энергии (п.5 - п.6) | млн кВт.ч | 0 | 0 | 0 | 0 | 0 | 0 | [5 empty] | 0 | 0 | 0 | 0 | 0 | 0 | 0 | 0 | 0
|  | % от п.1 | 0 | 0 | 0 | 0 | 0 | 0 | [5 empty] | 0 | 0 | 0 | 0 | 0 | 0 | 0 | 0 | 0
|  | % от п.3 | 0 | 0 | 0 | 0 | 0 | 0 | [5 empty] | 0 | 0 | 0 | 0 | 0 | 0 | 0 | 0 | 0
|  | % от п.5 | 0 | 0 | 0 | 0 | 0 | 0 | [5 empty] | 0 | 0 | 0 | 0 | 0 | 0 | 0 | 0 | 0
7.1. | ВН | млн кВт.ч | 0 | 0 | 0 | 0 | 0 | 0 | [5 empty] | 0 | 0 | 0 | 0 | 0 | 0 | 0 | 0 | 0
|  | % от п.1.1 | 0 | 0 | 0 | 0 | 0 | 0 | [5 empty] | 0 | 0 | 0 | 0 | 0 | 0 | 0 | 0 | 0
|  | % от п.4.1 | 0 | 0 | 0 | 0 | 0 | 0 | [5 empty] | 0 | 0 | 0 | 0 | 0 | 0 | 0 | 0 | 0
|  | % от п.5.1 | 0 | 0 | 0 | 0 | 0 | 0 | [5 empty] | 0 | 0 | 0 | 0 | 0 | 0 | 0 | 0 | 0
7.2. | СНI | млн кВт.ч | 0 | 0 | 0 | 0 | 0 | 0 | [5 empty] | 0 | 0 | 0 | 0 | 0 | 0 | 0 | 0 | 0
|  | % от п.1.2 | 0 | 0 | 0 | 0 | 0 | 0 | [5 empty] | 0 | 0 | 0 | 0 | 0 | 0 | 0 | 0 | 0
|  | % от п.4.2 | 0 | 0 | 0 | 0 | 0 | 0 | [5 empty] | 0 | 0 | 0 | 0 | 0 | 0 | 0 | 0 | 0
|  | % от п.5.2 | 0 | 0 | 0 | 0 | 0 | 0 | [5 empty] | 0 | 0 | 0 | 0 | 0 | 0 | 0 | 0 | 0
7.3. | СНII | млн кВт.ч | 0 | 0 | 0 | 0 | -146.7419 | 0 | [5 empty] | 0 | 0 | 0 | 0 | 0 | 0 | 0 | 0 | 0
|  | % от п.1.3 | 0 | 0 | 0 | 0 | -2.2413 | 0 | [5 empty] | 0 | 0 | 0 | 0 | 0 | 0 | 0 | 0 | 0
|  | % от п.4.3 | 0 | 0 | 0 | 0 | -5.8093 | 0 | [5 empty] | 0 | 0 | 0 | 0 | 0 | 0 | 0 | 0 | 0
|  | % от п.5.3 | 0 | 0 | 0 | 0 | -648.302 | 0 | [5 empty] | 0 | 0 | 0 | 0 | 0 | 0 | 0 | 0 | 0
7.4. | НН | млн кВт.ч | 0 | 0 | 0 | 0 | -153.9342 | 0 | [5 empty] | 0 | 0 | 0 | 0 | 0 | 0 | 0 | 0 | 0
|  | % от п.1.4 | 0 | 0 | 0 | 0 | -11.5048 | 0 | [5 empty] | 0 | 0 | 0 | 0 | 0 | 0 | 0 | 0 | 0
|  | % от п.4.4 | 0 | 0 | 0 | 0 | -15.6481 | 0 | [5 empty] | 0 | 0 | 0 | 0 | 0 | 0 | 0 | 0 | 0
|  | % от п.5.4 | 0 | 0 | 0 | 0 | -680.0777 | 0 | [5 empty] | 0 | 0 | 0 | 0 | 0 | 0 | 0 | 0 | 0
8. | Выявление безучетного потребления ээ и иные факторы (расшифровать по росту потерь ээ до уровня фактических) | млнкВтч |  |  | 0 | 0
8.1. | ВН | млнкВтч |  |  | 0 | 0
8.2. | СНI | млнкВтч |  |  | 0 | 0
8.3. | СНII | млнкВтч |  |  | 0 | 0
8.4. | НН | млнкВтч |  |  | 0 | 0
Филиал "Ростовэнерго"
1. | Отпуск электрической энергии (отпуск из сети) | млн кВт ч | 14516.885 | 14165.2844 | 14045.6385 | 13222.9797 | 12939.018 | 13785.4375 | 13785.4297 | 3696.285 | 3072.7547 | 3372.05 | 3644.34 | 13589.3073 | 3737.7783 | 3104.7638 | 3186.1609 | 3560.6042 | 13607.0492 | 13624.1915 | 13641.3965 | 13658.6642 | 13589.3
1.1. | ВН | млн кВт ч | 13396.8008 | 13165.3817 | 13163.5701 | 12776.2977 | 12326.8435 | 13141.893 | 13141.8926 | 3478.7613 | 2902.2613 | 3238.79 | 3522.08 | 12823.4524 | 3515.7457 | 2926.8179 | 3028.9183 | 3351.9705 | 12840.1944 | 12856.3707 | 12872.6061 | 12888.9006
1.2. | СНI | млн кВт ч | 3504.7147 | 3410.9933 | 3087.5444 | 2985.6848 | 3267.3549 | 3655.3819 | 3655.3828 | 940.1074 | 719.5854 | 844.44 | 1151.25 | 3298.5272 | 941.9046 | 720.6684 | 759.1054 | 876.8488 | 3272.2939 | 3276.4164 | 3280.5539 | 3284.7065
1.3. | СНII | млн кВт ч | 11813.6065 | 11580.8807 | 11583.4831 | 10917.1642 | 10689.3856 | 11318.2836 | 10318.279 | 3074.3128 | 2498.2262 | 2764.84 | 1980.9 | 11021.0905 | 3095.4369 | 2481.2337 | 2513.5091 | 2930.9108 | 11131.1308 | 11145.1539 | 11159.2284 | 11173.354
1.4. | НН | млн кВт ч | 3125.3625 | 3279.2294 | 2813.2325 | 2649.6699 | 2609.8867 | 2675.9354 | 2675.9374 | 768.9211 | 600.6663 | 632.3 | 674.05 | 2804.277 | 809.2663 | 637.5851 | 607.9535 | 749.4721 | 2691.6669 | 2695.0579 | 2698.4613 | 2701.8771
2. | Потребление электрической энергии | млн кВт ч | 13237.0595 | 3068462.9757 | 12290.475 | 12614.3077 | 11977.7558 | 12139.6976 | 12715.0159 | 3361.6785 | 2889.197 | 3171.6325 | 3292.5078 | 12489.1819 | 3378.4869 | 2903.643 | 3002.5412 | 3204.5108 | 12526.6495 | 12564.2294 | 12601.9221 | 12639.7279
2.1. | ВН | млн кВт ч | 1824.0576 | 421642.4521 | 1433.2206 | 1753.6772 | 1700.249 | 1781.4119 | 1846.3523 | 456.4676 | 451.9278 | 463.9376 | 474.0192 | 1818.1421 | 458.7499 | 454.1874 | 439.8251 | 465.3796 | 1823.5965 | 1829.0673 | 1834.5545 | 1840.0582
2.2. | СНI | млн кВт ч | 492.5579 | 77233.1693 | 454.7683 | 314.5755 | 273.8516 | 288.5183 | 273.6053 | 71.7231 | 59.7137 | 66.8661 | 75.3025 | 272.8162 | 72.0817 | 60.0122 | 61.0122 | 79.7101 | 273.6347 | 274.4556 | 275.2789 | 276.1048
2.3. | СНII | млн кВт ч | 8300.5397 | 2013730.7291 | 7447.9544 | 8193.4121 | 7806.297 | 7950.4026 | 8293.1259 | 2195.8352 | 1840.6476 | 2072.8059 | 2183.8372 | 8113.051 | 2206.8144 | 1849.8508 | 1953.7051 | 2102.6807 | 8137.3902 | 8161.8023 | 8186.2878 | 8210.8466
2.4. | НН | млн кВт ч | 2619.9042 | 555856.6251 | 2954.5317 | 2352.6429 | 2197.3582 | 2119.3648 | 2301.9324 | 637.6527 | 536.908 | 568.0229 | 559.3489 | 2285.1726 | 640.8409 | 539.5925 | 547.9987 | 556.7404 | 2292.0281 | 2298.9042 | 2305.8009 | 2312.7183
3. | Отпуск электрической энергии без учета "последней мили" и объема электрической энергии, отпущенной с шин генераторов | млн кВт ч | 13389.5709 | 13397.0428 | 13591.68 | 13222.9797 | 12939.018 | 13785.4375 | 13785.4297 | 3696.285 | 3072.7547 | 3372.05 | 3644.34 | 13588.8073 | 3737.7783 | 3104.7638 | 3185.6609 | 3560.6042 | 13607.0492 | 13624.1915 | 13641.3965 | 13658.6642
4. | Отпуск электрической энергии в соответствии с "экономическим" балансом электрической энергии по уровням напряжения: | млн кВт ч | 14516.885 | 14165.2844 | 14045.6385 | 13222.9797 | 12939.018 | 13785.4375 | 13785.4297 | 3696.285 | 3072.7547 | 3372.05 | 3644.34 | 13588.8073 | 3737.7783 | 3104.7638 | 3185.6609 | 3560.6042 | 13607.0492 | 13624.1915 | 13641.3965 | 13658.6642
4.1. | ВН | млн кВт ч | 13396.8008 | 13165.3817 | 13163.601 | 12776.2977 | 12326.8435 | 13141.893 | 13141.8926 | 3478.7613 | 2902.2613 | 3238.79 | 3522.08 | 12823.4524 | 3515.7457 | 2926.8179 | 3028.9183 | 3351.9705 | 12780.835 | 12796.9365 | 12813.0968 | 12829.316
4.2. | СНI | млн кВт ч | 3272.2254 | 3130.2294 | 2742.4337 | 2904.0964 | 3226.7089 | 3633.561 | 3633.5663 | 934.2222 | 714.4041 | 839.14 | 1145.8 | 3273.4082 | 937.0707 | 713.8432 | 751.8071 | 870.6873 | 3243.5893 | 3247.6756 | 3251.7768 | 3255.893
4.3. | СНII | млн кВт ч | 4358.4385 | 4413.2357 | 4575.322 | 4419.3647 | 4422.4387 | 4756.539 | 4756.5399 | 1322.377 | 1032.9229 | 1133.45 | 1267.79 | 4565.5013 | 1336.1569 | 1042.7241 | 997.1619 | 1189.4584 | 4570.3436 | 4576.1014 | 4581.8802 | 4587.6801
4.4. | НН | млн кВт ч | 2372.1424 | 2336.9823 | 2374.5474 | 2309.2399 | 2361.6965 | 2443.5728 | 2443.577 | 695.9393 | 540.1577 | 582.4 | 625.08 | 2651.8748 | 746.6418 | 592.5402 | 577.0429 | 735.6498 | 2431.9814 | 2435.0453 | 2438.1203 | 2441.2066
5 | Потери электрической энергии, всего, в т.ч. по уровням напряжения: | млн кВт.ч | 1279.8256 | 1227.4811 | 1203.4486 | 1027.4596 | 961.2622 | 1070.4217 | 1070.4242 | 334.6064 | 183.5577 | 200.42 | 351.84 | 1100.1253 | 359.2914 | 201.1208 | 183.6197 | 356.0934 | 1080.3997 | 1059.9621 | 1039.4744 | 1018.9364
|  | % от п.1 | 8.8161 | 8.6654 | 8.5681 | 7.7703 | 7.4292 | 7.7649 | 7.7649 | 9.0525 | 5.9737 | 5.9436 | 9.6544 | 8.0955 | 9.6124 | 6.4778 | 5.763 | 10.0009 | 7.94 | 7.78 | 7.62 | 7.46
|  | % от п.3 | 9.5584 | 9.1623 | 8.8543 | 7.7703 | 7.4292 | 7.7649 | 7.7649 | 9.0525 | 5.9737 | 5.9436 | 9.6544 | 8.0958 | 9.6124 | 6.4778 | 5.7639 | 10.0009 | 7.94 | 7.78 | 7.62 | 7.46
5.1. | ВН | млн кВт.ч | 272.2624 | 266.6114 | 268.622 | 227.6116 | 173.5884 | 241.7265 | 241.7274 | 63.7655 | 41.3319 | 53.38 | 83.25 | 275.8075 | 79.6041 | 53.1025 | 50.8683 | 92.2326 | 270.8622 | 265.7384 | 260.602 | 255.453
|  | % от п.1.1 | 2.0323 | 2.0251 | 2.0406 | 1.7815 | 1.4082 | 1.8394 | 1.8394 | 1.833 | 1.4241 | 1.6481 | 2.3637 | 2.1508 | 2.2642 | 1.8143 | 1.6794 | 2.7516 | 2.1095 | 2.067 | 2.0245 | 1.982
|  | % от п.4.1 | 2.0323 | 2.0251 | 2.0406 | 1.7815 | 1.4082 | 1.8394 | 1.8394 | 1.833 | 1.4241 | 1.6481 | 2.3637 | 2.1508 | 2.2642 | 1.8143 | 1.6794 | 2.7516 | 2.1193 | 2.0766 | 2.0339 | 1.9912
5.2. | СНI | млн кВт.ч | 112.7452 | 106.3727 | 98.7426 | 98.7994 | 100.8786 | 104.3717 | 104.369 | 29.6642 | 21.3348 | 22.81 | 30.56 | 104.8074 | 30.4903 | 22.1077 | 22.3323 | 29.8771 | 102.9282 | 100.9811 | 99.0293 | 97.0727
|  | % от п.1.2 | 3.217 | 3.1185 | 3.1981 | 3.3091 | 3.0875 | 2.8553 | 2.8552 | 3.1554 | 2.9649 | 2.7012 | 2.6545 | 3.1774 | 3.2371 | 3.0677 | 2.9419 | 3.4073 | 3.1454 | 3.0821 | 3.0187 | 2.9553
|  | % от п.4.2 | 3.4455 | 3.3982 | 3.6005 | 3.4021 | 3.1264 | 2.8724 | 2.8724 | 3.1753 | 2.9864 | 2.7183 | 2.6671 | 3.2018 | 3.2538 | 3.097 | 2.9705 | 3.4314 | 3.1733 | 3.1093 | 3.0454 | 2.9814
5.3. | СНII | млн кВт.ч | 389.3597 | 385.9685 | 349.6074 | 273.8953 | 274.2667 | 350.3204 | 350.3209 | 109.9083 | 57.1326 | 59.95 | 123.33 | 321.4671 | 107.1321 | 60.0542 | 55.385 | 98.8958 | 310.8503 | 304.97 | 299.0753 | 293.1662
|  | % от п.1.3 | 3.2959 | 3.3328 | 3.0182 | 2.5089 | 2.5658 | 3.0952 | 3.3951 | 3.5751 | 2.2869 | 2.1683 | 6.226 | 2.9168 | 3.461 | 2.4203 | 2.2035 | 3.3742 | 2.7926 | 2.7363 | 2.6801 | 2.6238
|  | % от п.4.3 | 8.9335 | 8.7457 | 7.6412 | 6.1976 | 6.2017 | 7.365 | 7.365 | 8.3114 | 5.5312 | 5.2892 | 9.728 | 7.0412 | 8.0179 | 5.7594 | 5.5543 | 8.3144 | 6.8015 | 6.6644 | 6.5273 | 6.3903
5.4. | НН | млн кВт.ч | 505.4583 | 468.5286 | 486.4766 | 427.1533 | 412.5285 | 374.0029 | 374.0068 | 131.2684 | 63.7584 | 64.28 | 114.7 | 398.0433 | 142.0649 | 65.8565 | 55.034 | 135.0879 | 395.759 | 388.2726 | 380.7678 | 373.2445
|  | % от п.1.4 | 16.1728 | 14.2878 | 17.2924 | 16.121 | 15.8064 | 13.9765 | 13.9767 | 17.0718 | 10.6146 | 10.1661 | 17.0165 | 14.1942 | 17.5548 | 10.329 | 9.0523 | 18.0244 | 14.7031 | 14.4068 | 14.1106 | 13.8143
|  | % от п.4.4 | 21.3081 | 20.0484 | 20.4871 | 18.4976 | 17.4675 | 15.3056 | 15.3057 | 18.8621 | 11.8037 | 11.0371 | 18.3497 | 15.0099 | 19.0272 | 11.1143 | 9.5373 | 18.3631 | 16.2731 | 15.9452 | 15.6173 | 15.2893
6. | Технологические потери электрической энергии, в т.ч. по уровням напряжения: | млн кВт.ч | 1279.8256 | 1227.4811 | 1203.4486 | 1027.4596 | 961.2622 | 1070.4217 | 1070.4242 | 334.6064 | 183.5577 | 200.42 | 351.84 | 1100.1253 | 359.2914 | 201.1208 | 183.6197 | 356.0934 | 1080.3997 | 1059.9621 | 1039.4744 | 1018.9364
|  | % от п.1 | 8.8161 | 8.6654 | 8.5681 | 7.7703 | 7.4292 | 7.7649 | 7.7649 | 9.0525 | 5.9737 | 5.9436 | 9.6544 | 8.0955 | 9.6124 | 6.4778 | 5.763 | 10.0009 | 7.94 | 7.78 | 7.62 | 7.46
|  | % от п.3 | 9.5584 | 9.1623 | 8.8543 | 7.7703 | 7.4292 | 7.7649 | 7.7649 | 9.0525 | 5.9737 | 5.9436 | 9.6544 | 8.0958 | 9.6124 | 6.4778 | 5.7639 | 10.0009 | 7.94 | 7.78 | 7.62 | 7.46
|  | % от п.5 | 100 | 100 | 100 | 100 | 100 | 100 | 100 | 100 | 100 | 100 | 100 | 100 | 100 | 100 | 100 | 100 | 100 | 100 | 100 | 100
6.1. | ВН | млн кВт.ч | 272.2624 | 266.6114 | 268.622 | 227.6116 | 173.5884 | 241.7265 | 241.7274 | 63.7655 | 41.3319 | 53.38 | 83.25 | 275.8075 | 79.6041 | 53.1025 | 50.8683 | 92.2326 | 270.8622 | 265.7384 | 260.602 | 255.453
|  | % от п.1.1 | 2.0323 | 2.0251 | 2.0406 | 1.7815 | 1.4082 | 1.8394 | 1.8394 | 1.833 | 1.4241 | 1.6481 | 2.3637 | 2.1508 | 2.2642 | 1.8143 | 1.6794 | 2.7516 | 2.1095 | 2.067 | 2.0245 | 1.982
|  | % от п.4.1 | 2.0323 | 2.0251 | 2.0406 | 1.7815 | 1.4082 | 1.8394 | 1.8394 | 1.833 | 1.4241 | 1.6481 | 2.3637 | 2.1508 | 2.2642 | 1.8143 | 1.6794 | 2.7516 | 2.1193 | 2.0766 | 2.0339 | 1.9912
|  | % от п.5.1 | 100 | 100 | 100 | 100 | 100 | 100 | 100 | 100 | 100 | 100 | 100 | 100 | 100 | 100 | 100 | 100 | 100 | 100 | 100 | 100
6.2. | СНI | млн кВт.ч | 112.7452 | 106.3727 | 98.7426 | 98.7994 | 100.8786 | 104.3717 | 104.369 | 29.6642 | 21.3348 | 22.81 | 30.56 | 104.8074 | 30.4903 | 22.1077 | 22.3323 | 29.8771 | 102.9282 | 100.9811 | 99.0293 | 97.0727
|  | % от п.1.2 | 3.217 | 3.1185 | 3.1981 | 3.3091 | 3.0875 | 2.8553 | 2.8552 | 3.1554 | 2.9649 | 2.7012 | 2.6545 | 3.1774 | 3.2371 | 3.0677 | 2.9419 | 3.4073 | 3.1454 | 3.0821 | 3.0187 | 2.9553
|  | % от п.4.2 | 3.4455 | 3.3982 | 3.6005 | 3.4021 | 3.1264 | 2.8724 | 2.8724 | 3.1753 | 2.9864 | 2.7183 | 2.6671 | 3.2018 | 3.2538 | 3.097 | 2.9705 | 3.4314 | 3.1733 | 3.1093 | 3.0454 | 2.9814
|  | % от п.5.2 | 100 | 100 | 100 | 100 | 100 | 100 | 100 | 100 | 100 | 100 | 100 | 100 | 100 | 100 | 100 | 100 | 100 | 100 | 100 | 100
6.3. | СНII | млн кВт.ч | 389.3597 | 385.9685 | 349.6074 | 273.8953 | 274.2667 | 350.3204 | 350.3209 | 109.9083 | 57.1326 | 59.95 | 123.33 | 321.4671 | 107.1321 | 60.0542 | 55.385 | 98.8958 | 310.8503 | 304.97 | 299.0753 | 293.1662
|  | % от п.1.3 | 3.2959 | 3.3328 | 3.0182 | 2.5089 | 2.5658 | 3.0952 | 3.3951 | 3.5751 | 2.2869 | 2.1683 | 6.226 | 2.9168 | 3.461 | 2.4203 | 2.2035 | 3.3742 | 2.7926 | 2.7363 | 2.6801 | 2.6238
|  | % от п.4.3 | 8.9335 | 8.7457 | 7.6412 | 6.1976 | 6.2017 | 7.365 | 7.365 | 8.3114 | 5.5312 | 5.2892 | 9.728 | 7.0412 | 8.0179 | 5.7594 | 5.5543 | 8.3144 | 6.8015 | 6.6644 | 6.5273 | 6.3903
|  | % от п.5.3 | 100 | 100 | 100 | 100 | 100 | 100 | 100 | 100 | 100 | 100 | 100 | 100 | 100 | 100 | 100 | 100 | 100 | 100 | 100 | 100
6.4. | НН | млн кВт.ч | 505.4583 | 468.5286 | 486.4766 | 427.1533 | 412.5285 | 374.0029 | 374.0068 | 131.2684 | 63.7584 | 64.28 | 114.7 | 398.0433 | 142.0649 | 65.8565 | 55.034 | 135.0879 | 395.759 | 388.2726 | 380.7678 | 373.2445
|  | % от п.1.4 | 16.1728 | 14.2878 | 17.2924 | 16.121 | 15.8064 | 13.9765 | 13.9767 | 17.0718 | 10.6146 | 10.1661 | 17.0165 | 14.1942 | 17.5548 | 10.329 | 9.0523 | 18.0244 | 14.7031 | 14.4068 | 14.1106 | 13.8143
|  | % от п.4.4 | 21.3081 | 20.0484 | 20.4871 | 18.4976 | 17.4675 | 15.3056 | 15.3057 | 18.8621 | 11.8037 | 11.0371 | 18.3497 | 15.0099 | 19.0272 | 11.1143 | 9.5373 | 18.3631 | 16.2731 | 15.9452 | 15.6173 | 15.2893
|  | % от п.5.4 | 100 | 100 | 100 | 100 | 100 | 100 | 100 | 100 | 100 | 100 | 100 | 100 | 100 | 100 | 100 | 100 | 100 | 100 | 100 | 100
7 | Нетехнические потери электрической энергии (п.5 - п.6) | млн кВт.ч | 0 | 0 | 0 | 0 | 0 | 0 | [5 empty] | 0 |  |  |  |  | 0 | 0 | 0 | 0
|  | % от п.1 | 0 | 0 | 0 | 0 | 0 | 0 | [5 empty] | 0 | 0 | 0 | 0 | 0 | 0 | 0 | 0 | 0
|  | % от п.3 | 0 | 0 | 0 | 0 | 0 | 0 | [5 empty] | 0 | 0 | 0 | 0 | 0 | 0 | 0 | 0 | 0
|  | % от п.5 | 0 | 0 | 0 | 0 | 0 | 0 | [5 empty] | 0 | 0 | 0 | 0 | 0 | 0 | 0 | 0 | 0
7.1. | ВН | млн кВт.ч | 0 | 0 | 0 | 0 | 0 | 0 | [5 empty] | 0 |  |  |  |  | 0 | 0 | 0 | 0
|  | % от п.1.1 | 0 | 0 | 0 | 0 | 0 | 0 | [5 empty] | 0 | 0 | 0 | 0 | 0 | 0 | 0 | 0 | 0
|  | % от п.4.1 | 0 | 0 | 0 | 0 | 0 | 0 | [5 empty] | 0 | 0 | 0 | 0 | 0 | 0 | 0 | 0 | 0
|  | % от п.5.1 | 0 | 0 | 0 | 0 | 0 | 0 | [5 empty] | 0 | 0 | 0 | 0 | 0 | 0 | 0 | 0 | 0
7.2. | СНI | млн кВт.ч | 0 | 0 | 0 | 0 | 0 | 0 | [5 empty] | 0 |  |  |  |  | 0 | 0 | 0 | 0
|  | % от п.1.2 | 0 | 0 | 0 | 0 | 0 | 0 | [5 empty] | 0 | 0 | 0 | 0 | 0 | 0 | 0 | 0 | 0
|  | % от п.4.2 | 0 | 0 | 0 | 0 | 0 | 0 | [5 empty] | 0 | 0 | 0 | 0 | 0 | 0 | 0 | 0 | 0
|  | % от п.5.2 | 0 | 0 | 0 | 0 | 0 | 0 | [5 empty] | 0 | 0 | 0 | 0 | 0 | 0 | 0 | 0 | 0
7.3. | СНII | млн кВт.ч | 0 | 0 | 0 | 0 | 0 | 0 | [5 empty] | 0 |  |  |  |  | 0 | 0 | 0 | 0
|  | % от п.1.3 | 0 | 0 | 0 | 0 | 0 | 0 | [5 empty] | 0 | 0 | 0 | 0 | 0 | 0 | 0 | 0 | 0
|  | % от п.4.3 | 0 | 0 | 0 | 0 | 0 | 0 | [5 empty] | 0 | 0 | 0 | 0 | 0 | 0 | 0 | 0 | 0
|  | % от п.5.3 | 0 | 0 | 0 | 0 | 0 | 0 | [5 empty] | 0 | 0 | 0 | 0 | 0 | 0 | 0 | 0 | 0
7.4. | НН | млн кВт.ч | 0 | 0 | 0 | 0 | 0 | 0 | [5 empty] | 0 |  |  |  |  | 0 | 0 | 0 | 0
|  | % от п.1.4 | 0 | 0 | 0 | 0 | 0 | 0 | [5 empty] | 0 | 0 | 0 | 0 | 0 | 0 | 0 | 0 | 0
|  | % от п.4.4 | 0 | 0 | 0 | 0 | 0 | 0 | [5 empty] | 0 | 0 | 0 | 0 | 0 | 0 | 0 | 0 | 0
|  | % от п.5.4 | 0 | 0 | 0 | 0 | 0 | 0 | [5 empty] | 0 | 0 | 0 | 0 | 0 | 0 | 0 | 0 | 0
Филиал "Калмэнерго"
1. | Отпуск электрической энергии (отпуск из сети) | млн кВт ч | 530.4092 | 612.2226 | 748.3587 | 764.035 | 684.062 | 823.5471 | 823.5528 | 217.06 | 195.8728 | 184.6 | 226.02 | 843.6734 | 221.4018 | 199.6116 | 204.6597 | 218.0003 | 843.6734 | 843.6734 | 843.6734 | 843.6734
1.1. | ВН | млн кВт ч | 517.4185 | 600.6687 | 736.9295 | 752.2879 | 668.0493 | 780.09 | 780.086 | 205.2567 | 184.9494 | 176.22 | 213.66 | 787.3968 | 206.4526 | 186.0016 | 194.7951 | 200.1475 | 787.4 | 787.4 | 787.4 | 787.4
1.2. | СНI | млн кВт ч | 130.4991 | 166.8579 | 248.9941 | 212.8245 | 201.8824 | 764.0615 | 764.0627 | 226.676 | 194.3867 | 139.69 | 203.31 | 1145.8709 | 310.6597 | 266.1249 | 264.8396 | 304.2466 | 1145.87 | 1145.87 | 1145.87 | 1145.87
1.3. | СНII | млн кВт ч | 486.9061 | 563.1521 | 674.7209 | 691.4491 | 637.2123 | 709.5348 | 709.5349 | 179.2223 | 168.7626 | 165.97 | 195.58 | 696.4196 | 179.2223 | 168.7626 | 172.8795 | 175.5552 | 696.42 | 696.42 | 696.42 | 696.42
1.4. | НН | млн кВт ч | 159.1057 | 304.3734 | 299.9418 | 280.4706 | 294.6335 | 304.2862 | 304.2792 | 80.8468 | 66.4524 | 81.71 | 75.27 | 299.9598 | 80.8468 | 66.4524 | 74.7321 | 77.9285 | 299.96 | 299.96 | 299.96 | 299.96
2. | Потребление электрической энергии | млн кВт ч | 434.6941 | 476.7494 | 598.6851 | 630.088 | 572.2907 | 627.5286 | 627.5281 | 153.9844 | 152.5651 | 148.0809 | 172.8976 | 621.315 | 152.6544 | 151.7551 | 144.8079 | 172.0976 | 623.3185 | 625.3185 | 627.3185 | 629.3185
2.1. | ВН | млн кВт ч | 259.1727 | 139.2032 | 263.4725 | 292.1652 | 235.5338 | 286.77 | 286.7738 | 67.2209 | 75.7721 | 55.5251 | 88.2557 | 316.9338 | 73.2209 | 84.7721 | 60.6851 | 98.2557 | 316.9288 | 316.9288 | 316.9288 | 316.9288
2.2. | СНI | млн кВт ч | 16.8429 | 15.6669 | 13.0915 | 12.834 | 14.3959 | 13.9114 | 13.9094 | 3.7435 | 3.1443 | 3.6401 | 3.3815 | 13.0164 | 3.3135 | 3.2343 | 3.2671 | 3.2015 | 13.0219 | 13.0219 | 13.0219 | 13.0219
2.3. | СНII | млн кВт ч | 28.813 | 91.6336 | 68.5417 | 75.5578 | 79.2022 | 71.2734 | 71.2722 | 18.6522 | 16.0178 | 17.2965 | 19.3057 | 64.1921 | 17.6522 | 14.6277 | 15.3265 | 16.5857 | 64.1948 | 64.1948 | 64.1948 | 64.1948
2.4. | НН | млн кВт ч | 129.8655 | 230.2456 | 253.5795 | 249.5309 | 243.1589 | 255.5739 | 255.5728 | 64.3679 | 57.6309 | 71.6194 | 61.9546 | 227.1728 | 58.4679 | 49.1209 | 65.5294 | 54.0546 | 229.1729 | 231.1729 | 233.1729 | 235.1729
3. | Отпуск электрической энергии без учета "последней мили" и объема электрической энергии, отпущенной с шин генераторов | млн кВт ч | 530.4092 | 612.2226 | 748.3587 | 764.035 | 684.062 | 823.5471 | 823.5528 | 217.06 | 195.8728 | 184.6 | 226.02 | 843.6734 | 221.4018 | 199.6116 | 204.6597 | 218.0003 | 843.6734 | 843.6734 | 843.6734 | 843.6734
4. | Отпуск электрической энергии в соответствии с "экономическим" балансом электрической энергии по уровням напряжения: | млн кВт ч | 530.4092 | 612.2226 | 748.3587 | 764.035 | 684.062 | 823.5471 | 823.5528 | 217.06 | 195.8728 | 184.6 | 226.02 | 843.6734 | 221.4018 | 199.6116 | 204.6597 | 218.0003 | 843.6734 | 843.6734 | 843.6734 | 843.6734
4.1. | ВН | млн кВт ч | 517.4185 | 600.6687 | 736.9295 | 752.2879 | 668.0493 | 780.09 | 780.086 | 205.2567 | 184.9494 | 176.22 | 213.66 | 787.3968 | 206.4526 | 186.0016 | 194.7951 | 200.1475 | 787.4 | 787.4 | 787.4 | 787.4
4.2. | СНI | млн кВт ч | 130.4991 | 166.8579 | 248.9941 | 212.8245 | 201.8824 | 764.0615 | 764.0627 | 226.676 | 194.3867 | 139.69 | 203.31 | 1145.8709 | 310.6597 | 266.1249 | 264.8396 | 304.2466 | 1145.87 | 1145.87 | 1145.87 | 1145.87
4.3. | СНII | млн кВт ч | 210.8905 | 408.282 | 398.157 | 386.4499 | 387.2827 | 500.4889 | 500.49 | 108.26 | 89.85 | 106.8 | 195.58 | 395.8992 | 108.2579 | 89.8462 | 96.2862 | 101.5089 | 696.42 | 696.42 | 696.42 | 696.42
4.4. | НН | млн кВт ч | 150.543 | 272.6585 | 281.5015 | 265.5607 | 280.6455 | 295.4794 | 295.48 | 77.69 | 63.58 | 78.94 | 75.27 | 286.7714 | 77.6912 | 63.5804 | 71.2568 | 74.243 | 299.96 | 299.96 | 299.96 | 299.96
5 | Потери электрической энергии, всего, в т.ч. по уровням напряжения: | млн кВт.ч | 95.7151 | 135.4732 | 149.6736 | 133.947 | 111.7713 | 196.0193 | 196.0232 | 63.0755 | 43.3077 | 36.52 | 53.12 | 219.6747 | 67.1173 | 46.7465 | 45.5087 | 60.3022 | 217.6747 | 215.6747 | 213.6747 | 211.6747
|  | % от п.1 | 18.0455 | 22.1281 | 20.0002 | 17.5315 | 16.3394 | 23.8018 | 23.8021 | 29.059 | 22.1101 | 19.7833 | 23.5023 | 26.0379 | 30.3147 | 23.4187 | 22.2363 | 27.6615 | 25.8008 | 25.5638 | 25.3267 | 25.0897
|  | % от п.3 | 18.0455 | 22.1281 | 20.0002 | 17.5315 | 16.3394 | 23.8018 | 23.8021 | 29.059 | 22.1101 | 19.7833 | 23.5023 | 26.0379 | 30.3147 | 23.4187 | 22.2363 | 27.6615 | 25.8008 | 25.5638 | 25.3267 | 25.0897
5.1. | ВН | млн кВт.ч | 35.618 | 38.5501 | 55.7322 | 62.5709 | 39.2701 | 86.6342 | 86.6364 | 29.3312 | 21.1053 | 13.39 | 22.81 | 104.3027 | 30.5271 | 20.872 | 21.8582 | 31.0454 | 104.3027 | 104.3027 | 104.3027 | 104.3027
|  | % от п.1.1 | 6.8838 | 6.4179 | 7.5628 | 8.3174 | 5.8783 | 11.1057 | 11.106 | 14.29 | 11.4114 | 7.5985 | 10.6758 | 13.2465 | 14.7865 | 11.2214 | 11.2211 | 15.5113 | 13.2465 | 13.2465 | 13.2465 | 13.2465
|  | % от п.4.1 | 6.8838 | 6.4179 | 7.5628 | 8.3174 | 5.8783 | 11.1057 | 11.106 | 14.29 | 11.4114 | 7.5985 | 10.6758 | 13.2465 | 14.7865 | 11.2214 | 11.2211 | 15.5113 | 13.2465 | 13.2465 | 13.2465 | 13.2465
5.2. | СНI | млн кВт.ч | 7.8781 | 10.5145 | 17.8994 | 10.0105 | 7.5706 | 27.3668 | 27.3643 | 8.5003 | 6.004 | 5.24 | 7.62 | 42.9385 | 11.6462 | 9.976 | 9.9214 | 11.3948 | 42.9385 | 42.9385 | 42.9385 | 42.9385
|  | % от п.1.2 | 6.0369 | 6.3015 | 7.1887 | 4.7036 | 3.75 | 3.5817 | 3.5814 | 3.75 | 3.0887 | 3.7512 | 3.748 | 3.7472 | 3.7489 | 3.7486 | 3.7462 | 3.7453 | 3.7472 | 3.7472 | 3.7472 | 3.7472
|  | % от п.4.2 | 6.0369 | 6.3015 | 7.1887 | 4.7036 | 3.75 | 3.5817 | 3.5814 | 3.75 | 3.0887 | 3.7512 | 3.748 | 3.7472 | 3.7489 | 3.7486 | 3.7462 | 3.7453 | 3.7472 | 3.7472 | 3.7472 | 3.7472
5.3. | СНII | млн кВт.ч | 31.5415 | 43.9957 | 48.12 | 45.3359 | 34.7769 | 45.2004 | 45.1996 | 11.9207 | 10.249 | 10.57 | 12.46 | 40.7758 | 11.9207 | 10.249 | 9.1339 | 9.4723 | 40.7758 | 0.45755 | 40.7758 | 40.7758
|  | % от п.1.3 | 6.4779 | 7.8124 | 7.1318 | 6.5567 | 5.4577 | 6.3704 | 6.3703 | 6.6513 | 6.073 | 6.3686 | 6.3708 | 5.8551 | 6.6513 | 6.073 | 5.2834 | 5.3956 | 5.8551 | 0.0657 | 5.8551 | 5.8551
|  | % от п.4.3 | 14.9564 | 10.7758 | 12.0857 | 11.7314 | 8.9797 | 9.0312 | 9.0311 | 11.0112 | 11.4067 | 9.897 | 6.3708 | 10.2995 | 11.0114 | 11.4072 | 9.4862 | 9.3315 | 5.8551 | 0.0657 | 5.8551 | 5.8551
5.4. | НН | млн кВт.ч | 20.6775 | 42.4129 | 27.922 | 16.0297 | 37.4866 | 36.8177 | 36.8228 | 13.3233 | 5.9495 | 7.32 | 10.23 | 31.6577 | 13.0233 | 5.6495 | 4.5951 | 8.3897 | 29.6577 | 27.6577 | 25.6577 | 23.6577
|  | % от п.1.4 | 12.996 | 13.9345 | 9.3091 | 5.7153 | 12.7231 | 12.0997 | 12.1017 | 16.4797 | 8.9531 | 8.9585 | 13.5911 | 10.554 | 16.1086 | 8.5016 | 6.1488 | 10.7659 | 9.8872 | 9.2204 | 8.5537 | 7.8869
|  | % от п.4.4 | 13.7353 | 15.5553 | 9.9189 | 6.0362 | 13.3573 | 12.4603 | 12.462 | 17.1493 | 9.3575 | 9.2729 | 13.5911 | 11.0393 | 16.7629 | 8.8856 | 6.4487 | 11.3003 | 9.8872 | 9.2204 | 8.5537 | 7.8869
6. | Технологические потери электрической энергии, в т.ч. по уровням напряжения: | млн кВт.ч | 95.7151 | 135.4732 | 149.6736 | 133.947 | 111.7713 | 196.0193 | 154.2121 | 59.1522 | 45.9998 | 18.63 | 30.43 | 219.6747 | 67.1173 | 46.7465 | 45.5087 | 60.3022 | 126.687 | 105.7569 | 102.9492 | 102.9492
|  | % от п.1 | 18.0455 | 22.1281 | 20.0002 | 17.5315 | 16.3394 | 23.8018 | 18.7252 | 27.2516 | 23.4845 | 10.0921 | 13.4634 | 26.0379 | 30.3147 | 23.4187 | 22.2363 | 27.6615 | 15.0161 | 12.5353 | 12.2025 | 12.2025
|  | % от п.3 | 18.0455 | 22.1281 | 20.0002 | 17.5315 | 16.3394 | 23.8018 | 18.7252 | 27.2516 | 23.4845 | 10.0921 | 13.4634 | 26.0379 | 30.3147 | 23.4187 | 22.2363 | 27.6615 | 15.0161 | 12.5353 | 12.2025 | 12.2025
|  | % от п.5 | 100 | 100 | 100 | 100 | 100 | 100 | 78.6703 | 93.78 | 106.2163 | 51.0131 | 57.2854 | 100 | 100 | 100 | 100 | 100 | 58.2002 | 49.0354 | 48.1803 | 48.6356
6.1. | ВН | млн кВт.ч | 35.618 | 38.5501 | 55.7322 | 62.5709 | 39.2701 | 86.63 | 86.6364 | 29.3312 | 21.1053 | 13.39 | 22.81 | 104.3027 | 30.5271 | 20.872 | 21.8582 | 31.0454 | 59.1148 | 48.1847 | 48.1847 | 48.1847
|  | % от п.1.1 | 6.8838 | 6.4179 | 7.5628 | 8.3174 | 5.8783 | 11.1051 | 11.106 | 14.29 | 11.4114 | 7.5985 | 10.6758 | 13.2465 | 14.7865 | 11.2214 | 11.2211 | 15.5113 | 7.5076 | 6.1195 | 6.1195 | 6.1195
|  | % от п.4.1 | 6.8838 | 6.4179 | 7.5628 | 8.3174 | 5.8783 | 11.1051 | 11.106 | 14.29 | 11.4114 | 7.5985 | 10.6758 | 13.2465 | 14.7865 | 11.2214 | 11.2211 | 15.5113 | 7.5076 | 6.1195 | 6.1195 | 6.1195
|  | % от п.5.1 | 100 | 100 | 100 | 100 | 100 | 99.9952 | 100 | 100 | 100 | 100 | 100 | 100 | 100 | 100 | 100 | 100 | 56.6762 | 46.1969 | 46.1969 | 46.1969
6.2. | СНI | млн кВт.ч | 7.8781 | 10.5145 | 17.8994 | 10.0105 | 7.5706 | 27.37 | 27.3643 | 8.5003 | 6.004 | 5.24 | 7.62 | 42.9385 | 11.6462 | 9.976 | 9.9214 | 11.3948 | 7.4002 | 7.4002 | 7.4002 | 7.4002
|  | % от п.1.2 | 6.0369 | 6.3015 | 7.1887 | 4.7036 | 3.75 | 3.5822 | 3.5814 | 3.75 | 3.0887 | 3.7512 | 3.748 | 3.7472 | 3.7489 | 3.7486 | 3.7462 | 3.7453 | 0.64581 | 0.64581 | 0.64581 | 0.64581
|  | % от п.4.2 | 6.0369 | 6.3015 | 7.1887 | 4.7036 | 3.75 | 3.5822 | 3.5814 | 3.75 | 3.0887 | 3.7512 | 3.748 | 3.7472 | 3.7489 | 3.7486 | 3.7462 | 3.7453 | 0.64581 | 0.64581 | 0.64581 | 0.64581
|  | % от п.5.2 | 100 | 100 | 100 | 100 | 100 | 100.0118 | 100 | 100 | 100 | 100 | 100 | 100 | 100 | 100 | 100 | 100 | 17.2343 | 17.2343 | 17.2343 | 17.2343
6.3. | СНII | млн кВт.ч | 31.5415 | 43.9957 | 48.12 | 45.3359 | 34.7769 | 45.2004 | 22.1666 | 11.4165 | 10.7502 |  |  | 40.7758 | 11.9207 | 10.249 | 9.1339 | 9.4723 | 42.3769 | 42.3769 | 42.3769 | 42.3769
|  | % от п.1.3 | 6.4779 | 7.8124 | 7.1318 | 6.5567 | 5.4577 | 6.3704 | 3.1241 | 6.37 | 6.37 | 0 | 0 | 5.8551 | 6.6513 | 6.073 | 5.2834 | 5.3956 | 6.085 | 6.085 | 6.085 | 6.085
|  | % от п.4.3 | 14.9564 | 10.7758 | 12.0857 | 11.7314 | 8.9797 | 9.0312 | 4.429 | 10.5454 | 11.9646 | 0 | 0 | 10.2995 | 11.0114 | 11.4072 | 9.4862 | 9.3315 | 6.085 | 6.085 | 6.085 | 6.085
|  | % от п.5.3 | 100 | 100 | 100 | 100 | 100 | 100 | 49.0416 | 95.7701 | 104.8905 | 0 | 0 | 100 | 100 | 100 | 100 | 100 | 103.9265 | 9261.7345 | 103.9265 | 103.9265
6.4. | НН | млн кВт.ч | 20.6775 | 42.4129 | 27.922 | 16.0297 | 37.4866 | 36.8177 | 18.0447 | 9.9042 | 8.1404 |  |  | 31.6577 | 13.0233 | 5.6495 | 4.5951 | 8.3897 | 17.7952 | 7.7952 | 4.9875 | 4.9875
|  | % от п.1.4 | 12.996 | 13.9345 | 9.3091 | 5.7153 | 12.7231 | 12.0997 | 5.9303 | 12.2506 | 12.25 | 0 | 0 | 10.554 | 16.1086 | 8.5016 | 6.1488 | 10.7659 | 5.9325 | 2.5987 | 1.6627 | 1.6627
|  | % от п.4.4 | 13.7353 | 15.5553 | 9.9189 | 6.0362 | 13.3573 | 12.4603 | 6.1069 | 12.7484 | 12.8034 | 0 | 0 | 11.0393 | 16.7629 | 8.8856 | 6.4487 | 11.3003 | 5.9325 | 2.5987 | 1.6627 | 1.6627
|  | % от п.5.4 | 100 | 100 | 100 | 100 | 100 | 100 | 49.004 | 74.3377 | 136.8247 | 0 | 0 | 100 | 100 | 100 | 100 | 100 | 60.0019 | 28.1845 | 19.4385 | 21.0818
7 | Нетехнические потери электрической энергии (п.5 - п.6) | млн кВт.ч | 0 | 0 | 0 | 0 | 0 | 0 | 0 |  |  |  |  | 0 | 0 | 0 | 0 | 0 | 90.9877 | 109.9178 | 110.7255 | 108.7255
|  | % от п.1 | 0 | 0 | 0 | 0 | 0 | 0 | [5 empty] | 0 | 0 | 0 | 0 | 0 | 10.7847 | 13.0285 | 13.1242 | 12.8872
|  | % от п.3 | 0 | 0 | 0 | 0 | 0 | 0 | [5 empty] | 0 | 0 | 0 | 0 | 0 | 10.7847 | 13.0285 | 13.1242 | 12.8872
|  | % от п.5 | 0 | 0 | 0 | 0 | 0 | 0 | [5 empty] | 0 | 0 | 0 | 0 | 0 | 41.7998 | 50.9646 | 51.8197 | 51.3644
7.1. | ВН | млн кВт.ч | 0 | 0 | 0 | 0 | 0 | 0.004156 | 0 |  |  |  |  | 0 | 0 | 0 | 0 | 0 | 45.1879 | 56.118 | 56.118 | 56.118
|  | % от п.1.1 | 0 | 0 | 0 | 0 | 0 | 0.00053276 | [5 empty] | 0 | 0 | 0 | 0 | 0 | 5.7389 | 7.127 | 7.127 | 7.127
|  | % от п.4.1 | 0 | 0 | 0 | 0 | 0 | 0.00053276 | [5 empty] | 0 | 0 | 0 | 0 | 0 | 5.7389 | 7.127 | 7.127 | 7.127
|  | % от п.5.1 | 0 | 0 | 0 | 0 | 0 | 0.0047972 | [5 empty] | 0 | 0 | 0 | 0 | 0 | 43.3238 | 53.8031 | 53.8031 | 53.8031
7.2. | СНI | млн кВт.ч | 0 | 0 | 0 | 0 | 0 | -0.003233 | 0 |  |  |  |  | 0 | 0 | 0 | 0 | 0 | 35.5383 | 35.5383 | 35.5383 | 35.5383
|  | % от п.1.2 | 0 | 0 | 0 | 0 | 0 | -0.00042313 | [5 empty] | 0 | 0 | 0 | 0 | 0 | 3.1014 | 3.1014 | 3.1014 | 3.1014
|  | % от п.4.2 | 0 | 0 | 0 | 0 | 0 | -0.00042313 | [5 empty] | 0 | 0 | 0 | 0 | 0 | 3.1014 | 3.1014 | 3.1014 | 3.1014
|  | % от п.5.2 | 0 | 0 | 0 | 0 | 0 | [6 empty] | 0 | 0 | 0 | 0 | 0 | 82.7657 | 82.7657 | 82.7657 | 82.7657
7.3. | СНII | млн кВт.ч | 0 | 0 | 0 | 0 | 0 | 0 | 23.033 | 0.50423 | -0.50123 | 10.57 | 12.46 | 0 | 0 | 0 | 0 | 0 | -1.601 | -41.9193 | -1.601 | -1.601
|  | % от п.1.3 | 0 | 0 | 0 | 0 | 0 | 0 | 3.2462 | 0.28134 | -0.297 | 6.3686 | 6.3708 | 0 | 0 | 0 | 0 | 0 | -0.2299 | -6.0193 | -0.2299 | -0.2299
|  | % от п.4.3 | 0 | 0 | 0 | 0 | 0 | 0 | 4.6021 | 0.46576 | -0.55785 | 9.897 | 6.3708 | 0 | 0 | 0 | 0 | 0 | -0.2299 | -6.0193 | -0.2299 | -0.2299
|  | % от п.5.3 | 0 | 0 | 0 | 0 | 0 | 0 | 50.9584 | 4.2299 | -4.8905 | 100 | 100 | 0 | 0 | 0 | 0 | 0 | -3.9265 | -9161.7345 | -3.9265 | -3.9265
7.4. | НН | млн кВт.ч | 0 | 0 | 0 | 0 | 0 | 0 | 18.7782 | 3.4191 | -2.1909 | 7.32 | 10.23 | 0 | 0 | 0 | 0 | 0 | 11.8625 | 19.8625 | 20.6702 | 18.6702
|  | % от п.1.4 | 0 | 0 | 0 | 0 | 0 | 0 | 6.1714 | 4.2291 | -3.2969 | 8.9585 | 13.5911 | 0 | 0 | 0 | 0 | 0 | 3.9547 | 6.6217 | 6.891 | 6.2242
|  | % от п.4.4 | 0 | 0 | 0 | 0 | 0 | 0 | 6.3551 | 4.4009 | -3.4459 | 9.2729 | 13.5911 | 0 | 0 | 0 | 0 | 0 | 3.9547 | 6.6217 | 6.891 | 6.2242
|  | % от п.5.4 | 0 | 0 | 0 | 0 | 0 | 0 | 50.996 | 25.6623 | -36.8247 | 100 | 100 | 0 | 0 | 0 | 0 | 0 | 39.9981 | 71.8155 | 80.5615 | 78.9182

## Ф5-Справочно
Форма 5* - Общая информация о электросетевом комплексе
|  |  | Факт |  |  |  | Факт |  | План
№ п/п | Показатели | ед. изм. | 2016 | 2017 | 2018 | 2019 | 2020 | 2021 | 2022 | 2023 | 2024 | 2025 | 2026
1 | 2 | 3 | 4 | 5 | 6 | 7 | 8 | 9 | 10 | 11 | 12 | 13 | 13
ПАО "Россети Юг"
1.1. | Объем электросетевого оборудования | bar: План 2022 to План 2026
1.1.1. | Длина воздушных линий(ВЛ) (по цепям),всего, в том числе: | км | 159531.21 | 158003.66 | 159550.19 | 160023.34 | 158941.48 | 158999.47 | 158999.47 | 158999.47 | 158999.47 | 158999.47 | 158999.47
| 110 кВ и выше | % от п.1.1.1. | 12% | 11.41% | 12.01% | 11.98% | 11.95% | 11.97% | 11.97% | 11.97% | 11.97% | 11.97% | 11.97%
| 20-35 кВ | % от п.1.1.1. | 7.602% | 7.523% | 7.635% | 7.62% | 7.641% | 7.632% | 7.632% | 7.632% | 7.632% | 7.632% | 7.632%
| 3-10 кВ | % от п.1.1.1. | 47.53% | 47.93% | 47.5% | 47.52% | 47.49% | 47.48% | 47.48% | 47.48% | 47.48% | 47.48% | 47.48%
| 0,4 кВ, в т.ч.: | % от п.1.1.1. | 32.87% | 33.13% | 32.85% | 32.89% | 33.01% | 33.01% | 33.01% | 33.01% | 33.01% | 33.01% | 33.01%
| с самонесущим изолированным проводом | % от длины ВЛ 0,4 кВ
| 110 кВ и выше | км | 19137.8728 | 18029.8933 | 19167.4358 | 19168.4138 | 18994.611 | 19034.111 | 19034.111 | 19034.111 | 19034.111 | 19034.111 | 19034.111
| 20-35 кВ | км | 12126.8114 | 11885.9093 | 12181.2955 | 12193.1001 | 12145.4662 | 12134.4462 | 12134.4462 | 12134.4462 | 12134.4462 | 12134.4462 | 12134.4462
| 3-10 кВ | км | 75832.2986 | 75738.7233 | 75787.4368 | 76037.1014 | 75474.1804 | 75485.3704 | 75485.3704 | 75485.3704 | 75485.3704 | 75485.3704 | 75485.3704
| 0,4 кВ, в т.ч.: | км | 52434.2272 | 52349.134 | 52414.0218 | 52624.7247 | 52463.4224 | 52481.6424 | 52481.6424 | 52481.6424 | 52481.6424 | 52481.6424 | 52481.6424
| с самонесущим изолированным проводом | км | 1655.2332 | 1667.2486 | 1778.0238 | 1827.6512 | 4516.9549 | 4544.8249 | 4544.8249 | 4544.8249 | 4544.8249 | 4544.8249 | 4544.8249
1.1.2. | Длина кабельных линий (КЛ) (по цепям),всего, в том числе: | км | 2463.15 | 2661.46 | 2721.29 | 2747.3989 | 2771.22 | 2722.02 | 2722.02 | 2722.02 | 2722.02 | 2722.02 | 2722.02
| 110 кВ и выше | % от п.1.1.2. | 0.7756% | 1.024% | 1.016% | 0.991% | 0.996% | 1.014% | 1.014% | 1.014% | 1.014% | 1.014% | 1.014%
| 20-35 кВ | % от п.1.1.2. | 2.95% | 2.716% | 2.656% | 2.631% | 2.064% | 2.101% | 2.101% | 2.101% | 2.101% | 2.101% | 2.101%
| 3-10 кВ | % от п.1.1.2. | 65.11% | 67.24% | 67.61% | 67.26% | 68.41% | 68.97% | 68.97% | 68.97% | 68.97% | 68.97% | 68.97%
| 0,4 кВ | % от п.1.1.2. | 31.16% | 29.02% | 28.72% | 28.69% | 28.53% | 27.92% | 27.92% | 27.92% | 27.92% | 27.92% | 27.92%
| 110 кВ и выше | км | 19.1045 | 27.2665 | 27.6475 | 27.2265 | 27.6 | 27.6 | 27.6 | 27.6 | 27.6 | 27.6 | 27.6
| 20-35 кВ | км | 72.656 | 72.2726 | 72.2844 | 72.2726 | 57.2 | 57.19 | 57.19 | 57.19 | 57.19 | 57.19 | 57.19
| 3-10 кВ | км | 1603.7962 | 1789.6473 | 1839.8493 | 1847.9501 | 1895.895 | 1877.285 | 1877.285 | 1877.285 | 1877.285 | 1877.285 | 1877.285
| 0,4 кВ | км | 767.5933 | 772.2735 | 781.5087 | 788.2807 | 790.515 | 760.035 | 760.035 | 760.035 | 760.035 | 760.035 | 760.035
1.1.3. | Количество трансформаторов (автотрансформаторов),всего, в том числе: | шт. | 34900 | 35180 | 35327 | 35557 | 35063 | 34901 | 34901 | 34901 | 34901 | 34901 | 34901
| 110 кВ и выше | % от п.1.1.3. | 2.891% | 3.047% | 2.825% | 2.812% | 2.843% | 2.862% | 2.862% | 2.862% | 2.862% | 2.862% | 2.862%
| 20-35 кВ | % от п.1.1.3. | 2.407% | 2.251% | 2.369% | 2.354% | 2.376% | 2.381% | 2.381% | 2.381% | 2.381% | 2.381% | 2.381%
| 3-10 кВ | % от п.1.1.3. | 94.7% | 94.7% | 94.8% | 94.83% | 94.78% | 94.76% | 94.76% | 94.76% | 94.76% | 94.76% | 94.76%
| 110 кВ и выше | шт. | 1009 | 1072 | 998 | 1000 | 997 | 999 | 999 | 999 | 999 | 999 | 999
| 20-35 кВ | шт. | 840 | 792 | 837 | 837 | 833 | 831 | 831 | 831 | 831 | 831 | 831
| 3-10 кВ | шт. | 33052 | 33315 | 33491 | 33719 | 33233 | 33071 | 33071 | 33071 | 33071 | 33071 | 33071
1.1.4. | Мощность трансформаторов (автотрансформаторов),всего, в том числе: | мВА | 23536.703 | 23759.22 | 23761.74 | 23875.224 | 22505.726 | 22426.053 | 22426.053 | 22426.053 | 22426.053 | 22426.053 | 22426.053
| 110 кВ и выше | % от п.1.1.4. | 62.83% | 61.87% | 62.53% | 62.44% | 62.99% | 62.99% | 62.99% | 62.99% | 62.99% | 62.99% | 62.99%
| 20-35 кВ | % от п.1.1.4. | 14.3% | 13.99% | 14.11% | 14% | 13.89% | 13.91% | 13.91% | 13.91% | 13.91% | 13.91% | 13.91%
| 3-10 кВ | % от п.1.1.4. | 22.86% | 24.15% | 23.36% | 23.71% | 23.13% | 23.1% | 23.1% | 23.1% | 23.1% | 23.1% | 23.1%
| 110 кВ и выше | мВА | 14788.4205 | 14699.2398 | 14857.2221 | 14907.2221 | 14175.644 | 14125.644 | 14125.644 | 14125.644 | 14125.644 | 14125.644 | 14125.644
| 20-35 кВ | мВА | 3366.8569 | 3323.0195 | 3353.3522 | 3342.8122 | 3125.3763 | 3120.3763 | 3120.3763 | 3120.3763 | 3120.3763 | 3120.3763 | 3120.3763
| 3-10 кВ | мВА | 5381.4256 | 5736.9608 | 5551.1657 | 5661.2117 | 5204.7057 | 5180.0327 | 5180.0327 | 5180.0327 | 5180.0327 | 5180.0327 | 5180.0327
1.2. | Характеристика потребителей
| Промышленные и приравниные к ним потребители с мощностью 750 кВА и выше | Число потребителей , шт. | 538 | 538 | 534 | 512 | 136 | 137 | 136 | 136 | 136 | 136 | 136
Доля от общего полезного отпуска, %
| Промышленные и приравненные к ним потребители с мощгостью до 750 кВА | Число потребителей , шт. | 28193 | 26225 | 26246 | 27196 | 27050 | 27052 | 27052 | 27052 | 27052 | 27052 | 27052
Доля от общего полезного отпуска, %
| Электрифицированный ж/д транспорт | Число потребителей , шт. | 3 | 3 | 3 | 3 | 3 | 3 | 3 | 3 | 3 | 3 | 3
Доля от общего полезного отпуска, %
| Электрифицированный гор.транспорт | Число потребителей , шт. | 24 | 24 | 24 | 3 | 3 | 4 | 3 | 3 | 3 | 3 | 3
Доля от общего полезного отпуска, %
| Непромышленные потребители | Число потребителей , шт. | 45643 | 51240 | 55080 | 59788 | 59998 | 60000 | 60019 | 60019 | 60019 | 60019 | 60019
Доля от общего полезного отпуска, %
| Производодственные с/х потребители | Число потребителей , шт. | 5794 | 5812 | 6061 | 5780 | 5462 | 5464 | 5473 | 5473 | 5473 | 5473 | 5473
Доля от общего полезного отпуска, %
| Население, всего, в том числе: | Число потребителей , шт. | 1134361 | 1109482 | 1113772 | 1096497 | 1126562 | 1126564 | 1126569 | 1126569 | 1126569 | 1126569 | 1126569
Доля от общего полезного отпуска, %
| городское | Число потребителей , шт. | 321054 | 285110 | 292597 | 293917 | 346391 | 346393 | 346394 | 346394 | 346394 | 346394 | 346394
Доля от общего полезного отпуска, %
| сельское | Число потребителей , шт. | 813307 | 824372 | 805143 | 802580 | 780171 | 780173 | 780175 | 780175 | 780175 | 780175 | 780175
Доля от общего полезного отпуска, %
| ВСЕГО | Число потребителей , шт. | 1216028 | 1193324 | 1201720 | 1189779 | 1219623 | 1219625 | 1219664 | 1219664 | 1219664 | 1219664 | 1219664
Доля от общего полезного отпуска, %
1.3. | Здания административного и административно-производственного назначения
| Количество зданий | шт. | 2842 | 2842 | 2842 | 2842 | 2862 | 2862 | 2862 | 2862 | 2862 | 2862 | 2862
| Общая площадь зданий | тыс. м2 | 667.3955 | 667.3955 | 667.3955 | 667.3955 | 667.2203 | 667.2203 | 667.2203 | 667.2203 | 667.2203 | 667.2203 | 667.2203
| Общий объем зданий, в т.ч.: | тыс. м3 | 2608.1135 | 2608.1135 | 2608.1135 | 2608.1135 | 2608.1135 | 2608.1135 | 2608.1135 | 2608.1135 | 2608.1135 | 2608.1135 | 2608.1135
| отапливаемый объем | тыс. м3 | 2030.9582 | 2030.9582 | 2030.9582 | 2030.9582 | 2039.6426 | 2039.6426 | 2039.6426 | 2039.6426 | 2039.6426 | 2039.6426 | 2039.6426
1.4. | Автотранспорт и спецтехника
| Количество единиц автотранспорта | шт. | 2908 | 2663 | 2661 | 2583 | 2712 | 2712 | 2711 | 2711 | 2711 | 2711 | 2711
| Доля автотранспорта, находящегося в эксплуатации более 10 лет от общего количества | шт. | 1786.6 | 1623 | 2000 | 1910 | 2021 | 2021 | 2021 | 2021 | 2021 | 2021 | 2021
%
| Количество единиц спецтехники | шт. | 573 | 812 | 620 | 837 | 836 | 836 | 836 | 836 | 836 | 836 | 836
| Доля спецтехники, находящейся в эксплуатации более 10 лет от общего количества | шт. | 354.8 | 517 | 455 | 646 | 629 | 629 | 629 | 629 | 629 | 629 | 629
%
1.5. | Количество точек приема (поставки) электрической энергии, всего, в | шт. | 1313677 | 1334032 | 1310922 | 1340121 | 1227120 | 1227124 | 1227124 | 1227124 | 1227124 | 1227124 | 1227124
1.5.1. | оснащено, в т.ч.: | шт. | 1304825 | 1324998 | 1301002 | 1326164 | 1211695 | 1211697 | 1211697 | 1211697 | 1211697 | 1211697 | 1211697
% от п. 1.5.
1.5.1.1. | системами АИИС КУЭ, интеллектульного учета, т.ч.: | шт. | 48294 | 59091 | 132260 | 133298 | 245771 | 245775 | 245775 | 245775 | 245775 | 245775 | 245775
% от п.1.5.1.
| по уровню СНII | шт. | 5427 | 34917 | 3534 | 35438 | 5166 | 5168 | 5168 | 5168 | 5168 | 5168 | 5168
% от п. 1.5.1.1.
| по уровню НН | шт. | 42784 | 24091 | 128643 | 97110 | 239855 | 239857 | 239857 | 239857 | 239857 | 239857 | 239857
% от п. 1.5.1.1.
1.5.2. | не оснащено | шт. | 8852 | 9034 | 9920 | 13957 | 15425 | 15427 | 15427 | 15427 | 15427 | 15427 | 15427
% от п. 1.5.
1.5.3. | с нарушением требований нормативной технической документации | шт. | 51486 | 47711 | 13278 | 17865 | 17510 | 17512 | 17512 | 17512 | 17512 | 17512 | 17512
% от 1.5.1.
1.6. | Количество точек поставки энергетических ресурсов на хозяйственные нужды
| электроэнергия | всего, шт. | 637 | 637 | 576 | 577 | 544 | 544 | 544 | 544 | 544 | 544 | 544
|  | оснащено, шт | 637 | 637 | 576 | 577 | 544 | 544 | 544 | 544 | 544 | 544 | 544
|  | оснащено, % | 100% | 100% | 100% | 100% | 100% | 100% | 100% | 100% | 100% | 100% | 100%
| тепловая энергия | всего, шт. | 47 | 47 | 46 | 46 | 26 | 26 | 26 | 26 | 26 | 26 | 26
|  | оснащено, шт | 44 | 44 | 43 | 43 | 25.04 | 25.04 | 25.04 | 25.04 | 25.04 | 25.04 | 25.04
|  | оснащено, % | 93.62% | 93.62% | 93.48% | 93.48% | 96.31% | 96.31% | 96.31% | 96.31% | 96.31% | 96.31% | 96.31%
| газ | всего, шт. | 31 | 31 | 31 | 31 | 1 | 1 | 1 | 1 | 1 | 1 | 1
|  | оснащено, шт | 31 | 31 | 31 | 31 | 1 | 1 | 1 | 1 | 1 | 1 | 1
|  | оснащено, % | 100% | 100% | 100% | 100% | 100% | 100% | 100% | 100% | 100% | 100% | 100%
| водоснабжение горячее | всего, шт. | 19 | 19 | 19 | 19 | 15 | 15 | 15 | 15 | 15 | 15 | 15
|  | оснащено, шт | 19 | 19 | 19 | 19 | 13.02 | 13.02 | 13.02 | 13.02 | 13.02 | 13.02 | 13.02
|  | оснащено, % | 100% | 100% | 100% | 100% | 86.8% | 86.8% | 86.8% | 86.8% | 86.8% | 86.8% | 86.8%
| водоснабжение холодное | всего, шт. | 248 | 248 | 262 | 262 | 127 | 127 | 127 | 127 | 127 | 127 | 127
|  | оснащено, шт | 248 | 248 | 262 | 262 | 127 | 127 | 127 | 127 | 127 | 127 | 127
|  | оснащено, % | 100% | 100% | 100% | 100% | 100% | 100% | 100% | 100% | 100% | 100% | 100%
Филиал "Астраханьэнерго"
1.1. | Объем электросетевого оборудования | bar: План 2022 to План 2026
1.1.1. | Длина воздушных линий(ВЛ) (по цепям),всего, в том числе: | км | 20251.08 | 20381.94 | 20559.87 | 20787.79 | 20787.79 | 20795.3 | 20795.3 | 20795.3 | 20795.3 | 20795.3 | 20795.3
| 110 кВ и выше | % от п.1.1.1. | 14.73% | 14.71% | 14.58% | 14.42% | 0.1442 | 14.4155 | 14.4155 | 14.4155 | 14.4155 | 14.4155 | 14.4155
| 20-35 кВ | % от п.1.1.1. | 3.741% | 3.717% | 3.684% | 3.697% | 0.03697 | 3.6427 | 3.6427 | 3.6427 | 3.6427 | 3.6427 | 3.6427
| 3-10 кВ | % от п.1.1.1. | 51.03% | 50.83% | 50.69% | 50.56% | 0.50555 | 50.5768 | 50.5768 | 50.5768 | 50.5768 | 50.5768 | 50.5768
| 0,4 кВ, в т.ч.: | % от п.1.1.1. | 30.5% | 30.75% | 31.05% | 31.33% | 0.31327 | 31.3648 | 31.3648 | 31.3648 | 31.3648 | 31.3648 | 31.3648
| с самонесущим изолированным проводом | % от длины ВЛ 0,4 кВ | 12.14% | 12.18% | 12.43% | 12.75% | 0.12747 | 13.1547 | 13.1547 | 13.1547 | 13.1547 | 13.1547 | 13.1547
| 110 кВ и выше | км | 2982.7 | 2997.74 | 2997.7 | 2997.7 | 2997.7 | 2997.7 | 2997.7 | 2997.7 | 2997.7 | 2997.7 | 2997.7
| 20-35 кВ | км | 757.5 | 757.5 | 757.52 | 768.52 | 768.52 | 757.5 | 757.5 | 757.5 | 757.5 | 757.5 | 757.5
| 3-10 кВ | км | 10334.73 | 10359.44 | 10421.42 | 10509.31 | 10509.31 | 10517.6 | 10517.6 | 10517.6 | 10517.6 | 10517.6 | 10517.6
| 0,4 кВ, в т.ч.: | км | 6176.15 | 6267.26 | 6383.23 | 6512.26 | 6512.26 | 6522.4 | 6522.4 | 6522.4 | 6522.4 | 6522.4 | 6522.4
| с самонесущим изолированным проводом | км | 749.6 | 763.05 | 793.32 | 830.13 | 830.13 | 858 | 858 | 858 | 858 | 858 | 858
1.1.2. | Длина кабельных линий (КЛ) (по цепям),всего, в том числе: | км | 1313.55 | 1337.56 | 1355.36 | 1393.9 | 1393.9 | 1344.7 | 1344.7 | 1344.7 | 1344.7 | 1344.7 | 1344.7
| 110 кВ и выше | % от п.1.1.2. | 0.3578% | 0.8254% | 0.8145% | 0.7892% | 0.0078915 | 0.81803 | 0.81803 | 0.81803 | 0.81803 | 0.81803 | 0.81803
| 20-35 кВ | % от п.1.1.2. | 0.007613% | 0.007476% | 0.007378% | 0.007174% | 7.1741e-05 | 0.0066929 | 0.0066929 | 0.0066929 | 0.0066929 | 0.0066929 | 0.0066929
| 3-10 кВ | % от п.1.1.2. | 63.53% | 63.49% | 63.76% | 64.22% | 0.64216 | 65.1818 | 65.1818 | 65.1818 | 65.1818 | 65.1818 | 65.1818
| 0,4 кВ | % от п.1.1.2. | 36.11% | 35.67% | 35.42% | 34.99% | 0.34987 | 34.0001 | 34.0001 | 34.0001 | 34.0001 | 34.0001 | 34.0001
| 110 кВ и выше | км | 4.7 | 11.04 | 11.04 | 11 | 11 | 11 | 11 | 11 | 11 | 11 | 11
| 20-35 кВ | км | 0.1 | 0.1 | 0.1 | 0.1 | 0.1 | 0.09 | 0.09 | 0.09 | 0.09 | 0.09 | 0.09
| 3-10 кВ | км | 834.49 | 849.28 | 864.13 | 895.11 | 895.11 | 876.5 | 876.5 | 876.5 | 876.5 | 876.5 | 876.5
| 0,4 кВ | км | 474.26 | 477.14 | 480.09 | 487.68 | 487.68 | 457.2 | 457.2 | 457.2 | 457.2 | 457.2 | 457.2
1.1.3. | Количество трансформаторов (автотрансформаторов),всего, в том числе: | шт. | 4474 | 4645 | 4748 | 4992 | 4992 | 4825 | 4825 | 4825 | 4825 | 4825 | 4825
| 110 кВ и выше | % от п.1.1.3. | 3.219% | 3.1% | 3.033% | 2.925% | 0.029247 | 2.9845 | 2.9845 | 2.9845 | 2.9845 | 2.9845 | 2.9845
| 20-35 кВ | % от п.1.1.3. | 1.363% | 1.227% | 1.201% | 1.142% | 0.011418 | 1.1399 | 1.1399 | 1.1399 | 1.1399 | 1.1399 | 1.1399
| 3-10 кВ | % от п.1.1.3. | 95.42% | 95.67% | 95.77% | 95.93% | 0.95933 | 95.8756 | 95.8756 | 95.8756 | 95.8756 | 95.8756 | 95.8756
| 110 кВ и выше | шт. | 144 | 144 | 144 | 146 | 146 | 144 | 144 | 144 | 144 | 144 | 144
| 20-35 кВ | шт. | 61 | 57 | 57 | 57 | 57 | 55 | 55 | 55 | 55 | 55 | 55
| 3-10 кВ | шт. | 4269 | 4444 | 4547 | 4789 | 4789 | 4626 | 4626 | 4626 | 4626 | 4626 | 4626
1.1.4. | Мощность трансформаторов (автотрансформаторов),всего, в том числе: | мВА | 3164.81 | 3229.57 | 3246.56 | 3372.13 | 3372.13 | 3292.457 | 3292.457 | 3292.457 | 3292.457 | 3292.457 | 3292.457
| 110 кВ и выше | % от п.1.1.4. | 57.13% | 55.98% | 55.69% | 55.1% | 0.55099 | 54.9134 | 54.9134 | 54.9134 | 54.9134 | 54.9134 | 54.9134
| 20-35 кВ | % от п.1.1.4. | 11.18% | 10.53% | 10.48% | 9.928% | 0.099284 | 10.0168 | 10.0168 | 10.0168 | 10.0168 | 10.0168 | 10.0168
| 3-10 кВ | % от п.1.1.4. | 31.69% | 33.49% | 33.83% | 34.97% | 0.34973 | 35.0698 | 35.0698 | 35.0698 | 35.0698 | 35.0698 | 35.0698
| 110 кВ и выше | мВА | 1808 | 1808 | 1808 | 1858 | 1858 | 1808 | 1808 | 1808 | 1808 | 1808 | 1808
| 20-35 кВ | мВА | 353.8 | 340.1 | 340.1 | 334.8 | 334.8 | 329.8 | 329.8 | 329.8 | 329.8 | 329.8 | 329.8
| 3-10 кВ | мВА | 1003.01 | 1081.47 | 1098.46 | 1179.33 | 1179.33 | 1154.657 | 1154.657 | 1154.657 | 1154.657 | 1154.657 | 1154.657
1.2. | Характеристика потребителей |  | 32680 | 35092 | 36431 | 42077 | 42077 | 42077 | 42077 | 42077 | 42077 | 42077 | 42077
| Промышленные и приравниные к ним потребители с мощностью 750 кВА и выше | Число потребителей , шт. | 69 | 69 | 69 | 58 | 58 | 59 | 58 | 58 | 58 | 58 | 58
|  | Доля от общего полезного отпуска, % | 23.23% | 27.57% | 23.5% | 24.03% | 24.03% | 24.03% | 23.69% | 23.69% | 23.69% | 23.69% | 23.69%
| Промышленные и приравненные к ним потребители с мощгостью до 750 кВА | Число потребителей , шт. | 6717 | 4749 | 4734 | 5647 | 5647 | 5649 | 5649 | 5649 | 5649 | 5649 | 5649
|  | Доля от общего полезного отпуска, % | 9.68% | 15.4% | 9.8% | 9.83% | 9.83% | 9.83% | 9.85% | 9.85% | 9.85% | 9.85% | 9.85%
| Электрифицированный ж/д транспорт | Число потребителей , шт. | bar: Факт 2016 to План 2026
|  | Доля от общего полезного отпуска, % | 0.81% | 1.22% | 1% | 1.21% | 1.21% | 1.21% | 1.21% | 1.21% | 1.21% | 1.21% | 1.21%
| Электрифицированный гор.транспорт | Число потребителей , шт. | 21 | 21 | 21 | 0 | 0 | 1 | 0 | 0 | 0 | 0 | 0
|  | Доля от общего полезного отпуска, % | 0.26% | 0.32% | 0.3% | 0% | 0% | 0% | 0% | 0% | 0% | 0% | 0%
| Непромышленные потребители | Число потребителей , шт. | 23451 | 29285 | 30408 | 35619 | 35619 | 35621 | 35640 | 35640 | 35640 | 35640 | 35640
|  | Доля от общего полезного отпуска, % | 29.23% | 16.55% | 19.2% | 29.51% | 29.51% | 29.51% | 29.54% | 29.54% | 29.54% | 29.54% | 29.54%
| Производодственные с/х потребители | Число потребителей , шт. | 949 | 967 | 1198 | 752 | 752 | 754 | 763 | 763 | 763 | 763 | 763
|  | Доля от общего полезного отпуска, % | 2.23% | 2.69% | 2.3% | 0.85% | 0.85% | 100.8% | 0.88% | 0.88% | 0.88% | 0.88% | 0.88%
| Население, всего, в том числе: | Число потребителей , шт. | 287306 | 264613 | 267311 | 246283 | 246283 | 246285 | 246290 | 246290 | 246290 | 246290 | 246290
|  | Доля от общего полезного отпуска, % | 34.55% | 36.26% | 35.4% | 34.6% | 34.6% | 34.6% | 34.83% | 34.83% | 34.83% | 34.83% | 34.83%
| городское | Число потребителей , шт. | 156989 | 126686 | 116927 | 113617 | 113617 | 113619 | 113620 | 113620 | 113620 | 113620 | 113620
|  | Доля от общего полезного отпуска, % | 22.11% | 23.21% | 22.7% | 20.86% | 20.86% | 20.86% | 22.31% | 22.31% | 22.31% | 22.31% | 22.31%
| сельское | Число потребителей , шт. | 130317 | 137927 | 134352 | 132666 | 132666 | 132668 | 132670 | 132670 | 132670 | 132670 | 132670
|  | Доля от общего полезного отпуска, % | 12.44% | 13.05% | 12.7% | 12.52% | 12.52% | 12.52% | 12.52% | 12.52% | 12.52% | 12.52% | 12.52%
| ВСЕГО | Число потребителей , шт. | 319986 | 299705 | 303742 | 288360 | 288360 | 288362 | 288401 | 288401 | 288401 | 288401 | 288401
|  | Доля от общего полезного отпуска, % | 100% | 100% | 100% | 100% | 100% | 100% | 100% | 100% | 100% | 100% | 100%
1.3. | Здания административного и административно-производственного назначения
| Количество зданий | шт. | 145 | 145 | 145 | 145 | 145 | 145 | 145 | 145 | 145 | 145 | 145
| Общая площадь зданий | тыс. м2 | 48.5124 | 48.5124 | 48.5124 | 48.5124 | 48.5124 | 48.5124 | 48.5124 | 48.5124 | 48.5124 | 48.5124 | 48.5124
| Общий объем зданий, в т.ч.: | тыс. м3 | 258.2514 | 258.2514 | 258.2514 | 258.2514 | 258.2514 | 258.2514 | 258.2514 | 258.2514 | 258.2514 | 258.2514 | 258.2514
| отапливаемый объем | тыс. м3 | 231.8054 | 231.8054 | 231.8054 | 231.8054 | 231.8054 | 231.8054 | 231.8054 | 231.8054 | 231.8054 | 231.8054 | 231.8054
1.4. | Автотранспорт и спецтехника
| Количество единиц автотранспорта | шт. | 383 | 375 | 376 | 396 | 397 | 397 | 396 | 396 | 396 | 396 | 396
| Доля автотранспорта, находящегося в эксплуатации более 10 лет от общего количества | шт. | 153 | 184 | 201 | 201 | 229 | 229 | 229 | 229 | 229 | 229 | 229
|  | % | 40% | 49% | 53% | 51% | 57.68% | 57.68% | 57.83% | 57.83% | 57.83% | 57.83% | 57.83%
| Количество единиц спецтехники | шт. | 82 | 80 | 80 | 96 | 96 | 96 | 96 | 96 | 96 | 96 | 96
| Доля спецтехники, находящейся в эксплуатации более 10 лет от общего количества | шт. | 29 | 39 | 39 | 39 | 49 | 49 | 49 | 49 | 49 | 49 | 49
|  | % | 35% | 49% | 49% | 41% | 51.04% | 51.04% | 51.04% | 51.04% | 51.04% | 51.04% | 51.04%
1.5. | Количество точек приема (поставки) электрической энергии, всего, в | шт. | 307233 | 307233 | 307233 | 307233 | 287502 | 287506 | 287506 | 287506 | 287506 | 287506 | 287506
1.5.1. | оснащено, в т.ч.: | шт. | 303550 | 303550 | 303550 | 303550 | 283218 | 283220 | 283220 | 283220 | 283220 | 283220 | 283220
|  | % от п. 1.5. | 98.8% | 98.8% | 98.8% | 98.8% | 98.51% | 98.51% | 98.51% | 98.51% | 98.51% | 98.51% | 98.51%
1.5.1.1. | системами АИИС КУЭ, интеллектульного учета, т.ч.: | шт. | 14467 | 14467 | 14467 | 15975 | 51781 | 51785 | 51785 | 51785 | 51785 | 51785 | 51785
|  | % от п.1.5.1. | 98.8% | 98.8% | 98.8% | 98.8% | 18.01% | 18.01% | 18.01% | 18.01% | 18.01% | 18.01% | 18.01%
| по уровню СНII | шт. | 1002 | 1002 | 1002 | 2510 | 2510 | 2512 | 2512 | 2512 | 2512 | 2512 | 2512
|  | % от п. 1.5.1.1. | 4.766% | 4.766% | 4.766% | 5.263% | 4.847% | 4.851% | 4.851% | 4.851% | 4.851% | 4.851% | 4.851%
| по уровню НН | шт. | 13465 | 13465 | 13465 | 13465 | 49271 | 49273 | 49273 | 49273 | 49273 | 49273 | 49273
|  | % от п. 1.5.1.1. | 93.07% | 93.07% | 93.07% | 84.29% | 95.15% | 95.16% | 95.16% | 95.16% | 95.16% | 95.16% | 95.16%
1.5.2. | не оснащено | шт. | 3683 | 3683 | 3683 | 3683 | 4284 | 4286 | 4286 | 4286 | 4286 | 4286 | 4286
|  | % от п. 1.5. | 1.199% | 1.199% | 1.199% | 1.199% | 1.49% | 1.491% | 1.491% | 1.491% | 1.491% | 1.491% | 1.491%
1.5.3. | с нарушением требований нормативной технической документации | шт. | 3693 | 3693 | 3693 | 3693 | 4798 | 4800 | 4800 | 4800 | 4800 | 4800 | 4800
|  | % от 1.5.1. | 1.217% | 1.217% | 1.217% | 1.217% | 1.694% | 1.695% | 1.695% | 1.695% | 1.695% | 1.695% | 1.695%
1.6. | Количество точек поставки энергетических ресурсов на хозяйственные нужды
| электроэнергия | всего, шт. | 104 | 104 | 104 | 105 | 105 | 105 | 105 | 105 | 105 | 105 | 105
|  | оснащено, шт | 104 | 104 | 104 | 105 | 105 | 105 | 105 | 105 | 105 | 105 | 105
|  | оснащено, % | 100% | 100% | 100% | 100% | 200% | 100% | 100% | 100% | 100% | 100% | 100%
| тепловая энергия | всего, шт. | 10 | 10 | 10 | 10 | 10 | 10 | 10 | 10 | 10 | 10 | 10
|  | оснащено, шт | 10 | 10 | 10 | 10 | 10 | 10 | 10 | 10 | 10 | 10 | 10
|  | оснащено, % | 100% | 100% | 100% | 100% | 200% | 100% | 100% | 100% | 100% | 100% | 100%
| газ | всего, шт. | bar: Факт 2016 to План 2026
оснащено, шт | bar: Факт 2016 to План 2026
|  | оснащено, % | 100% | 100% | 100% | 100% | 200% | 100% | 100% | 100% | 100% | 100% | 100%
| водоснабжение горячее | всего, шт. | 9 | 9 | 9 | 9 | 9 | 9 | 9 | 9 | 9 | 9 | 9
|  | оснащено, шт | 9 | 9 | 9 | 9 | 9 | 9 | 9 | 9 | 9 | 9 | 9
|  | оснащено, % | 100% | 100% | 100% | 100% | 200% | 100% | 100% | 100% | 100% | 100% | 100%
| водоснабжение холодное | всего, шт. | 37 | 37 | 37 | 37 | 37 | 37 | 37 | 37 | 37 | 37 | 37
|  | оснащено, шт | 37 | 37 | 37 | 37 | 37 | 37 | 37 | 37 | 37 | 37 | 37
|  | оснащено, % | 100% | 100% | 100% | 100% | 200% | 100% | 100% | 100% | 100% | 100% | 100%
Филиал "Волгоградэнерго"
1.1. | Объем электросетевого оборудования | bar: План 2022 to План 2026
1.1.1. | Длина воздушных линий(ВЛ) (по цепям),всего, в том числе: | км | 46250.7 | 46147.2 | 46152.9 | 46152.9 | 46016.7 | 46016.7 | 46016.7 | 46016.7 | 46016.7 | 46016.7 | 46016.7
| 110 кВ и выше | % от п.1.1.1. | 16.04% | 16.04% | 16.07% | 16.07% | 15.88% | 15.88% | 15.88% | 15.88% | 15.88% | 15.88% | 15.88%
| 20-35 кВ | % от п.1.1.1. | 6.48% | 6.48% | 6.42% | 6.42% | 6.43% | 6.43% | 6.43% | 6.43% | 6.43% | 6.43% | 6.43%
| 3-10 кВ | % от п.1.1.1. | 47.52% | 47.52% | 47.6% | 47.6% | 47.56% | 47.56% | 47.56% | 47.56% | 47.56% | 47.56% | 47.56%
| 0,4 кВ, в т.ч.: | % от п.1.1.1. | 29.96% | 29.96% | 29.91% | 29.91% | 30.13% | 30.13% | 30.13% | 30.13% | 30.13% | 30.13% | 30.13%
| с самонесущим изолированным проводом | % от длины ВЛ 0,4 кВ | 5.8% | 5.8% | 6.37% | 6.37% | 7.25% | 7.25% | 7.25% | 7.25% | 7.25% | 7.25% | 7.25%
| 110 кВ и выше | км | 7418.6123 | 7402.0109 | 7416.771 | 7416.771 | 7416.771 | 7416.771 | 7416.771 | 7416.771 | 7416.771 | 7416.771 | 7416.771
| 20-35 кВ | км | 2997.0454 | 2990.3386 | 2963.0162 | 2963.0162 | 2963.0162 | 2963.0162 | 2963.0162 | 2963.0162 | 2963.0162 | 2963.0162 | 2963.0162
| 3-10 кВ | км | 21978.3326 | 21929.1494 | 21968.7804 | 21968.7804 | 21968.7804 | 21968.7804 | 21968.7804 | 21968.7804 | 21968.7804 | 21968.7804 | 21968.7804
| 0,4 кВ, в т.ч.: | км | 13856.7097 | 13825.7011 | 13804.3324 | 13804.3324 | 13804.3324 | 13804.3324 | 13804.3324 | 13804.3324 | 13804.3324 | 13804.3324 | 13804.3324
| с самонесущим изолированным проводом | км | 803.6892 | 801.8907 | 879.336 | 879.336 | 1011.1249 | 1011.1249 | 1011.1249 | 1011.1249 | 1011.1249 | 1011.1249 | 1011.1249
1.1.2. | Длина кабельных линий (КЛ) (по цепям),всего, в том числе: | км | 424 | 428 | 436.2 | 447.8589 | 450 | 450 | 450 | 450 | 450 | 450 | 450
| 110 кВ и выше | % от п.1.1.2. | bar: Факт 2016 to План 2026
| 20-35 кВ | % от п.1.1.2. | bar: Факт 2016 to План 2026
| 3-10 кВ | % от п.1.1.2. | 59.53% | 59.53% | 59.81% | 60.53% | 60.67% | 60.67% | 60.67% | 60.67% | 60.67% | 60.67% | 60.67%
| 0,4 кВ | % от п.1.1.2. | 40.47% | 40.47% | 40.19% | 39.47% | 39.33% | 39.33% | 39.33% | 39.33% | 39.33% | 39.33% | 39.33%
| 110 кВ и выше | км | 0 | 0 | 0 | 0 | 0 | 0 | 0 | 0 | 0 | 0 | 0
| 20-35 кВ | км | 0 | 0 | 0 | 0 | 0 | 0 | 0 | 0 | 0 | 0 | 0
| 3-10 кВ | км | 252.4072 | 254.7884 | 260.8912 | 260.8912 | 273.015 | 273.015 | 273.015 | 273.015 | 273.015 | 273.015 | 273.015
| 0,4 кВ | км | 171.5928 | 173.2116 | 175.3088 | 175.3088 | 176.985 | 176.985 | 176.985 | 176.985 | 176.985 | 176.985 | 176.985
1.1.3. | Количество трансформаторов (автотрансформаторов),всего, в том числе: | шт. | 11294 | 11309 | 11328 | 11328 | 10707 | 10707 | 10707 | 10707 | 10707 | 10707 | 10707
| 110 кВ и выше | % от п.1.1.3. | 3.506% | 3.506% | 3.5% | 3.5% | 3.68% | 3.68% | 3.68% | 3.68% | 3.68% | 3.68% | 3.68%
| 20-35 кВ | % от п.1.1.3. | 1.656% | 1.656% | 1.66% | 1.66% | 1.76% | 1.76% | 1.76% | 1.76% | 1.76% | 1.76% | 1.76%
| 3-10 кВ | % от п.1.1.3. | 94.84% | 94.84% | 94.84% | 94.84% | 94.56% | 94.56% | 94.56% | 94.56% | 94.56% | 94.56% | 94.56%
| 110 кВ и выше | шт. | 396 | 396 | 396 | 396 | 394 | 394 | 394 | 394 | 394 | 394 | 394
| 20-35 кВ | шт. | 187 | 187 | 188 | 188 | 188 | 188 | 188 | 188 | 188 | 188 | 188
| 3-10 кВ | шт. | 10711 | 10725 | 10743 | 10743 | 10125 | 10125 | 10125 | 10125 | 10125 | 10125 | 10125
1.1.4. | Мощность трансформаторов (автотрансформаторов),всего, в том числе: | мВА | 8339.823 | 8394.91 | 8396.22 | 8360.198 | 8320.736 | 8320.736 | 8320.736 | 8320.736 | 8320.736 | 8320.736 | 8320.736
| 110 кВ и выше | % от п.1.1.4. | 67.6% | 65.6% | 67.14% | 67.14% | 67.39% | 67.39% | 67.39% | 67.39% | 67.39% | 67.39% | 67.39%
| 20-35 кВ | % от п.1.1.4. | 9.832% | 9.7% | 9.73% | 9.73% | 9.82% | 9.82% | 9.82% | 9.82% | 9.82% | 9.82% | 9.82%
| 3-10 кВ | % от п.1.1.4. | 22.56% | 24.7% | 23.13% | 23.13% | 22.79% | 22.79% | 22.79% | 22.79% | 22.79% | 22.79% | 22.79%
| 110 кВ и выше | мВА | 5638 | 5507.061 | 5637.2221 | 5637.2221 | 5607.344 | 5607.344 | 5607.344 | 5607.344 | 5607.344 | 5607.344 | 5607.344
| 20-35 кВ | мВА | 820 | 814.3063 | 816.9522 | 816.9522 | 817.0963 | 817.0963 | 817.0963 | 817.0963 | 817.0963 | 817.0963 | 817.0963
| 3-10 кВ | мВА | 1881.823 | 2073.5428 | 1942.0457 | 1942.0457 | 1896.2957 | 1896.2957 | 1896.2957 | 1896.2957 | 1896.2957 | 1896.2957 | 1896.2957
1.2. | Характеристика потребителей
| Промышленные и приравниные к ним потребители с мощностью 750 кВА и выше | Число потребителей , шт. | 89 | 89 | 85 | 74 | 74 | 74 | 74 | 74 | 74 | 74 | 74
|  | Доля от общего полезного отпуска, % | 32.16% | 31.16% | 32.65% | 25.44% | 25.42% | 25.42% | 25.42% | 25.42% | 25.42% | 25.42% | 25.42%
| Промышленные и приравненные к ним потребители с мощгостью до 750 кВА | Число потребителей , шт. | 925 | 925 | 961 | 998 | 998 | 998 | 998 | 998 | 998 | 998 | 998
|  | Доля от общего полезного отпуска, % | 2.406% | 2.43% | 3.03% | 3.19% | 3.142% | 3.142% | 3.142% | 3.142% | 3.142% | 3.142% | 3.142%
| Электрифицированный ж/д транспорт | Число потребителей , шт. | bar: Факт 2016 to План 2026
|  | Доля от общего полезного отпуска, % | 2.751% | 3% | 3.62% | 2.33% | 2.125% | 2.125% | 2.125% | 2.125% | 2.125% | 2.125% | 2.125%
| Электрифицированный гор.транспорт | Число потребителей , шт. | bar: Факт 2016 to План 2026
|  | Доля от общего полезного отпуска, % | 0.5343% | 0.4% | 0.36% | 0.38% | 0.346% | 0.346% | 0.346% | 0.346% | 0.346% | 0.346% | 0.346%
| Непромышленные потребители | Число потребителей , шт. | 6149 | 6149 | 6598 | 6118 | 6118 | 6118 | 6118 | 6118 | 6118 | 6118 | 6118
|  | Доля от общего полезного отпуска, % | 6.911% | 7.2% | 7% | 7.81% | 7.145% | 7.145% | 7.145% | 7.145% | 7.145% | 7.145% | 7.145%
| Производодственные с/х потребители | Число потребителей , шт. | 977 | 977 | 995 | 928 | 928 | 928 | 928 | 928 | 928 | 928 | 928
|  | Доля от общего полезного отпуска, % | 1.896% | 1.96% | 2.19% | 2.34% | 2.693% | 2.693% | 2.693% | 2.693% | 2.693% | 2.693% | 2.693%
| Население, всего, в том числе: | Число потребителей , шт. | 260451 | 258892 | 247433 | 248389 | 248389 | 248389 | 248389 | 248389 | 248389 | 248389 | 248389
|  | Доля от общего полезного отпуска, % | 7.499% | 7.92% | 9.94% | 9.73% | 11.45% | 11.45% | 11.45% | 11.45% | 11.45% | 11.45% | 11.45%
| городское | Число потребителей , шт. | 33823 | 29803 | 32371 | 35850 | 35850 | 35850 | 35850 | 35850 | 35850 | 35850 | 35850
|  | Доля от общего полезного отпуска, % | 1.984% | 1.74 | 2.44 | 2.06 | 2.4191 | 2.4191 | 2.4191 | 2.4191 | 2.4191 | 2.4191 | 2.4191
| сельское | Число потребителей , шт. | 226628 | 229089 | 215062 | 212539 | 212539 | 212539 | 212539 | 212539 | 212539 | 212539 | 212539
|  | Доля от общего полезного отпуска, % | 5.515% | 6.18% | 7.5% | 7.68% | 9.035% | 9.035% | 9.035% | 9.035% | 9.035% | 9.035% | 9.035%
| ВСЕГО | Число потребителей , шт. | 268593 | 267034 | 256074 | 256509 | 256509 | 256509 | 256509 | 256509 | 256509 | 256509 | 256509
|  | Доля от общего полезного отпуска, % | 54.16% | 54.07% | 58.79% | 51.21% | 58.38% | 58.38% | 58.38% | 58.38% | 58.38% | 58.38% | 58.38%
1.3. | Здания административного и административно-производственного назначения
| Количество зданий | шт. | 1459 | 1459 | 1459 | 1459 | 1459 | 1459 | 1459 | 1459 | 1459 | 1459 | 1459
| Общая площадь зданий | тыс. м2 | 324.2259 | 324.2259 | 324.2259 | 324.2259 | 324.2259 | 324.2259 | 324.2259 | 324.2259 | 324.2259 | 324.2259 | 324.2259
| Общий объем зданий, в т.ч.: | тыс. м3 | 907.8325 | 907.8325 | 907.8325 | 907.8325 | 907.8325 | 907.8325 | 907.8325 | 907.8325 | 907.8325 | 907.8325 | 907.8325
| отапливаемый объем | тыс. м3 | 898.7542 | 898.7542 | 898.7542 | 898.7542 | 898.7542 | 898.7542 | 898.7542 | 898.7542 | 898.7542 | 898.7542 | 898.7542
1.4. | Автотранспорт и спецтехника
| Количество единиц автотранспорта | шт. | 1024 | 798 | 758 | 702 | 738 | 738 | 738 | 738 | 738 | 738 | 738
| Доля автотранспорта, находящегося в эксплуатации более 10 лет от общего количества | шт. | 665.6 | 528 | 688 | 619 | 648 | 648 | 648 | 648 | 648 | 648 | 648
|  | % | 65% | 71.06% | 90.77% | 88.18% | 87.8% | 87.8% | 87.8% | 87.8% | 87.8% | 87.8% | 87.8%
| Количество единиц спецтехники | шт. | 172 | 221 | 221 | 213 | 178 | 178 | 178 | 178 | 178 | 178 | 178
| Доля спецтехники, находящейся в эксплуатации более 10 лет от общего количества | шт. | 111.8 | 163 | 185 | 178 | 147 | 147 | 147 | 147 | 147 | 147 | 147
|  | % | 65% | 73.76% | 83.71% | 83.57% | 82.57% | 82.57% | 82.57% | 82.57% | 82.57% | 82.57% | 82.57%
1.5. | Количество точек приема (поставки) электрической энергии, всего, в | шт. | 289081 | 291080 | 282973 | 296220 | 310713 | 310713 | 310713 | 310713 | 310713 | 310713 | 310713
1.5.1. | оснащено, в т.ч.: | шт. | 284187 | 286638 | 277776 | 286855 | 300530 | 300530 | 300530 | 300530 | 300530 | 300530 | 300530
|  | % от п. 1.5. | 98.31% | 98.47% | 98.16% | 96.84% | 96.72% | 96.72% | 96.72% | 96.72% | 96.72% | 96.72% | 96.72%
1.5.1.1. | системами АИИС КУЭ, интеллектульного учета, т.ч.: | шт. | 4518 | 6250 | 20883 | 68250 | 69631 | 69631 | 69631 | 69631 | 69631 | 69631 | 69631
|  | % от п.1.5.1. | 1.59% | 2.18% | 7.518% | 23.79% | 23.17% | 23.17% | 23.17% | 23.17% | 23.17% | 23.17% | 23.17%
| по уровню СНII | шт. | 2490 | 3343 | 2258 | 2308 | 2314 | 2314 | 2314 | 2314 | 2314 | 2314 | 2314
|  | % от п. 1.5.1.1. | 55.11% | 53.49% | 10.81% | 3.382% | 3.323% | 3.323% | 3.323% | 3.323% | 3.323% | 3.323% | 3.323%
| по уровню НН | шт. | 2028 | 2907 | 18625 | 65844 | 67219 | 67219 | 67219 | 67219 | 67219 | 67219 | 67219
|  | % от п. 1.5.1.1. | 44.89% | 46.51% | 89.19% | 96.47% | 96.54% | 96.54% | 96.54% | 96.54% | 96.54% | 96.54% | 96.54%
1.5.2. | не оснащено | шт. | 4894 | 4442 | 5197 | 9365 | 10183 | 10183 | 10183 | 10183 | 10183 | 10183 | 10183
|  | % от п. 1.5. | 1.693% | 1.53% | 0.01837% | 3.162% | 3.277% | 3.277% | 3.277% | 3.277% | 3.277% | 3.277% | 3.277%
1.5.3. | с нарушением требований нормативной технической документации | шт. | 47793 | 44018 | 9585 | 14172 | 12712 | 12712 | 12712 | 12712 | 12712 | 12712 | 12712
|  | % от 1.5.1. | 16.82% | 15.12% | 3.451% | 4.94% | 4.23% | 4.23% | 4.23% | 4.23% | 4.23% | 4.23% | 4.23%
1.6. | Количество точек поставки энергетических ресурсов на хозяйственные нужды
| электроэнергия | всего, шт. | 188 | 188 | 177 | 177 | 177 | 177 | 177 | 177 | 177 | 177 | 177
|  | оснащено, шт | 188 | 188 | 177 | 177 | 177 | 177 | 177 | 177 | 177 | 177 | 177
|  | оснащено, % | 100% | 100% | 100% | 100% | 100% | 100% | 100% | 100% | 100% | 100% | 100%
| тепловая энергия | всего, шт. | 11 | 11 | 10 | 10 | 10 | 10 | 10 | 10 | 10 | 10 | 10
|  | оснащено, шт | 11 | 11 | 10 | 10 | 10 | 10 | 10 | 10 | 10 | 10 | 10
|  | оснащено, % | 100% | 100% | 100% | 100% | 100% | 100% | 100% | 100% | 100% | 100% | 100%
| газ | всего, шт. | 0 | 0 | 0 | 0 | 0 | 0 | 0 | 0 | 0 | 0 | 0
|  | оснащено, шт | 0 | 0 | 0 | 0 | 0 | 0 | 0 | 0 | 0 | 0 | 0
оснащено, % | bar: Факт 2016 to План 2026
| водоснабжение горячее | всего, шт. | 0 | 0 | 0 | 0 | 0 | 0 | 0 | 0 | 0 | 0 | 0
|  | оснащено, шт | 0 | 0 | 0 | 0 | 0 | 0 | 0 | 0 | 0 | 0 | 0
оснащено, % | bar: Факт 2016 to План 2026
| водоснабжение холодное | всего, шт. | 71 | 71 | 84 | 84 | 84 | 84 | 84 | 84 | 84 | 84 | 84
|  | оснащено, шт | 71 | 71 | 84 | 84 | 84 | 84 | 84 | 84 | 84 | 84 | 84
|  | оснащено, % | 100% | 100% | 100% | 100% | 100% | 100% | 100% | 100% | 100% | 100% | 100%
Филиал "Ростовэнерго"
1.1. | Объем электросетевого оборудования | bar: План 2022 to План 2026
1.1.1. | Длина воздушных линий(ВЛ) (по цепям),всего, в том числе: | км | 72894.5 | 71368.6 | 72575.5 | 72748.8 | 71933.9 | 71933.9 | 71933.9 | 71933.9 | 71933.9 | 71933.9 | 71933.9
| 110 кВ и выше | % от п.1.1.1. | 8.9% | 7.54% | 8.96% | 8.94% | 9.04 | 9.04 | 9.04 | 9.04 | 9.04 | 9.04 | 9.04
| 20-35 кВ | % от п.1.1.1. | 8.8% | 8.66% | 8.86% | 8.84% | 8.9 | 8.9 | 8.9 | 8.9 | 8.9 | 8.9 | 8.9
| 3-10 кВ | % от п.1.1.1. | 42.8% | 43.65% | 42.79% | 42.83% | 42.46 | 42.46 | 42.46 | 42.46 | 42.46 | 42.46 | 42.46
| 0,4 кВ, в т.ч.: | % от п.1.1.1. | 39.5% | 40.15% | 39.39% | 39.39% | 39.6 | 39.6 | 39.6 | 39.6 | 39.6 | 39.6 | 39.6
| с самонесущим изолированным проводом | % от длины ВЛ 0,4 кВ | 7.2% | 7.99% | 8.55% | 7.99% | 9.39 | 9.39 | 9.39 | 9.39 | 9.39 | 9.39 | 9.39
| 110 кВ и выше | км | 6487.6105 | 5381.1924 | 6502.7648 | 6503.7427 | 6505 | 6505 | 6505 | 6505 | 6505 | 6505 | 6505
| 20-35 кВ | км | 6414.716 | 6180.5208 | 6430.1893 | 6430.9939 | 6405.2 | 6405.2 | 6405.2 | 6405.2 | 6405.2 | 6405.2 | 6405.2
| 3-10 кВ | км | 31198.846 | 31152.3939 | 31055.0565 | 31158.311 | 30538.3 | 30538.3 | 30538.3 | 30538.3 | 30538.3 | 30538.3 | 30538.3
| 0,4 кВ, в т.ч.: | км | 28793.3275 | 28654.4929 | 28587.4894 | 28655.7523 | 28485.4 | 28485.4 | 28485.4 | 28485.4 | 28485.4 | 28485.4 | 28485.4
| с самонесущим изолированным проводом | км | 2.844 | 3.208 | 3.3678 | 3.1473 | 2675.7 | 2675.7 | 2675.7 | 2675.7 | 2675.7 | 2675.7 | 2675.7
1.1.2. | Длина кабельных линий (КЛ) (по цепям),всего, в том числе: | км | 533.5 | 705.5 | 728.4 | 705.5 | 728 | 728 | 728 | 728 | 728 | 728 | 728
| 110 кВ и выше | % от п.1.1.2. | 2.7% | 2.3% | 2.28% | 2.3% | 2.28 | 2.28 | 2.28 | 2.28 | 2.28 | 2.28 | 2.28
| 20-35 кВ | % от п.1.1.2. | 13.6% | 10.23% | 9.91% | 10.23% | 7.85 | 7.85 | 7.85 | 7.85 | 7.85 | 7.85 | 7.85
| 3-10 кВ | % от п.1.1.2. | 79.4% | 83.98% | 84.43% | 83.98% | 86.33 | 86.33 | 86.33 | 86.33 | 86.33 | 86.33 | 86.33
| 0,4 кВ | % от п.1.1.2. | 4.3% | 3.49% | 3.38% | 3.49% | 3.54 | 3.54 | 3.54 | 3.54 | 3.54 | 3.54 | 3.54
| 110 кВ и выше | км | 14.4045 | 16.2265 | 16.6075 | 16.2265 | 16.6 | 16.6 | 16.6 | 16.6 | 16.6 | 16.6 | 16.6
| 20-35 кВ | км | 72.556 | 72.1727 | 72.1844 | 72.1727 | 57.1 | 57.1 | 57.1 | 57.1 | 57.1 | 57.1 | 57.1
| 3-10 кВ | км | 423.599 | 592.4789 | 614.9881 | 592.4789 | 628.5 | 628.5 | 628.5 | 628.5 | 628.5 | 628.5 | 628.5
| 0,4 кВ | км | 22.9405 | 24.622 | 24.6199 | 24.622 | 25.8 | 25.8 | 25.8 | 25.8 | 25.8 | 25.8 | 25.8
1.1.3. | Количество трансформаторов (автотрансформаторов),всего, в том числе: | шт. | 15322 | 15401 | 15422 | 15401 | 15517 | 15517 | 15517 | 15517 | 15517 | 15517 | 15517
| 110 кВ и выше | % от п.1.1.3. | 2.6% | 3% | 251.6% | 251.9% | 2.494 | 2.494 | 2.494 | 2.494 | 2.494 | 2.494 | 2.494
| 20-35 кВ | % от п.1.1.3. | 3.3% | 3% | 328.1% | 328.6% | 3.2352 | 3.2352 | 3.2352 | 3.2352 | 3.2352 | 3.2352 | 3.2352
| 3-10 кВ | % от п.1.1.3. | 94.1% | 94% | 9420% | 9420% | 94.2708 | 94.2708 | 94.2708 | 94.2708 | 94.2708 | 94.2708 | 94.2708
| 110 кВ и выше | шт. | 399 | 462 | 388 | 388 | 387 | 387 | 387 | 387 | 387 | 387 | 387
| 20-35 кВ | шт. | 506 | 462 | 506 | 506 | 502 | 502 | 502 | 502 | 502 | 502 | 502
| 3-10 кВ | шт. | 14418 | 14477 | 14528 | 14507 | 14628 | 14628 | 14628 | 14628 | 14628 | 14628 | 14628
1.1.4. | Мощность трансформаторов (автотрансформаторов),всего, в том числе: | мВА | 10753.57 | 10856.74 | 10851.56 | 10856.74 | 10812.86 | 10812.86 | 10812.86 | 10812.86 | 10812.86 | 10812.86 | 10812.86
| 110 кВ и выше | % от п.1.1.4. | 62.2% | 62% | 62.29% | 62.26% | 62.0585 | 62.0585 | 62.0585 | 62.0585 | 62.0585 | 62.0585 | 62.0585
| 20-35 кВ | % от п.1.1.4. | 18.4% | 18% | 18.26% | 18.23% | 18.2512 | 18.2512 | 18.2512 | 18.2512 | 18.2512 | 18.2512 | 18.2512
| 3-10 кВ | % от п.1.1.4. | 19.4% | 20% | 19.45% | 19.51% | 19.6903 | 19.6903 | 19.6903 | 19.6903 | 19.6903 | 19.6903 | 19.6903
| 110 кВ и выше | мВА | 6688.7205 | 6731.1788 | 6759 | 6759 | 6710.3 | 6710.3 | 6710.3 | 6710.3 | 6710.3 | 6710.3 | 6710.3
| 20-35 кВ | мВА | 1978.6569 | 1954.2132 | 1981.9 | 1979.06 | 1973.48 | 1973.48 | 1973.48 | 1973.48 | 1973.48 | 1973.48 | 1973.48
| 3-10 кВ | мВА | 2086.1926 | 2171.348 | 2110.66 | 2118.68 | 2129.08 | 2129.08 | 2129.08 | 2129.08 | 2129.08 | 2129.08 | 2129.08
1.2. | Характеристика потребителей
| Промышленные и приравниные к ним потребители с мощностью 750 кВА и выше | Число потребителей , шт. | 376 | 376 | 376 | 376 | 0 | 0 | 0 | 0 | 0 | 0 | 0
|  | Доля от общего полезного отпуска, % | 22.04% | 22.04% | 22.04% | 12.97% | 12.2 | 12.2 | 12.2 | 12.2 | 12.2 | 12.2 | 12.2
| Промышленные и приравненные к ним потребители с мощгостью до 750 кВА | Число потребителей , шт. | 19689 | 19689 | 19689 | 19689 | 19543 | 19543 | 19543 | 19543 | 19543 | 19543 | 19543
|  | Доля от общего полезного отпуска, % | 5.339% | 5.339% | 5.339% | 8.323% | 7.7 | 7.7 | 7.7 | 7.7 | 7.7 | 7.7 | 7.7
| Электрифицированный ж/д транспорт | Число потребителей , шт. | bar: Факт 2016 to План 2026
|  | Доля от общего полезного отпуска, % | 7.475% | 7.475% | 7.475% | 6.348% | 4.8 | 4.8 | 4.8 | 4.8 | 4.8 | 4.8 | 4.8
| Электрифицированный гор.транспорт | Число потребителей , шт. | 2 | 2 | 2 | 2 | 2 | 2 | 2 | 2 | 2 | 2 | 2
|  | Доля от общего полезного отпуска, % | 19.29% | 19.29% | 19.29% | 18.66% | 0.14 | 0.14 | 0.14 | 0.14 | 0.14 | 0.14 | 0.14
| Непромышленные потребители | Число потребителей , шт. | 14267 | 14267 | 14267 | 14267 | 14523 | 14523 | 14523 | 14523 | 14523 | 14523 | 14523
|  | Доля от общего полезного отпуска, % | 4.944% | 4.944% | 4.944% | 10.12% | 14.36 | 14.36 | 14.36 | 14.36 | 14.36 | 14.36 | 14.36
| Производодственные с/х потребители | Число потребителей , шт. | 2748 | 2748 | 2748 | 2748 | 2433 | 2433 | 2433 | 2433 | 2433 | 2433 | 2433
|  | Доля от общего полезного отпуска, % | 3.352% | 3.352% | 3.352% | 3.606% | 3.5 | 3.5 | 3.5 | 3.5 | 3.5 | 3.5 | 3.5
| Население, всего, в том числе: | Число потребителей , шт. | 533860 | 533860 | 533860 | 533860 | 562940 | 562940 | 562940 | 562940 | 562940 | 562940 | 562940
|  | Доля от общего полезного отпуска, % | 10.49% | 10.49% | 10.49% | 12.11% | 13.3 | 13.3 | 13.3 | 13.3 | 13.3 | 13.3 | 13.3
| городское | Число потребителей , шт. | 121615 | 121615 | 121615 | 121615 | 173229 | 173229 | 173229 | 173229 | 173229 | 173229 | 173229
|  | Доля от общего полезного отпуска, % | 3.572% | 3.572% | 3.572% | 4.372% | 5.4 | 5.4 | 5.4 | 5.4 | 5.4 | 5.4 | 5.4
| сельское | Число потребителей , шт. | 412245 | 412245 | 412245 | 412245 | 389711 | 389711 | 389711 | 389711 | 389711 | 389711 | 389711
|  | Доля от общего полезного отпуска, % | 6.922% | 6.922% | 6.922% | 7.733% | 7.9 | 7.9 | 7.9 | 7.9 | 7.9 | 7.9 | 7.9
| ВСЕГО | Число потребителей , шт. | 570943 | 570943 | 570943 | 570943 | 599851 | 599851 | 599851 | 599851 | 599851 | 599851 | 599851
|  | Доля от общего полезного отпуска, % | 53.84% | 53.84% | 53.84% | 53.65% | 56% | 56% | 56% | 56% | 56% | 56% | 56%
1.3. | Здания административного и административно-производственного назначения
| Количество зданий | шт. | 1217 | 1217 | 1217 | 1217 | 1237 | 1237 | 1237 | 1237 | 1237 | 1237 | 1237
| Общая площадь зданий | тыс. м2 | 278.7752 | 278.7752 | 278.7752 | 278.7752 | 278.6 | 278.6 | 278.6 | 278.6 | 278.6 | 278.6 | 278.6
| Общий объем зданий, в т.ч.: | тыс. м3 | 1385.2036 | 1385.2036 | 1385.2036 | 1385.2036 | 1385.2036 | 1385.2036 | 1385.2036 | 1385.2036 | 1385.2036 | 1385.2036 | 1385.2036
| отапливаемый объем | тыс. м3 | 861.4756 | 861.4756 | 861.4756 | 861.4756 | 870.16 | 870.16 | 870.16 | 870.16 | 870.16 | 870.16 | 870.16
1.4. | Автотранспорт и спецтехника
| Количество единиц автотранспорта | шт. | 1197 | 1182 | 1212 | 1176 | 1267 | 1267 | 1267 | 1267 | 1267 | 1267 | 1267
| Доля автотранспорта, находящегося в эксплуатации более 10 лет от общего количества | шт. | 743 | 674 | 861 | 847 | 901 | 901 | 901 | 901 | 901 | 901 | 901
|  | % | 62% | 57% | 73.9% | 72% | 71 | 71 | 71 | 71 | 71 | 71 | 71
| Количество единиц спецтехники | шт. | 267 | 459 | 266 | 475 | 508 | 508 | 508 | 508 | 508 | 508 | 508
| Доля спецтехники, находящейся в эксплуатации более 10 лет от общего количества | шт. | 182 | 283 | 196 | 395 | 395 | 395 | 395 | 395 | 395 | 395 | 395
|  | % | 68% | 61.6% | 78.2% | 83% | 78% | 78% | 78% | 78% | 78% | 78% | 78%
1.5. | Количество точек приема (поставки) электрической энергии, всего, в | шт. | 601807 | 620163 | 605160 | 620163 | 512179 | 512179 | 512179 | 512179 | 512179 | 512179 | 512179
1.5.1. | оснащено, в т.ч.: | шт. | 601532 | 619254 | 604120 | 619254 | 511221 | 511221 | 511221 | 511221 | 511221 | 511221 | 511221
|  | % от п. 1.5. | 99.95% | 99.85% | 99.83% | 99.85% | 99.81% | 99.81% | 99.81% | 99.81% | 99.81% | 99.81% | 99.81%
1.5.1.1. | системами АИИС КУЭ, интеллектульного учета, т.ч.: | шт. | 28264 | 37329 | 95865 | 37329 | 112615 | 112615 | 112615 | 112615 | 112615 | 112615 | 112615
|  | % от п.1.5.1. | 4.699% | 6.028% | 15.87% | 6.028% | 22.03% | 22.03% | 22.03% | 22.03% | 22.03% | 22.03% | 22.03%
| по уровню СНII | шт. | 1899 | 30536 | 238 | 30536 | 258 | 258 | 258 | 258 | 258 | 258 | 258
|  | % от п. 1.5.1.1. | 6.719% | 81.8% | 24.83% | 81.8% | 0.23% | 0.23% | 0.23% | 0.23% | 0.23% | 0.23% | 0.23%
| по уровню НН | шт. | 26365 | 6793 | 95627 | 6793 | 112357 | 112357 | 112357 | 112357 | 112357 | 112357 | 112357
|  | % от п. 1.5.1.1. | 93.28% | 18.2% | 99.75% | 18.2% | 99.77% | 99.77% | 99.77% | 99.77% | 99.77% | 99.77% | 99.77%
1.5.2. | не оснащено | шт. | 275 | 909 | 1040 | 909 | 958 | 958 | 958 | 958 | 958 | 958 | 958
|  | % от п. 1.5. | 4.57% | 0.1466% | 1.719% | 14.66% | 0.02% | 0.02% | 0.02% | 0.02% | 0.02% | 0.02% | 0.02%
1.5.3. | с нарушением требований нормативной технической документации | шт. | Факт 2016: 0; Факт 2017: 0; Факт 2018: 0; Факт 2019: 0
% от 1.5.1. | bar: Факт 2016 to Факт 2019
1.6. | Количество точек поставки энергетических ресурсов на хозяйственные нужды
| электроэнергия | всего, шт. | 288 | 288 | 238 | 238 | 262 | 262 | 262 | 262 | 262 | 262 | 262
|  | оснащено, шт | 288 | 288 | 238 | 238 | 262 | 262 | 262 | 262 | 262 | 262 | 262
|  | оснащено, % | 100% | 100% | 100% | 100% | 100% | 100% | 100% | 100% | 100% | 100% | 100%
| тепловая энергия | всего, шт. | 24 | 24 | 24 | 24 | 6 | 6 | 6 | 6 | 6 | 6 | 6
|  | оснащено, шт | 21 | 21 | 21 | 21 | 5.04 | 5.04 | 5.04 | 5.04 | 5.04 | 5.04 | 5.04
|  | оснащено, % | 87.5% | 87.5% | 87.5% | 87.5% | 84 | 84 | 84 | 84 | 84 | 84 | 84
| газ | всего, шт. | 18 | 18 | 18 | 18 | 0 | 0 | 0 | 0 | 0 | 0 | 0
|  | оснащено, шт | 18 | 18 | 18 | 18 | 0 | 0 | 0 | 0 | 0 | 0 | 0
|  | оснащено, % | 100% | 100% | 100% | 100% | 0 | 0 | 0 | 0 | 0 | 0 | 0
| водоснабжение горячее | всего, шт. | 10 | 10 | 10 | 10 | 6 | 6 | 6 | 6 | 6 | 6 | 6
|  | оснащено, шт | 10 | 10 | 10 | 10 | 4.02 | 4.02 | 4.02 | 4.02 | 4.02 | 4.02 | 4.02
|  | оснащено, % | 100% | 100% | 100% | 100% | 67 | 67 | 67 | 67 | 67 | 67 | 67
| водоснабжение холодное | всего, шт. | 134 | 134 | 134 | 134 | 6 | 6 | 6 | 6 | 6 | 6 | 6
|  | оснащено, шт | 134 | 134 | 134 | 134 | 6 | 6 | 6 | 6 | 6 | 6 | 6
|  | оснащено, % | 100% | 100% | 100% | 100% | 100 | 100 | 100 | 100 | 100 | 100 | 100
Филиал "Калмэнерго"
1.1. | Объем электросетевого оборудования | bar: План 2022 to План 2026
1.1.1. | Длина воздушных линий(ВЛ) (по цепям),всего, в том числе: | км | 20134.93 | 20105.92 | 20261.92 | 20333.85 | 20203.09 | 20253.57 | 20253.57 | 20253.57 | 20253.57 | 20253.57 | 20253.57
| 110 кВ и выше | % от п.1.1.1. | 11.17% | 11.19% | 11.11% | 11.07% | 10.27% | 10.44% | 10.44% | 10.44% | 10.44% | 10.44% | 10.44%
| 20-35 кВ | % от п.1.1.1. | 9.722% | 9.736% | 10.02% | 9.986% | 9.943% | 9.918% | 9.918% | 9.918% | 9.918% | 9.918% | 9.918%
| 3-10 кВ | % от п.1.1.1. | 61.19% | 61.16% | 60.91% | 60.99% | 61.66% | 61.52% | 61.52% | 61.52% | 61.52% | 61.52% | 61.52%
| 0,4 кВ, в т.ч.: | % от п.1.1.1. | 17.92% | 17.91% | 17.96% | 17.96% | 18.12% | 18.12% | 18.12% | 18.12% | 18.12% | 18.12% | 18.12%
| с самонесущим изолированным проводом | % от длины ВЛ 0,4 кВ | 2.747% | 2.751% | 2.803% | 3.15% | 0% | 0% | 0% | 0% | 0% | 0% | 0%
| 110 кВ и выше | км | 2248.95 | 2248.95 | 2250.2 | 2250.2 | 2075.14 | 2114.64 | 2114.64 | 2114.64 | 2114.64 | 2114.64 | 2114.64
| 20-35 кВ | км | 1957.55 | 1957.55 | 2030.57 | 2030.57 | 2008.73 | 2008.73 | 2008.73 | 2008.73 | 2008.73 | 2008.73 | 2008.73
| 3-10 кВ | км | 12320.39 | 12297.74 | 12342.18 | 12400.7 | 12457.79 | 12460.69 | 12460.69 | 12460.69 | 12460.69 | 12460.69 | 12460.69
| 0,4 кВ, в т.ч.: | км | 3608.04 | 3601.68 | 3638.97 | 3652.38 | 3661.43 | 3669.51 | 3669.51 | 3669.51 | 3669.51 | 3669.51 | 3669.51
| с самонесущим изолированным проводом | км | Факт 2016: 99.1; Факт 2017: 99.1; Факт 2018: 102; Факт 2019: 115.038
1.1.2. | Длина кабельных линий (КЛ) (по цепям),всего, в том числе: | км | 192.1 | 190.4 | 201.33 | 200.14 | 199.32 | 199.32 | 199.32 | 199.32 | 199.32 | 199.32 | 199.32
| 110 кВ и выше | % от п.1.1.2. | bar: Факт 2016 to План 2026
| 20-35 кВ | % от п.1.1.2. | bar: Факт 2016 to План 2026
| 3-10 кВ | % от п.1.1.2. | 48.57% | 48.46% | 51.97% | 51.78% | 51.68% | 51.68% | 51.68% | 51.68% | 51.68% | 51.68% | 51.68%
| 0,4 кВ | % от п.1.1.2. | 51.43% | 50.65% | 52.83% | 52.4% | 52.08% | 52.08% | 52.08% | 52.08% | 52.08% | 52.08% | 52.08%
| 110 кВ и выше | км | Факт 2016: 0; Факт 2017: 0; Факт 2018: 0; Факт 2019: 0; Факт 2020: 0
| 20-35 кВ | км | Факт 2016: 0; Факт 2017: 0; Факт 2018: 0; Факт 2019: 0; Факт 2020: 0
| 3-10 кВ | км | 93.3 | 93.1 | 99.84 | 99.47 | 99.27 | 99.27 | 99.27 | 99.27 | 99.27 | 99.27 | 99.27
| 0,4 кВ | км | 98.8 | 97.3 | 101.49 | 100.67 | 100.05 | 100.05 | 100.05 | 100.05 | 100.05 | 100.05 | 100.05
1.1.3. | Количество трансформаторов (автотрансформаторов),всего, в том числе: | шт. | 3810 | 3825 | 3829 | 3836 | 3847 | 3852 | 3852 | 3852 | 3852 | 3852 | 3852
| 110 кВ и выше | % от п.1.1.3. | 1.837% | 1.83% | 1.828% | 1.825% | 1.82% | 1.921% | 1.921% | 1.921% | 1.921% | 1.921% | 1.921%
| 20-35 кВ | % от п.1.1.3. | 2.257% | 2.248% | 2.246% | 2.242% | 2.236% | 2.233% | 2.233% | 2.233% | 2.233% | 2.233% | 2.233%
| 3-10 кВ | % от п.1.1.3. | 95.91% | 95.92% | 95.93% | 95.93% | 95.94% | 95.85% | 95.85% | 95.85% | 95.85% | 95.85% | 95.85%
| 110 кВ и выше | шт. | 70 | 70 | 70 | 70 | 70 | 74 | 74 | 74 | 74 | 74 | 74
| 20-35 кВ | шт. | 86 | 86 | 86 | 86 | 86 | 86 | 86 | 86 | 86 | 86 | 86
| 3-10 кВ | шт. | 3654 | 3669 | 3673 | 3680 | 3691 | 3692 | 3692 | 3692 | 3692 | 3692 | 3692
1.1.4. | Мощность трансформаторов (автотрансформаторов),всего, в том числе: | мВА | 1278.5 | 1278 | 1267.4 | 1286.156 | 0 | 0 | 0 | 0 | 0 | 0 | 0
| 110 кВ и выше | % от п.1.1.4. | Факт 2016: 51.13%; Факт 2017: 51.1%; Факт 2018: 51.52%; Факт 2019: 50.77%
| 20-35 кВ | % от п.1.1.4. | Факт 2016: 16.77%; Факт 2017: 16.78%; Факт 2018: 16.92%; Факт 2019: 16.48%
| 3-10 кВ | % от п.1.1.4. | Факт 2016: 32.1%; Факт 2017: 32.13%; Факт 2018: 31.56%; Факт 2019: 32.75%
| 110 кВ и выше | мВА | Факт 2016: 653.7; Факт 2017: 653; Факт 2018: 653; Факт 2019: 653
| 20-35 кВ | мВА | Факт 2016: 214.4; Факт 2017: 214.4; Факт 2018: 214.4; Факт 2019: 212
| 3-10 кВ | мВА | Факт 2016: 410.4; Факт 2017: 410.6; Факт 2018: 400; Факт 2019: 421.156
1.2. | Характеристика потребителей
| Промышленные и приравниные к ним потребители с мощностью 750 кВА и выше | Число потребителей , шт. | 4 | 4 | 4 | 4 | 4 | 4 | 4 | 4 | 4 | 4 | 4
|  | Доля от общего полезного отпуска, % | 12.31% | 27.46% | 43.5% | 45.68% | 45.68% | 45.68% | 45.68% | 45.68% | 45.68% | 45.68% | 45.68%
| Промышленные и приравненные к ним потребители с мощгостью до 750 кВА | Число потребителей , шт. | 862 | 862 | 862 | 862 | 862 | 862 | 862 | 862 | 862 | 862 | 862
|  | Доля от общего полезного отпуска, % | 3.77% | 4.7% | 2.92% | 2.95% | 2.95% | 2.95% | 2.95% | 2.95% | 2.95% | 2.95% | 2.95%
| Электрифицированный ж/д транспорт | Число потребителей , шт. | 0 | 0 | 0 | 0 | 0 | 0 | 0 | 0 | 0 | 0 | 0
Доля от общего полезного отпуска, % | bar: Факт 2016 to План 2026
| Электрифицированный гор.транспорт | Число потребителей , шт. | 0 | 0 | 0 | 0 | 0 | 0 | 0 | 0 | 0 | 0 | 0
Доля от общего полезного отпуска, % | bar: Факт 2016 to План 2026
| Непромышленные потребители | Число потребителей , шт. | 1776 | 1539 | 3807 | 3784 | 3738 | 3738 | 3738 | 3738 | 3738 | 3738 | 3738
|  | Доля от общего полезного отпуска, % | 59.17% | 30% | 20.24% | 20.34% | 20.34% | 20.34% | 20.34% | 20.34% | 20.34% | 20.34% | 20.34%
| Производодственные с/х потребители | Число потребителей , шт. | 1120 | 1120 | 1120 | 1352 | 1349 | 1349 | 1349 | 1349 | 1349 | 1349 | 1349
|  | Доля от общего полезного отпуска, % | 3.28% | 2.95% | 2.19% | 2.17% | 2.17% | 2.17% | 2.17% | 2.17% | 2.17% | 2.17% | 2.17%
| Население, всего, в том числе: | Число потребителей , шт. | 52744 | 52117 | 65168 | 67965 | 68950 | 68950 | 68950 | 68950 | 68950 | 68950 | 68950
|  | Доля от общего полезного отпуска, % | 21.47% | 34.89% | 31.15% | 28.86% | 28.86% | 28.86% | 28.86% | 28.86% | 28.86% | 28.86% | 28.86%
| городское | Число потребителей , шт. | 8627 | 7006 | 21684 | 22835 | 23695 | 23695 | 23695 | 23695 | 23695 | 23695 | 23695
|  | Доля от общего полезного отпуска, % | 3.26% | 17.59% | 17.11% | 15.56% | 15.56% | 15.56% | 15.56% | 15.56% | 15.56% | 15.56% | 15.56%
| сельское | Число потребителей , шт. | 44117 | 45111 | 43484 | 45130 | 45255 | 45255 | 45255 | 45255 | 45255 | 45255 | 45255
|  | Доля от общего полезного отпуска, % | 18.21% | 17.3% | 14.04% | 13.3% | 13.3% | 13.3% | 13.3% | 13.3% | 13.3% | 13.3% | 13.3%
| ВСЕГО | Число потребителей , шт. | 56506 | 55642 | 70961 | 73967 | 74903 | 74903 | 74903 | 74903 | 74903 | 74903 | 74903
|  | Доля от общего полезного отпуска, % | 100% | 100% | 100% | 100% | 100% | 100% | 100% | 100% | 100% | 100% | 100%
1.3. | Здания административного и административно-производственного назначения
| Количество зданий | шт. | 21 | 21 | 21 | 21 | 21 | 21 | 21 | 21 | 21 | 21 | 21
| Общая площадь зданий | тыс. м2 | 15.882 | 15.882 | 15.882 | 15.882 | 15.882 | 15.882 | 15.882 | 15.882 | 15.882 | 15.882 | 15.882
| Общий объем зданий, в т.ч.: | тыс. м3 | 56.826 | 56.826 | 56.826 | 56.826 | 56.826 | 56.826 | 56.826 | 56.826 | 56.826 | 56.826 | 56.826
| отапливаемый объем | тыс. м3 | 38.923 | 38.923 | 38.923 | 38.923 | 38.923 | 38.923 | 38.923 | 38.923 | 38.923 | 38.923 | 38.923
1.4. | Автотранспорт и спецтехника
| Количество единиц автотранспорта | шт. | 304 | 308 | 315 | 309 | 310 | 310 | 310 | 310 | 310 | 310 | 310
| Доля автотранспорта, находящегося в эксплуатации более 10 лет от общего количества | шт. | 225 | 237 | 250 | 243 | 243 | 243 | 243 | 243 | 243 | 243 | 243
|  | % | 74.01% | 76.95% | 79.37% | 78.64% | 78.39% | 78.39% | 78.39% | 78.39% | 78.39% | 78.39% | 78.39%
| Количество единиц спецтехники | шт. | 52 | 52 | 53 | 53 | 54 | 54 | 54 | 54 | 54 | 54 | 54
| Доля спецтехники, находящейся в эксплуатации более 10 лет от общего количества | шт. | 32 | 32 | 35 | 34 | 38 | 38 | 38 | 38 | 38 | 38 | 38
|  | % | 61.54% | 61.54% | 66.04% | 64.15% | 70.37% | 70.37% | 70.37% | 70.37% | 70.37% | 70.37% | 70.37%
1.5. | Количество точек приема (поставки) электрической энергии, всего, в | шт. | 115556 | 115556 | 115556 | 116505 | 116726 | 116726 | 116726 | 116726 | 116726 | 116726 | 116726
1.5.1. | оснащено, в т.ч.: | шт. | 115556 | 115556 | 115556 | 116505 | 116726 | 116726 | 116726 | 116726 | 116726 | 116726 | 116726
|  | % от п. 1.5. | 100% | 100% | 100% | 100% | 100% | 100% | 100% | 100% | 100% | 100% | 100%
1.5.1.1. | системами АИИС КУЭ, интеллектульного учета, т.ч.: | шт. | 1045 | 1045 | 1045 | 11744 | 11744 | 11744 | 11744 | 11744 | 11744 | 11744 | 11744
|  | % от п.1.5.1. | 0.9043% | 0.9043% | 0.9043% | 10.08% | 10.06% | 10.06% | 10.06% | 10.06% | 10.06% | 10.06% | 10.06%
| по уровню СНII | шт. | 36 | 36 | 36 | 84 | 84 | 84 | 84 | 84 | 84 | 84 | 84
|  | % от п. 1.5.1.1. | 3.445% | 3.445% | 3.445% | 0.7153% | 0.7153% | 0.7153% | 0.7153% | 0.7153% | 0.7153% | 0.7153% | 0.7153%
| по уровню НН | шт. | 926 | 926 | 926 | 11008 | 11008 | 11008 | 11008 | 11008 | 11008 | 11008 | 11008
|  | % от п. 1.5.1.1. | 88.61% | 88.61% | 88.61% | 93.73% | 93.73% | 93.73% | 93.73% | 93.73% | 93.73% | 93.73% | 93.73%
1.5.2. | не оснащено | шт. | 0 | 0 | 0 | 0 | 0 | 0 | 0 | 0 | 0 | 0 | 0
% от п. 1.5. | bar: Факт 2016 to План 2026
1.5.3. | с нарушением требований нормативной технической документации | шт. | 0 | 0 | 0 | 0 | 0 | 0 | 0 | 0 | 0 | 0 | 0
% от 1.5.1. | bar: Факт 2016 to План 2026
1.6. | Количество точек поставки энергетических ресурсов на хозяйственные нужды |  | 77 | 77 | 78 | 78 | 0 | 0 | 0 | 0 | 0 | 0 | 0
| электроэнергия | всего, шт. | Факт 2016: 57; Факт 2017: 57; Факт 2018: 57; Факт 2019: 57
|  | оснащено, шт | Факт 2016: 57; Факт 2017: 57; Факт 2018: 57; Факт 2019: 57
|  | оснащено, % | Факт 2016: 100%; Факт 2017: 100%; Факт 2018: 100%; Факт 2019: 100%
| тепловая энергия | всего, шт. | Факт 2016: 2; Факт 2017: 2; Факт 2018: 2; Факт 2019: 2
|  | оснащено, шт | Факт 2016: 2; Факт 2017: 2; Факт 2018: 2; Факт 2019: 2
|  | оснащено, % | Факт 2016: 100%; Факт 2017: 100%; Факт 2018: 100%; Факт 2019: 100%
| газ | всего, шт. | Факт 2016: 12; Факт 2017: 12; Факт 2018: 12; Факт 2019: 12
|  | оснащено, шт | Факт 2016: 12; Факт 2017: 12; Факт 2018: 12; Факт 2019: 12
|  | оснащено, % | Факт 2016: 100%; Факт 2017: 100%; Факт 2018: 100%; Факт 2019: 100%
| водоснабжение горячее | всего, шт. | Факт 2016: 0; Факт 2017: 0; Факт 2018: 0; Факт 2019: 0
|  | оснащено, шт | Факт 2016: 0; Факт 2017: 0; Факт 2018: 0; Факт 2019: 0
|  | оснащено, % | Факт 2016: 0%; Факт 2017: 0; Факт 2018: 0; Факт 2019: 0
| водоснабжение холодное | всего, шт. | Факт 2016: 6; Факт 2017: 6; Факт 2018: 7; Факт 2019: 7
|  | оснащено, шт | Факт 2016: 6; Факт 2017: 6; Факт 2018: 7; Факт 2019: 7
|  | оснащено, % | Факт 2016: 100%; Факт 2017: 100%; Факт 2018: 100%; Факт 2019: 100%

## Ф5-Астраханьэнерго (hidden)
Форма 5* - Общая информация о электросетевом комплексе
№ п/п | Показатели | ед. изм. | Базовый год (2015)
1 | 2 | 3 | 4
1.1. | Объем электросетевого оборудования
1.1.1. | Длина воздушных линий(ВЛ) (по цепям),всего, в том числе: | км | 20381.9
| 110 кВ и выше | % от п.1.1.1. | 14.7077
| 20-35 кВ | % от п.1.1.1. | 3.7165
| 3-10 кВ | % от п.1.1.1. | 50.8265
| 0,4 кВ, в т.ч.: | % от п.1.1.1. | 30.7493
| с самонесущим изолированным проводом | % от длины ВЛ 0,4 кВ | 12.1759
1.1.2. | Длина кабельных линий (КЛ) (по цепям),всего, в том числе: | км | 1337.6
| 110 кВ и выше | % от п.1.1.2. | 1
| 20-35 кВ | % от п.1.1.2. | 0.01
| 3-10 кВ | % от п.1.1.2. | 63
| 0,4 кВ | % от п.1.1.2. | 36
1.1.3. | Количество трансформаторов (автотрансформаторов),всего, в том числе: | шт. | 4645
| 110 кВ и выше | % от п.1.1.3. | 3
| 20-35 кВ | % от п.1.1.3. | 1
| 3-10 кВ | % от п.1.1.3. | 96
1.1.4. | Мощность трансформаторов (автотрансформаторов),всего, в том числе: | мВА | 3229.6
| 110 кВ и выше | % от п.1.1.4. | 56
| 20-35 кВ | % от п.1.1.4. | 11
| 3-10 кВ | % от п.1.1.4. | 33
1.2. | Характеристика потребителей |  | 35092
| Промышленные и приравниные к ним потребители с мощностью 750 кВА и выше | Число потребителей , шт. | 69
|  | Доля от общего полезного отпуска, % | 0.27568
| Промышленные и приравненные к ним потребители с мощгостью до 750 кВА | Число потребителей , шт. | 4749
|  | Доля от общего полезного отпуска, % | 0.15399
| Электрифицированный ж/д транспорт | Число потребителей , шт. | 1
|  | Доля от общего полезного отпуска, % | 0.012195
| Электрифицированный гор.транспорт | Число потребителей , шт. | 21
|  | Доля от общего полезного отпуска, % | 0.003177
| Непромышленные потребители | Число потребителей , шт. | 29285
|  | Доля от общего полезного отпуска, % | 0.1655
| Производодственные с/х потребители | Число потребителей , шт. | 967
|  | Доля от общего полезного отпуска, % | 0.026873
| Население, всего, в том числе: | Число потребителей , шт. | 267311
|  | Доля от общего полезного отпуска, % | 0.36259
| городское | Число потребителей , шт. | 266132.32
|  | Доля от общего полезного отпуска, % | 0.23206
| сельское | Число потребителей , шт. | 1178.68
|  | Доля от общего полезного отпуска, % | 0.13053
| ВСЕГО | Число потребителей , шт. | 302403
|  | Доля от общего полезного отпуска, % | 1
1.3. | Здания административного и административно-производственного назначения
| Количество зданий | шт. | 145 | `
| Общая площадь зданий | тыс. м2 | 48.5124
| Общий объем зданий, в т.ч.: | тыс. м3 | 258.2514
| отапливаемый объем | тыс. м3 | 231.8054
1.4. | Автотранспорт и спецтехника
| Количество единиц автотранспорта | шт. | 375
| Доля автотранспорта, находящегося в эксплуатации более 10 лет от общего количества | % | 53
| Количество единиц спецтехники | шт. | 118
| Доля спецтехники, находящейся в эксплуатации более 10 лет от общего количества | % | 50
1.5. | Количество точек приема (поставки) электрической энергии, всего, в | шт. | 307233
1.5.1. | оснащено, в т.ч.: | шт. | 303550
|  | % от п. 1.5. | 98.8%
1.5.1.1. | системами АИИС КУЭ, интеллектульного учета, т.ч.: | шт. | 14467
|  | % от п.1.5.1. | 98.8%
| по уровню СНII | шт. | 1002
|  | % от п. 1.5.1.1. | 4.766%
| по уровню НН | шт. | 13465
|  | % от п. 1.5.1.1. | 93.07%
1.5.2. | не оснащено | шт. | 3683
|  | % от п. 1.5. | 1.199%
1.5.3. | с нарушением требований нормативной технической документации | шт. | 3693
|  | % от 1.5.1. | 1.217%
1.6. | Количество точек поставки энергетических ресурсов на хозяйственные нужды
| электроэнергия | оснащено, % | 100
|  | не оснащено, % | 0
|  | всего, шт. | 104
| тепловая энергия | оснащено, % | 100
|  | не оснащено, % | 0
|  | всего, шт. | 10
| газ | оснащено, % | 100
|  | не оснащено, % | 0
|  | всего, шт. | 1
| водоснабжение горячее | оснащено, % | 1
|  | не оснащено, % | 0
|  | всего, шт. | 9
| водоснабжение холодное | оснащено, % | 100
|  | не оснащено, % | 0
|  | всего, шт. | 37
Примечание: форма заполняется для группировки и оценки компаний по характерным признакам
Note on B81: znamenshikova_vv: водоснабжение горячее в составе точке поставок тепловой энергии

## Ф5-Волгоградэнерго (hidden)
Форма 5* - Общая информация о электросетевом комплексе
№ п/п | Показатели | ед. изм. | Базовый год (2015)
1 | 2 | 3 | 4
1.1. | Объем электросетевого оборудования
1.1.1. | Длина воздушных линий(ВЛ) (по цепям),всего, в том числе: | км | 46152.9
| 110 кВ и выше | % от п.1.1.1. | 16.07
| 20-35 кВ | % от п.1.1.1. | 6.42
| 3-10 кВ | % от п.1.1.1. | 47.6
| 0,4 кВ, в т.ч.: | % от п.1.1.1. | 29.91
| с самонесущим изолированным проводом | % от длины ВЛ 0,4 кВ | 6.37
1.1.2. | Длина кабельных линий (КЛ) (по цепям),всего, в том числе: | км | 436.2
| 110 кВ и выше | % от п.1.1.2.
| 20-35 кВ | % от п.1.1.2.
| 3-10 кВ | % от п.1.1.2. | 59.81
| 0,4 кВ | % от п.1.1.2. | 40.19
1.1.3. | Количество трансформаторов (автотрансформаторов),всего, в том числе: | шт. | 11328
| 110 кВ и выше | % от п.1.1.3. | 3.5
| 20-35 кВ | % от п.1.1.3. | 1.66
| 3-10 кВ | % от п.1.1.3. | 94.84
1.1.4. | Мощность трансформаторов (автотрансформаторов),всего, в том числе: | мВА | 8396.22
| 110 кВ и выше | % от п.1.1.4. | 67.14
| 20-35 кВ | % от п.1.1.4. | 9.73
| 3-10 кВ | % от п.1.1.4. | 23.13
1.2. | Характеристика потребителей
| Промышленные и приравненные к ним потребители с мощностью 750 кВА и выше | Число потребителей , шт. | 85
|  | Доля от общего полезного отпуска, % | 32.65
| Промышленные и приравненные к ним потребители с мощгостью до 750 кВА | Число потребителей , шт. | 961
|  | Доля от общего полезного отпуска, % | 3.03
| Электрифицированный ж/д транспорт | Число потребителей , шт. | 1
|  | Доля от общего полезного отпуска, % | 3.62
| Электрифицированный гор. транспорт | Число потребителей , шт. | 1
|  | Доля от общего полезного отпуска, % | 0.36
| Непромышленные потребители | Число потребителей , шт. | 6598
|  | Доля от общего полезного отпуска, % | 7 | + гос. и пр. бюдж. организации
| Производодственные с/х потребители | Число потребителей , шт. | 995
|  | Доля от общего полезного отпуска, % | 2.19
| Население, всего, в том числе: | Число потребителей , шт. | 247433
|  | Доля от общего полезного отпуска, % | 9.94
| городское | Число потребителей , шт. | 32371
|  | Доля от общего полезного отпуска, % | 2.44
| сельское | Число потребителей , шт. | 215062
|  | Доля от общего полезного отпуска, % | 7.5
| ВСЕГО | Число потребителей , шт. | 256074
|  | Доля от общего полезного отпуска, % | 58.79
1.3. | Здания административного и административно-производственного назначения
| Количество зданий | шт. | 1459 | `
| Общая площадь зданий | тыс. м2 | 324.2259
| Общий объем зданий, в т.ч.: | тыс. м3 | 907.8325
| отапливаемый объем | тыс. м3 | 898.7542
1.4. | Автотранспорт и спецтехника
| Количество единиц автотранспорта | шт. | 798
| Доля автотранспорта, находящегося в эксплуатации более 10 лет от общего количества | % | 64
| Количество единиц спецтехники | шт. | 222
| Доля спецтехники, находящейся в эксплуатации более 10 лет от общего количества | % | 66
1.5. | Количество точек приема (поставки) электрической энергии, всего, в | шт. | 285147
1.5.1. | оснащено, в т.ч.: | шт. | 280731
|  | % от п. 1.5. | 0.98451
1.5.1.1. | системами АИИС КУЭ, интеллектульного учета, т.ч.: | шт. | 9749
|  | % от п.1.5.1. | 0.034727
| по уровню СНII | шт. | 192
|  | % от п. 1.5.1.1. | 0.019694
| по уровню НН | шт. | 9557
|  | % от п. 1.5.1.1. | 0.98031
1.5.2. | не оснащено | шт. | 4416
|  | % от п. 1.5. | 0.015487
1.5.3. | с нарушением требований нормативной технической документации | шт. | 14644
|  | % от 1.5.1. | 0.052164
1.6. | Количество точек поставки энергетических ресурсов на хозяйственные нужды |  | 270
| электроэнергия | оснащено, % | 100
|  | не оснащено, % | 0
|  | всего, шт. | 177
| тепловая энергия | оснащено, % | 100
|  | не оснащено, % | 0
|  | всего, шт. | 10
| газ | оснащено, % | 0
|  | не оснащено, % | 0
|  | всего, шт. | 0
| водоснабжение горячее | оснащено, % | 100
|  | не оснащено, % | 0
|  | всего, шт. | 0
| водоснабжение холодное | оснащено, % | 100
|  | не оснащено, % | 0
|  | всего, шт. | 84
Примечание: форма заполняется для группировки и оценки компаний по характерным признакам

## Ф5-Ростовэнерго (hidden)
Форма 5* - Общая информация о электросетевом комплексе
№ п/п | Показатели | ед. изм. | Базовый год (2013)
1 | 2 | 3 | 4
1.1. | Объем электросетевого оборудования
1.1.1. | Длина воздушных линий(ВЛ) (по цепям),всего, в том числе: | км | 72748.8 | УРС УВС
| 110 кВ и выше | % от п.1.1.1. | 8.94
| 20-35 кВ | % от п.1.1.1. | 8.84
| 3-10 кВ | % от п.1.1.1. | 42.83
| 0,4 кВ, в т.ч.: | % от п.1.1.1. | 39.39
| с самонесущим изолированным проводом | % от длины ВЛ 0,4 кВ | 7.99
1.1.2. | Длина кабельных линий (КЛ) (по цепям),всего, в том числе: | км | 705.5
| 110 кВ и выше | % от п.1.1.2. | 2.3
| 20-35 кВ | % от п.1.1.2. | 10.23
| 3-10 кВ | % от п.1.1.2. | 83.98
| 0,4 кВ | % от п.1.1.2. | 3.49
1.1.3. | Количество трансформаторов (автотрансформаторов),всего, в том числе: | шт. | 15401
| 110 кВ и выше | % от п.1.1.3. | 2.5193
| 20-35 кВ | % от п.1.1.3. | 3.2855
| 3-10 кВ | % от п.1.1.3. | 94.1952
1.1.4. | Мощность трансформаторов (автотрансформаторов),всего, в том числе: | мВА | 10856.74
| 110 кВ и выше | % от п.1.1.4. | 62.2563
| 20-35 кВ | % от п.1.1.4. | 18.2289
| 3-10 кВ | % от п.1.1.4. | 19.5149
1.2. | Характеристика потребителей
| Промышленные и приравниные к ним потребители с мощностью 750 кВА и выше | Число потребителей , шт. | 376
|  | Доля от общего полезного отпуска, % | 12.9673
| Промышленные и приравненные к ним потребители с мощгостью до 750 кВА | Число потребителей , шт. | 19689
|  | Доля от общего полезного отпуска, % | 8.323
| Электрифицированный ж/д транспорт | Число потребителей , шт. | 1
|  | Доля от общего полезного отпуска, % | 6.3482
| Электрифицированный гор.транспорт | Число потребителей , шт. | 2
|  | Доля от общего полезного отпуска, % | 0.18661
| Непромышленные потребители | Число потребителей , шт. | 14267
|  | Доля от общего полезного отпуска, % | 10.1157
| Производодственные с/х потребители | Число потребителей , шт. | 2748
|  | Доля от общего полезного отпуска, % | 3.6062
| Население, всего, в том числе: | Число потребителей , шт. | 533860
|  | Доля от общего полезного отпуска, % | 12.1056
| городское | Число потребителей , шт. | 121615
|  | Доля от общего полезного отпуска, % | 4.3721
| сельское | Число потребителей , шт. | 412245
|  | Доля от общего полезного отпуска, % | 7.7335
| ВСЕГО | Число потребителей , шт. | 570943
|  | Доля от общего полезного отпуска, % | 53.6527
1.3. | Здания административного и административно-производственного назначения
| Количество зданий | шт. | 1217 | Отдел организации ремонтов | `
| Общая площадь зданий | тыс. м2 | 278.7752
| Общий объем зданий, в т.ч.: | тыс. м3 | 1385.2036
| отапливаемый объем | тыс. м3 | 861.4756
1.4. | Автотранспорт и спецтехника
| Количество единиц автотранспорта | шт. | 1176
| Доля автотранспорта, находящегося в эксплуатации более 10 лет от общего количества | % | 72
| Количество единиц спецтехники | шт. | 475
| Доля спецтехники, находящейся в эксплуатации более 10 лет от общего количества | % | 83
1.5. | Количество точек приема (поставки) электрической энергии, всего, в | шт. | 620163 | Управление по учету
1.5.1. | оснащено, в т.ч.: | шт. | 619254
|  | % от п. 1.5. | 99.8534
1.5.1.1. | системами АИИС КУЭ, интеллектульного учета, т.ч.: | шт. | 37329
|  | % от п.1.5.1. | 6.0281
| по уровню СНII | шт. | 30536
|  | % от п. 1.5.1.1. | 81.8024
| по уровню НН | шт. | 6793
|  | % от п. 1.5.1.1. | 18.1976
1.5.2. | не оснащено | шт. | 909
|  | % от п. 1.5. | 0.14657
1.5.3. | с нарушением требований нормативной технической документации | шт. | 0
|  | % от 1.5.1. | 0
1.6. | Количество точек поставки энергетических ресурсов на хозяйственные нужды
| электроэнергия | оснащено, % | 100
|  | не оснащено, % | 0
|  | всего, шт. | 238
| тепловая энергия | оснащено, % | 87.5
|  | не оснащено, % | 12.5
|  | всего, шт. | 24
| газ | оснащено, % | 100
|  | не оснащено, % | 0
|  | всего, шт. | 18
| водоснабжение горячее | оснащено, % | 100
|  | не оснащено, % | 0
|  | всего, шт. | 10
| водоснабжение холодное | оснащено, % | 100
|  | не оснащено, % | 0
|  | всего, шт. | 134
Примечание: форма заполняется для группировки и оценки компаний по характерным признакам

## Ф5-Калмэнерго (hidden)
Форма 5* - Общая информация о электросетевом комплексе
№ п/п | Показатели | ед. изм. | Базовый год (2015)
1 | 2 | 3 | 4
1.1. | Объем электросетевого оборудования
1.1.1. | Длина воздушных линий(ВЛ) (по цепям),всего, в том числе: | км | 20313.5
| 110 кВ и выше | % от п.1.1.1. | 12.6246
| 20-35 кВ | % от п.1.1.1. | 9.6369
| 3-10 кВ | % от п.1.1.1. | 60.3156
| 0,4 кВ, в т.ч.: | % от п.1.1.1. | 17.4229
| с самонесущим изолированным проводом | % от длины ВЛ 0,4 кВ | 3.8463
1.1.2. | Длина кабельных линий (КЛ) (по цепям),всего, в том числе: | км | 190.4
| 110 кВ и выше | % от п.1.1.2. | 0
| 20-35 кВ | % от п.1.1.2. | 0
| 3-10 кВ | % от п.1.1.2. | 48.8971
| 0,4 кВ | % от п.1.1.2. | 51.1029
1.1.3. | Количество трансформаторов (автотрансформаторов),всего, в том числе: | шт. | 3772
| 110 кВ и выше | % от п.1.1.3. | 2.0148
| 20-35 кВ | % от п.1.1.3. | 2.28
| 3-10 кВ | % от п.1.1.3. | 95.7052
1.1.4. | Мощность трансформаторов (автотрансформаторов),всего, в том числе: | мВА | 1665.43
| 110 кВ и выше | % от п.1.1.4. | 60.2547
| 20-35 кВ | % от п.1.1.4. | 12.8736
| 3-10 кВ | % от п.1.1.4. | 26.8717
1.2. | Характеристика потребителей
| Промышленные и приравниные к ним потребители с мощностью 750 кВА и выше | Число потребителей , шт. | 1
|  | Доля от общего полезного отпуска, % | 2.44
| Промышленные и приравненные к ним потребители с мощгостью до 750 кВА | Число потребителей , шт. | 862
|  | Доля от общего полезного отпуска, % | 18.36
| Электрифицированный ж/д транспорт | Число потребителей , шт.
Доля от общего полезного отпуска, %
| Электрифицированный гор.транспорт | Число потребителей , шт.
Доля от общего полезного отпуска, %
| Непромышленные потребители | Число потребителей , шт. | 3478
|  | Доля от общего полезного отпуска, % | 32.77
| Производодственные с/х потребители | Число потребителей , шт. | 1120
|  | Доля от общего полезного отпуска, % | 23.85
| Население, всего, в том числе: | Число потребителей , шт. | 67220
|  | Доля от общего полезного отпуска, % | 22.59
| городское | Число потребителей , шт. | 22109
|  | Доля от общего полезного отпуска, % | 3.13
| сельское | Число потребителей , шт. | 45111
|  | Доля от общего полезного отпуска, % | 19.45
| ВСЕГО | Число потребителей , шт. | 72681
|  | Доля от общего полезного отпуска, % | 100
1.3. | Здания административного и административно-производственного назначения
| Количество зданий | шт. | 21 | `
| Общая площадь зданий | тыс. м2 | 15.882
| Общий объем зданий, в т.ч.: | тыс. м3 | 56.826
| отапливаемый объем | тыс. м3 | 38.923
1.4. | Автотранспорт и спецтехника
| Количество единиц автотранспорта | шт. | 252
| Доля автотранспорта, находящегося в эксплуатации более 10 лет от общего количества | % | 85.3175
| Количество единиц спецтехники | шт. | 52
| Доля спецтехники, находящейся в эксплуатации более 10 лет от общего количества | % | 61.5385
1.5. | Количество точек приема (поставки) электрической энергии, всего, в | шт. | 116505
1.5.1. | оснащено, в т.ч.: | шт. | 116505
|  | % от п. 1.5. | 100
1.5.1.1. | системами АИИС КУЭ, интеллектульного учета, т.ч.: | шт. | 1045
|  | % от п.1.5.1. | 0.89696
| по уровню СНII | шт. | 36
|  | % от п. 1.5.1.1. | 3.445
| по уровню НН | шт. | 926
|  | % от п. 1.5.1.1. | 88.6124
1.5.2. | не оснащено | шт. | 0
|  | % от п. 1.5. | 0
1.5.3. | с нарушением требований нормативной технической документации | шт. | 0
|  | % от 1.5.1. | 0
1.6. | Количество точек поставки энергетических ресурсов на хозяйственные нужды |  | 80
| электроэнергия | оснащено, % | 100
|  | не оснащено, % | 0
|  | всего, шт. | 57
| тепловая энергия | оснащено, % | 0
|  | не оснащено, % | 100
|  | всего, шт. | 2
| газ | оснащено, % | 100
|  | не оснащено, % | 0
|  | всего, шт. | 14
| водоснабжение горячее | оснащено, % | 0
|  | не оснащено, % | 0
|  | всего, шт. | 0
| водоснабжение холодное | оснащено, % | 100
|  | не оснащено, % | 0
|  | всего, шт. | 7
Примечание: форма заполняется для группировки и оценки компаний по характерным признакам

## Таблицы для ПЗ (hidden)
Перечень целевых показателей, достижение которых планируется в результате реализации ПрЭС
№ п/п | Наименование показателя | Ед. изм. | 2021 (факт) | 2026 (план)
1 | Потери электрической энергии | % от отпуска в сеть | 9.3118 | 8.5998
2 | Расход энергетических ресурсов на хозяйственные нужды зданий: | тыс.т.у.т | 8.939 | 7.9031
2.1. | Электрическая энергия | млн. кВт·ч | 50.7205 | 44.2695
2.2. | Тепловая энергия | Гкал | 13378.381 | 12781.26
2.3. | Газ природный | тыс. м3 | 815.1982 | 662.3282
3 | Расход природных ресурсов на хозяйственные нужды (водоснабжение): | тыс. м3 | 133.686 | 154.1344
4 | Расход моторного топлива автотранспортом и спецтехникой | тыс. л. | 8056.999 | 7432.0841
5 | Объем используемых осветительных устройств с использованием светодиодов | % | 83.7976 | 93.2575
Целевые балансовые показатели
ПАО "Россети Юг"
| Наименование показателя | Ед. | 2021 | 2022 | 2023 | 2024 | 2025 | 2026
|  | изм. | факт | план | план | план | план | план
| Отпуск электроэнергии в сеть | млн. кВт·ч | 26670.6132 | 26673.3812 | 26824.1042 | 26995.552 | 27123.7453 | 27253.0571
| Потери электроэнергии | млн. кВт·ч | 2483.5108 | 2532.9518 | 2469.7872 | 2426.8934 | 2366.7807 | 2343.7123
|  | % | 9.3118 | 9.4962 | 9.2073 | 8.99 | 8.7259 | 8.5998
| Расход на собственные нужды подстанций | млн. кВт·ч | 35.3926 | 40.4871 | 40.4371 | 40.3871 | 40.3471 | 40.3471
|  | % от потерь | 1.4251 | 1.5984 | 1.6373 | 1.6641 | 1.7047 | 1.7215
Динамика расхода ресурсов на хозяйственные нужды зданий административно-производственного назначения
ПАО "Россети Юг"
| Наименование показателя | Ед. | 2021 | 2022 | 2023 | 2024 | 2025 | 2026 | Год | 2018 | 2019 | 2020 | 2021 | 2022 | 2023 | 2024 | 2025 | 2026
|  | изм. | факт | план | план | план | план | план | тыс.т.у.т | факт | факт | факт | факт | план | план | план | план | план
| Расход энергетических ресурсов на хозяйственные нужды зданий ПХН, всего, в т.ч.: | тыс. т.у.т. | 8.939 | 8.9245 | 8.6557 | 8.3959 | 8.1442 | 7.9031 | ПАО "Россети Юг" | 10.0834 | 9.1812 | 8.7886 | 8.939 | 8.9245 | 8.6557 | 8.3959 | 8.1442 | 7.9031
|  | млн.руб. без НДС | 291.0674 | 303.778 | 325.381 | 335.5292 | 346.5552 | 356.9849 | норма снижения | 10.08 | 9.7776 | 9.4843 | 9.1997 | 8.9238 | 8.656 | 8.3964 | 8.1445 | 7.9001
| электрическая энергия | млн. кВт∙ч | 50.7205 | 50.006 | 48.618 | 47.0509 | 45.6417 | 44.2695
|  | млн.руб. | 260.3611 | 264.5257 | 282.3889 | 291.5957 | 301.1046 | 310.022
| тепловая энергия (системы отопления зданий) | Гкал | 13378.381 | 14283.982 | 13902.0448 | 13569.1093 | 13157.9261 | 12781.26
|  | млн.руб. | 24.8823 | 33.7263 | 37.1723 | 37.9479 | 39.3079 | 40.757
| газ природный (в том числе сжиженный) | тыс. м3 | 815.1982 | 764.814 | 723.5366 | 702.6057 | 681.9464 | 662.3282
|  | млн.руб. | 5.824 | 5.526 | 5.8198 | 5.9856 | 6.1428 | 6.2059
| Расход природных ресурсов на хозяйственные нужды зданий ПХН, всего, в т.ч.: | тыс. м3 | 133.686 | 156.6228 | 156.9319 | 155.9021 | 154.8682 | 154.1344
|  | млн.руб. без НДС | 8.2983 | 12.3155 | 11.5789 | 11.555 | 11.6537 | 11.6475
| водоснабжение горячее | тыс. м3 | 14.6303 | 15.7894 | 15.6921 | 15.6452 | 15.5686 | 15.5125
|  | млн.руб. без НДС | 1.2316 | 1.2674 | 1.274 | 1.2813 | 1.2894 | 1.2982
| водоснабжение холодное | тыс. м3 | 119.0557 | 140.8333 | 141.2398 | 140.2569 | 139.2996 | 138.6219
|  | млн.руб. без НДС | 7.0667 | 11.0481 | 10.3049 | 10.2737 | 10.3643 | 10.3494
Динамика расхода моторного топлива автотранспортом и спецтехникой
ПАО "Россети Юг"
| Наименование показателя | Ед. | 2021 | 2022 | 2023 | 2024 | 2025 | 2026
|  | изм. | факт | план | план | план | план | план
| Расход моторного топлива автотранспортом и спецтехникой, всего, в т.ч.: | тыс.л. | 8056.999 | 7651.2208 | 7502.0874 | 7462.3506 | 7439.188 | 7432.0841
|  | млн. руб. без НДС | 308.4342 | 301.1459 | 295.9476 | 298.2186 | 300.6015 | 304.0864
| Бензин: | тыс.л. | 5535.0279 | 5358.1476 | 5395.2388 | 5362.9251 | 5347.2564 | 5342.5026
|  | млн. руб. без НДС | 213.0672 | 208.5299 | 209.4457 | 210.1825 | 211.6334 | 213.5304
| Дизельное топливо: | тыс.л. | 2521.9711 | 2293.0732 | 2106.8486 | 2099.4256 | 2091.9316 | 2089.5816
|  | млн. руб. без НДС | 95.367 | 92.616 | 86.5019 | 88.0361 | 88.9681 | 90.556
Количество осветительных устройств с использованием светодиодов
ПАО "Россети Юг"
| Наименование показателя | Ед. | 2021 | 2022 | 2023 | 2024 | 2025 | 2026
|  | изм. | факт | план | план | план | план | план
| Общий объем используемых осветительных устройств | шт. | 57399 | 59399 | 59399 | 59399 | 59399 | 59399
| Количество осветительных устройств с использованием светодиодов | шт. | 48099 | 50538 | 51729 | 52949 | 54339 | 55394
| Доля осветительных устройств с использованием светодиодов в общем объеме используемых осветительных устройств | % | 83.7976 | 85.0822 | 87.0873 | 89.1412 | 91.4813 | 93.2575