## Мои данные
УТВЕРЖДАЮ | [8 empty] | СОГЛАСОВАНО
Начальник ПО СЭС Вяльцев Р.Н.
_________________ // | [8 empty] | _________________ //
"___" __________ 2019 г. | [8 empty] | "___" __________ 2019 г.
(наименование стройки)
ЛОКАЛЬНЫЙ СМЕТНЫЙ РАСЧЕТ №11
на Ремонт здания Кружилинского УЭС (ПС 2020)
(наименование работ и затрат, наименование объекта)
Основание:
|  | Сметная стоимость | 2011038 руб.
Составлен в базисных и текущих ценах по состоянию на 2019 г.
№ пп | Обоснование | Наименование | Единица измерения | Количество | Стоимость единицы в базисных ценах |  |  | Общая стоимость в текущих ценах |  |  | ТЗ осн.раб. на единицу | ТЗ осн.раб. всего
[5 empty] | Всего | Экспл. маш. | Материалы | Всего | Экспл. маш. | Материалы
[5 empty] | оплата труда | в т.ч. оплата труда |  | оплата труда | в т.ч. оплата труда
1 | 2 | 3 | 4 | 5 | 6 | 7 | 8 | 10 | 11 | 12 | 13 | 14
Раздел 1. Благоустройство
1 | ТЕРр68-13-2 | Разборка асфальтобетонных покрытий тротуаров толщиной до 4 см: с помощью молотков отбойных пневматических ______________ 1 Коэффициент пересчета на 2020 год: 7,35*1,026*1,014=7,64 СМР=7,64 | 1000 м2 | 0.014 | 2194,43 _____ 479,99 | 1714,44 _____ 157,94 |  | 31 _____ 7 | 24 _____ 2 |  | 57.76 | 0.81
|  | Накладные расходы от ФОТ(9 руб.) | [5 empty] | 9
|  | Сметная прибыль от ФОТ(9 руб.) | [5 empty] | 5
|  | Всего с НР и СП | [5 empty] | 45
2 | ТЕР01-02-057-02 | Разработка грунта вручную в траншеях глубиной до 2 м без креплений с откосами, группа грунтов: 2 ______________ (Приказ от 29.12.2016 № 1028/пр п.8.7.1 При ремонтно-строительных работах и работах по реконструкции объектов капитального строительства (аналогичных технологическим процессам в новом строительстве, в том числе по возведению новых конструктивных элементов) ОЗП=1,15; ЭМ=1,25; ЗПМ=1,25; ТЗ=1,15; ТЗМ=1,25) ______________ 1 Коэффициент пересчета на 2020 год: 7,35*1,026*1,014=7,64 СМР=7,64 | 100 м3 грунта | 0.03 | 1381,38 _____ 1381,38 |  |  | 41 _____ 41 |  |  | 177.1 | 5.31
|  | Накладные расходы от ФОТ(41 руб.) | [5 empty] | 33
|  | Сметная прибыль от ФОТ(41 руб.) | [5 empty] | 16
|  | Всего с НР и СП | [5 empty] | 90
3 | ТЕР06-01-001-20 | Устройство ленточных фундаментов: бетонных ______________ (Приказ от 29.12.2016 № 1028/пр п.8.7.1 При ремонтно-строительных работах и работах по реконструкции объектов капитального строительства (аналогичных технологическим процессам в новом строительстве, в том числе по возведению новых конструктивных элементов) ОЗП=1,15; ЭМ=1,25; ЗПМ=1,25; ТЗ=1,15; ТЗМ=1,25) ______________ 1 Коэффициент пересчета на 2020 год: 7,35*1,026*1,014=7,64 СМР=7,64 | 100 м3 бетона, бутобетона и железобетона в деле | 0.03 | 54199,25 _____ 3353,2 | 2420,38 _____ 369,48 | 48425.67 | 1626 _____ 101 | 73 _____ 11 | 1452 | 388.102 | 11.64
|  | Накладные расходы от ФОТ(112 руб.) | [5 empty] | 118
|  | Сметная прибыль от ФОТ(112 руб.) | [5 empty] | 62
|  | Всего с НР и СП | [5 empty] | 1806
4 | ТЕР27-02-010-02 | Установка бортовых камней бетонных: при других видах покрытий ______________ (Приказ от 29.12.2016 № 1028/пр п.8.7.1 При ремонтно-строительных работах и работах по реконструкции объектов капитального строительства (аналогичных технологическим процессам в новом строительстве, в том числе по возведению новых конструктивных элементов) ОЗП=1,15; ЭМ=1,25; ЗПМ=1,25; ТЗ=1,15; ТЗМ=1,25) ______________ 1 Коэффициент пересчета на 2020 год: 7,35*1,026*1,014=7,64 СМР=7,64 | 100 м бортового камня | 0.3 | 3975,1 _____ 740,19 | 96,66 _____ 11,48 | 3138.25 | 1193 _____ 222 | 29 _____ 3 | 942 | 87.492 | 26.25
|  | Накладные расходы от ФОТ(225 руб.) | [5 empty] | 320
|  | Сметная прибыль от ФОТ(225 руб.) | [5 empty] | 182
|  | Всего с НР и СП | [5 empty] | 1695
5 | ТССЦ-403-8022 | Камни бортовые БР 100.30.18 /бетон В30 (М400), объем 0,052 м3/ (ГОСТ 6665-91) ______________ (Приказ от 29.12.2016 № 1028/пр п.8.7.1 При ремонтно-строительных работах и работах по реконструкции объектов капитального строительства (аналогичных технологическим процессам в новом строительстве, в том числе по возведению новых конструктивных элементов) ОЗП=1,15; ЭМ=1,25; ЗПМ=1,25; ТЗ=1,15; ТЗМ=1,25) ______________ 1 Коэффициент пересчета на 2020 год: 7,35*1,026*1,014=7,64 СМР=7,64 | шт. | 25 | 63.13 |  | 63.13 | 1578 |  | 1578
6 | ТЕР27-07-001-03 | Устройство асфальтобетонных покрытий дорожек и тротуаров двухслойных: нижний слой из крупнозернистой асфальтобетонной смеси толщиной 4,5 см ______________ (Приказ от 29.12.2016 № 1028/пр п.8.7.1 При ремонтно-строительных работах и работах по реконструкции объектов капитального строительства (аналогичных технологическим процессам в новом строительстве, в том числе по возведению новых конструктивных элементов) ОЗП=1,15; ЭМ=1,25; ЗПМ=1,25; ТЗ=1,15; ТЗМ=1,25) ______________ 1 Коэффициент пересчета на 2020 год: 7,35*1,026*1,014=7,64 СМР=7,64 | 100 м2 покрытия | 0.05 | 5188,18 _____ 112,95 | 90,69 _____ 0,34 | 4984.54 | 259 _____ 6 | 5 | 248 | 11.7415 | 0.59
|  | Накладные расходы от ФОТ(6 руб.) | [5 empty] | 9
|  | Сметная прибыль от ФОТ(6 руб.) | [5 empty] | 5
|  | Всего с НР и СП | [5 empty] | 273
7 | ТЕР27-07-001-01 | Устройство асфальтобетонных покрытий дорожек и тротуаров однослойных из литой мелкозернистой асфальтобетонной смеси толщиной 3 см ______________ (Приказ от 29.12.2016 № 1028/пр п.8.7.1 При ремонтно-строительных работах и работах по реконструкции объектов капитального строительства (аналогичных технологическим процессам в новом строительстве, в том числе по возведению новых конструктивных элементов) ОЗП=1,15; ЭМ=1,25; ЗПМ=1,25; ТЗ=1,15; ТЗМ=1,25) ______________ 1 Коэффициент пересчета на 2020 год: 7,35*1,026*1,014=7,64 СМР=7,64 | 100 м2 покрытия | 1.2 | 5312,35 _____ 161,53 | 67,93 _____ 0,71 | 5082.9 | 6375 _____ 194 | 82 _____ 1 | 6099 | 17.388 | 20.87
|  | Накладные расходы от ФОТ(195 руб.) | [5 empty] | 277
|  | Сметная прибыль от ФОТ(195 руб.) | [5 empty] | 157
|  | Всего с НР и СП | [5 empty] | 6809
8 | ТЕР27-07-001-02 | На каждые 0,5 см изменения толщины покрытия добавлять к расценке 27-07-001-01 ______________ (ПЗ=6 (ОЗП=6; ЭМ=6 к расх.; ЗПМ=6; МАТ=6 к расх.; ТЗ=6; ТЗМ=6); Приказ от 29.12.2016 № 1028/пр п.8.7.1 При ремонтно-строительных работах и работах по реконструкции объектов капитального строительства (аналогичных технологическим процессам в новом строительстве, в том числе по возведению новых конструктивных элементов) ОЗП=1,15; ЭМ=1,25; ЗПМ=1,25; ТЗ=1,15; ТЗМ=1,25) ______________ 1 Коэффициент пересчета на 2020 год: 7,35*1,026*1,014=7,64 СМР=7,64 | 100 м2 покрытия | 1.2 | 5249,39 _____ 148,7 | 59.55 | 5041.14 | 6299 _____ 178 | 71 | 6050 | 16.008 | 19.21
|  | Накладные расходы от ФОТ(178 руб.) | [5 empty] | 253
|  | Сметная прибыль от ФОТ(178 руб.) | [5 empty] | 144
|  | Всего с НР и СП | [5 empty] | 6696
9 | ТЕРр56-1-1 | Демонтаж оконных коробок: в каменных стенах с отбивкой штукатурки в откосах ______________ 1 Коэффициент пересчета на 2020 год: 7,35*1,026*1,014=7,64 СМР=7,64 | 100 коробок | 0.15 | 1208,02 _____ 1051,72 | 156,3 _____ 24,04 |  | 181 _____ 158 | 23 _____ 4 |  | 128.73 | 19.31
|  | Накладные расходы от ФОТ(162 руб.) | [5 empty] | 133
|  | Сметная прибыль от ФОТ(162 руб.) | [5 empty] | 100
|  | Всего с НР и СП | [5 empty] | 414
10 | ТЕРр56-2-2 | Снятие оконных переплетов: остекленных ______________ 1 Коэффициент пересчета на 2020 год: 7,35*1,026*1,014=7,64 СМР=7,64 | 100 м2 оконных переплетов | 0.213 | 398,51 _____ 369,8 | 28,71 _____ 12,56 |  | 85 _____ 79 | 6 _____ 3 |  | 46.11 | 9.82
|  | Накладные расходы от ФОТ(82 руб.) | [5 empty] | 67
|  | Сметная прибыль от ФОТ(82 руб.) | [5 empty] | 51
|  | Всего с НР и СП | [5 empty] | 203
11 | ТЕР10-01-034-03 | Установка в жилых и общественных зданиях оконных блоков из ПВХ профилей: поворотных (откидных, поворотно-откидных) с площадью проема до 2 м2 одностворчатых ______________ (Приказ от 29.12.2016 № 1028/пр п.8.7.1 При ремонтно-строительных работах и работах по реконструкции объектов капитального строительства (аналогичных технологическим процессам в новом строительстве, в том числе по возведению новых конструктивных элементов) ОЗП=1,15; ЭМ=1,25; ЗПМ=1,25; ТЗ=1,15; ТЗМ=1,25) ______________ 1 Коэффициент пересчета на 2020 год: 7,35*1,026*1,014=7,64 СМР=7,64 | 100 м2 проемов | 0.075 | 137329,24 _____ 2171,82 | 933,56 _____ 29,7 | 134223.86 | 10300 _____ 163 | 70 _____ 2 | 10067 | 248.492 | 18.64
|  | Накладные расходы от ФОТ(165 руб.) | [5 empty] | 195
|  | Сметная прибыль от ФОТ(165 руб.) | [5 empty] | 88
|  | Всего с НР и СП | [5 empty] | 10583
12 | ТЕР10-01-034-05 | Установка в жилых и общественных зданиях оконных блоков из ПВХ профилей: поворотных (откидных, поворотно-откидных) с площадью проема до 2 м2 двухстворчатых ______________ (Приказ от 29.12.2016 № 1028/пр п.8.7.1 При ремонтно-строительных работах и работах по реконструкции объектов капитального строительства (аналогичных технологическим процессам в новом строительстве, в том числе по возведению новых конструктивных элементов) ОЗП=1,15; ЭМ=1,25; ЗПМ=1,25; ТЗ=1,15; ТЗМ=1,25) ______________ 1 Коэффициент пересчета на 2020 год: 7,35*1,026*1,014=7,64 СМР=7,64 | 100 м2 проемов | 0.138 | 134107,69 _____ 1885,07 | 865,31 _____ 29,7 | 131357.31 | 18507 _____ 260 | 119 _____ 4 | 18128 | 215.6825 | 29.76
|  | Накладные расходы от ФОТ(264 руб.) | [5 empty] | 312
|  | Сметная прибыль от ФОТ(264 руб.) | [5 empty] | 141
|  | Всего с НР и СП | [5 empty] | 18960
13 | ТЕР10-01-035-01 | Установка подоконных досок из ПВХ: в каменных стенах толщиной до 0,51 м ______________ (Приказ от 29.12.2016 № 1028/пр п.8.7.1 При ремонтно-строительных работах и работах по реконструкции объектов капитального строительства (аналогичных технологическим процессам в новом строительстве, в том числе по возведению новых конструктивных элементов) ОЗП=1,15; ЭМ=1,25; ЗПМ=1,25; ТЗ=1,15; ТЗМ=1,25) ______________ 1 Коэффициент пересчета на 2020 год: 7,35*1,026*1,014=7,64 СМР=7,64 | 100 п.м | 0.17 | 4558,67 _____ 207,86 | 17,85 _____ 0,68 | 4332.96 | 775 _____ 35 | 3 | 737 | 24.3685 | 4.14
|  | Накладные расходы от ФОТ(35 руб.) | [5 empty] | 41
|  | Сметная прибыль от ФОТ(35 руб.) | [5 empty] | 19
|  | Всего с НР и СП | [5 empty] | 835
14 | ТССЦ-101-2905 | Доски подоконные ПВХ, шириной 250 мм ______________ (Приказ от 29.12.2016 № 1028/пр п.8.7.1 При ремонтно-строительных работах и работах по реконструкции объектов капитального строительства (аналогичных технологическим процессам в новом строительстве, в том числе по возведению новых конструктивных элементов) ОЗП=1,15; ЭМ=1,25; ЗПМ=1,25; ТЗ=1,15; ТЗМ=1,25) ______________ 1 Коэффициент пересчета на 2020 год: 7,35*1,026*1,014=7,64 СМР=7,64 | м | 18 | 154.37 |  | 154.37 | 2779 |  | 2779
15 | ТЕРр58-20-1 | Смена обделок из листовой стали (поясков, сандриков, отливов, карнизов) шириной: до 0,4 м ______________ 1 Коэффициент пересчета на 2020 год: 7,35*1,026*1,014=7,64 СМР=7,64 | 100 м | 0.155 | 1884,36 _____ 353,23 | 5,95 _____ 1,08 | 1525.18 | 292 _____ 55 | 1 | 236 | 41.41 | 6.42
|  | Накладные расходы от ФОТ(55 руб.) | [5 empty] | 46
|  | Сметная прибыль от ФОТ(55 руб.) | [5 empty] | 36
|  | Всего с НР и СП | [5 empty] | 374
16 | ТССЦ-101-2411 | Водоотлив оконный шириной планки 150 мм из оцинкованной стали с полимерным покрытием ______________ 1 Коэффициент пересчета на 2020 год: 7,35*1,026*1,014=7,64 СМР=7,64 | п.м | 15.5 | 82.54 |  | 82.54 | 1279 |  | 1279
17 | ТЕР15-01-050-04 применительно | Облицовка оконных и дверных откосов декоративным бумажно-слоистым пластиком или листами из синтетических материалов ______________ (Приказ от 29.12.2016 № 1028/пр п.8.7.1 При ремонтно-строительных работах и работах по реконструкции объектов капитального строительства (аналогичных технологическим процессам в новом строительстве, в том числе по возведению новых конструктивных элементов) ОЗП=1,15; ЭМ=1,25; ЗПМ=1,25; ТЗ=1,15; ТЗМ=1,25) ______________ 1 Коэффициент пересчета на 2020 год: 7,35*1,026*1,014=7,64 СМР=7,64 ______________ 1 893,46 = 11 073,05 - 0,105 x 87 424,70 | 100 м2 облицовки | 0.115 | 2134,25 _____ 1757,42 | 57,81 _____ 1,35 | 319.02 | 245 _____ 202 | 7 | 36 | 191.4405 | 22.02
|  | Накладные расходы от ФОТ(202 руб.) | [5 empty] | 212
|  | Сметная прибыль от ФОТ(202 руб.) | [5 empty] | 94
|  | Всего с НР и СП | [5 empty] | 551
18 | ТССЦ-101-6870 | Панели пластиковые для откосов "Реас Пласт" шириной 0,4 м, длиной 6,0 м, белые матовые, ламинированные ______________ (Приказ от 29.12.2016 № 1028/пр п.8.7.1 При ремонтно-строительных работах и работах по реконструкции объектов капитального строительства (аналогичных технологическим процессам в новом строительстве, в том числе по возведению новых конструктивных элементов) ОЗП=1,15; ЭМ=1,25; ЗПМ=1,25; ТЗ=1,15; ТЗМ=1,25) ______________ 1 Коэффициент пересчета на 2020 год: 7,35*1,026*1,014=7,64 СМР=7,64 | м2 | 12 | 90.53 |  | 90.53 | 1086 |  | 1086
19 | ТЕР15-01-063-02 | Наружная облицовка поверхности стен в вертикальном исполнении по металлическому каркасу (с его устройством): металлосайдингом без пароизоляционного слоя ______________ (Приказ от 29.12.2016 № 1028/пр п.8.7.1 При ремонтно-строительных работах и работах по реконструкции объектов капитального строительства (аналогичных технологическим процессам в новом строительстве, в том числе по возведению новых конструктивных элементов) ОЗП=1,15; ЭМ=1,25; ЗПМ=1,25; ТЗ=1,15; ТЗМ=1,25) ______________ 1 Коэффициент пересчета на 2020 год: 7,35*1,026*1,014=7,64 СМР=7,64 | 100 м2 поверхности облицовки | 0.35 | 24448,55 _____ 1249,95 | 309,41 _____ 4,9 | 22889.19 | 8557 _____ 437 | 108 _____ 2 | 8012 | 136.16 | 47.66
|  | Накладные расходы от ФОТ(439 руб.) | [5 empty] | 461
|  | Сметная прибыль от ФОТ(439 руб.) | [5 empty] | 205
|  | Всего с НР и СП | [5 empty] | 9223
Итого по разделу 1 Благоустройство | [7 empty] | 498732 |  |  |  | 242.45
Раздел 2. Котельная и тамбур
20 | ТЕРр62-41-1 применительно | Очистка вручную поверхности от перхлорвиниловых и масляных красок: с земли и лесов (внутренних стен и потолков) ______________ 1 Коэффициент пересчета на 2020 год: 7,35*1,026*1,014=7,64 СМР=7,64 | 100 м2 расчищенной поверхности | 0.48 | 162,24 _____ 162,24 |  |  | 78 _____ 78 |  |  | 20.8 | 9.98
|  | Накладные расходы от ФОТ(78 руб.) | [5 empty] | 62
|  | Сметная прибыль от ФОТ(78 руб.) | [5 empty] | 39
|  | Всего с НР и СП | [5 empty] | 179
21 | ТЕРр61-2-1 | Ремонт штукатурки внутренних стен по камню известковым раствором площадью отдельных мест: до 1 м2 толщиной слоя до 20 мм ______________ 1 Коэффициент пересчета на 2020 год: 7,35*1,026*1,014=7,64 СМР=7,64 | 100 м2 отремонтированной поверхности | 0.4 | 2939,74 _____ 1799,2 | 20,68 _____ 9,05 | 1119.86 | 1176 _____ 720 | 8 _____ 4 | 448 | 203.07 | 81.23
|  | Накладные расходы от ФОТ(724 руб.) | [5 empty] | 572
|  | Сметная прибыль от ФОТ(724 руб.) | [5 empty] | 362
|  | Всего с НР и СП | [5 empty] | 2110
22 | ТЕРр61-4-1 | Ремонт штукатурки потолков по камню известковым раствором площадью отдельных мест: до 1 м2 толщиной слоя до 20 мм ______________ 1 Коэффициент пересчета на 2020 год: 7,35*1,026*1,014=7,64 СМР=7,64 | 100 м2 отремонтированной поверхности | 0.079 | 3258,86 _____ 2060,86 | 22,23 _____ 9,72 | 1175.77 | 257 _____ 163 | 2 _____ 1 | 92 | 229.75 | 18.15
|  | Накладные расходы от ФОТ(164 руб.) | [5 empty] | 130
|  | Сметная прибыль от ФОТ(164 руб.) | [5 empty] | 82
|  | Всего с НР и СП | [5 empty] | 469
23 | ТЕР15-04-025-08 | Улучшенная окраска масляными составами по штукатурке: стен ______________ (Приказ от 29.12.2016 № 1028/пр п.8.7.1 При ремонтно-строительных работах и работах по реконструкции объектов капитального строительства (аналогичных технологическим процессам в новом строительстве, в том числе по возведению новых конструктивных элементов) ОЗП=1,15; ЭМ=1,25; ЗПМ=1,25; ТЗ=1,15; ТЗМ=1,25) ______________ 1 Коэффициент пересчета на 2020 год: 7,35*1,026*1,014=7,64 СМР=7,64 | 100 м2 окрашиваемой поверхности | 0.24 | 1286,74 _____ 532,06 | 12,34 _____ 0,18 | 742.34 | 309 _____ 128 | 3 | 178 | 58.6615 | 14.08
|  | Накладные расходы от ФОТ(128 руб.) | [5 empty] | 134
|  | Сметная прибыль от ФОТ(128 руб.) | [5 empty] | 60
|  | Всего с НР и СП | [5 empty] | 503
24 | ТЕР15-04-006-04 | Покрытие поверхностей грунтовкой глубокого проникновения: за 2 раза стен ______________ (Приказ от 29.12.2016 № 1028/пр п.8.7.1 При ремонтно-строительных работах и работах по реконструкции объектов капитального строительства (аналогичных технологическим процессам в новом строительстве, в том числе по возведению новых конструктивных элементов) ОЗП=1,15; ЭМ=1,25; ЗПМ=1,25; ТЗ=1,15; ТЗМ=1,25) ______________ 1 Коэффициент пересчета на 2020 год: 7,35*1,026*1,014=7,64 СМР=7,64 | 100 м2 покрытия | 0.17 | 183,44 _____ 180,55 | 2,56 _____ 0,18 | 0.33 | 31 _____ 31 |  |  | 18.768 | 3.19
|  | Накладные расходы от ФОТ(31 руб.) | [5 empty] | 33
|  | Сметная прибыль от ФОТ(31 руб.) | [5 empty] | 14
|  | Всего с НР и СП | [5 empty] | 78
25 | ТЕР15-04-006-02 | Покрытие поверхностей грунтовкой глубокого проникновения: за 2 раза потолков ______________ (Приказ от 29.12.2016 № 1028/пр п.8.7.1 При ремонтно-строительных работах и работах по реконструкции объектов капитального строительства (аналогичных технологическим процессам в новом строительстве, в том числе по возведению новых конструктивных элементов) ОЗП=1,15; ЭМ=1,25; ЗПМ=1,25; ТЗ=1,15; ТЗМ=1,25) ______________ 1 Коэффициент пересчета на 2020 год: 7,35*1,026*1,014=7,64 СМР=7,64 | 100 м2 покрытия | 0.079 | 225,46 _____ 221,48 | 3,65 _____ 0,18 | 0.33 | 18 _____ 17 |  | 1 | 23.023 | 1.82
|  | Накладные расходы от ФОТ(17 руб.) | [5 empty] | 18
|  | Сметная прибыль от ФОТ(17 руб.) | [5 empty] | 8
|  | Всего с НР и СП | [5 empty] | 44
26 | ТЕР15-04-005-03 | Окраска поливинилацетатными водоэмульсионными составами улучшенная: по штукатурке стен ______________ (Приказ от 29.12.2016 № 1028/пр п.8.7.1 При ремонтно-строительных работах и работах по реконструкции объектов капитального строительства (аналогичных технологическим процессам в новом строительстве, в том числе по возведению новых конструктивных элементов) ОЗП=1,15; ЭМ=1,25; ЗПМ=1,25; ТЗ=1,15; ТЗМ=1,25) ______________ 1 Коэффициент пересчета на 2020 год: 7,35*1,026*1,014=7,64 СМР=7,64 | 100 м2 окрашиваемой поверхности | 0.17 | 1593,91 _____ 442,53 | 17,08 _____ 0,34 | 1134.3 | 271 _____ 75 | 3 | 193 | 49.335 | 8.39
|  | Накладные расходы от ФОТ(75 руб.) | [5 empty] | 79
|  | Сметная прибыль от ФОТ(75 руб.) | [5 empty] | 35
|  | Всего с НР и СП | [5 empty] | 385
27 | ТЕР15-04-005-04 | Окраска поливинилацетатными водоэмульсионными составами улучшенная: по штукатурке потолков ______________ (Приказ от 29.12.2016 № 1028/пр п.8.7.1 При ремонтно-строительных работах и работах по реконструкции объектов капитального строительства (аналогичных технологическим процессам в новом строительстве, в том числе по возведению новых конструктивных элементов) ОЗП=1,15; ЭМ=1,25; ЗПМ=1,25; ТЗ=1,15; ТЗМ=1,25) ______________ 1 Коэффициент пересчета на 2020 год: 7,35*1,026*1,014=7,64 СМР=7,64 | 100 м2 окрашиваемой поверхности | 0.079 | 1807,79 _____ 556 | 18,16 _____ 0,34 | 1233.63 | 143 _____ 44 | 1 | 98 | 61.985 | 4.9
|  | Накладные расходы от ФОТ(44 руб.) | [5 empty] | 46
|  | Сметная прибыль от ФОТ(44 руб.) | [5 empty] | 21
|  | Всего с НР и СП | [5 empty] | 210
28 | ТЕРр56-9-1 | Демонтаж дверных коробок: в каменных стенах с отбивкой штукатурки в откосах ______________ 1 Коэффициент пересчета на 2020 год: 7,35*1,026*1,014=7,64 СМР=7,64 | 100 коробок | 0.02 | 1807,04 _____ 1437,99 | 369,05 _____ 39,94 |  | 36 _____ 29 | 7 _____ 1 |  | 179.3 | 3.59
|  | Накладные расходы от ФОТ(30 руб.) | [5 empty] | 25
|  | Сметная прибыль от ФОТ(30 руб.) | [5 empty] | 19
|  | Всего с НР и СП | [5 empty] | 80
29 | ТЕРр56-10-1 | Снятие дверных полотен ______________ 1 Коэффициент пересчета на 2020 год: 7,35*1,026*1,014=7,64 СМР=7,64 | 100 м2 дверных полотен | 0.033 | 288,06 _____ 288,06 |  |  | 10 _____ 10 |  |  | 36.28 | 1.2
|  | Накладные расходы от ФОТ(10 руб.) | [5 empty] | 8
|  | Сметная прибыль от ФОТ(10 руб.) | [5 empty] | 6
|  | Всего с НР и СП | [5 empty] | 24
30 | ТЕР10-01-039-01 | Установка блоков в наружных и внутренних дверных проемах: в каменных стенах, площадь проема до 3 м2 ______________ (Приказ от 29.12.2016 № 1028/пр п.8.7.1 При ремонтно-строительных работах и работах по реконструкции объектов капитального строительства (аналогичных технологическим процессам в новом строительстве, в том числе по возведению новых конструктивных элементов) ОЗП=1,15; ЭМ=1,25; ЗПМ=1,25; ТЗ=1,15; ТЗМ=1,25) ______________ 1 Коэффициент пересчета на 2020 год: 7,35*1,026*1,014=7,64 СМР=7,64 ______________ 4 497,50 = 29 411,50 - 100 x 249,14 | 100 м2 проемов | 0.033 | 4945,45 _____ 1100,88 | 1521,78 _____ 191,54 | 2322.79 | 163 _____ 36 | 50 _____ 6 | 77 | 119.922 | 3.96
|  | Накладные расходы от ФОТ(42 руб.) | [5 empty] | 50
|  | Сметная прибыль от ФОТ(42 руб.) | [5 empty] | 22
|  | Всего с НР и СП | [5 empty] | 235
31 | ТССЦ-203-8093 | Блоки дверные внутренние однопольные глухие шлифованные, из массива сосны ______________ (Приказ от 29.12.2016 № 1028/пр п.8.7.1 При ремонтно-строительных работах и работах по реконструкции объектов капитального строительства (аналогичных технологическим процессам в новом строительстве, в том числе по возведению новых конструктивных элементов) ОЗП=1,15; ЭМ=1,25; ЗПМ=1,25; ТЗ=1,15; ТЗМ=1,25) ______________ 1 Коэффициент пересчета на 2020 год: 7,35*1,026*1,014=7,64 СМР=7,64 | м2 | 3.3 | 750.57 |  | 750.57 | 2477 |  | 2477
32 | ТССЦ-203-0360 | Наличники из древесины типа Н-1, размером 13х74 мм ______________ (Приказ от 29.12.2016 № 1028/пр п.8.7.1 При ремонтно-строительных работах и работах по реконструкции объектов капитального строительства (аналогичных технологическим процессам в новом строительстве, в том числе по возведению новых конструктивных элементов) ОЗП=1,15; ЭМ=1,25; ЗПМ=1,25; ТЗ=1,15; ТЗМ=1,25) ______________ 1 Коэффициент пересчета на 2020 год: 7,35*1,026*1,014=7,64 СМР=7,64 | м | 10 | 5.05 |  | 5.05 | 51 |  | 51
33 | ТССЦ-101-0889 | Скобяные изделия для блоков входных дверей в помещение однопольных ______________ (Приказ от 29.12.2016 № 1028/пр п.8.7.1 При ремонтно-строительных работах и работах по реконструкции объектов капитального строительства (аналогичных технологическим процессам в новом строительстве, в том числе по возведению новых конструктивных элементов) ОЗП=1,15; ЭМ=1,25; ЗПМ=1,25; ТЗ=1,15; ТЗМ=1,25) ______________ 1 Коэффициент пересчета на 2020 год: 7,35*1,026*1,014=7,64 СМР=7,64 | компл. | 2 | 92.69 |  | 92.69 | 185 |  | 185
34 | ТЕРр61-7-1 | Ремонт штукатурки откосов внутри здания по камню и бетону цементно-известковым раствором: прямолинейных ______________ 1 Коэффициент пересчета на 2020 год: 7,35*1,026*1,014=7,64 СМР=7,64 | 100 м2 отремонтированной поверхности | 0.013 | 5196,63 _____ 3436,05 | 35,81 _____ 15,66 | 1724.77 | 68 _____ 45 |  | 23 | 383.06 | 4.98
|  | Накладные расходы от ФОТ(45 руб.) | [5 empty] | 36
|  | Сметная прибыль от ФОТ(45 руб.) | [5 empty] | 23
|  | Всего с НР и СП | [5 empty] | 127
35 | ТЕРр67-9-1 | Смена: выключателей ______________ 1 Коэффициент пересчета на 2020 год: 7,35*1,026*1,014=7,64 СМР=7,64 | 100 шт. | 0.02 | 872,59 _____ 218,59 |  | 654 | 17 _____ 4 |  | 13 | 24.1 | 0.48
|  | Накладные расходы от ФОТ(4 руб.) | [5 empty] | 3
|  | Сметная прибыль от ФОТ(4 руб.) | [5 empty] | 3
|  | Всего с НР и СП | [5 empty] | 23
36 | ТЕРр67-9-2 | Смена: розеток ______________ 1 Коэффициент пересчета на 2020 год: 7,35*1,026*1,014=7,64 СМР=7,64 | 100 шт. | 0.02 | 748,59 _____ 218,59 |  | 530 | 15 _____ 4 |  | 11 | 24.1 | 0.48
|  | Накладные расходы от ФОТ(4 руб.) | [5 empty] | 3
|  | Сметная прибыль от ФОТ(4 руб.) | [5 empty] | 3
|  | Всего с НР и СП | [5 empty] | 21
37 | ТЕРр67-8-2 | Смена светильников: с люминесцентными лампами ______________ 1 Коэффициент пересчета на 2020 год: 7,35*1,026*1,014=7,64 СМР=7,64 ______________ 1 573,42 = 21 643,42 - 100 x 200,70 | 100 шт. | 0.02 | 1573,42 _____ 1570,95 | 2,47 _____ 1,08 |  | 31 _____ 31 |  |  | 163.3 | 3.27
|  | Накладные расходы от ФОТ(31 руб.) | [5 empty] | 26
|  | Сметная прибыль от ФОТ(31 руб.) | [5 empty] | 20
|  | Всего с НР и СП | [5 empty] | 77
38 | Прайс-лист VDL ELEKTRO | Светильник светодиодный Philips LED круглый накладной 290х66 белый ______________ 1 Коэффициент пересчета на 2020 год: 7,35*1,026*1,014=7,64 СМР=7,64 | шт. | 2 | 108.89 |  | 108.89 | 218 |  | 218
39 | ТЕРр65-12-1 | Демонтаж расширительных и конденсационных баков емкостью: до 0,9 м3 ______________ 1 Коэффициент пересчета на 2020 год: 7,35*1,026*1,014=7,64 СМР=7,64 | 100 шт. | 0.01 | 1857,66 _____ 1768,14 | 89,52 _____ 39,15 |  | 19 _____ 18 | 1 |  | 209 | 2.09
|  | Накладные расходы от ФОТ(18 руб.) | [5 empty] | 13
|  | Сметная прибыль от ФОТ(18 руб.) | [5 empty] | 9
|  | Всего с НР и СП | [5 empty] | 41
40 | ТЕР18-05-001-01 | Установка насосов центробежных с электродвигателем, масса агрегата: до 0,1 т ______________ (Приказ от 29.12.2016 № 1028/пр п.8.7.1 При ремонтно-строительных работах и работах по реконструкции объектов капитального строительства (аналогичных технологическим процессам в новом строительстве, в том числе по возведению новых конструктивных элементов) ОЗП=1,15; ЭМ=1,25; ЗПМ=1,25; ТЗ=1,15; ТЗМ=1,25) ______________ 1 Коэффициент пересчета на 2020 год: 7,35*1,026*1,014=7,64 СМР=7,64 ______________ 263,89 = 2 666,16 - 1 x 2 402,27 | 1 насос | 1 | 286,67 _____ 151,39 | 15,19 _____ 0,85 | 120.1 | 287 _____ 151 | 15 _____ 1 | 121 | 16.2955 | 16.3
|  | Накладные расходы от ФОТ(152 руб.) | [5 empty] | 195
|  | Сметная прибыль от ФОТ(152 руб.) | [5 empty] | 107
|  | Всего с НР и СП | [5 empty] | 589
41 | ТССЦ-301-2679 | Насос циркуляционный "GRUNDFOS" серии 100, марки UPS-32х40 (220 В) ______________ 1 Коэффициент пересчета на 2020 год: 7,35*1,026*1,014=7,64 СМР=7,64 | шт. | 1 | 1029.85 |  | 1029.85 | 1030 |  | 1030
42 | ТЕРр62-11-5 | Улучшенная масляная окраска ранее окрашенных полов: за два раза с расчисткой старой краски до 35% ______________ 1 Коэффициент пересчета на 2020 год: 7,35*1,026*1,014=7,64 СМР=7,64 | 100 м2 окрашиваемой поверхности | 0.079 | 993,19 _____ 393,98 | 8,3 _____ 1,35 | 590.91 | 78 _____ 31 | 1 | 46 | 45.6 | 3.6
|  | Накладные расходы от ФОТ(31 руб.) | [5 empty] | 25
|  | Сметная прибыль от ФОТ(31 руб.) | [5 empty] | 16
|  | Всего с НР и СП | [5 empty] | 119
43 | ТЕРр62-32-2 | Окраска масляными составами ранее окрашенных поверхностей труб: стальных за 2 раза ______________ 1 Коэффициент пересчета на 2020 год: 7,35*1,026*1,014=7,64 СМР=7,64 | 100 м2 окрашиваемой поверхности | 0.28 | 1099,24 _____ 652,05 | 0.87 | 446.32 | 308 _____ 183 |  | 125 | 80.6 | 22.57
|  | Накладные расходы от ФОТ(183 руб.) | [5 empty] | 146
|  | Сметная прибыль от ФОТ(183 руб.) | [5 empty] | 92
|  | Всего с НР и СП | [5 empty] | 546
44 | ТЕР18-01-002-06 применительно | Установка котлов стальных жаротрубных пароводогрейных на жидком топливе или газе теплопроизводительностью: до 0,21 МВт (0,18 Гкал/ч) (установка котла электрического) ______________ (Приказ от 29.12.2016 № 1028/пр п.8.7.1 При ремонтно-строительных работах и работах по реконструкции объектов капитального строительства (аналогичных технологическим процессам в новом строительстве, в том числе по возведению новых конструктивных элементов) ОЗП=1,15; ЭМ=1,25; ЗПМ=1,25; ТЗ=1,15; ТЗМ=1,25) ______________ 1 Коэффициент пересчета на 2020 год: 7,35*1,026*1,014=7,64 СМР=7,64 ______________ 832,65 = 128 250,66 - 1 x 126 546,52 - 2 x 256,43 - 1 x 36,79 - 1 x 49,26 - 1 x 53,74 - 3 x 70,81 - 0,001 x 801,17 - 0,005 x 1 121,43 | 1 котел | 1 | 962,36 _____ 441,91 | 360,36 _____ 25,99 | 160.09 | 962 _____ 442 | 360 _____ 26 | 160 | 47.012 | 47.01
|  | Накладные расходы от ФОТ(468 руб.) | [5 empty] | 599
|  | Сметная прибыль от ФОТ(468 руб.) | [5 empty] | 330
|  | Всего с НР и СП | [5 empty] | 1891
45 | Прайс-лист LUNDA | Электроотопительный котел WARMOS М-24 ______________ 1 Коэффициент пересчета на 2020 год: 7,35*1,026*1,014=7,64 СМР=7,64 | шт | 1 | 4384.79 |  | 4384.79 | 4385 |  | 4385
Итого по разделу 2 Котельная и тамбур | [7 empty] | 122973 |  |  |  | 251.27
Раздел 3. Санузел
46 | ТЕРр62-41-1 применительно | Очистка вручную поверхности от перхлорвиниловых и масляных красок: с земли и лесов (внутренних стен и потолков) ______________ 1 Коэффициент пересчета на 2020 год: 7,35*1,026*1,014=7,64 СМР=7,64 | 100 м2 расчищенной поверхности | 0.25 | 162,24 _____ 162,24 |  |  | 41 _____ 41 |  |  | 20.8 | 5.2
|  | Накладные расходы от ФОТ(41 руб.) | [5 empty] | 33
|  | Сметная прибыль от ФОТ(41 руб.) | [5 empty] | 21
|  | Всего с НР и СП | [5 empty] | 95
47 | ТЕР15-02-015-01 | Штукатурка поверхностей внутри здания известковым раствором простая: по камню и бетону стен (отбивка) ______________ (МАТ=0 к расх.; Приказ от 29.12.2016 № 1028/пр п.8.7.1 При ремонтно-строительных работах и работах по реконструкции объектов капитального строительства (аналогичных технологическим процессам в новом строительстве, в том числе по возведению новых конструктивных элементов) ОЗП=1,15; ЭМ=1,25; ЗПМ=1,25; ТЗ=1,15; ТЗМ=1,25) ______________ 1 Коэффициент пересчета на 2020 год: 7,35*1,026*1,014=7,64 СМР=7,64 | 100 м2 оштукатуриваемой поверхности | 0.24 | 790,43 _____ 684,87 | 105,56 _____ 56,89 |  | 190 _____ 165 | 25 _____ 14 |  | 75.509 | 18.12
|  | Накладные расходы от ФОТ(179 руб.) | [5 empty] | 188
|  | Сметная прибыль от ФОТ(179 руб.) | [5 empty] | 84
|  | Всего с НР и СП | [5 empty] | 462
48 | ТЕРр61-2-1 | Ремонт штукатурки внутренних стен по камню известковым раствором площадью отдельных мест: до 1 м2 толщиной слоя до 20 мм ______________ 1 Коэффициент пересчета на 2020 год: 7,35*1,026*1,014=7,64 СМР=7,64 | 100 м2 отремонтированной поверхности | 0.17 | 2939,74 _____ 1799,2 | 20,68 _____ 9,05 | 1119.86 | 500 _____ 306 | 4 _____ 2 | 190 | 203.07 | 34.52
|  | Накладные расходы от ФОТ(308 руб.) | [5 empty] | 243
|  | Сметная прибыль от ФОТ(308 руб.) | [5 empty] | 154
|  | Всего с НР и СП | [5 empty] | 897
49 | ТЕРр61-4-1 | Ремонт штукатурки потолков по камню известковым раствором площадью отдельных мест: до 1 м2 толщиной слоя до 20 мм ______________ 1 Коэффициент пересчета на 2020 год: 7,35*1,026*1,014=7,64 СМР=7,64 | 100 м2 отремонтированной поверхности | 0.079 | 3258,86 _____ 2060,86 | 22,23 _____ 9,72 | 1175.77 | 257 _____ 163 | 2 _____ 1 | 92 | 229.75 | 18.15
|  | Накладные расходы от ФОТ(164 руб.) | [5 empty] | 130
|  | Сметная прибыль от ФОТ(164 руб.) | [5 empty] | 82
|  | Всего с НР и СП | [5 empty] | 469
50 | ТЕР15-01-019-05 | Гладкая облицовка стен, столбов, пилястр и откосов (без карнизных, плинтусных и угловых плиток) без установки плиток туалетного гарнитура на клее из сухих смесей: по кирпичу и бетону ______________ (Приказ от 29.12.2016 № 1028/пр п.8.7.1 При ремонтно-строительных работах и работах по реконструкции объектов капитального строительства (аналогичных технологическим процессам в новом строительстве, в том числе по возведению новых конструктивных элементов) ОЗП=1,15; ЭМ=1,25; ЗПМ=1,25; ТЗ=1,15; ТЗМ=1,25) ______________ 1 Коэффициент пересчета на 2020 год: 7,35*1,026*1,014=7,64 СМР=7,64 | 100 м2 поверхности облицовки | 0.24 | 10082,43 _____ 1685,64 | 38,41 _____ 21,9 | 8358.38 | 2420 _____ 405 | 9 _____ 5 | 2006 | 183.6205 | 44.07
|  | Накладные расходы от ФОТ(410 руб.) | [5 empty] | 431
|  | Сметная прибыль от ФОТ(410 руб.) | [5 empty] | 192
|  | Всего с НР и СП | [5 empty] | 3043
51 | ТЕР15-04-006-04 | Покрытие поверхностей грунтовкой глубокого проникновения: за 2 раза стен ______________ (Приказ от 29.12.2016 № 1028/пр п.8.7.1 При ремонтно-строительных работах и работах по реконструкции объектов капитального строительства (аналогичных технологическим процессам в новом строительстве, в том числе по возведению новых конструктивных элементов) ОЗП=1,15; ЭМ=1,25; ЗПМ=1,25; ТЗ=1,15; ТЗМ=1,25) ______________ 1 Коэффициент пересчета на 2020 год: 7,35*1,026*1,014=7,64 СМР=7,64 | 100 м2 покрытия | 0.17 | 183,44 _____ 180,55 | 2,56 _____ 0,18 | 0.33 | 31 _____ 31 |  |  | 18.768 | 3.19
|  | Накладные расходы от ФОТ(31 руб.) | [5 empty] | 33
|  | Сметная прибыль от ФОТ(31 руб.) | [5 empty] | 14
|  | Всего с НР и СП | [5 empty] | 78
52 | ТЕР15-04-006-02 | Покрытие поверхностей грунтовкой глубокого проникновения: за 2 раза потолков ______________ (Приказ от 29.12.2016 № 1028/пр п.8.7.1 При ремонтно-строительных работах и работах по реконструкции объектов капитального строительства (аналогичных технологическим процессам в новом строительстве, в том числе по возведению новых конструктивных элементов) ОЗП=1,15; ЭМ=1,25; ЗПМ=1,25; ТЗ=1,15; ТЗМ=1,25) ______________ 1 Коэффициент пересчета на 2020 год: 7,35*1,026*1,014=7,64 СМР=7,64 | 100 м2 покрытия | 0.079 | 225,46 _____ 221,48 | 3,65 _____ 0,18 | 0.33 | 18 _____ 17 |  | 1 | 23.023 | 1.82
|  | Накладные расходы от ФОТ(17 руб.) | [5 empty] | 18
|  | Сметная прибыль от ФОТ(17 руб.) | [5 empty] | 8
|  | Всего с НР и СП | [5 empty] | 44
53 | ТЕР15-04-005-03 | Окраска поливинилацетатными водоэмульсионными составами улучшенная: по штукатурке стен ______________ (Приказ от 29.12.2016 № 1028/пр п.8.7.1 При ремонтно-строительных работах и работах по реконструкции объектов капитального строительства (аналогичных технологическим процессам в новом строительстве, в том числе по возведению новых конструктивных элементов) ОЗП=1,15; ЭМ=1,25; ЗПМ=1,25; ТЗ=1,15; ТЗМ=1,25) ______________ 1 Коэффициент пересчета на 2020 год: 7,35*1,026*1,014=7,64 СМР=7,64 | 100 м2 окрашиваемой поверхности | 0.17 | 1593,91 _____ 442,53 | 17,08 _____ 0,34 | 1134.3 | 271 _____ 75 | 3 | 193 | 49.335 | 8.39
|  | Накладные расходы от ФОТ(75 руб.) | [5 empty] | 79
|  | Сметная прибыль от ФОТ(75 руб.) | [5 empty] | 35
|  | Всего с НР и СП | [5 empty] | 385
54 | ТЕР15-04-005-04 | Окраска поливинилацетатными водоэмульсионными составами улучшенная: по штукатурке потолков ______________ (Приказ от 29.12.2016 № 1028/пр п.8.7.1 При ремонтно-строительных работах и работах по реконструкции объектов капитального строительства (аналогичных технологическим процессам в новом строительстве, в том числе по возведению новых конструктивных элементов) ОЗП=1,15; ЭМ=1,25; ЗПМ=1,25; ТЗ=1,15; ТЗМ=1,25) ______________ 1 Коэффициент пересчета на 2020 год: 7,35*1,026*1,014=7,64 СМР=7,64 | 100 м2 окрашиваемой поверхности | 0.079 | 1807,79 _____ 556 | 18,16 _____ 0,34 | 1233.63 | 143 _____ 44 | 1 | 98 | 61.985 | 4.9
|  | Накладные расходы от ФОТ(44 руб.) | [5 empty] | 46
|  | Сметная прибыль от ФОТ(44 руб.) | [5 empty] | 21
|  | Всего с НР и СП | [5 empty] | 210
55 | ТЕРр56-9-1 | Демонтаж дверных коробок: в каменных стенах с отбивкой штукатурки в откосах ______________ 1 Коэффициент пересчета на 2020 год: 7,35*1,026*1,014=7,64 СМР=7,64 | 100 коробок | 0.02 | 1807,04 _____ 1437,99 | 369,05 _____ 39,94 |  | 36 _____ 29 | 7 _____ 1 |  | 179.3 | 3.59
|  | Накладные расходы от ФОТ(30 руб.) | [5 empty] | 25
|  | Сметная прибыль от ФОТ(30 руб.) | [5 empty] | 19
|  | Всего с НР и СП | [5 empty] | 80
56 | ТЕРр56-10-1 | Снятие дверных полотен ______________ 1 Коэффициент пересчета на 2020 год: 7,35*1,026*1,014=7,64 СМР=7,64 | 100 м2 дверных полотен | 0.033 | 288,06 _____ 288,06 |  |  | 10 _____ 10 |  |  | 36.28 | 1.2
|  | Накладные расходы от ФОТ(10 руб.) | [5 empty] | 8
|  | Сметная прибыль от ФОТ(10 руб.) | [5 empty] | 6
|  | Всего с НР и СП | [5 empty] | 24
57 | ТЕР10-01-039-01 | Установка блоков в наружных и внутренних дверных проемах: в каменных стенах, площадь проема до 3 м2 ______________ (Приказ от 29.12.2016 № 1028/пр п.8.7.1 При ремонтно-строительных работах и работах по реконструкции объектов капитального строительства (аналогичных технологическим процессам в новом строительстве, в том числе по возведению новых конструктивных элементов) ОЗП=1,15; ЭМ=1,25; ЗПМ=1,25; ТЗ=1,15; ТЗМ=1,25) ______________ 1 Коэффициент пересчета на 2020 год: 7,35*1,026*1,014=7,64 СМР=7,64 ______________ 4 497,50 = 29 411,50 - 100 x 249,14 | 100 м2 проемов | 0.033 | 4945,45 _____ 1100,88 | 1521,78 _____ 191,54 | 2322.79 | 163 _____ 36 | 50 _____ 6 | 77 | 119.922 | 3.96
|  | Накладные расходы от ФОТ(42 руб.) | [5 empty] | 50
|  | Сметная прибыль от ФОТ(42 руб.) | [5 empty] | 22
|  | Всего с НР и СП | [5 empty] | 235
58 | ТССЦ-203-8093 | Блоки дверные внутренние однопольные глухие шлифованные, из массива сосны ______________ (Приказ от 29.12.2016 № 1028/пр п.8.7.1 При ремонтно-строительных работах и работах по реконструкции объектов капитального строительства (аналогичных технологическим процессам в новом строительстве, в том числе по возведению новых конструктивных элементов) ОЗП=1,15; ЭМ=1,25; ЗПМ=1,25; ТЗ=1,15; ТЗМ=1,25) ______________ 1 Коэффициент пересчета на 2020 год: 7,35*1,026*1,014=7,64 СМР=7,64 | м2 | 3.3 | 750.57 |  | 750.57 | 2477 |  | 2477
59 | ТССЦ-203-0360 | Наличники из древесины типа Н-1, размером 13х74 мм ______________ (Приказ от 29.12.2016 № 1028/пр п.8.7.1 При ремонтно-строительных работах и работах по реконструкции объектов капитального строительства (аналогичных технологическим процессам в новом строительстве, в том числе по возведению новых конструктивных элементов) ОЗП=1,15; ЭМ=1,25; ЗПМ=1,25; ТЗ=1,15; ТЗМ=1,25) ______________ 1 Коэффициент пересчета на 2020 год: 7,35*1,026*1,014=7,64 СМР=7,64 | м | 10 | 5.05 |  | 5.05 | 51 |  | 51
60 | ТССЦ-101-0889 | Скобяные изделия для блоков входных дверей в помещение однопольных ______________ (Приказ от 29.12.2016 № 1028/пр п.8.7.1 При ремонтно-строительных работах и работах по реконструкции объектов капитального строительства (аналогичных технологическим процессам в новом строительстве, в том числе по возведению новых конструктивных элементов) ОЗП=1,15; ЭМ=1,25; ЗПМ=1,25; ТЗ=1,15; ТЗМ=1,25) ______________ 1 Коэффициент пересчета на 2020 год: 7,35*1,026*1,014=7,64 СМР=7,64 | компл. | 2 | 92.69 |  | 92.69 | 185 |  | 185
61 | ТЕРр61-7-1 | Ремонт штукатурки откосов внутри здания по камню и бетону цементно-известковым раствором: прямолинейных ______________ 1 Коэффициент пересчета на 2020 год: 7,35*1,026*1,014=7,64 СМР=7,64 | 100 м2 отремонтированной поверхности | 0.013 | 5196,63 _____ 3436,05 | 35,81 _____ 15,66 | 1724.77 | 68 _____ 45 |  | 23 | 383.06 | 4.98
|  | Накладные расходы от ФОТ(45 руб.) | [5 empty] | 36
|  | Сметная прибыль от ФОТ(45 руб.) | [5 empty] | 23
|  | Всего с НР и СП | [5 empty] | 127
62 | ТЕРр67-9-1 | Смена: выключателей ______________ 1 Коэффициент пересчета на 2020 год: 7,35*1,026*1,014=7,64 СМР=7,64 | 100 шт. | 0.02 | 872,59 _____ 218,59 |  | 654 | 17 _____ 4 |  | 13 | 24.1 | 0.48
|  | Накладные расходы от ФОТ(4 руб.) | [5 empty] | 3
|  | Сметная прибыль от ФОТ(4 руб.) | [5 empty] | 3
|  | Всего с НР и СП | [5 empty] | 23
63 | ТЕРр67-9-2 | Смена: розеток ______________ 1 Коэффициент пересчета на 2020 год: 7,35*1,026*1,014=7,64 СМР=7,64 | 100 шт. | 0.02 | 748,59 _____ 218,59 |  | 530 | 15 _____ 4 |  | 11 | 24.1 | 0.48
|  | Накладные расходы от ФОТ(4 руб.) | [5 empty] | 3
|  | Сметная прибыль от ФОТ(4 руб.) | [5 empty] | 3
|  | Всего с НР и СП | [5 empty] | 21
64 | ТЕРр67-8-2 | Смена светильников: с люминесцентными лампами ______________ 1 Коэффициент пересчета на 2020 год: 7,35*1,026*1,014=7,64 СМР=7,64 ______________ 1 573,42 = 21 643,42 - 100 x 200,70 | 100 шт. | 0.02 | 1573,42 _____ 1570,95 | 2,47 _____ 1,08 |  | 31 _____ 31 |  |  | 163.3 | 3.27
|  | Накладные расходы от ФОТ(31 руб.) | [5 empty] | 26
|  | Сметная прибыль от ФОТ(31 руб.) | [5 empty] | 20
|  | Всего с НР и СП | [5 empty] | 77
65 | Прайс-лист VDL ELEKTRO | Светильник светодиодный Philips LED круглый накладной 290х66 белый ______________ 1 Коэффициент пересчета на 2020 год: 7,35*1,026*1,014=7,64 СМР=7,64 | шт. | 2 | 108.89 |  | 108.89 | 218 |  | 218
66 | ТЕРр69-19-2 | Разборка горизонтальных поверхностей бетонных при помощи отбойных молотков, бетон марки: 150 ______________ 1 Коэффициент пересчета на 2020 год: 7,35*1,026*1,014=7,64 СМР=7,64 | 1 м3 бетона | 0.18 | 672,83 _____ 149,19 | 523.64 |  | 121 _____ 27 | 94 |  | 17.49 | 3.15
|  | Накладные расходы от ФОТ(27 руб.) | [5 empty] | 21
|  | Сметная прибыль от ФОТ(27 руб.) | [5 empty] | 14
|  | Всего с НР и СП | [5 empty] | 156
67 | ТЕР12-01-017-01 | Устройство выравнивающих стяжек: цементно-песчаных толщиной 15 мм ______________ (Приказ от 29.12.2016 № 1028/пр п.8.7.1 При ремонтно-строительных работах и работах по реконструкции объектов капитального строительства (аналогичных технологическим процессам в новом строительстве, в том числе по возведению новых конструктивных элементов) ОЗП=1,15; ЭМ=1,25; ЗПМ=1,25; ТЗ=1,15; ТЗМ=1,25) ______________ 1 Коэффициент пересчета на 2020 год: 7,35*1,026*1,014=7,64 СМР=7,64 | 100 м2 стяжки | 0.036 | 1164,4 _____ 270,46 | 209,56 _____ 27,33 | 684.38 | 42 _____ 10 | 8 _____ 1 | 24 | 31.303 | 1.13
|  | Накладные расходы от ФОТ(11 руб.) | [5 empty] | 13
|  | Сметная прибыль от ФОТ(11 руб.) | [5 empty] | 6
|  | Всего с НР и СП | [5 empty] | 61
68 | ТЕР12-01-017-02 | Устройство выравнивающих стяжек: на каждый 1 мм изменения толщины добавлять или исключать к расценке 12-01-017-01 ______________ (ПЗ=25 (ОЗП=25; ЭМ=25 к расх.; ЗПМ=25; МАТ=25 к расх.; ТЗ=25; ТЗМ=25); Приказ от 29.12.2016 № 1028/пр п.8.7.1 При ремонтно-строительных работах и работах по реконструкции объектов капитального строительства (аналогичных технологическим процессам в новом строительстве, в том числе по возведению новых конструктивных элементов) ОЗП=1,15; ЭМ=1,25; ЗПМ=1,25; ТЗ=1,15; ТЗМ=1,25) ______________ 1 Коэффициент пересчета на 2020 год: 7,35*1,026*1,014=7,64 СМР=7,64 | 100 м2 стяжки | 0.036 | 1389,59 _____ 248,4 | 72,19 _____ 10,63 | 1069 | 50 _____ 9 | 3 | 38 | 28.75 | 1.04
|  | Накладные расходы от ФОТ(9 руб.) | [5 empty] | 11
|  | Сметная прибыль от ФОТ(9 руб.) | [5 empty] | 5
|  | Всего с НР и СП | [5 empty] | 66
69 | ТЕР11-01-027-06 | Устройство покрытий на растворе из сухой смеси с приготовлением раствора в построечных условиях из плиток: гладких неглазурованных керамических для полов одноцветных ______________ (Приказ от 29.12.2016 № 1028/пр п.8.7.1 При ремонтно-строительных работах и работах по реконструкции объектов капитального строительства (аналогичных технологическим процессам в новом строительстве, в том числе по возведению новых конструктивных элементов) ОЗП=1,15; ЭМ=1,25; ЗПМ=1,25; ТЗ=1,15; ТЗМ=1,25) ______________ 1 Коэффициент пересчета на 2020 год: 7,35*1,026*1,014=7,64 СМР=7,64 | 100 м2 покрытия | 0.036 | 8243,65 _____ 1203,91 | 177,05 _____ 62,93 | 6862.69 | 297 _____ 43 | 6 _____ 2 | 248 | 137.747 | 4.96
|  | Накладные расходы от ФОТ(45 руб.) | [5 empty] | 55
|  | Сметная прибыль от ФОТ(45 руб.) | [5 empty] | 29
|  | Всего с НР и СП | [5 empty] | 381
70 | ТЕРр65-6-14 | Смена: унитазов ______________ 1 Коэффициент пересчета на 2020 год: 7,35*1,026*1,014=7,64 СМР=7,64 ______________ 3 793,45 = 21 581,45 - 100 x 177,88 | 100 приборов | 0.01 | 3793,45 _____ 3217,13 | 47,13 _____ 5,4 | 529.19 | 38 _____ 32 |  | 6 | 354.7 | 3.55
|  | Накладные расходы от ФОТ(32 руб.) | [5 empty] | 33
|  | Сметная прибыль от ФОТ(32 руб.) | [5 empty] | 19
|  | Всего с НР и СП | [5 empty] | 90
71 | ТССЦ-301-1521 | Унитаз-компакт «Комфорт» ______________ 1 Коэффициент пересчета на 2020 год: 7,35*1,026*1,014=7,64 СМР=7,64 | компл. | 1 | 333.26 |  | 333.26 | 333 |  | 333
72 | ТЕР17-01-005-04 | Установка раковин ______________ (Приказ от 29.12.2016 № 1028/пр п.8.7.1 При ремонтно-строительных работах и работах по реконструкции объектов капитального строительства (аналогичных технологическим процессам в новом строительстве, в том числе по возведению новых конструктивных элементов) ОЗП=1,15; ЭМ=1,25; ЗПМ=1,25; ТЗ=1,15; ТЗМ=1,25) ______________ 1 Коэффициент пересчета на 2020 год: 7,35*1,026*1,014=7,64 СМР=7,64 ______________ 182,11 = 1 177,71 - 10 x 99,56 | 10 компл. | 0.1 | 198,94 _____ 99,45 | 19,29 _____ 1,19 | 80.2 | 20 _____ 10 | 2 | 8 | 10.3385 | 1.03
|  | Накладные расходы от ФОТ(10 руб.) | [5 empty] | 13
|  | Сметная прибыль от ФОТ(10 руб.) | [5 empty] | 7
|  | Всего с НР и СП | [5 empty] | 40
73 | ТССЦ-301-0651 | Умывальники полуфарфоровые и фарфоровые с смесителем с нижней камерой смешивания, кронштейнами, сифоном бутылочным латунным и выпуском, овальные со скрытыми установочными поверхностями без спинки размером 550х480х185 мм ______________ (Приказ от 29.12.2016 № 1028/пр п.8.7.1 При ремонтно-строительных работах и работах по реконструкции объектов капитального строительства (аналогичных технологическим процессам в новом строительстве, в том числе по возведению новых конструктивных элементов) ОЗП=1,15; ЭМ=1,25; ЗПМ=1,25; ТЗ=1,15; ТЗМ=1,25) ______________ 1 Коэффициент пересчета на 2020 год: 7,35*1,026*1,014=7,64 СМР=7,64 | компл. | 1 | 289.14 |  | 289.14 | 289 |  | 289
74 | ТЕРр65-5-7 | Смена смесителей: без душевой сетки ______________ 1 Коэффициент пересчета на 2020 год: 7,35*1,026*1,014=7,64 СМР=7,64 | 100 шт. | 0.01 | 14709,64 _____ 1814 | 7.83 | 12887.81 | 147 _____ 18 |  | 129 | 200 | 2
|  | Накладные расходы от ФОТ(18 руб.) | [5 empty] | 19
|  | Сметная прибыль от ФОТ(18 руб.) | [5 empty] | 11
|  | Всего с НР и СП | [5 empty] | 177
Итого по разделу 3 Санузел | [7 empty] | 82443 |  |  |  | 173.18
Раздел 4. Душевая
75 | ТЕРр57-2-3 | Разборка покрытий полов: из керамических плиток ______________ 1 Коэффициент пересчета на 2020 год: 7,35*1,026*1,014=7,64 СМР=7,64 | 100 м2 покрытия | 0.043 | 640,44 _____ 595,99 | 44,45 _____ 19,44 |  | 28 _____ 26 | 2 _____ 1 |  | 69.87 | 3
|  | Накладные расходы от ФОТ(27 руб.) | [5 empty] | 22
|  | Сметная прибыль от ФОТ(27 руб.) | [5 empty] | 18
|  | Всего с НР и СП | [5 empty] | 68
76 | ТЕР11-01-011-01 | Устройство стяжек: цементных толщиной 20 мм ______________ (Приказ от 29.12.2016 № 1028/пр п.8.7.1 При ремонтно-строительных работах и работах по реконструкции объектов капитального строительства (аналогичных технологическим процессам в новом строительстве, в том числе по возведению новых конструктивных элементов) ОЗП=1,15; ЭМ=1,25; ЗПМ=1,25; ТЗ=1,15; ТЗМ=1,25) ______________ 1 Коэффициент пересчета на 2020 год: 7,35*1,026*1,014=7,64 СМР=7,64 | 100 м2 стяжки | 0.043 | 1354,9 _____ 360,77 | 54,68 _____ 21,44 | 939.46 | 58 _____ 16 | 2 _____ 1 | 40 | 45.4365 | 1.95
|  | Накладные расходы от ФОТ(17 руб.) | [5 empty] | 21
|  | Сметная прибыль от ФОТ(17 руб.) | [5 empty] | 11
|  | Всего с НР и СП | [5 empty] | 90
77 | ТЕР11-01-027-06 | Устройство покрытий на растворе из сухой смеси с приготовлением раствора в построечных условиях из плиток: гладких неглазурованных керамических для полов одноцветных ______________ (Приказ от 29.12.2016 № 1028/пр п.8.7.1 При ремонтно-строительных работах и работах по реконструкции объектов капитального строительства (аналогичных технологическим процессам в новом строительстве, в том числе по возведению новых конструктивных элементов) ОЗП=1,15; ЭМ=1,25; ЗПМ=1,25; ТЗ=1,15; ТЗМ=1,25) ______________ 1 Коэффициент пересчета на 2020 год: 7,35*1,026*1,014=7,64 СМР=7,64 | 100 м2 покрытия | 0.043 | 8243,65 _____ 1203,91 | 177,05 _____ 62,93 | 6862.69 | 354 _____ 52 | 8 _____ 3 | 294 | 137.747 | 5.92
|  | Накладные расходы от ФОТ(55 руб.) | [5 empty] | 68
|  | Сметная прибыль от ФОТ(55 руб.) | [5 empty] | 35
|  | Всего с НР и СП | [5 empty] | 457
78 | ТЕР17-01-001-23 | Установка трапов диаметром : 100 мм ______________ (Приказ от 29.12.2016 № 1028/пр п.8.7.1 При ремонтно-строительных работах и работах по реконструкции объектов капитального строительства (аналогичных технологическим процессам в новом строительстве, в том числе по возведению новых конструктивных элементов) ОЗП=1,15; ЭМ=1,25; ЗПМ=1,25; ТЗ=1,15; ТЗМ=1,25) ______________ 1 Коэффициент пересчета на 2020 год: 7,35*1,026*1,014=7,64 СМР=7,64 | 10 компл. | 0.01 | 1650,1 _____ 97,03 | 24,51 _____ 1,69 | 1528.56 | 17 _____ 1 |  | 16 | 10.0855 | 0.1
|  | Накладные расходы от ФОТ(1 руб.) | [5 empty] | 1
|  | Сметная прибыль от ФОТ(1 руб.) | [5 empty] | 1
|  | Всего с НР и СП | [5 empty] | 19
79 | ТЕР15-01-047-08 применительно | Облицовка потолков гипсокартонными или гипсоволокнистыми листами: по деревянному каркасу с относом 5 см с установкой нащельников ______________ (Приказ от 29.12.2016 № 1028/пр п.8.7.1 При ремонтно-строительных работах и работах по реконструкции объектов капитального строительства (аналогичных технологическим процессам в новом строительстве, в том числе по возведению новых конструктивных элементов) ОЗП=1,15; ЭМ=1,25; ЗПМ=1,25; ТЗ=1,15; ТЗМ=1,25) ______________ 1 Коэффициент пересчета на 2020 год: 7,35*1,026*1,014=7,64 СМР=7,64 ______________ 8 042,16 = 12 380,18 - 0,0035 x 3 176,03 - 0,016 x 16 788,42 - 0,0521 x 9 654,73 - 0,004 x 6 561,39 - 103 x 13,64 - 0,032 x 8 353,81 - 0,049 x 9 138,83 - 0,075 x 18 786,51 | 100 м2 поверхности облицовки | 0.165 | 8905,23 _____ 6161,3 | 297,11 _____ 5,4 | 2446.82 | 1469 _____ 1017 | 49 _____ 1 | 403 | 679.305 | 112.09
|  | Накладные расходы от ФОТ(1018 руб.) | [5 empty] | 1069
|  | Сметная прибыль от ФОТ(1018 руб.) | [5 empty] | 476
|  | Всего с НР и СП | [5 empty] | 3014
80 | ТССЦ-101-6870 | Панели пластиковые шириной 0,4 м, длиной 6,0 м, белые матовые, ламинированные ______________ (Приказ от 29.12.2016 № 1028/пр п.8.7.1 При ремонтно-строительных работах и работах по реконструкции объектов капитального строительства (аналогичных технологическим процессам в новом строительстве, в том числе по возведению новых конструктивных элементов) ОЗП=1,15; ЭМ=1,25; ЗПМ=1,25; ТЗ=1,15; ТЗМ=1,25) ______________ 1 Коэффициент пересчета на 2020 год: 7,35*1,026*1,014=7,64 СМР=7,64 | м2 | 17 | 90.53 |  | 90.53 | 1539 |  | 1539
81 | ТЕРр62-41-1 применительно | Очистка вручную поверхности от перхлорвиниловых и масляных красок: с земли и лесов (внутренних стен) ______________ 1 Коэффициент пересчета на 2020 год: 7,35*1,026*1,014=7,64 СМР=7,64 | 100 м2 расчищенной поверхности | 0.2 | 162,24 _____ 162,24 |  |  | 32 _____ 32 |  |  | 20.8 | 4.16
|  | Накладные расходы от ФОТ(32 руб.) | [5 empty] | 26
|  | Сметная прибыль от ФОТ(32 руб.) | [5 empty] | 16
|  | Всего с НР и СП | [5 empty] | 74
82 | ТЕР15-02-015-01 | Штукатурка поверхностей внутри здания известковым раствором простая: по камню и бетону стен (отбивка) ______________ (МАТ=0 к расх.; Приказ от 29.12.2016 № 1028/пр п.8.7.1 При ремонтно-строительных работах и работах по реконструкции объектов капитального строительства (аналогичных технологическим процессам в новом строительстве, в том числе по возведению новых конструктивных элементов) ОЗП=1,15; ЭМ=1,25; ЗПМ=1,25; ТЗ=1,15; ТЗМ=1,25) ______________ 1 Коэффициент пересчета на 2020 год: 7,35*1,026*1,014=7,64 СМР=7,64 | 100 м2 оштукатуриваемой поверхности | 0.25 | 790,43 _____ 684,87 | 105,56 _____ 56,89 |  | 198 _____ 172 | 26 _____ 14 |  | 75.509 | 18.88
|  | Накладные расходы от ФОТ(186 руб.) | [5 empty] | 195
|  | Сметная прибыль от ФОТ(186 руб.) | [5 empty] | 87
|  | Всего с НР и СП | [5 empty] | 480
83 | ТЕРр61-2-1 | Ремонт штукатурки внутренних стен по камню известковым раствором площадью отдельных мест: до 1 м2 толщиной слоя до 20 мм ______________ 1 Коэффициент пересчета на 2020 год: 7,35*1,026*1,014=7,64 СМР=7,64 | 100 м2 отремонтированной поверхности | 0.25 | 2939,74 _____ 1799,2 | 20,68 _____ 9,05 | 1119.86 | 735 _____ 450 | 5 _____ 2 | 280 | 203.07 | 50.77
|  | Накладные расходы от ФОТ(452 руб.) | [5 empty] | 357
|  | Сметная прибыль от ФОТ(452 руб.) | [5 empty] | 226
|  | Всего с НР и СП | [5 empty] | 1318
84 | ТЕР15-01-019-05 | Гладкая облицовка стен, столбов, пилястр и откосов (без карнизных, плинтусных и угловых плиток) без установки плиток туалетного гарнитура на клее из сухих смесей: по кирпичу и бетону ______________ (Приказ от 29.12.2016 № 1028/пр п.8.7.1 При ремонтно-строительных работах и работах по реконструкции объектов капитального строительства (аналогичных технологическим процессам в новом строительстве, в том числе по возведению новых конструктивных элементов) ОЗП=1,15; ЭМ=1,25; ЗПМ=1,25; ТЗ=1,15; ТЗМ=1,25) ______________ 1 Коэффициент пересчета на 2020 год: 7,35*1,026*1,014=7,64 СМР=7,64 | 100 м2 поверхности облицовки | 0.25 | 10082,43 _____ 1685,64 | 38,41 _____ 21,9 | 8358.38 | 2521 _____ 421 | 10 _____ 5 | 2090 | 183.6205 | 45.91
|  | Накладные расходы от ФОТ(426 руб.) | [5 empty] | 447
|  | Сметная прибыль от ФОТ(426 руб.) | [5 empty] | 199
|  | Всего с НР и СП | [5 empty] | 3167
85 | ТЕР15-04-006-04 | Покрытие поверхностей грунтовкой глубокого проникновения: за 2 раза стен ______________ (Приказ от 29.12.2016 № 1028/пр п.8.7.1 При ремонтно-строительных работах и работах по реконструкции объектов капитального строительства (аналогичных технологическим процессам в новом строительстве, в том числе по возведению новых конструктивных элементов) ОЗП=1,15; ЭМ=1,25; ЗПМ=1,25; ТЗ=1,15; ТЗМ=1,25) ______________ 1 Коэффициент пересчета на 2020 год: 7,35*1,026*1,014=7,64 СМР=7,64 | 100 м2 покрытия | 0.2 | 183,44 _____ 180,55 | 2,56 _____ 0,18 | 0.33 | 37 _____ 36 | 1 |  | 18.768 | 3.75
|  | Накладные расходы от ФОТ(36 руб.) | [5 empty] | 38
|  | Сметная прибыль от ФОТ(36 руб.) | [5 empty] | 17
|  | Всего с НР и СП | [5 empty] | 92
86 | ТЕР15-04-005-03 | Окраска поливинилацетатными водоэмульсионными составами улучшенная: по штукатурке стен ______________ (Приказ от 29.12.2016 № 1028/пр п.8.7.1 При ремонтно-строительных работах и работах по реконструкции объектов капитального строительства (аналогичных технологическим процессам в новом строительстве, в том числе по возведению новых конструктивных элементов) ОЗП=1,15; ЭМ=1,25; ЗПМ=1,25; ТЗ=1,15; ТЗМ=1,25) ______________ 1 Коэффициент пересчета на 2020 год: 7,35*1,026*1,014=7,64 СМР=7,64 | 100 м2 окрашиваемой поверхности | 0.2 | 1593,91 _____ 442,53 | 17,08 _____ 0,34 | 1134.3 | 319 _____ 89 | 3 | 227 | 49.335 | 9.87
|  | Накладные расходы от ФОТ(89 руб.) | [5 empty] | 93
|  | Сметная прибыль от ФОТ(89 руб.) | [5 empty] | 42
|  | Всего с НР и СП | [5 empty] | 454
87 | ТЕРр56-9-1 | Демонтаж дверных коробок: в каменных стенах с отбивкой штукатурки в откосах ______________ 1 Коэффициент пересчета на 2020 год: 7,35*1,026*1,014=7,64 СМР=7,64 | 100 коробок | 0.02 | 1807,04 _____ 1437,99 | 369,05 _____ 39,94 |  | 36 _____ 29 | 7 _____ 1 |  | 179.3 | 3.59
|  | Накладные расходы от ФОТ(30 руб.) | [5 empty] | 25
|  | Сметная прибыль от ФОТ(30 руб.) | [5 empty] | 19
|  | Всего с НР и СП | [5 empty] | 80
88 | ТЕРр56-10-1 | Снятие дверных полотен ______________ 1 Коэффициент пересчета на 2020 год: 7,35*1,026*1,014=7,64 СМР=7,64 | 100 м2 дверных полотен | 0.018 | 288,06 _____ 288,06 |  |  | 5 _____ 5 |  |  | 36.28 | 0.65
|  | Накладные расходы от ФОТ(5 руб.) | [5 empty] | 4
|  | Сметная прибыль от ФОТ(5 руб.) | [5 empty] | 3
|  | Всего с НР и СП | [5 empty] | 12
89 | ТЕР10-01-039-01 | Установка блоков в наружных и внутренних дверных проемах: в каменных стенах, площадь проема до 3 м2 ______________ (Приказ от 29.12.2016 № 1028/пр п.8.7.1 При ремонтно-строительных работах и работах по реконструкции объектов капитального строительства (аналогичных технологическим процессам в новом строительстве, в том числе по возведению новых конструктивных элементов) ОЗП=1,15; ЭМ=1,25; ЗПМ=1,25; ТЗ=1,15; ТЗМ=1,25) ______________ 1 Коэффициент пересчета на 2020 год: 7,35*1,026*1,014=7,64 СМР=7,64 ______________ 4 497,50 = 29 411,50 - 100 x 249,14 | 100 м2 проемов | 0.018 | 4945,45 _____ 1100,88 | 1521,78 _____ 191,54 | 2322.79 | 89 _____ 20 | 27 _____ 3 | 42 | 119.922 | 2.16
|  | Накладные расходы от ФОТ(23 руб.) | [5 empty] | 27
|  | Сметная прибыль от ФОТ(23 руб.) | [5 empty] | 12
|  | Всего с НР и СП | [5 empty] | 128
90 | ТССЦ-203-8093 | Блоки дверные внутренние однопольные глухие шлифованные, из массива сосны ______________ (Приказ от 29.12.2016 № 1028/пр п.8.7.1 При ремонтно-строительных работах и работах по реконструкции объектов капитального строительства (аналогичных технологическим процессам в новом строительстве, в том числе по возведению новых конструктивных элементов) ОЗП=1,15; ЭМ=1,25; ЗПМ=1,25; ТЗ=1,15; ТЗМ=1,25) ______________ 1 Коэффициент пересчета на 2020 год: 7,35*1,026*1,014=7,64 СМР=7,64 | м2 | 1.8 | 750.57 |  | 750.57 | 1351 |  | 1351
91 | ТССЦ-203-0360 | Наличники из древесины типа Н-1, размером 13х74 мм ______________ (Приказ от 29.12.2016 № 1028/пр п.8.7.1 При ремонтно-строительных работах и работах по реконструкции объектов капитального строительства (аналогичных технологическим процессам в новом строительстве, в том числе по возведению новых конструктивных элементов) ОЗП=1,15; ЭМ=1,25; ЗПМ=1,25; ТЗ=1,15; ТЗМ=1,25) ______________ 1 Коэффициент пересчета на 2020 год: 7,35*1,026*1,014=7,64 СМР=7,64 | м | 5 | 5.05 |  | 5.05 | 25 |  | 25
92 | ТССЦ-101-0889 | Скобяные изделия для блоков входных дверей в помещение однопольных ______________ (Приказ от 29.12.2016 № 1028/пр п.8.7.1 При ремонтно-строительных работах и работах по реконструкции объектов капитального строительства (аналогичных технологическим процессам в новом строительстве, в том числе по возведению новых конструктивных элементов) ОЗП=1,15; ЭМ=1,25; ЗПМ=1,25; ТЗ=1,15; ТЗМ=1,25) ______________ 1 Коэффициент пересчета на 2020 год: 7,35*1,026*1,014=7,64 СМР=7,64 | компл. | 1 | 92.69 |  | 92.69 | 93 |  | 93
93 | ТЕР10-01-047-02 | Установка блоков из ПВХ в наружных и внутренних дверных проемах: в каменных стенах площадью проема более 3 м2 ______________ (Приказ от 29.12.2016 № 1028/пр п.8.7.1 При ремонтно-строительных работах и работах по реконструкции объектов капитального строительства (аналогичных технологическим процессам в новом строительстве, в том числе по возведению новых конструктивных элементов) ОЗП=1,15; ЭМ=1,25; ЗПМ=1,25; ТЗ=1,15; ТЗМ=1,25) ______________ 1 Коэффициент пересчета на 2020 год: 7,35*1,026*1,014=7,64 СМР=7,64 ______________ 10 268,84 = 152 559,84 - 100 x 1 422,91 | 100 м2 проемов | 0.0155 | 10555,82 _____ 1255,47 | 616,1 _____ 8,78 | 8684.25 | 164 _____ 19 | 10 | 135 | 143.6465 | 2.23
|  | Накладные расходы от ФОТ(19 руб.) | [5 empty] | 22
|  | Сметная прибыль от ФОТ(19 руб.) | [5 empty] | 10
|  | Всего с НР и СП | [5 empty] | 196
94 | ТССЦ-203-0652 | Блоки дверные входные пластиковые с простой коробкой, однопольная с простой фурнитурой, без стеклопакета по типу сэндвич, площадь от 1,5-2 м2 ______________ (Приказ от 29.12.2016 № 1028/пр п.8.7.1 При ремонтно-строительных работах и работах по реконструкции объектов капитального строительства (аналогичных технологическим процессам в новом строительстве, в том числе по возведению новых конструктивных элементов) ОЗП=1,15; ЭМ=1,25; ЗПМ=1,25; ТЗ=1,15; ТЗМ=1,25) ______________ 1 Коэффициент пересчета на 2020 год: 7,35*1,026*1,014=7,64 СМР=7,64 | м2 | 1.55 | 1255.18 |  | 1255.18 | 1946 |  | 1946
95 | ТЕРр61-7-1 | Ремонт штукатурки откосов внутри здания по камню и бетону цементно-известковым раствором: прямолинейных ______________ 1 Коэффициент пересчета на 2020 год: 7,35*1,026*1,014=7,64 СМР=7,64 | 100 м2 отремонтированной поверхности | 0.013 | 5196,63 _____ 3436,05 | 35,81 _____ 15,66 | 1724.77 | 68 _____ 45 |  | 23 | 383.06 | 4.98
|  | Накладные расходы от ФОТ(45 руб.) | [5 empty] | 36
|  | Сметная прибыль от ФОТ(45 руб.) | [5 empty] | 23
|  | Всего с НР и СП | [5 empty] | 127
96 | ТЕРр67-9-1 | Смена: выключателей ______________ 1 Коэффициент пересчета на 2020 год: 7,35*1,026*1,014=7,64 СМР=7,64 | 100 шт. | 0.02 | 872,59 _____ 218,59 |  | 654 | 17 _____ 4 |  | 13 | 24.1 | 0.48
|  | Накладные расходы от ФОТ(4 руб.) | [5 empty] | 3
|  | Сметная прибыль от ФОТ(4 руб.) | [5 empty] | 3
|  | Всего с НР и СП | [5 empty] | 23
97 | ТЕРр67-9-2 | Смена: розеток ______________ 1 Коэффициент пересчета на 2020 год: 7,35*1,026*1,014=7,64 СМР=7,64 | 100 шт. | 0.02 | 748,59 _____ 218,59 |  | 530 | 15 _____ 4 |  | 11 | 24.1 | 0.48
|  | Накладные расходы от ФОТ(4 руб.) | [5 empty] | 3
|  | Сметная прибыль от ФОТ(4 руб.) | [5 empty] | 3
|  | Всего с НР и СП | [5 empty] | 21
98 | ТЕРр67-8-2 | Смена светильников: с люминесцентными лампами ______________ 1 Коэффициент пересчета на 2020 год: 7,35*1,026*1,014=7,64 СМР=7,64 ______________ 1 573,42 = 21 643,42 - 100 x 200,70 | 100 шт. | 0.03 | 1573,42 _____ 1570,95 | 2,47 _____ 1,08 |  | 47 _____ 47 |  |  | 163.3 | 4.9
|  | Накладные расходы от ФОТ(47 руб.) | [5 empty] | 40
|  | Сметная прибыль от ФОТ(47 руб.) | [5 empty] | 31
|  | Всего с НР и СП | [5 empty] | 118
99 | Прайс-лист VDL ELEKTRO | Светильник светодиодный Philips LED круглый накладной 290х66 белый ______________ 1 Коэффициент пересчета на 2020 год: 7,35*1,026*1,014=7,64 СМР=7,64 | шт. | 3 | 108.89 |  | 108.89 | 327 |  | 327
100 | ТЕР17-01-005-04 | Установка раковин ______________ (Приказ от 29.12.2016 № 1028/пр п.8.7.1 При ремонтно-строительных работах и работах по реконструкции объектов капитального строительства (аналогичных технологическим процессам в новом строительстве, в том числе по возведению новых конструктивных элементов) ОЗП=1,15; ЭМ=1,25; ЗПМ=1,25; ТЗ=1,15; ТЗМ=1,25) ______________ 1 Коэффициент пересчета на 2020 год: 7,35*1,026*1,014=7,64 СМР=7,64 ______________ 182,11 = 1 177,71 - 10 x 99,56 | 10 компл. | 0.1 | 198,94 _____ 99,45 | 19,29 _____ 1,19 | 80.2 | 20 _____ 10 | 2 | 8 | 10.3385 | 1.03
|  | Накладные расходы от ФОТ(10 руб.) | [5 empty] | 13
|  | Сметная прибыль от ФОТ(10 руб.) | [5 empty] | 7
|  | Всего с НР и СП | [5 empty] | 40
101 | ТССЦ-301-0651 | Умывальники полуфарфоровые и фарфоровые с смесителем с нижней камерой смешивания, кронштейнами, сифоном бутылочным латунным и выпуском, овальные со скрытыми установочными поверхностями без спинки размером 550х480х185 мм ______________ (Приказ от 29.12.2016 № 1028/пр п.8.7.1 При ремонтно-строительных работах и работах по реконструкции объектов капитального строительства (аналогичных технологическим процессам в новом строительстве, в том числе по возведению новых конструктивных элементов) ОЗП=1,15; ЭМ=1,25; ЗПМ=1,25; ТЗ=1,15; ТЗМ=1,25) ______________ 1 Коэффициент пересчета на 2020 год: 7,35*1,026*1,014=7,64 СМР=7,64 | компл. | 1 | 289.14 |  | 289.14 | 289 |  | 289
102 | ТЕРр65-5-7 | Смена смесителей: без душевой сетки ______________ 1 Коэффициент пересчета на 2020 год: 7,35*1,026*1,014=7,64 СМР=7,64 | 100 шт. | 0.01 | 14709,64 _____ 1814 | 7.83 | 12887.81 | 147 _____ 18 |  | 129 | 200 | 2
|  | Накладные расходы от ФОТ(18 руб.) | [5 empty] | 19
|  | Сметная прибыль от ФОТ(18 руб.) | [5 empty] | 11
|  | Всего с НР и СП | [5 empty] | 177
103 | ТЕРр65-5-6 | Смена смесителей: с душевой сеткой ______________ 1 Коэффициент пересчета на 2020 год: 7,35*1,026*1,014=7,64 СМР=7,64 | 100 шт. | 0.01 | 20011,95 _____ 2418,97 | 12.17 | 17580.81 | 200 _____ 24 |  | 176 | 266.7 | 2.67
|  | Накладные расходы от ФОТ(24 руб.) | [5 empty] | 25
|  | Сметная прибыль от ФОТ(24 руб.) | [5 empty] | 14
|  | Всего с НР и СП | [5 empty] | 239
104 | ТЕРр65-1-1 | Разборка трубопроводов из водогазопроводных труб диаметром: до 32 мм ______________ 1 Коэффициент пересчета на 2020 год: 7,35*1,026*1,014=7,64 СМР=7,64 | 100 м трубопровода | 0.25 | 326,27 _____ 288,02 | 7,05 _____ 1,35 | 31.2 | 82 _____ 72 | 2 | 8 | 34.66 | 8.67
|  | Накладные расходы от ФОТ(72 руб.) | [5 empty] | 53
|  | Сметная прибыль от ФОТ(72 руб.) | [5 empty] | 36
|  | Всего с НР и СП | [5 empty] | 171
105 | ТЕР16-04-002-02 | Прокладка трубопроводов водоснабжения из напорных полиэтиленовых труб низкого давления среднего типа наружным диаметром: 25 мм ______________ (Приказ от 29.12.2016 № 1028/пр п.8.7.1 При ремонтно-строительных работах и работах по реконструкции объектов капитального строительства (аналогичных технологическим процессам в новом строительстве, в том числе по возведению новых конструктивных элементов) ОЗП=1,15; ЭМ=1,25; ЗПМ=1,25; ТЗ=1,15; ТЗМ=1,25) ______________ 1 Коэффициент пересчета на 2020 год: 7,35*1,026*1,014=7,64 СМР=7,64 | 100 м трубопровода | 0.25 | 3192,59 _____ 1707,09 | 1017,78 _____ 138,38 | 467.72 | 798 _____ 427 | 254 _____ 35 | 117 | 172.086 | 43.02
|  | Накладные расходы от ФОТ(462 руб.) | [5 empty] | 591
|  | Сметная прибыль от ФОТ(462 руб.) | [5 empty] | 326
|  | Всего с НР и СП | [5 empty] | 1715
106 | ТССЦ-302-1491 | Кран шаровый полипропиленовый PPRC PN20, диаметром 25 мм ______________ (Приказ от 29.12.2016 № 1028/пр п.8.7.1 При ремонтно-строительных работах и работах по реконструкции объектов капитального строительства (аналогичных технологическим процессам в новом строительстве, в том числе по возведению новых конструктивных элементов) ОЗП=1,15; ЭМ=1,25; ЗПМ=1,25; ТЗ=1,15; ТЗМ=1,25) ______________ 1 Коэффициент пересчета на 2020 год: 7,35*1,026*1,014=7,64 СМР=7,64 | шт. | 8 | 37.42 |  | 37.42 | 299 |  | 299
107 | ТССЦ-507-5031 | Муфта полипропиленовая комбинированная, с наружной резьбой диаметром 25х1/2" ______________ (Приказ от 29.12.2016 № 1028/пр п.8.7.1 При ремонтно-строительных работах и работах по реконструкции объектов капитального строительства (аналогичных технологическим процессам в новом строительстве, в том числе по возведению новых конструктивных элементов) ОЗП=1,15; ЭМ=1,25; ЗПМ=1,25; ТЗ=1,15; ТЗМ=1,25) ______________ 1 Коэффициент пересчета на 2020 год: 7,35*1,026*1,014=7,64 СМР=7,64 | шт. | 10 | 6.24 |  | 6.24 | 62 |  | 62
108 | ТССЦ-507-5091 | Муфта полипропиленовая комбинированная, с наружной резьбой, разъемная диаметром 25х1/2" ______________ (Приказ от 29.12.2016 № 1028/пр п.8.7.1 При ремонтно-строительных работах и работах по реконструкции объектов капитального строительства (аналогичных технологическим процессам в новом строительстве, в том числе по возведению новых конструктивных элементов) ОЗП=1,15; ЭМ=1,25; ЗПМ=1,25; ТЗ=1,15; ТЗМ=1,25) ______________ 1 Коэффициент пересчета на 2020 год: 7,35*1,026*1,014=7,64 СМР=7,64 | шт. | 4 | 18.91 |  | 18.91 | 76 |  | 76
109 | ТССЦ-507-3287 | Тройник полипропиленовый соединительный диаметром 25 мм ______________ (Приказ от 29.12.2016 № 1028/пр п.8.7.1 При ремонтно-строительных работах и работах по реконструкции объектов капитального строительства (аналогичных технологическим процессам в новом строительстве, в том числе по возведению новых конструктивных элементов) ОЗП=1,15; ЭМ=1,25; ЗПМ=1,25; ТЗ=1,15; ТЗМ=1,25) ______________ 1 Коэффициент пересчета на 2020 год: 7,35*1,026*1,014=7,64 СМР=7,64 | шт. | 8 | 1.67 |  | 1.67 | 13 |  | 13
110 | ТССЦ-507-3174 | Угольник 90 град. полипропиленовый диаметром 25 мм ______________ (Приказ от 29.12.2016 № 1028/пр п.8.7.1 При ремонтно-строительных работах и работах по реконструкции объектов капитального строительства (аналогичных технологическим процессам в новом строительстве, в том числе по возведению новых конструктивных элементов) ОЗП=1,15; ЭМ=1,25; ЗПМ=1,25; ТЗ=1,15; ТЗМ=1,25) ______________ 1 Коэффициент пересчета на 2020 год: 7,35*1,026*1,014=7,64 СМР=7,64 | шт. | 20 | 1.42 |  | 1.42 | 28 |  | 28
111 | ТССЦ-301-8604 | Планка монтажная ИГЛ БИР ПЕКС (Eagle BP) для наружного монтажа двух водорозеток с межосевым расстоянием 70 и 150 мм ______________ (Приказ от 29.12.2016 № 1028/пр п.8.7.1 При ремонтно-строительных работах и работах по реконструкции объектов капитального строительства (аналогичных технологическим процессам в новом строительстве, в том числе по возведению новых конструктивных элементов) ОЗП=1,15; ЭМ=1,25; ЗПМ=1,25; ТЗ=1,15; ТЗМ=1,25) ______________ 1 Коэффициент пересчета на 2020 год: 7,35*1,026*1,014=7,64 СМР=7,64 | шт. | 1 | 20.05 |  | 20.05 | 20 |  | 20
112 | ТССЦ-301-0040 | Хомуты для крепления труб ______________ (Приказ от 29.12.2016 № 1028/пр п.8.7.1 При ремонтно-строительных работах и работах по реконструкции объектов капитального строительства (аналогичных технологическим процессам в новом строительстве, в том числе по возведению новых конструктивных элементов) ОЗП=1,15; ЭМ=1,25; ЗПМ=1,25; ТЗ=1,15; ТЗМ=1,25) ______________ 1 Коэффициент пересчета на 2020 год: 7,35*1,026*1,014=7,64 СМР=7,64 | шт. | 20 | 7.92 |  | 7.92 | 158 |  | 158
113 | ТССЦ-301-8607 | Планка монтажная ИГЛ БИР ПЕКС (Eagle BP) для смесителя с межосевым расстоянием 150 мм ______________ (Приказ от 29.12.2016 № 1028/пр п.8.7.1 При ремонтно-строительных работах и работах по реконструкции объектов капитального строительства (аналогичных технологическим процессам в новом строительстве, в том числе по возведению новых конструктивных элементов) ОЗП=1,15; ЭМ=1,25; ЗПМ=1,25; ТЗ=1,15; ТЗМ=1,25) ______________ 1 Коэффициент пересчета на 2020 год: 7,35*1,026*1,014=7,64 СМР=7,64 | шт. | 2 | 17.71 |  | 17.71 | 35 |  | 35
114 | ТЕР18-02-003-01 | Установка водоподогревателей емкостных вместимостью: до 1 м3 ______________ (Приказ от 29.12.2016 № 1028/пр п.8.7.1 При ремонтно-строительных работах и работах по реконструкции объектов капитального строительства (аналогичных технологическим процессам в новом строительстве, в том числе по возведению новых конструктивных элементов) ОЗП=1,15; ЭМ=1,25; ЗПМ=1,25; ТЗ=1,15; ТЗМ=1,25) ______________ 1 Коэффициент пересчета на 2020 год: 7,35*1,026*1,014=7,64 СМР=7,64 ______________ 189,69 = 4 258,01 - 6E-5 x 13 298,99 - 0,0001 x 4 854,80 - 3E-5 x 10 754,78 - 0,00065 x 10 119,93 - 0,03 x 32,77 - 0,05 x 20,32 - 0,00316 x 16 364,97 - 1 x 3 758,23 - 0,9 x 4,82 - 3 x 36,79 - 2 x 49,26 - 0,00468 x 6 478,09 - 0,003 x 801,17 - 0,002 x 1 121,43 | 1 водоподогреватель | 1 | 223,54 _____ 156,09 | 67,45 _____ 3,89 |  | 224 _____ 157 | 67 _____ 4 |  | 16.8015 | 16.8
|  | Накладные расходы от ФОТ(161 руб.) | [5 empty] | 206
|  | Сметная прибыль от ФОТ(161 руб.) | [5 empty] | 114
|  | Всего с НР и СП | [5 empty] | 544
115 | ТССЦ-301-7322 | Водонагреватели электрические емкостные с терморегулятором и системой защитной автоматики, мощностью 2 кВт, с баком объемом 100 л из высоколегированной нержавеющей стали толщиной 2 мм ______________ (Приказ от 29.12.2016 № 1028/пр п.8.7.1 При ремонтно-строительных работах и работах по реконструкции объектов капитального строительства (аналогичных технологическим процессам в новом строительстве, в том числе по возведению новых конструктивных элементов) ОЗП=1,15; ЭМ=1,25; ЗПМ=1,25; ТЗ=1,15; ТЗМ=1,25) ______________ 1 Коэффициент пересчета на 2020 год: 7,35*1,026*1,014=7,64 СМР=7,64 | компл. | 1 | 1123.66 |  | 1123.66 | 1124 |  | 1124
Итого по разделу 4 Душевая | [7 empty] | 154397 |  |  |  | 350.06
Раздел 5. Склад
116 | ТЕРр56-9-1 | Демонтаж дверных коробок: в каменных стенах с отбивкой штукатурки в откосах ______________ 1 Коэффициент пересчета на 2020 год: 7,35*1,026*1,014=7,64 СМР=7,64 | 100 коробок | 0.01 | 1807,04 _____ 1437,99 | 369,05 _____ 39,94 |  | 18 _____ 14 | 4 |  | 179.3 | 1.79
|  | Накладные расходы от ФОТ(14 руб.) | [5 empty] | 11
|  | Сметная прибыль от ФОТ(14 руб.) | [5 empty] | 9
|  | Всего с НР и СП | [5 empty] | 38
117 | ТЕРр56-10-1 | Снятие дверных полотен ______________ 1 Коэффициент пересчета на 2020 год: 7,35*1,026*1,014=7,64 СМР=7,64 | 100 м2 дверных полотен | 0.02 | 288,06 _____ 288,06 |  |  | 6 _____ 6 |  |  | 36.28 | 0.73
|  | Накладные расходы от ФОТ(6 руб.) | [5 empty] | 5
|  | Сметная прибыль от ФОТ(6 руб.) | [5 empty] | 4
|  | Всего с НР и СП | [5 empty] | 15
118 | ТЕР10-01-039-01 | Установка блоков в наружных и внутренних дверных проемах: в каменных стенах, площадь проема до 3 м2 ______________ (Приказ от 29.12.2016 № 1028/пр п.8.7.1 При ремонтно-строительных работах и работах по реконструкции объектов капитального строительства (аналогичных технологическим процессам в новом строительстве, в том числе по возведению новых конструктивных элементов) ОЗП=1,15; ЭМ=1,25; ЗПМ=1,25; ТЗ=1,15; ТЗМ=1,25) ______________ 1 Коэффициент пересчета на 2020 год: 7,35*1,026*1,014=7,64 СМР=7,64 | 100 м2 проемов | 0.02 | 29859,45 _____ 1100,88 | 1521,78 _____ 191,54 | 27236.79 | 597 _____ 22 | 30 _____ 4 | 545 | 119.922 | 2.4
|  | Накладные расходы от ФОТ(26 руб.) | [5 empty] | 31
|  | Сметная прибыль от ФОТ(26 руб.) | [5 empty] | 14
|  | Всего с НР и СП | [5 empty] | 642
119 | Прайс-лист | Блоки дверные наружные или тамбурные глухие (с заполнением панелями или другими непрозрачными материалами) (ГОСТ 30970-2002) ______________ (Приказ от 29.12.2016 № 1028/пр п.8.7.1 При ремонтно-строительных работах и работах по реконструкции объектов капитального строительства (аналогичных технологическим процессам в новом строительстве, в том числе по возведению новых конструктивных элементов) ОЗП=1,15; ЭМ=1,25; ЗПМ=1,25; ТЗ=1,15; ТЗМ=1,25) ______________ 1 Коэффициент пересчета на 2020 год: 7,35*1,026*1,014=7,64 СМР=7,64 | м2 | 2 | 850 |  | 850 | 1700 |  | 1700
120 | ТЕРр61-7-1 | Ремонт штукатурки откосов внутри здания по камню и бетону цементно-известковым раствором: прямолинейных ______________ 1 Коэффициент пересчета на 2020 год: 7,35*1,026*1,014=7,64 СМР=7,64 | 100 м2 отремонтированной поверхности | 0.017 | 5196,63 _____ 3436,05 | 35,81 _____ 15,66 | 1724.77 | 88 _____ 58 | 1 | 29 | 383.06 | 6.51
|  | Накладные расходы от ФОТ(58 руб.) | [5 empty] | 46
|  | Сметная прибыль от ФОТ(58 руб.) | [5 empty] | 29
|  | Всего с НР и СП | [5 empty] | 163
121 | ТЕРр69-19-2 | Разборка горизонтальных поверхностей бетонных при помощи отбойных молотков, бетон марки: 150 ______________ 1 Коэффициент пересчета на 2020 год: 7,35*1,026*1,014=7,64 СМР=7,64 | 1 м3 бетона | 0.24 | 672,83 _____ 149,19 | 523.64 |  | 161 _____ 36 | 125 |  | 17.49 | 4.2
|  | Накладные расходы от ФОТ(36 руб.) | [5 empty] | 28
|  | Сметная прибыль от ФОТ(36 руб.) | [5 empty] | 18
|  | Всего с НР и СП | [5 empty] | 207
122 | ТЕР11-01-015-01 | Устройство покрытий: бетонных толщиной 30 мм ______________ (Приказ от 29.12.2016 № 1028/пр п.8.7.1 При ремонтно-строительных работах и работах по реконструкции объектов капитального строительства (аналогичных технологическим процессам в новом строительстве, в том числе по возведению новых конструктивных элементов) ОЗП=1,15; ЭМ=1,25; ЗПМ=1,25; ТЗ=1,15; ТЗМ=1,25) ______________ 1 Коэффициент пересчета на 2020 год: 7,35*1,026*1,014=7,64 СМР=7,64 | 100 м2 покрытия | 0.06 | 2447,08 _____ 369,16 | 206,2 _____ 39,3 | 1871.72 | 147 _____ 22 | 12 _____ 2 | 113 | 46.4945 | 2.79
|  | Накладные расходы от ФОТ(24 руб.) | [5 empty] | 30
|  | Сметная прибыль от ФОТ(24 руб.) | [5 empty] | 15
|  | Всего с НР и СП | [5 empty] | 192
123 | ТЕР11-01-015-02 | Устройство покрытий: на каждые 5 мм изменения толщины покрытия добавлять или исключать к расценке 11-01-015-01 ______________ (ПЗ=8 (ОЗП=8; ЭМ=8 к расх.; ЗПМ=8; МАТ=8 к расх.; ТЗ=8; ТЗМ=8); Приказ от 29.12.2016 № 1028/пр п.8.7.1 При ремонтно-строительных работах и работах по реконструкции объектов капитального строительства (аналогичных технологическим процессам в новом строительстве, в том числе по возведению новых конструктивных элементов) ОЗП=1,15; ЭМ=1,25; ЗПМ=1,25; ТЗ=1,15; ТЗМ=1,25) ______________ 1 Коэффициент пересчета на 2020 год: 7,35*1,026*1,014=7,64 СМР=7,64 | 100 м2 покрытия | 0.06 | 2622,76 _____ 86,94 | 62,7 _____ 25,7 | 2473.12 | 157 _____ 5 | 4 _____ 2 | 148 | 10.948 | 0.66
|  | Накладные расходы от ФОТ(7 руб.) | [5 empty] | 9
|  | Сметная прибыль от ФОТ(7 руб.) | [5 empty] | 4
|  | Всего с НР и СП | [5 empty] | 170
Итого по разделу 5 Склад | [7 empty] | 23883 |  |  |  | 19.08
Раздел 6. Подсобное помещение
124 | ТЕРр62-41-1 применительно | Очистка вручную поверхности от перхлорвиниловых и масляных красок: с земли и лесов (внутренних стен и потолков) ______________ 1 Коэффициент пересчета на 2020 год: 7,35*1,026*1,014=7,64 СМР=7,64 | 100 м2 расчищенной поверхности | 0.31 | 162,24 _____ 162,24 |  |  | 50 _____ 50 |  |  | 20.8 | 6.45
|  | Накладные расходы от ФОТ(50 руб.) | [5 empty] | 40
|  | Сметная прибыль от ФОТ(50 руб.) | [5 empty] | 25
|  | Всего с НР и СП | [5 empty] | 115
125 | ТЕРр61-2-1 | Ремонт штукатурки внутренних стен по камню известковым раствором площадью отдельных мест: до 1 м2 толщиной слоя до 20 мм ______________ 1 Коэффициент пересчета на 2020 год: 7,35*1,026*1,014=7,64 СМР=7,64 | 100 м2 отремонтированной поверхности | 0.26 | 2939,74 _____ 1799,2 | 20,68 _____ 9,05 | 1119.86 | 764 _____ 468 | 5 _____ 2 | 291 | 203.07 | 52.8
|  | Накладные расходы от ФОТ(470 руб.) | [5 empty] | 371
|  | Сметная прибыль от ФОТ(470 руб.) | [5 empty] | 235
|  | Всего с НР и СП | [5 empty] | 1370
126 | ТЕРр61-4-1 | Ремонт штукатурки потолков по камню известковым раствором площадью отдельных мест: до 1 м2 толщиной слоя до 20 мм ______________ 1 Коэффициент пересчета на 2020 год: 7,35*1,026*1,014=7,64 СМР=7,64 | 100 м2 отремонтированной поверхности | 0.05 | 3258,86 _____ 2060,86 | 22,23 _____ 9,72 | 1175.77 | 163 _____ 103 | 1 | 59 | 229.75 | 11.49
|  | Накладные расходы от ФОТ(103 руб.) | [5 empty] | 81
|  | Сметная прибыль от ФОТ(103 руб.) | [5 empty] | 52
|  | Всего с НР и СП | [5 empty] | 296
127 | ТЕР15-04-025-08 | Улучшенная окраска масляными составами по штукатурке: стен ______________ (Приказ от 29.12.2016 № 1028/пр п.8.7.1 При ремонтно-строительных работах и работах по реконструкции объектов капитального строительства (аналогичных технологическим процессам в новом строительстве, в том числе по возведению новых конструктивных элементов) ОЗП=1,15; ЭМ=1,25; ЗПМ=1,25; ТЗ=1,15; ТЗМ=1,25) ______________ 1 Коэффициент пересчета на 2020 год: 7,35*1,026*1,014=7,64 СМР=7,64 | 100 м2 окрашиваемой поверхности | 0.16 | 1286,74 _____ 532,06 | 12,34 _____ 0,18 | 742.34 | 206 _____ 85 | 2 | 119 | 58.6615 | 9.39
|  | Накладные расходы от ФОТ(85 руб.) | [5 empty] | 89
|  | Сметная прибыль от ФОТ(85 руб.) | [5 empty] | 40
|  | Всего с НР и СП | [5 empty] | 335
128 | ТЕР15-04-006-04 | Покрытие поверхностей грунтовкой глубокого проникновения: за 2 раза стен ______________ (Приказ от 29.12.2016 № 1028/пр п.8.7.1 При ремонтно-строительных работах и работах по реконструкции объектов капитального строительства (аналогичных технологическим процессам в новом строительстве, в том числе по возведению новых конструктивных элементов) ОЗП=1,15; ЭМ=1,25; ЗПМ=1,25; ТЗ=1,15; ТЗМ=1,25) ______________ 1 Коэффициент пересчета на 2020 год: 7,35*1,026*1,014=7,64 СМР=7,64 | 100 м2 покрытия | 0.1 | 183,44 _____ 180,55 | 2,56 _____ 0,18 | 0.33 | 18 _____ 18 |  |  | 18.768 | 1.88
|  | Накладные расходы от ФОТ(18 руб.) | [5 empty] | 19
|  | Сметная прибыль от ФОТ(18 руб.) | [5 empty] | 8
|  | Всего с НР и СП | [5 empty] | 45
129 | ТЕР15-04-006-02 | Покрытие поверхностей грунтовкой глубокого проникновения: за 2 раза потолков ______________ (Приказ от 29.12.2016 № 1028/пр п.8.7.1 При ремонтно-строительных работах и работах по реконструкции объектов капитального строительства (аналогичных технологическим процессам в новом строительстве, в том числе по возведению новых конструктивных элементов) ОЗП=1,15; ЭМ=1,25; ЗПМ=1,25; ТЗ=1,15; ТЗМ=1,25) ______________ 1 Коэффициент пересчета на 2020 год: 7,35*1,026*1,014=7,64 СМР=7,64 | 100 м2 покрытия | 0.05 | 225,46 _____ 221,48 | 3,65 _____ 0,18 | 0.33 | 11 _____ 11 |  |  | 23.023 | 1.15
|  | Накладные расходы от ФОТ(11 руб.) | [5 empty] | 12
|  | Сметная прибыль от ФОТ(11 руб.) | [5 empty] | 5
|  | Всего с НР и СП | [5 empty] | 28
130 | ТЕР15-04-005-03 | Окраска поливинилацетатными водоэмульсионными составами улучшенная: по штукатурке стен ______________ (Приказ от 29.12.2016 № 1028/пр п.8.7.1 При ремонтно-строительных работах и работах по реконструкции объектов капитального строительства (аналогичных технологическим процессам в новом строительстве, в том числе по возведению новых конструктивных элементов) ОЗП=1,15; ЭМ=1,25; ЗПМ=1,25; ТЗ=1,15; ТЗМ=1,25) ______________ 1 Коэффициент пересчета на 2020 год: 7,35*1,026*1,014=7,64 СМР=7,64 | 100 м2 окрашиваемой поверхности | 0.1 | 1593,91 _____ 442,53 | 17,08 _____ 0,34 | 1134.3 | 159 _____ 44 | 2 | 113 | 49.335 | 4.93
|  | Накладные расходы от ФОТ(44 руб.) | [5 empty] | 46
|  | Сметная прибыль от ФОТ(44 руб.) | [5 empty] | 21
|  | Всего с НР и СП | [5 empty] | 226
131 | ТЕР15-04-005-04 | Окраска поливинилацетатными водоэмульсионными составами улучшенная: по штукатурке потолков ______________ (Приказ от 29.12.2016 № 1028/пр п.8.7.1 При ремонтно-строительных работах и работах по реконструкции объектов капитального строительства (аналогичных технологическим процессам в новом строительстве, в том числе по возведению новых конструктивных элементов) ОЗП=1,15; ЭМ=1,25; ЗПМ=1,25; ТЗ=1,15; ТЗМ=1,25) ______________ 1 Коэффициент пересчета на 2020 год: 7,35*1,026*1,014=7,64 СМР=7,64 | 100 м2 окрашиваемой поверхности | 0.05 | 1807,79 _____ 556 | 18,16 _____ 0,34 | 1233.63 | 90 _____ 28 | 1 | 61 | 61.985 | 3.1
|  | Накладные расходы от ФОТ(28 руб.) | [5 empty] | 29
|  | Сметная прибыль от ФОТ(28 руб.) | [5 empty] | 13
|  | Всего с НР и СП | [5 empty] | 132
132 | ТЕРр56-9-1 | Демонтаж дверных коробок: в каменных стенах с отбивкой штукатурки в откосах ______________ 1 Коэффициент пересчета на 2020 год: 7,35*1,026*1,014=7,64 СМР=7,64 | 100 коробок | 0.01 | 1807,04 _____ 1437,99 | 369,05 _____ 39,94 |  | 18 _____ 14 | 4 |  | 179.3 | 1.79
|  | Накладные расходы от ФОТ(14 руб.) | [5 empty] | 11
|  | Сметная прибыль от ФОТ(14 руб.) | [5 empty] | 9
|  | Всего с НР и СП | [5 empty] | 38
133 | ТЕРр56-10-1 | Снятие дверных полотен ______________ 1 Коэффициент пересчета на 2020 год: 7,35*1,026*1,014=7,64 СМР=7,64 | 100 м2 дверных полотен | 0.018 | 288,06 _____ 288,06 |  |  | 5 _____ 5 |  |  | 36.28 | 0.65
|  | Накладные расходы от ФОТ(5 руб.) | [5 empty] | 4
|  | Сметная прибыль от ФОТ(5 руб.) | [5 empty] | 3
|  | Всего с НР и СП | [5 empty] | 12
134 | ТЕР10-01-039-01 | Установка блоков в наружных и внутренних дверных проемах: в каменных стенах, площадь проема до 3 м2 ______________ (Приказ от 29.12.2016 № 1028/пр п.8.7.1 При ремонтно-строительных работах и работах по реконструкции объектов капитального строительства (аналогичных технологическим процессам в новом строительстве, в том числе по возведению новых конструктивных элементов) ОЗП=1,15; ЭМ=1,25; ЗПМ=1,25; ТЗ=1,15; ТЗМ=1,25) ______________ 1 Коэффициент пересчета на 2020 год: 7,35*1,026*1,014=7,64 СМР=7,64 ______________ 4 497,50 = 29 411,50 - 100 x 249,14 | 100 м2 проемов | 0.018 | 4945,45 _____ 1100,88 | 1521,78 _____ 191,54 | 2322.79 | 89 _____ 20 | 27 _____ 3 | 42 | 119.922 | 2.16
|  | Накладные расходы от ФОТ(23 руб.) | [5 empty] | 27
|  | Сметная прибыль от ФОТ(23 руб.) | [5 empty] | 12
|  | Всего с НР и СП | [5 empty] | 128
135 | ТССЦ-203-8093 | Блоки дверные внутренние однопольные глухие шлифованные, из массива сосны ______________ (Приказ от 29.12.2016 № 1028/пр п.8.7.1 При ремонтно-строительных работах и работах по реконструкции объектов капитального строительства (аналогичных технологическим процессам в новом строительстве, в том числе по возведению новых конструктивных элементов) ОЗП=1,15; ЭМ=1,25; ЗПМ=1,25; ТЗ=1,15; ТЗМ=1,25) ______________ 1 Коэффициент пересчета на 2020 год: 7,35*1,026*1,014=7,64 СМР=7,64 | м2 | 1.8 | 750.57 |  | 750.57 | 1351 |  | 1351
136 | ТССЦ-203-0360 | Наличники из древесины типа Н-1, размером 13х74 мм ______________ (Приказ от 29.12.2016 № 1028/пр п.8.7.1 При ремонтно-строительных работах и работах по реконструкции объектов капитального строительства (аналогичных технологическим процессам в новом строительстве, в том числе по возведению новых конструктивных элементов) ОЗП=1,15; ЭМ=1,25; ЗПМ=1,25; ТЗ=1,15; ТЗМ=1,25) ______________ 1 Коэффициент пересчета на 2020 год: 7,35*1,026*1,014=7,64 СМР=7,64 | м | 5 | 5.05 |  | 5.05 | 25 |  | 25
137 | ТССЦ-101-0889 | Скобяные изделия для блоков входных дверей в помещение однопольных ______________ (Приказ от 29.12.2016 № 1028/пр п.8.7.1 При ремонтно-строительных работах и работах по реконструкции объектов капитального строительства (аналогичных технологическим процессам в новом строительстве, в том числе по возведению новых конструктивных элементов) ОЗП=1,15; ЭМ=1,25; ЗПМ=1,25; ТЗ=1,15; ТЗМ=1,25) ______________ 1 Коэффициент пересчета на 2020 год: 7,35*1,026*1,014=7,64 СМР=7,64 | компл. | 1 | 92.69 |  | 92.69 | 93 |  | 93
138 | ТЕРр61-7-1 | Ремонт штукатурки откосов внутри здания по камню и бетону цементно-известковым раствором: прямолинейных ______________ 1 Коэффициент пересчета на 2020 год: 7,35*1,026*1,014=7,64 СМР=7,64 | 100 м2 отремонтированной поверхности | 0.005 | 5196,63 _____ 3436,05 | 35,81 _____ 15,66 | 1724.77 | 26 _____ 17 |  | 9 | 383.06 | 1.92
|  | Накладные расходы от ФОТ(17 руб.) | [5 empty] | 13
|  | Сметная прибыль от ФОТ(17 руб.) | [5 empty] | 9
|  | Всего с НР и СП | [5 empty] | 48
139 | ТЕРр67-9-1 | Смена: выключателей ______________ 1 Коэффициент пересчета на 2020 год: 7,35*1,026*1,014=7,64 СМР=7,64 | 100 шт. | 0.01 | 872,59 _____ 218,59 |  | 654 | 9 _____ 2 |  | 7 | 24.1 | 0.24
|  | Накладные расходы от ФОТ(2 руб.) | [5 empty] | 2
|  | Сметная прибыль от ФОТ(2 руб.) | [5 empty] | 1
|  | Всего с НР и СП | [5 empty] | 12
140 | ТЕРр67-8-2 | Смена светильников: с люминесцентными лампами ______________ 1 Коэффициент пересчета на 2020 год: 7,35*1,026*1,014=7,64 СМР=7,64 ______________ 1 573,42 = 21 643,42 - 100 x 200,70 | 100 шт. | 0.01 | 1573,42 _____ 1570,95 | 2,47 _____ 1,08 |  | 16 _____ 16 |  |  | 163.3 | 1.63
|  | Накладные расходы от ФОТ(16 руб.) | [5 empty] | 14
|  | Сметная прибыль от ФОТ(16 руб.) | [5 empty] | 10
|  | Всего с НР и СП | [5 empty] | 40
141 | Прайс-лист VDL ELEKTRO | Светильник светодиодный Philips LED круглый накладной 290х66 белый ______________ 1 Коэффициент пересчета на 2020 год: 7,35*1,026*1,014=7,64 СМР=7,64 | шт. | 1 | 108.89 |  | 108.89 | 109 |  | 109
142 | ТЕРр57-3-1 | Разборка плинтусов: деревянных и из пластмассовых материалов ______________ 1 Коэффициент пересчета на 2020 год: 7,35*1,026*1,014=7,64 СМР=7,64 | 100 м плинтуса | 0 | 29,41 _____ 29,41 | [5 empty] | 3.77
|  | Всего с НР и СП | [5 empty] | 0
143 | ТЕРр57-2-1 | Разборка покрытий полов: из линолеума и релина ______________ 1 Коэффициент пересчета на 2020 год: 7,35*1,026*1,014=7,64 СМР=7,64 | 100 м2 покрытия | 0.05 | 92,85 _____ 88,84 | 4,01 _____ 1,76 |  | 5 _____ 5 |  |  | 11.39 | 0.57
|  | Накладные расходы от ФОТ(5 руб.) | [5 empty] | 4
|  | Сметная прибыль от ФОТ(5 руб.) | [5 empty] | 3
|  | Всего с НР и СП | [5 empty] | 12
144 | ТЕРр57-2-5 | Разборка покрытий полов: из древесностружечных плит в один слой ______________ 1 Коэффициент пересчета на 2020 год: 7,35*1,026*1,014=7,64 СМР=7,64 | 100 м2 покрытия | 0.05 | 130,76 _____ 126,13 | 4,63 _____ 2,03 |  | 7 _____ 7 |  |  | 16.17 | 0.81
|  | Накладные расходы от ФОТ(7 руб.) | [5 empty] | 6
|  | Сметная прибыль от ФОТ(7 руб.) | [5 empty] | 5
|  | Всего с НР и СП | [5 empty] | 18
145 | ТЕРр57-1-3 | Разборка оснований покрытия полов: простильных полов ______________ 1 Коэффициент пересчета на 2020 год: 7,35*1,026*1,014=7,64 СМР=7,64 | 100 м2 основания | 0.05 | 136,03 _____ 136,03 |  |  | 7 _____ 7 |  |  | 17.44 | 0.87
|  | Накладные расходы от ФОТ(7 руб.) | [5 empty] | 6
|  | Сметная прибыль от ФОТ(7 руб.) | [5 empty] | 5
|  | Всего с НР и СП | [5 empty] | 18
146 | ТЕРр57-1-2 | Разборка оснований покрытия полов: лаг из досок и брусков ______________ 1 Коэффициент пересчета на 2020 год: 7,35*1,026*1,014=7,64 СМР=7,64 | 100 м2 основания | 0.05 | 59,83 _____ 59,83 |  |  | 3 _____ 3 |  |  | 7.67 | 0.38
|  | Накладные расходы от ФОТ(3 руб.) | [5 empty] | 2
|  | Сметная прибыль от ФОТ(3 руб.) | [5 empty] | 2
|  | Всего с НР и СП | [5 empty] | 7
147 | ТЕР11-01-002-01 | Устройство подстилающих слоев: песчаных ______________ (Приказ от 29.12.2016 № 1028/пр п.8.7.1 При ремонтно-строительных работах и работах по реконструкции объектов капитального строительства (аналогичных технологическим процессам в новом строительстве, в том числе по возведению новых конструктивных элементов) ОЗП=1,15; ЭМ=1,25; ЗПМ=1,25; ТЗ=1,15; ТЗМ=1,25) ______________ 1 Коэффициент пересчета на 2020 год: 7,35*1,026*1,014=7,64 СМР=7,64 | 1 м3 подстилающего слоя | 0.42 | 107,92 _____ 33,88 | 26,66 _____ 3,78 | 47.38 | 45 _____ 14 | 11 _____ 2 | 20 | 3.9215 | 1.65
|  | Накладные расходы от ФОТ(16 руб.) | [5 empty] | 20
|  | Сметная прибыль от ФОТ(16 руб.) | [5 empty] | 10
|  | Всего с НР и СП | [5 empty] | 75
148 | ТЕР11-01-002-04 | Устройство подстилающих слоев: щебеночных ______________ (Приказ от 29.12.2016 № 1028/пр п.8.7.1 При ремонтно-строительных работах и работах по реконструкции объектов капитального строительства (аналогичных технологическим процессам в новом строительстве, в том числе по возведению новых конструктивных элементов) ОЗП=1,15; ЭМ=1,25; ЗПМ=1,25; ТЗ=1,15; ТЗМ=1,25) ______________ 1 Коэффициент пересчета на 2020 год: 7,35*1,026*1,014=7,64 СМР=7,64 | 1 м3 подстилающего слоя | 0.42 | 205,29 _____ 38,01 | 48,7 _____ 6,91 | 118.58 | 86 _____ 16 | 20 _____ 3 | 50 | 4.2895 | 1.8
|  | Накладные расходы от ФОТ(19 руб.) | [5 empty] | 23
|  | Сметная прибыль от ФОТ(19 руб.) | [5 empty] | 12
|  | Всего с НР и СП | [5 empty] | 121
149 | ТЕР11-01-015-01 | Устройство покрытий: бетонных толщиной 30 мм ______________ (Приказ от 29.12.2016 № 1028/пр п.8.7.1 При ремонтно-строительных работах и работах по реконструкции объектов капитального строительства (аналогичных технологическим процессам в новом строительстве, в том числе по возведению новых конструктивных элементов) ОЗП=1,15; ЭМ=1,25; ЗПМ=1,25; ТЗ=1,15; ТЗМ=1,25) ______________ 1 Коэффициент пересчета на 2020 год: 7,35*1,026*1,014=7,64 СМР=7,64 | 100 м2 покрытия | 0.053 | 2447,08 _____ 369,16 | 206,2 _____ 39,3 | 1871.72 | 130 _____ 20 | 11 _____ 2 | 99 | 46.4945 | 2.46
|  | Накладные расходы от ФОТ(22 руб.) | [5 empty] | 27
|  | Сметная прибыль от ФОТ(22 руб.) | [5 empty] | 14
|  | Всего с НР и СП | [5 empty] | 171
150 | ТЕР11-01-015-02 | Устройство покрытий: на каждые 5 мм изменения толщины покрытия добавлять или исключать к расценке 11-01-015-01 ______________ (ПЗ=14 (ОЗП=14; ЭМ=14 к расх.; ЗПМ=14; МАТ=14 к расх.; ТЗ=14; ТЗМ=14); Приказ от 29.12.2016 № 1028/пр п.8.7.1 При ремонтно-строительных работах и работах по реконструкции объектов капитального строительства (аналогичных технологическим процессам в новом строительстве, в том числе по возведению новых конструктивных элементов) ОЗП=1,15; ЭМ=1,25; ЗПМ=1,25; ТЗ=1,15; ТЗМ=1,25) ______________ 1 Коэффициент пересчета на 2020 год: 7,35*1,026*1,014=7,64 СМР=7,64 | 100 м2 покрытия | 0.053 | 4589,83 _____ 152,15 | 109,73 _____ 44,98 | 4327.96 | 243 _____ 8 | 6 _____ 2 | 229 | 19.159 | 1.02
|  | Накладные расходы от ФОТ(10 руб.) | [5 empty] | 12
|  | Сметная прибыль от ФОТ(10 руб.) | [5 empty] | 6
|  | Всего с НР и СП | [5 empty] | 261
151 | ТЕР11-01-053-01 | Устройство оснований полов из фанеры в один слой площадью: до 20 м2 ______________ (Приказ от 29.12.2016 № 1028/пр п.8.7.1 При ремонтно-строительных работах и работах по реконструкции объектов капитального строительства (аналогичных технологическим процессам в новом строительстве, в том числе по возведению новых конструктивных элементов) ОЗП=1,15; ЭМ=1,25; ЗПМ=1,25; ТЗ=1,15; ТЗМ=1,25) ______________ 1 Коэффициент пересчета на 2020 год: 7,35*1,026*1,014=7,64 СМР=7,64 | 100 м2 пола | 0.053 | 6137,47 _____ 351,76 | 597,24 _____ 84,25 | 5188.47 | 325 _____ 19 | 32 _____ 4 | 274 | 43.056 | 2.28
|  | Накладные расходы от ФОТ(23 руб.) | [5 empty] | 28
|  | Сметная прибыль от ФОТ(23 руб.) | [5 empty] | 15
|  | Всего с НР и СП | [5 empty] | 368
152 | ТЕР11-01-036-03 | Устройство покрытий: из линолеума насухо из готовых ковров на комнату ______________ (Приказ от 29.12.2016 № 1028/пр п.8.7.1 При ремонтно-строительных работах и работах по реконструкции объектов капитального строительства (аналогичных технологическим процессам в новом строительстве, в том числе по возведению новых конструктивных элементов) ОЗП=1,15; ЭМ=1,25; ЗПМ=1,25; ТЗ=1,15; ТЗМ=1,25) ______________ 1 Коэффициент пересчета на 2020 год: 7,35*1,026*1,014=7,64 СМР=7,64 | 100 м2 покрытия | 0.053 | 6022,24 _____ 164,37 | 65,29 _____ 5,74 | 5792.58 | 319 _____ 9 | 3 | 307 | 19.78 | 1.05
|  | Накладные расходы от ФОТ(9 руб.) | [5 empty] | 11
|  | Сметная прибыль от ФОТ(9 руб.) | [5 empty] | 6
|  | Всего с НР и СП | [5 empty] | 336
153 | ТЕР11-01-040-03 | Устройство плинтусов поливинилхлоридных: на винтах самонарезающих ______________ (Приказ от 29.12.2016 № 1028/пр п.8.7.1 При ремонтно-строительных работах и работах по реконструкции объектов капитального строительства (аналогичных технологическим процессам в новом строительстве, в том числе по возведению новых конструктивных элементов) ОЗП=1,15; ЭМ=1,25; ЗПМ=1,25; ТЗ=1,15; ТЗМ=1,25) ______________ 1 Коэффициент пересчета на 2020 год: 7,35*1,026*1,014=7,64 СМР=7,64 | 100 м плинтуса | 0.098 | 1338,81 _____ 70,31 | 20.33 | 1248.17 | 131 _____ 7 | 2 | 122 | 7.659 | 0.75
|  | Накладные расходы от ФОТ(7 руб.) | [5 empty] | 9
|  | Сметная прибыль от ФОТ(7 руб.) | [5 empty] | 4
|  | Всего с НР и СП | [5 empty] | 144
Итого по разделу 6 Подсобное помещение | [7 empty] | 45351 |  |  |  | 113.22
Раздел 7. Комната защитных средств
154 | ТЕРр62-41-1 применительно | Очистка вручную поверхности от перхлорвиниловых и масляных красок: с земли и лесов (внутренних стен и потолков) ______________ 1 Коэффициент пересчета на 2020 год: 7,35*1,026*1,014=7,64 СМР=7,64 | 100 м2 расчищенной поверхности | 0.35 | 162,24 _____ 162,24 |  |  | 57 _____ 57 |  |  | 20.8 | 7.28
|  | Накладные расходы от ФОТ(57 руб.) | [5 empty] | 46
|  | Сметная прибыль от ФОТ(57 руб.) | [5 empty] | 29
|  | Всего с НР и СП | [5 empty] | 132
155 | ТЕРр61-2-1 | Ремонт штукатурки внутренних стен по камню известковым раствором площадью отдельных мест: до 1 м2 толщиной слоя до 20 мм ______________ 1 Коэффициент пересчета на 2020 год: 7,35*1,026*1,014=7,64 СМР=7,64 | 100 м2 отремонтированной поверхности | 0.28 | 2939,74 _____ 1799,2 | 20,68 _____ 9,05 | 1119.86 | 823 _____ 504 | 6 _____ 3 | 313 | 203.07 | 56.86
|  | Накладные расходы от ФОТ(507 руб.) | [5 empty] | 401
|  | Сметная прибыль от ФОТ(507 руб.) | [5 empty] | 254
|  | Всего с НР и СП | [5 empty] | 1478
156 | ТЕРр61-4-1 | Ремонт штукатурки потолков по камню известковым раствором площадью отдельных мест: до 1 м2 толщиной слоя до 20 мм ______________ 1 Коэффициент пересчета на 2020 год: 7,35*1,026*1,014=7,64 СМР=7,64 | 100 м2 отремонтированной поверхности | 0.07 | 3258,86 _____ 2060,86 | 22,23 _____ 9,72 | 1175.77 | 228 _____ 144 | 2 _____ 1 | 82 | 229.75 | 16.08
|  | Накладные расходы от ФОТ(145 руб.) | [5 empty] | 115
|  | Сметная прибыль от ФОТ(145 руб.) | [5 empty] | 73
|  | Всего с НР и СП | [5 empty] | 416
157 | ТЕР15-04-025-08 | Улучшенная окраска масляными составами по штукатурке: стен ______________ (Приказ от 29.12.2016 № 1028/пр п.8.7.1 При ремонтно-строительных работах и работах по реконструкции объектов капитального строительства (аналогичных технологическим процессам в новом строительстве, в том числе по возведению новых конструктивных элементов) ОЗП=1,15; ЭМ=1,25; ЗПМ=1,25; ТЗ=1,15; ТЗМ=1,25) ______________ 1 Коэффициент пересчета на 2020 год: 7,35*1,026*1,014=7,64 СМР=7,64 | 100 м2 окрашиваемой поверхности | 0.17 | 1286,74 _____ 532,06 | 12,34 _____ 0,18 | 742.34 | 219 _____ 90 | 2 | 127 | 58.6615 | 9.97
|  | Накладные расходы от ФОТ(90 руб.) | [5 empty] | 95
|  | Сметная прибыль от ФОТ(90 руб.) | [5 empty] | 42
|  | Всего с НР и СП | [5 empty] | 356
158 | ТЕР15-04-006-04 | Покрытие поверхностей грунтовкой глубокого проникновения: за 2 раза стен ______________ (Приказ от 29.12.2016 № 1028/пр п.8.7.1 При ремонтно-строительных работах и работах по реконструкции объектов капитального строительства (аналогичных технологическим процессам в новом строительстве, в том числе по возведению новых конструктивных элементов) ОЗП=1,15; ЭМ=1,25; ЗПМ=1,25; ТЗ=1,15; ТЗМ=1,25) ______________ 1 Коэффициент пересчета на 2020 год: 7,35*1,026*1,014=7,64 СМР=7,64 | 100 м2 покрытия | 0.11 | 183,44 _____ 180,55 | 2,56 _____ 0,18 | 0.33 | 20 _____ 20 |  |  | 18.768 | 2.06
|  | Накладные расходы от ФОТ(20 руб.) | [5 empty] | 21
|  | Сметная прибыль от ФОТ(20 руб.) | [5 empty] | 9
|  | Всего с НР и СП | [5 empty] | 50
159 | ТЕР15-04-006-02 | Покрытие поверхностей грунтовкой глубокого проникновения: за 2 раза потолков ______________ (Приказ от 29.12.2016 № 1028/пр п.8.7.1 При ремонтно-строительных работах и работах по реконструкции объектов капитального строительства (аналогичных технологическим процессам в новом строительстве, в том числе по возведению новых конструктивных элементов) ОЗП=1,15; ЭМ=1,25; ЗПМ=1,25; ТЗ=1,15; ТЗМ=1,25) ______________ 1 Коэффициент пересчета на 2020 год: 7,35*1,026*1,014=7,64 СМР=7,64 | 100 м2 покрытия | 0.07 | 225,46 _____ 221,48 | 3,65 _____ 0,18 | 0.33 | 16 _____ 16 |  |  | 23.023 | 1.61
|  | Накладные расходы от ФОТ(16 руб.) | [5 empty] | 17
|  | Сметная прибыль от ФОТ(16 руб.) | [5 empty] | 7
|  | Всего с НР и СП | [5 empty] | 40
160 | ТЕР15-04-005-03 | Окраска поливинилацетатными водоэмульсионными составами улучшенная: по штукатурке стен ______________ (Приказ от 29.12.2016 № 1028/пр п.8.7.1 При ремонтно-строительных работах и работах по реконструкции объектов капитального строительства (аналогичных технологическим процессам в новом строительстве, в том числе по возведению новых конструктивных элементов) ОЗП=1,15; ЭМ=1,25; ЗПМ=1,25; ТЗ=1,15; ТЗМ=1,25) ______________ 1 Коэффициент пересчета на 2020 год: 7,35*1,026*1,014=7,64 СМР=7,64 | 100 м2 окрашиваемой поверхности | 0.11 | 1593,91 _____ 442,53 | 17,08 _____ 0,34 | 1134.3 | 175 _____ 49 | 2 | 124 | 49.335 | 5.43
|  | Накладные расходы от ФОТ(49 руб.) | [5 empty] | 51
|  | Сметная прибыль от ФОТ(49 руб.) | [5 empty] | 23
|  | Всего с НР и СП | [5 empty] | 249
161 | ТЕР15-04-005-04 | Окраска поливинилацетатными водоэмульсионными составами улучшенная: по штукатурке потолков ______________ (Приказ от 29.12.2016 № 1028/пр п.8.7.1 При ремонтно-строительных работах и работах по реконструкции объектов капитального строительства (аналогичных технологическим процессам в новом строительстве, в том числе по возведению новых конструктивных элементов) ОЗП=1,15; ЭМ=1,25; ЗПМ=1,25; ТЗ=1,15; ТЗМ=1,25) ______________ 1 Коэффициент пересчета на 2020 год: 7,35*1,026*1,014=7,64 СМР=7,64 | 100 м2 окрашиваемой поверхности | 0.07 | 1807,79 _____ 556 | 18,16 _____ 0,34 | 1233.63 | 127 _____ 39 | 1 | 87 | 61.985 | 4.34
|  | Накладные расходы от ФОТ(39 руб.) | [5 empty] | 41
|  | Сметная прибыль от ФОТ(39 руб.) | [5 empty] | 18
|  | Всего с НР и СП | [5 empty] | 186
162 | ТЕРр56-9-1 | Демонтаж дверных коробок: в каменных стенах с отбивкой штукатурки в откосах ______________ 1 Коэффициент пересчета на 2020 год: 7,35*1,026*1,014=7,64 СМР=7,64 | 100 коробок | 0.01 | 1807,04 _____ 1437,99 | 369,05 _____ 39,94 |  | 18 _____ 14 | 4 |  | 179.3 | 1.79
|  | Накладные расходы от ФОТ(14 руб.) | [5 empty] | 11
|  | Сметная прибыль от ФОТ(14 руб.) | [5 empty] | 9
|  | Всего с НР и СП | [5 empty] | 38
163 | ТЕРр56-10-1 | Снятие дверных полотен ______________ 1 Коэффициент пересчета на 2020 год: 7,35*1,026*1,014=7,64 СМР=7,64 | 100 м2 дверных полотен | 0.018 | 288,06 _____ 288,06 |  |  | 5 _____ 5 |  |  | 36.28 | 0.65
|  | Накладные расходы от ФОТ(5 руб.) | [5 empty] | 4
|  | Сметная прибыль от ФОТ(5 руб.) | [5 empty] | 3
|  | Всего с НР и СП | [5 empty] | 12
164 | ТЕР10-01-039-01 | Установка блоков в наружных и внутренних дверных проемах: в каменных стенах, площадь проема до 3 м2 ______________ (Приказ от 29.12.2016 № 1028/пр п.8.7.1 При ремонтно-строительных работах и работах по реконструкции объектов капитального строительства (аналогичных технологическим процессам в новом строительстве, в том числе по возведению новых конструктивных элементов) ОЗП=1,15; ЭМ=1,25; ЗПМ=1,25; ТЗ=1,15; ТЗМ=1,25) ______________ 1 Коэффициент пересчета на 2020 год: 7,35*1,026*1,014=7,64 СМР=7,64 ______________ 4 497,50 = 29 411,50 - 100 x 249,14 | 100 м2 проемов | 0.018 | 4945,45 _____ 1100,88 | 1521,78 _____ 191,54 | 2322.79 | 89 _____ 20 | 27 _____ 3 | 42 | 119.922 | 2.16
|  | Накладные расходы от ФОТ(23 руб.) | [5 empty] | 27
|  | Сметная прибыль от ФОТ(23 руб.) | [5 empty] | 12
|  | Всего с НР и СП | [5 empty] | 128
165 | ТССЦ-203-8093 | Блоки дверные внутренние однопольные глухие шлифованные, из массива сосны ______________ (Приказ от 29.12.2016 № 1028/пр п.8.7.1 При ремонтно-строительных работах и работах по реконструкции объектов капитального строительства (аналогичных технологическим процессам в новом строительстве, в том числе по возведению новых конструктивных элементов) ОЗП=1,15; ЭМ=1,25; ЗПМ=1,25; ТЗ=1,15; ТЗМ=1,25) ______________ 1 Коэффициент пересчета на 2020 год: 7,35*1,026*1,014=7,64 СМР=7,64 | м2 | 1.8 | 750.57 |  | 750.57 | 1351 |  | 1351
166 | ТССЦ-203-0360 | Наличники из древесины типа Н-1, размером 13х74 мм ______________ (Приказ от 29.12.2016 № 1028/пр п.8.7.1 При ремонтно-строительных работах и работах по реконструкции объектов капитального строительства (аналогичных технологическим процессам в новом строительстве, в том числе по возведению новых конструктивных элементов) ОЗП=1,15; ЭМ=1,25; ЗПМ=1,25; ТЗ=1,15; ТЗМ=1,25) ______________ 1 Коэффициент пересчета на 2020 год: 7,35*1,026*1,014=7,64 СМР=7,64 | м | 5 | 5.05 |  | 5.05 | 25 |  | 25
167 | ТССЦ-101-0889 | Скобяные изделия для блоков входных дверей в помещение однопольных ______________ (Приказ от 29.12.2016 № 1028/пр п.8.7.1 При ремонтно-строительных работах и работах по реконструкции объектов капитального строительства (аналогичных технологическим процессам в новом строительстве, в том числе по возведению новых конструктивных элементов) ОЗП=1,15; ЭМ=1,25; ЗПМ=1,25; ТЗ=1,15; ТЗМ=1,25) ______________ 1 Коэффициент пересчета на 2020 год: 7,35*1,026*1,014=7,64 СМР=7,64 | компл. | 1 | 92.69 |  | 92.69 | 93 |  | 93
168 | ТЕРр61-7-1 | Ремонт штукатурки откосов внутри здания по камню и бетону цементно-известковым раствором: прямолинейных ______________ 1 Коэффициент пересчета на 2020 год: 7,35*1,026*1,014=7,64 СМР=7,64 | 100 м2 отремонтированной поверхности | 0.005 | 5196,63 _____ 3436,05 | 35,81 _____ 15,66 | 1724.77 | 26 _____ 17 |  | 9 | 383.06 | 1.92
|  | Накладные расходы от ФОТ(17 руб.) | [5 empty] | 13
|  | Сметная прибыль от ФОТ(17 руб.) | [5 empty] | 9
|  | Всего с НР и СП | [5 empty] | 48
169 | ТЕРр67-9-1 | Смена: выключателей ______________ 1 Коэффициент пересчета на 2020 год: 7,35*1,026*1,014=7,64 СМР=7,64 | 100 шт. | 0.01 | 872,59 _____ 218,59 |  | 654 | 9 _____ 2 |  | 7 | 24.1 | 0.24
|  | Накладные расходы от ФОТ(2 руб.) | [5 empty] | 2
|  | Сметная прибыль от ФОТ(2 руб.) | [5 empty] | 1
|  | Всего с НР и СП | [5 empty] | 12
170 | ТЕРр67-9-2 | Смена: розеток ______________ 1 Коэффициент пересчета на 2020 год: 7,35*1,026*1,014=7,64 СМР=7,64 | 100 шт. | 0.01 | 748,59 _____ 218,59 |  | 530 | 7 _____ 2 |  | 5 | 24.1 | 0.24
|  | Накладные расходы от ФОТ(2 руб.) | [5 empty] | 2
|  | Сметная прибыль от ФОТ(2 руб.) | [5 empty] | 1
|  | Всего с НР и СП | [5 empty] | 10
171 | ТЕРр67-8-2 | Смена светильников: с люминесцентными лампами ______________ 1 Коэффициент пересчета на 2020 год: 7,35*1,026*1,014=7,64 СМР=7,64 ______________ 1 573,42 = 21 643,42 - 100 x 200,70 | 100 шт. | 0.01 | 1573,42 _____ 1570,95 | 2,47 _____ 1,08 |  | 16 _____ 16 |  |  | 163.3 | 1.63
|  | Накладные расходы от ФОТ(16 руб.) | [5 empty] | 14
|  | Сметная прибыль от ФОТ(16 руб.) | [5 empty] | 10
|  | Всего с НР и СП | [5 empty] | 40
172 | Прайс-лист VDL ELEKTRO | Светильник светодиодный Philips LED круглый накладной 290х66 белый ______________ 1 Коэффициент пересчета на 2020 год: 7,35*1,026*1,014=7,64 СМР=7,64 | шт. | 1 | 108.89 |  | 108.89 | 109 |  | 109
173 | ТЕРр57-3-1 | Разборка плинтусов: деревянных и из пластмассовых материалов ______________ 1 Коэффициент пересчета на 2020 год: 7,35*1,026*1,014=7,64 СМР=7,64 | 100 м плинтуса | 0 | 29,41 _____ 29,41 | [5 empty] | 3.77
|  | Всего с НР и СП | [5 empty] | 0
174 | ТЕРр57-2-1 | Разборка покрытий полов: из линолеума и релина ______________ 1 Коэффициент пересчета на 2020 год: 7,35*1,026*1,014=7,64 СМР=7,64 | 100 м2 покрытия | 0.07 | 92,85 _____ 88,84 | 4,01 _____ 1,76 |  | 6 _____ 6 |  |  | 11.39 | 0.8
|  | Накладные расходы от ФОТ(6 руб.) | [5 empty] | 5
|  | Сметная прибыль от ФОТ(6 руб.) | [5 empty] | 4
|  | Всего с НР и СП | [5 empty] | 15
175 | ТЕРр57-2-5 | Разборка покрытий полов: из древесностружечных плит в один слой ______________ 1 Коэффициент пересчета на 2020 год: 7,35*1,026*1,014=7,64 СМР=7,64 | 100 м2 покрытия | 0.07 | 130,76 _____ 126,13 | 4,63 _____ 2,03 |  | 9 _____ 9 |  |  | 16.17 | 1.13
|  | Накладные расходы от ФОТ(9 руб.) | [5 empty] | 7
|  | Сметная прибыль от ФОТ(9 руб.) | [5 empty] | 6
|  | Всего с НР и СП | [5 empty] | 22
176 | ТЕРр57-1-3 | Разборка оснований покрытия полов: простильных полов ______________ 1 Коэффициент пересчета на 2020 год: 7,35*1,026*1,014=7,64 СМР=7,64 | 100 м2 основания | 0.07 | 136,03 _____ 136,03 |  |  | 10 _____ 10 |  |  | 17.44 | 1.22
|  | Накладные расходы от ФОТ(10 руб.) | [5 empty] | 8
|  | Сметная прибыль от ФОТ(10 руб.) | [5 empty] | 7
|  | Всего с НР и СП | [5 empty] | 25
177 | ТЕРр57-1-2 | Разборка оснований покрытия полов: лаг из досок и брусков ______________ 1 Коэффициент пересчета на 2020 год: 7,35*1,026*1,014=7,64 СМР=7,64 | 100 м2 основания | 0.07 | 59,83 _____ 59,83 |  |  | 4 _____ 4 |  |  | 7.67 | 0.54
|  | Накладные расходы от ФОТ(4 руб.) | [5 empty] | 3
|  | Сметная прибыль от ФОТ(4 руб.) | [5 empty] | 3
|  | Всего с НР и СП | [5 empty] | 10
178 | ТЕР11-01-002-01 | Устройство подстилающих слоев: песчаных ______________ (Приказ от 29.12.2016 № 1028/пр п.8.7.1 При ремонтно-строительных работах и работах по реконструкции объектов капитального строительства (аналогичных технологическим процессам в новом строительстве, в том числе по возведению новых конструктивных элементов) ОЗП=1,15; ЭМ=1,25; ЗПМ=1,25; ТЗ=1,15; ТЗМ=1,25) ______________ 1 Коэффициент пересчета на 2020 год: 7,35*1,026*1,014=7,64 СМР=7,64 | 1 м3 подстилающего слоя | 0.59 | 107,92 _____ 33,88 | 26,66 _____ 3,78 | 47.38 | 64 _____ 20 | 16 _____ 2 | 28 | 3.9215 | 2.31
|  | Накладные расходы от ФОТ(22 руб.) | [5 empty] | 27
|  | Сметная прибыль от ФОТ(22 руб.) | [5 empty] | 14
|  | Всего с НР и СП | [5 empty] | 105
179 | ТЕР11-01-002-04 | Устройство подстилающих слоев: щебеночных ______________ (Приказ от 29.12.2016 № 1028/пр п.8.7.1 При ремонтно-строительных работах и работах по реконструкции объектов капитального строительства (аналогичных технологическим процессам в новом строительстве, в том числе по возведению новых конструктивных элементов) ОЗП=1,15; ЭМ=1,25; ЗПМ=1,25; ТЗ=1,15; ТЗМ=1,25) ______________ 1 Коэффициент пересчета на 2020 год: 7,35*1,026*1,014=7,64 СМР=7,64 | 1 м3 подстилающего слоя | 0.59 | 205,29 _____ 38,01 | 48,7 _____ 6,91 | 118.58 | 121 _____ 22 | 29 _____ 4 | 70 | 4.2895 | 2.53
|  | Накладные расходы от ФОТ(26 руб.) | [5 empty] | 32
|  | Сметная прибыль от ФОТ(26 руб.) | [5 empty] | 17
|  | Всего с НР и СП | [5 empty] | 170
180 | ТЕР11-01-015-01 | Устройство покрытий: бетонных толщиной 30 мм ______________ (Приказ от 29.12.2016 № 1028/пр п.8.7.1 При ремонтно-строительных работах и работах по реконструкции объектов капитального строительства (аналогичных технологическим процессам в новом строительстве, в том числе по возведению новых конструктивных элементов) ОЗП=1,15; ЭМ=1,25; ЗПМ=1,25; ТЗ=1,15; ТЗМ=1,25) ______________ 1 Коэффициент пересчета на 2020 год: 7,35*1,026*1,014=7,64 СМР=7,64 | 100 м2 покрытия | 0.071 | 2447,08 _____ 369,16 | 206,2 _____ 39,3 | 1871.72 | 174 _____ 26 | 15 _____ 3 | 133 | 46.4945 | 3.3
|  | Накладные расходы от ФОТ(29 руб.) | [5 empty] | 36
|  | Сметная прибыль от ФОТ(29 руб.) | [5 empty] | 18
|  | Всего с НР и СП | [5 empty] | 228
181 | ТЕР11-01-015-02 | Устройство покрытий: на каждые 5 мм изменения толщины покрытия добавлять или исключать к расценке 11-01-015-01 ______________ (ПЗ=14 (ОЗП=14; ЭМ=14 к расх.; ЗПМ=14; МАТ=14 к расх.; ТЗ=14; ТЗМ=14); Приказ от 29.12.2016 № 1028/пр п.8.7.1 При ремонтно-строительных работах и работах по реконструкции объектов капитального строительства (аналогичных технологическим процессам в новом строительстве, в том числе по возведению новых конструктивных элементов) ОЗП=1,15; ЭМ=1,25; ЗПМ=1,25; ТЗ=1,15; ТЗМ=1,25) ______________ 1 Коэффициент пересчета на 2020 год: 7,35*1,026*1,014=7,64 СМР=7,64 | 100 м2 покрытия | 0.071 | 4589,83 _____ 152,15 | 109,73 _____ 44,98 | 4327.96 | 326 _____ 11 | 8 _____ 3 | 307 | 19.159 | 1.36
|  | Накладные расходы от ФОТ(14 руб.) | [5 empty] | 17
|  | Сметная прибыль от ФОТ(14 руб.) | [5 empty] | 9
|  | Всего с НР и СП | [5 empty] | 352
182 | ТЕР11-01-053-01 | Устройство оснований полов из фанеры в один слой площадью: до 20 м2 ______________ (Приказ от 29.12.2016 № 1028/пр п.8.7.1 При ремонтно-строительных работах и работах по реконструкции объектов капитального строительства (аналогичных технологическим процессам в новом строительстве, в том числе по возведению новых конструктивных элементов) ОЗП=1,15; ЭМ=1,25; ЗПМ=1,25; ТЗ=1,15; ТЗМ=1,25) ______________ 1 Коэффициент пересчета на 2020 год: 7,35*1,026*1,014=7,64 СМР=7,64 | 100 м2 пола | 0.071 | 6137,47 _____ 351,76 | 597,24 _____ 84,25 | 5188.47 | 436 _____ 25 | 42 _____ 6 | 369 | 43.056 | 3.06
|  | Накладные расходы от ФОТ(31 руб.) | [5 empty] | 38
|  | Сметная прибыль от ФОТ(31 руб.) | [5 empty] | 20
|  | Всего с НР и СП | [5 empty] | 494
183 | ТЕР11-01-036-03 | Устройство покрытий: из линолеума насухо из готовых ковров на комнату ______________ (Приказ от 29.12.2016 № 1028/пр п.8.7.1 При ремонтно-строительных работах и работах по реконструкции объектов капитального строительства (аналогичных технологическим процессам в новом строительстве, в том числе по возведению новых конструктивных элементов) ОЗП=1,15; ЭМ=1,25; ЗПМ=1,25; ТЗ=1,15; ТЗМ=1,25) ______________ 1 Коэффициент пересчета на 2020 год: 7,35*1,026*1,014=7,64 СМР=7,64 | 100 м2 покрытия | 0.071 | 6022,24 _____ 164,37 | 65,29 _____ 5,74 | 5792.58 | 428 _____ 12 | 5 | 411 | 19.78 | 1.4
|  | Накладные расходы от ФОТ(12 руб.) | [5 empty] | 15
|  | Сметная прибыль от ФОТ(12 руб.) | [5 empty] | 8
|  | Всего с НР и СП | [5 empty] | 451
184 | ТЕР11-01-040-03 | Устройство плинтусов поливинилхлоридных: на винтах самонарезающих ______________ (Приказ от 29.12.2016 № 1028/пр п.8.7.1 При ремонтно-строительных работах и работах по реконструкции объектов капитального строительства (аналогичных технологическим процессам в новом строительстве, в том числе по возведению новых конструктивных элементов) ОЗП=1,15; ЭМ=1,25; ЗПМ=1,25; ТЗ=1,15; ТЗМ=1,25) ______________ 1 Коэффициент пересчета на 2020 год: 7,35*1,026*1,014=7,64 СМР=7,64 | 100 м плинтуса | 0.098 | 1338,81 _____ 70,31 | 20.33 | 1248.17 | 131 _____ 7 | 2 | 122 | 7.659 | 0.75
|  | Накладные расходы от ФОТ(7 руб.) | [5 empty] | 9
|  | Сметная прибыль от ФОТ(7 руб.) | [5 empty] | 4
|  | Всего с НР и СП | [5 empty] | 144
Итого по разделу 7 Комната защитных средств | [7 empty] | 51868 |  |  |  | 130.66
Раздел 8. Комната мастера
185 | ТЕРр63-5-1 | Снятие обоев: простых и улучшенных ______________ 1 Коэффициент пересчета на 2020 год: 7,35*1,026*1,014=7,64 СМР=7,64 | 100 м2 очищаемой поверхности | 0.49 | 81,12 _____ 81,12 |  |  | 40 _____ 40 |  |  | 10.4 | 5.1
|  | Накладные расходы от ФОТ(40 руб.) | [5 empty] | 31
|  | Сметная прибыль от ФОТ(40 руб.) | [5 empty] | 20
|  | Всего с НР и СП | [5 empty] | 91
186 | ТЕР15-06-001-02 | Оклейка обоями стен по монолитной штукатурке и бетону: тиснеными и плотными ______________ (Приказ от 29.12.2016 № 1028/пр п.8.7.1 При ремонтно-строительных работах и работах по реконструкции объектов капитального строительства (аналогичных технологическим процессам в новом строительстве, в том числе по возведению новых конструктивных элементов) ОЗП=1,15; ЭМ=1,25; ЗПМ=1,25; ТЗ=1,15; ТЗМ=1,25) ______________ 1 Коэффициент пересчета на 2020 год: 7,35*1,026*1,014=7,64 СМР=7,64 | 100 м2 оклеиваемой и обиваемой поверхности | 0.49 | 3216,11 _____ 489,72 | 1,48 _____ 0,18 | 2724.92 | 1576 _____ 240 | 1 | 1335 | 53.9925 | 26.46
|  | Накладные расходы от ФОТ(240 руб.) | [5 empty] | 252
|  | Сметная прибыль от ФОТ(240 руб.) | [5 empty] | 112
|  | Всего с НР и СП | [5 empty] | 1940
187 | ТЕРр61-2-1 | Ремонт штукатурки внутренних стен по камню известковым раствором площадью отдельных мест: до 1 м2 толщиной слоя до 20 мм ______________ 1 Коэффициент пересчета на 2020 год: 7,35*1,026*1,014=7,64 СМР=7,64 | 100 м2 отремонтированной поверхности | 0.49 | 2939,74 _____ 1799,2 | 20,68 _____ 9,05 | 1119.86 | 1440 _____ 882 | 10 _____ 4 | 548 | 203.07 | 99.5
|  | Накладные расходы от ФОТ(886 руб.) | [5 empty] | 700
|  | Сметная прибыль от ФОТ(886 руб.) | [5 empty] | 443
|  | Всего с НР и СП | [5 empty] | 2583
188 | ТЕР15-04-006-04 | Покрытие поверхностей грунтовкой глубокого проникновения: за 2 раза стен ______________ (Приказ от 29.12.2016 № 1028/пр п.8.7.1 При ремонтно-строительных работах и работах по реконструкции объектов капитального строительства (аналогичных технологическим процессам в новом строительстве, в том числе по возведению новых конструктивных элементов) ОЗП=1,15; ЭМ=1,25; ЗПМ=1,25; ТЗ=1,15; ТЗМ=1,25) ______________ 1 Коэффициент пересчета на 2020 год: 7,35*1,026*1,014=7,64 СМР=7,64 | 100 м2 покрытия | 0.49 | 183,44 _____ 180,55 | 2,56 _____ 0,18 | 0.33 | 90 _____ 88 | 1 | 1 | 18.768 | 9.2
|  | Накладные расходы от ФОТ(88 руб.) | [5 empty] | 92
|  | Сметная прибыль от ФОТ(88 руб.) | [5 empty] | 41
|  | Всего с НР и СП | [5 empty] | 223
189 | ТЕР15-01-047-15 | Устройство: подвесных потолков типа <Армстронг> по каркасу из оцинкованного профиля ______________ (Приказ от 29.12.2016 № 1028/пр п.8.7.1 При ремонтно-строительных работах и работах по реконструкции объектов капитального строительства (аналогичных технологическим процессам в новом строительстве, в том числе по возведению новых конструктивных элементов) ОЗП=1,15; ЭМ=1,25; ЗПМ=1,25; ТЗ=1,15; ТЗМ=1,25) ______________ 1 Коэффициент пересчета на 2020 год: 7,35*1,026*1,014=7,64 СМР=7,64 | 100 м2 поверхности облицовки | 0.25 | 8020,13 _____ 1107,59 | 563,63 _____ 12,83 | 6348.92 | 2005 _____ 277 | 141 _____ 3 | 1587 | 117.829 | 29.46
|  | Накладные расходы от ФОТ(280 руб.) | [5 empty] | 294
|  | Сметная прибыль от ФОТ(280 руб.) | [5 empty] | 131
|  | Всего с НР и СП | [5 empty] | 2430
190 | ТЕРр56-9-1 | Демонтаж дверных коробок: в каменных стенах с отбивкой штукатурки в откосах ______________ 1 Коэффициент пересчета на 2020 год: 7,35*1,026*1,014=7,64 СМР=7,64 | 100 коробок | 0.01 | 1807,04 _____ 1437,99 | 369,05 _____ 39,94 |  | 18 _____ 14 | 4 |  | 179.3 | 1.79
|  | Накладные расходы от ФОТ(14 руб.) | [5 empty] | 11
|  | Сметная прибыль от ФОТ(14 руб.) | [5 empty] | 9
|  | Всего с НР и СП | [5 empty] | 38
191 | ТЕРр56-10-1 | Снятие дверных полотен ______________ 1 Коэффициент пересчета на 2020 год: 7,35*1,026*1,014=7,64 СМР=7,64 | 100 м2 дверных полотен | 0.018 | 288,06 _____ 288,06 |  |  | 5 _____ 5 |  |  | 36.28 | 0.65
|  | Накладные расходы от ФОТ(5 руб.) | [5 empty] | 4
|  | Сметная прибыль от ФОТ(5 руб.) | [5 empty] | 3
|  | Всего с НР и СП | [5 empty] | 12
192 | ТЕР10-01-039-01 | Установка блоков в наружных и внутренних дверных проемах: в каменных стенах, площадь проема до 3 м2 ______________ (Приказ от 29.12.2016 № 1028/пр п.8.7.1 При ремонтно-строительных работах и работах по реконструкции объектов капитального строительства (аналогичных технологическим процессам в новом строительстве, в том числе по возведению новых конструктивных элементов) ОЗП=1,15; ЭМ=1,25; ЗПМ=1,25; ТЗ=1,15; ТЗМ=1,25) ______________ 1 Коэффициент пересчета на 2020 год: 7,35*1,026*1,014=7,64 СМР=7,64 ______________ 4 497,50 = 29 411,50 - 100 x 249,14 | 100 м2 проемов | 0.018 | 4945,45 _____ 1100,88 | 1521,78 _____ 191,54 | 2322.79 | 89 _____ 20 | 27 _____ 3 | 42 | 119.922 | 2.16
|  | Накладные расходы от ФОТ(23 руб.) | [5 empty] | 27
|  | Сметная прибыль от ФОТ(23 руб.) | [5 empty] | 12
|  | Всего с НР и СП | [5 empty] | 128
193 | ТССЦ-203-8093 | Блоки дверные внутренние однопольные глухие шлифованные, из массива сосны ______________ (Приказ от 29.12.2016 № 1028/пр п.8.7.1 При ремонтно-строительных работах и работах по реконструкции объектов капитального строительства (аналогичных технологическим процессам в новом строительстве, в том числе по возведению новых конструктивных элементов) ОЗП=1,15; ЭМ=1,25; ЗПМ=1,25; ТЗ=1,15; ТЗМ=1,25) ______________ 1 Коэффициент пересчета на 2020 год: 7,35*1,026*1,014=7,64 СМР=7,64 | м2 | 1.8 | 750.57 |  | 750.57 | 1351 |  | 1351
194 | ТССЦ-203-0360 | Наличники из древесины типа Н-1, размером 13х74 мм ______________ (Приказ от 29.12.2016 № 1028/пр п.8.7.1 При ремонтно-строительных работах и работах по реконструкции объектов капитального строительства (аналогичных технологическим процессам в новом строительстве, в том числе по возведению новых конструктивных элементов) ОЗП=1,15; ЭМ=1,25; ЗПМ=1,25; ТЗ=1,15; ТЗМ=1,25) ______________ 1 Коэффициент пересчета на 2020 год: 7,35*1,026*1,014=7,64 СМР=7,64 | м | 5 | 5.05 |  | 5.05 | 25 |  | 25
195 | ТССЦ-101-0889 | Скобяные изделия для блоков входных дверей в помещение однопольных ______________ (Приказ от 29.12.2016 № 1028/пр п.8.7.1 При ремонтно-строительных работах и работах по реконструкции объектов капитального строительства (аналогичных технологическим процессам в новом строительстве, в том числе по возведению новых конструктивных элементов) ОЗП=1,15; ЭМ=1,25; ЗПМ=1,25; ТЗ=1,15; ТЗМ=1,25) ______________ 1 Коэффициент пересчета на 2020 год: 7,35*1,026*1,014=7,64 СМР=7,64 | компл. | 1 | 92.69 |  | 92.69 | 93 |  | 93
196 | ТЕРр61-7-1 | Ремонт штукатурки откосов внутри здания по камню и бетону цементно-известковым раствором: прямолинейных ______________ 1 Коэффициент пересчета на 2020 год: 7,35*1,026*1,014=7,64 СМР=7,64 | 100 м2 отремонтированной поверхности | 0.005 | 5196,63 _____ 3436,05 | 35,81 _____ 15,66 | 1724.77 | 26 _____ 17 |  | 9 | 383.06 | 1.92
|  | Накладные расходы от ФОТ(17 руб.) | [5 empty] | 13
|  | Сметная прибыль от ФОТ(17 руб.) | [5 empty] | 9
|  | Всего с НР и СП | [5 empty] | 48
197 | ТЕРр67-9-1 | Смена: выключателей ______________ 1 Коэффициент пересчета на 2020 год: 7,35*1,026*1,014=7,64 СМР=7,64 | 100 шт. | 0.01 | 872,59 _____ 218,59 |  | 654 | 9 _____ 2 |  | 7 | 24.1 | 0.24
|  | Накладные расходы от ФОТ(2 руб.) | [5 empty] | 2
|  | Сметная прибыль от ФОТ(2 руб.) | [5 empty] | 1
|  | Всего с НР и СП | [5 empty] | 12
198 | ТЕРр67-9-2 | Смена: розеток ______________ 1 Коэффициент пересчета на 2020 год: 7,35*1,026*1,014=7,64 СМР=7,64 | 100 шт. | 0.02 | 748,59 _____ 218,59 |  | 530 | 15 _____ 4 |  | 11 | 24.1 | 0.48
|  | Накладные расходы от ФОТ(4 руб.) | [5 empty] | 3
|  | Сметная прибыль от ФОТ(4 руб.) | [5 empty] | 3
|  | Всего с НР и СП | [5 empty] | 21
199 | ТЕРр67-8-2 применительно | Смена светильников: с люминесцентными лампами ______________ 1 Коэффициент пересчета на 2020 год: 7,35*1,026*1,014=7,64 СМР=7,64 ______________ 1 573,42 = 21 643,42 - 100 x 200,70 | 100 шт. | 0.04 | 1573,42 _____ 1570,95 | 2,47 _____ 1,08 |  | 63 _____ 63 |  |  | 163.3 | 6.53
|  | Накладные расходы от ФОТ(63 руб.) | [5 empty] | 54
|  | Сметная прибыль от ФОТ(63 руб.) | [5 empty] | 41
|  | Всего с НР и СП | [5 empty] | 158
200 | Прайс-лист LED CONCEPT | Светильники светодиодные встраиваемый LC-US-40-DW 600*600 ______________ 1 Коэффициент пересчета на 2020 год: 7,35*1,026*1,014=7,64 СМР=7,64 | шт. | 4 | 185.74 |  | 185.74 | 743 |  | 743
201 | ТССЦ-502-0364 | Провода для осветительной арматуры на напряжение до 660 В термостойкие с медной жилой в изоляционно-защитной оболочке из кремнийорганической резины марки ПРКА, сечением 1,5 мм2 ______________ 1 Коэффициент пересчета на 2020 год: 7,35*1,026*1,014=7,64 СМР=7,64 | 1000 м | 0.01 | 2941.26 |  | 2941.26 | 29 |  | 29
202 | ТЕРр57-3-1 | Разборка плинтусов: деревянных и из пластмассовых материалов ______________ 1 Коэффициент пересчета на 2020 год: 7,35*1,026*1,014=7,64 СМР=7,64 | 100 м плинтуса | 0.2 | 29,41 _____ 29,41 |  |  | 6 _____ 6 |  |  | 3.77 | 0.75
|  | Накладные расходы от ФОТ(6 руб.) | [5 empty] | 5
|  | Сметная прибыль от ФОТ(6 руб.) | [5 empty] | 4
|  | Всего с НР и СП | [5 empty] | 15
203 | ТЕРр57-2-1 | Разборка покрытий полов: из линолеума и релина ______________ 1 Коэффициент пересчета на 2020 год: 7,35*1,026*1,014=7,64 СМР=7,64 | 100 м2 покрытия | 0.25 | 92,85 _____ 88,84 | 4,01 _____ 1,76 |  | 23 _____ 22 | 1 |  | 11.39 | 2.85
|  | Накладные расходы от ФОТ(22 руб.) | [5 empty] | 18
|  | Сметная прибыль от ФОТ(22 руб.) | [5 empty] | 15
|  | Всего с НР и СП | [5 empty] | 56
204 | ТЕРр57-2-5 | Разборка покрытий полов: из древесностружечных плит в один слой ______________ 1 Коэффициент пересчета на 2020 год: 7,35*1,026*1,014=7,64 СМР=7,64 | 100 м2 покрытия | 0.25 | 130,76 _____ 126,13 | 4,63 _____ 2,03 |  | 33 _____ 32 | 1 _____ 1 |  | 16.17 | 4.04
|  | Накладные расходы от ФОТ(33 руб.) | [5 empty] | 26
|  | Сметная прибыль от ФОТ(33 руб.) | [5 empty] | 22
|  | Всего с НР и СП | [5 empty] | 81
205 | ТЕРр57-1-3 | Разборка оснований покрытия полов: простильных полов ______________ 1 Коэффициент пересчета на 2020 год: 7,35*1,026*1,014=7,64 СМР=7,64 | 100 м2 основания | 0.25 | 136,03 _____ 136,03 |  |  | 34 _____ 34 |  |  | 17.44 | 4.36
|  | Накладные расходы от ФОТ(34 руб.) | [5 empty] | 27
|  | Сметная прибыль от ФОТ(34 руб.) | [5 empty] | 23
|  | Всего с НР и СП | [5 empty] | 84
206 | ТЕРр57-1-2 | Разборка оснований покрытия полов: лаг из досок и брусков ______________ 1 Коэффициент пересчета на 2020 год: 7,35*1,026*1,014=7,64 СМР=7,64 | 100 м2 основания | 0.25 | 59,83 _____ 59,83 |  |  | 15 _____ 15 |  |  | 7.67 | 1.92
|  | Накладные расходы от ФОТ(15 руб.) | [5 empty] | 12
|  | Сметная прибыль от ФОТ(15 руб.) | [5 empty] | 10
|  | Всего с НР и СП | [5 empty] | 37
207 | ТЕР11-01-002-01 | Устройство подстилающих слоев: песчаных ______________ (Приказ от 29.12.2016 № 1028/пр п.8.7.1 При ремонтно-строительных работах и работах по реконструкции объектов капитального строительства (аналогичных технологическим процессам в новом строительстве, в том числе по возведению новых конструктивных элементов) ОЗП=1,15; ЭМ=1,25; ЗПМ=1,25; ТЗ=1,15; ТЗМ=1,25) ______________ 1 Коэффициент пересчета на 2020 год: 7,35*1,026*1,014=7,64 СМР=7,64 | 1 м3 подстилающего слоя | 2 | 107,92 _____ 33,88 | 26,66 _____ 3,78 | 47.38 | 216 _____ 68 | 53 _____ 8 | 95 | 3.9215 | 7.84
|  | Накладные расходы от ФОТ(76 руб.) | [5 empty] | 93
|  | Сметная прибыль от ФОТ(76 руб.) | [5 empty] | 48
|  | Всего с НР и СП | [5 empty] | 357
208 | ТЕР11-01-002-04 | Устройство подстилающих слоев: щебеночных ______________ (Приказ от 29.12.2016 № 1028/пр п.8.7.1 При ремонтно-строительных работах и работах по реконструкции объектов капитального строительства (аналогичных технологическим процессам в новом строительстве, в том числе по возведению новых конструктивных элементов) ОЗП=1,15; ЭМ=1,25; ЗПМ=1,25; ТЗ=1,15; ТЗМ=1,25) ______________ 1 Коэффициент пересчета на 2020 год: 7,35*1,026*1,014=7,64 СМР=7,64 | 1 м3 подстилающего слоя | 2 | 205,29 _____ 38,01 | 48,7 _____ 6,91 | 118.58 | 411 _____ 76 | 97 _____ 14 | 238 | 4.2895 | 8.58
|  | Накладные расходы от ФОТ(90 руб.) | [5 empty] | 111
|  | Сметная прибыль от ФОТ(90 руб.) | [5 empty] | 57
|  | Всего с НР и СП | [5 empty] | 579
209 | ТЕР11-01-015-01 | Устройство покрытий: бетонных толщиной 30 мм ______________ (Приказ от 29.12.2016 № 1028/пр п.8.7.1 При ремонтно-строительных работах и работах по реконструкции объектов капитального строительства (аналогичных технологическим процессам в новом строительстве, в том числе по возведению новых конструктивных элементов) ОЗП=1,15; ЭМ=1,25; ЗПМ=1,25; ТЗ=1,15; ТЗМ=1,25) ______________ 1 Коэффициент пересчета на 2020 год: 7,35*1,026*1,014=7,64 СМР=7,64 | 100 м2 покрытия | 0.25 | 2447,08 _____ 369,16 | 206,2 _____ 39,3 | 1871.72 | 612 _____ 92 | 52 _____ 10 | 468 | 46.4945 | 11.62
|  | Накладные расходы от ФОТ(102 руб.) | [5 empty] | 125
|  | Сметная прибыль от ФОТ(102 руб.) | [5 empty] | 65
|  | Всего с НР и СП | [5 empty] | 802
210 | ТЕР11-01-015-02 | Устройство покрытий: на каждые 5 мм изменения толщины покрытия добавлять или исключать к расценке 11-01-015-01 ______________ (ПЗ=14 (ОЗП=14; ЭМ=14 к расх.; ЗПМ=14; МАТ=14 к расх.; ТЗ=14; ТЗМ=14); Приказ от 29.12.2016 № 1028/пр п.8.7.1 При ремонтно-строительных работах и работах по реконструкции объектов капитального строительства (аналогичных технологическим процессам в новом строительстве, в том числе по возведению новых конструктивных элементов) ОЗП=1,15; ЭМ=1,25; ЗПМ=1,25; ТЗ=1,15; ТЗМ=1,25) ______________ 1 Коэффициент пересчета на 2020 год: 7,35*1,026*1,014=7,64 СМР=7,64 | 100 м2 покрытия | 0.25 | 4589,83 _____ 152,15 | 109,73 _____ 44,98 | 4327.96 | 1147 _____ 38 | 27 _____ 11 | 1082 | 19.159 | 4.79
|  | Накладные расходы от ФОТ(49 руб.) | [5 empty] | 60
|  | Сметная прибыль от ФОТ(49 руб.) | [5 empty] | 31
|  | Всего с НР и СП | [5 empty] | 1238
211 | ТЕР11-01-053-02 | Устройство оснований полов из фанеры в один слой площадью: свыше 20 м2 ______________ (Приказ от 29.12.2016 № 1028/пр п.8.7.1 При ремонтно-строительных работах и работах по реконструкции объектов капитального строительства (аналогичных технологическим процессам в новом строительстве, в том числе по возведению новых конструктивных элементов) ОЗП=1,15; ЭМ=1,25; ЗПМ=1,25; ТЗ=1,15; ТЗМ=1,25) ______________ 1 Коэффициент пересчета на 2020 год: 7,35*1,026*1,014=7,64 СМР=7,64 | 100 м2 пола | 0.25 | 6071,46 _____ 293,7 | 589,29 _____ 84,25 | 5188.47 | 1518 _____ 73 | 147 _____ 21 | 1298 | 35.949 | 8.99
|  | Накладные расходы от ФОТ(94 руб.) | [5 empty] | 116
|  | Сметная прибыль от ФОТ(94 руб.) | [5 empty] | 60
|  | Всего с НР и СП | [5 empty] | 1694
212 | ТЕР11-01-036-03 | Устройство покрытий: из линолеума насухо из готовых ковров на комнату ______________ (Приказ от 29.12.2016 № 1028/пр п.8.7.1 При ремонтно-строительных работах и работах по реконструкции объектов капитального строительства (аналогичных технологическим процессам в новом строительстве, в том числе по возведению новых конструктивных элементов) ОЗП=1,15; ЭМ=1,25; ЗПМ=1,25; ТЗ=1,15; ТЗМ=1,25) ______________ 1 Коэффициент пересчета на 2020 год: 7,35*1,026*1,014=7,64 СМР=7,64 | 100 м2 покрытия | 0.25 | 6022,24 _____ 164,37 | 65,29 _____ 5,74 | 5792.58 | 1506 _____ 41 | 16 _____ 1 | 1449 | 19.78 | 4.95
|  | Накладные расходы от ФОТ(42 руб.) | [5 empty] | 52
|  | Сметная прибыль от ФОТ(42 руб.) | [5 empty] | 27
|  | Всего с НР и СП | [5 empty] | 1585
213 | ТЕР11-01-040-03 | Устройство плинтусов поливинилхлоридных: на винтах самонарезающих ______________ (Приказ от 29.12.2016 № 1028/пр п.8.7.1 При ремонтно-строительных работах и работах по реконструкции объектов капитального строительства (аналогичных технологическим процессам в новом строительстве, в том числе по возведению новых конструктивных элементов) ОЗП=1,15; ЭМ=1,25; ЗПМ=1,25; ТЗ=1,15; ТЗМ=1,25) ______________ 1 Коэффициент пересчета на 2020 год: 7,35*1,026*1,014=7,64 СМР=7,64 | 100 м плинтуса | 0.2 | 1338,81 _____ 70,31 | 20.33 | 1248.17 | 268 _____ 14 | 4 | 250 | 7.659 | 1.53
|  | Накладные расходы от ФОТ(14 руб.) | [5 empty] | 17
|  | Сметная прибыль от ФОТ(14 руб.) | [5 empty] | 9
|  | Всего с НР и СП | [5 empty] | 294
Итого по разделу 8 Комната мастера | [7 empty] | 127970 |  |  |  | 245.71
Раздел 9. Коридор
214 | ТЕРр62-41-1 применительно | Очистка вручную поверхности от перхлорвиниловых и масляных красок: с земли и лесов (внутренних стен) ______________ 1 Коэффициент пересчета на 2020 год: 7,35*1,026*1,014=7,64 СМР=7,64 | 100 м2 расчищенной поверхности | 0.75 | 162,24 _____ 162,24 |  |  | 122 _____ 122 |  |  | 20.8 | 15.6
|  | Накладные расходы от ФОТ(122 руб.) | [5 empty] | 98
|  | Сметная прибыль от ФОТ(122 руб.) | [5 empty] | 61
|  | Всего с НР и СП | [5 empty] | 281
215 | ТЕРр61-2-1 | Ремонт штукатурки внутренних стен по камню известковым раствором площадью отдельных мест: до 1 м2 толщиной слоя до 20 мм ______________ 1 Коэффициент пересчета на 2020 год: 7,35*1,026*1,014=7,64 СМР=7,64 | 100 м2 отремонтированной поверхности | 0.75 | 2939,74 _____ 1799,2 | 20,68 _____ 9,05 | 1119.86 | 2205 _____ 1349 | 16 _____ 7 | 840 | 203.07 | 152.3
|  | Накладные расходы от ФОТ(1356 руб.) | [5 empty] | 1071
|  | Сметная прибыль от ФОТ(1356 руб.) | [5 empty] | 678
|  | Всего с НР и СП | [5 empty] | 3954
216 | ТЕР15-04-025-08 | Улучшенная окраска масляными составами по штукатурке: стен ______________ (Приказ от 29.12.2016 № 1028/пр п.8.7.1 При ремонтно-строительных работах и работах по реконструкции объектов капитального строительства (аналогичных технологическим процессам в новом строительстве, в том числе по возведению новых конструктивных элементов) ОЗП=1,15; ЭМ=1,25; ЗПМ=1,25; ТЗ=1,15; ТЗМ=1,25) ______________ 1 Коэффициент пересчета на 2020 год: 7,35*1,026*1,014=7,64 СМР=7,64 | 100 м2 окрашиваемой поверхности | 0.42 | 1286,74 _____ 532,06 | 12,34 _____ 0,18 | 742.34 | 540 _____ 223 | 5 | 312 | 58.6615 | 24.64
|  | Накладные расходы от ФОТ(223 руб.) | [5 empty] | 234
|  | Сметная прибыль от ФОТ(223 руб.) | [5 empty] | 104
|  | Всего с НР и СП | [5 empty] | 878
217 | ТЕР15-04-006-04 | Покрытие поверхностей грунтовкой глубокого проникновения: за 2 раза стен ______________ (Приказ от 29.12.2016 № 1028/пр п.8.7.1 При ремонтно-строительных работах и работах по реконструкции объектов капитального строительства (аналогичных технологическим процессам в новом строительстве, в том числе по возведению новых конструктивных элементов) ОЗП=1,15; ЭМ=1,25; ЗПМ=1,25; ТЗ=1,15; ТЗМ=1,25) ______________ 1 Коэффициент пересчета на 2020 год: 7,35*1,026*1,014=7,64 СМР=7,64 | 100 м2 покрытия | 0.33 | 183,44 _____ 180,55 | 2,56 _____ 0,18 | 0.33 | 61 _____ 60 | 1 |  | 18.768 | 6.19
|  | Накладные расходы от ФОТ(60 руб.) | [5 empty] | 63
|  | Сметная прибыль от ФОТ(60 руб.) | [5 empty] | 28
|  | Всего с НР и СП | [5 empty] | 152
218 | ТЕР15-04-005-03 | Окраска поливинилацетатными водоэмульсионными составами улучшенная: по штукатурке стен ______________ (Приказ от 29.12.2016 № 1028/пр п.8.7.1 При ремонтно-строительных работах и работах по реконструкции объектов капитального строительства (аналогичных технологическим процессам в новом строительстве, в том числе по возведению новых конструктивных элементов) ОЗП=1,15; ЭМ=1,25; ЗПМ=1,25; ТЗ=1,15; ТЗМ=1,25) ______________ 1 Коэффициент пересчета на 2020 год: 7,35*1,026*1,014=7,64 СМР=7,64 | 100 м2 окрашиваемой поверхности | 0.33 | 1593,91 _____ 442,53 | 17,08 _____ 0,34 | 1134.3 | 526 _____ 146 | 6 | 374 | 49.335 | 16.28
|  | Накладные расходы от ФОТ(146 руб.) | [5 empty] | 153
|  | Сметная прибыль от ФОТ(146 руб.) | [5 empty] | 68
|  | Всего с НР и СП | [5 empty] | 747
219 | ТЕР15-01-047-15 | Устройство: подвесных потолков типа <Армстронг> по каркасу из оцинкованного профиля ______________ (Приказ от 29.12.2016 № 1028/пр п.8.7.1 При ремонтно-строительных работах и работах по реконструкции объектов капитального строительства (аналогичных технологическим процессам в новом строительстве, в том числе по возведению новых конструктивных элементов) ОЗП=1,15; ЭМ=1,25; ЗПМ=1,25; ТЗ=1,15; ТЗМ=1,25) ______________ 1 Коэффициент пересчета на 2020 год: 7,35*1,026*1,014=7,64 СМР=7,64 | 100 м2 поверхности облицовки | 0.24 | 8020,13 _____ 1107,59 | 563,63 _____ 12,83 | 6348.92 | 1925 _____ 266 | 135 _____ 3 | 1524 | 117.829 | 28.28
|  | Накладные расходы от ФОТ(269 руб.) | [5 empty] | 282
|  | Сметная прибыль от ФОТ(269 руб.) | [5 empty] | 126
|  | Всего с НР и СП | [5 empty] | 2333
220 | ТЕРр56-9-1 | Демонтаж дверных коробок: в каменных стенах с отбивкой штукатурки в откосах ______________ 1 Коэффициент пересчета на 2020 год: 7,35*1,026*1,014=7,64 СМР=7,64 | 100 коробок | 0.01 | 1807,04 _____ 1437,99 | 369,05 _____ 39,94 |  | 18 _____ 14 | 4 |  | 179.3 | 1.79
|  | Накладные расходы от ФОТ(14 руб.) | [5 empty] | 11
|  | Сметная прибыль от ФОТ(14 руб.) | [5 empty] | 9
|  | Всего с НР и СП | [5 empty] | 38
221 | ТЕРр56-10-1 | Снятие дверных полотен ______________ 1 Коэффициент пересчета на 2020 год: 7,35*1,026*1,014=7,64 СМР=7,64 | 100 м2 дверных полотен | 0.018 | 288,06 _____ 288,06 |  |  | 5 _____ 5 |  |  | 36.28 | 0.65
|  | Накладные расходы от ФОТ(5 руб.) | [5 empty] | 4
|  | Сметная прибыль от ФОТ(5 руб.) | [5 empty] | 3
|  | Всего с НР и СП | [5 empty] | 12
222 | ТЕР10-01-047-02 | Установка блоков из ПВХ в наружных и внутренних дверных проемах: в каменных стенах площадью проема более 3 м2 ______________ (Приказ от 29.12.2016 № 1028/пр п.8.7.1 При ремонтно-строительных работах и работах по реконструкции объектов капитального строительства (аналогичных технологическим процессам в новом строительстве, в том числе по возведению новых конструктивных элементов) ОЗП=1,15; ЭМ=1,25; ЗПМ=1,25; ТЗ=1,15; ТЗМ=1,25) ______________ 1 Коэффициент пересчета на 2020 год: 7,35*1,026*1,014=7,64 СМР=7,64 ______________ 10 268,84 = 152 559,84 - 100 x 1 422,91 | 100 м2 проемов | 0.018 | 10555,82 _____ 1255,47 | 616,1 _____ 8,78 | 8684.25 | 190 _____ 23 | 11 | 156 | 143.6465 | 2.59
|  | Накладные расходы от ФОТ(23 руб.) | [5 empty] | 27
|  | Сметная прибыль от ФОТ(23 руб.) | [5 empty] | 12
|  | Всего с НР и СП | [5 empty] | 229
223 | ТССЦ-203-0652 | Блоки дверные входные пластиковые с простой коробкой, однопольная с простой фурнитурой, без стеклопакета по типу сэндвич, площадь от 1,5-2 м2 ______________ (Приказ от 29.12.2016 № 1028/пр п.8.7.1 При ремонтно-строительных работах и работах по реконструкции объектов капитального строительства (аналогичных технологическим процессам в новом строительстве, в том числе по возведению новых конструктивных элементов) ОЗП=1,15; ЭМ=1,25; ЗПМ=1,25; ТЗ=1,15; ТЗМ=1,25) ______________ 1 Коэффициент пересчета на 2020 год: 7,35*1,026*1,014=7,64 СМР=7,64 | м2 | 1.8 | 1255.18 |  | 1255.18 | 2259 |  | 2259
224 | ТЕРр61-7-1 | Ремонт штукатурки откосов внутри здания по камню и бетону цементно-известковым раствором: прямолинейных ______________ 1 Коэффициент пересчета на 2020 год: 7,35*1,026*1,014=7,64 СМР=7,64 | 100 м2 отремонтированной поверхности | 0.005 | 5196,63 _____ 3436,05 | 35,81 _____ 15,66 | 1724.77 | 26 _____ 17 |  | 9 | 383.06 | 1.92
|  | Накладные расходы от ФОТ(17 руб.) | [5 empty] | 13
|  | Сметная прибыль от ФОТ(17 руб.) | [5 empty] | 9
|  | Всего с НР и СП | [5 empty] | 48
225 | ТЕРр67-9-1 | Смена: выключателей ______________ 1 Коэффициент пересчета на 2020 год: 7,35*1,026*1,014=7,64 СМР=7,64 | 100 шт. | 0.02 | 872,59 _____ 218,59 |  | 654 | 17 _____ 4 |  | 13 | 24.1 | 0.48
|  | Накладные расходы от ФОТ(4 руб.) | [5 empty] | 3
|  | Сметная прибыль от ФОТ(4 руб.) | [5 empty] | 3
|  | Всего с НР и СП | [5 empty] | 23
226 | ТЕРр67-9-2 | Смена: розеток ______________ 1 Коэффициент пересчета на 2020 год: 7,35*1,026*1,014=7,64 СМР=7,64 | 100 шт. | 0.01 | 748,59 _____ 218,59 |  | 530 | 7 _____ 2 |  | 5 | 24.1 | 0.24
|  | Накладные расходы от ФОТ(2 руб.) | [5 empty] | 2
|  | Сметная прибыль от ФОТ(2 руб.) | [5 empty] | 1
|  | Всего с НР и СП | [5 empty] | 10
227 | ТЕРр67-8-2 применительно | Смена светильников: с люминесцентными лампами ______________ 1 Коэффициент пересчета на 2020 год: 7,35*1,026*1,014=7,64 СМР=7,64 ______________ 1 573,42 = 21 643,42 - 100 x 200,70 | 100 шт. | 0.03 | 1573,42 _____ 1570,95 | 2,47 _____ 1,08 |  | 47 _____ 47 |  |  | 163.3 | 4.9
|  | Накладные расходы от ФОТ(47 руб.) | [5 empty] | 40
|  | Сметная прибыль от ФОТ(47 руб.) | [5 empty] | 31
|  | Всего с НР и СП | [5 empty] | 118
228 | Прайс-лист LED CONCEPT | Светильники светодиодные встраиваемый LC-US-40-DW 600*600 ______________ 1 Коэффициент пересчета на 2020 год: 7,35*1,026*1,014=7,64 СМР=7,64 | шт. | 3 | 185.74 |  | 185.74 | 557 |  | 557
229 | ТЕРр57-3-1 | Разборка плинтусов: деревянных и из пластмассовых материалов ______________ 1 Коэффициент пересчета на 2020 год: 7,35*1,026*1,014=7,64 СМР=7,64 | 100 м плинтуса | 0.26 | 29,41 _____ 29,41 |  |  | 8 _____ 8 |  |  | 3.77 | 0.98
|  | Накладные расходы от ФОТ(8 руб.) | [5 empty] | 6
|  | Сметная прибыль от ФОТ(8 руб.) | [5 empty] | 5
|  | Всего с НР и СП | [5 empty] | 19
230 | ТЕРр57-2-1 | Разборка покрытий полов: из линолеума и релина ______________ 1 Коэффициент пересчета на 2020 год: 7,35*1,026*1,014=7,64 СМР=7,64 | 100 м2 покрытия | 0.24 | 92,85 _____ 88,84 | 4,01 _____ 1,76 |  | 22 _____ 21 | 1 |  | 11.39 | 2.73
|  | Накладные расходы от ФОТ(21 руб.) | [5 empty] | 17
|  | Сметная прибыль от ФОТ(21 руб.) | [5 empty] | 14
|  | Всего с НР и СП | [5 empty] | 53
231 | ТЕРр57-2-5 | Разборка покрытий полов: из древесностружечных плит в один слой ______________ 1 Коэффициент пересчета на 2020 год: 7,35*1,026*1,014=7,64 СМР=7,64 | 100 м2 покрытия | 0.24 | 130,76 _____ 126,13 | 4,63 _____ 2,03 |  | 31 _____ 30 | 1 |  | 16.17 | 3.88
|  | Накладные расходы от ФОТ(30 руб.) | [5 empty] | 24
|  | Сметная прибыль от ФОТ(30 руб.) | [5 empty] | 20
|  | Всего с НР и СП | [5 empty] | 75
232 | ТЕРр57-1-3 | Разборка оснований покрытия полов: простильных полов ______________ 1 Коэффициент пересчета на 2020 год: 7,35*1,026*1,014=7,64 СМР=7,64 | 100 м2 основания | 0.24 | 136,03 _____ 136,03 |  |  | 33 _____ 33 |  |  | 17.44 | 4.19
|  | Накладные расходы от ФОТ(33 руб.) | [5 empty] | 26
|  | Сметная прибыль от ФОТ(33 руб.) | [5 empty] | 22
|  | Всего с НР и СП | [5 empty] | 81
233 | ТЕРр57-1-2 | Разборка оснований покрытия полов: лаг из досок и брусков ______________ 1 Коэффициент пересчета на 2020 год: 7,35*1,026*1,014=7,64 СМР=7,64 | 100 м2 основания | 0.24 | 59,83 _____ 59,83 |  |  | 14 _____ 14 |  |  | 7.67 | 1.84
|  | Накладные расходы от ФОТ(14 руб.) | [5 empty] | 11
|  | Сметная прибыль от ФОТ(14 руб.) | [5 empty] | 10
|  | Всего с НР и СП | [5 empty] | 35
234 | ТЕР11-01-002-01 | Устройство подстилающих слоев: песчаных ______________ (Приказ от 29.12.2016 № 1028/пр п.8.7.1 При ремонтно-строительных работах и работах по реконструкции объектов капитального строительства (аналогичных технологическим процессам в новом строительстве, в том числе по возведению новых конструктивных элементов) ОЗП=1,15; ЭМ=1,25; ЗПМ=1,25; ТЗ=1,15; ТЗМ=1,25) ______________ 1 Коэффициент пересчета на 2020 год: 7,35*1,026*1,014=7,64 СМР=7,64 | 1 м3 подстилающего слоя | 1.9 | 107,92 _____ 33,88 | 26,66 _____ 3,78 | 47.38 | 205 _____ 64 | 51 _____ 7 | 90 | 3.9215 | 7.45
|  | Накладные расходы от ФОТ(71 руб.) | [5 empty] | 87
|  | Сметная прибыль от ФОТ(71 руб.) | [5 empty] | 45
|  | Всего с НР и СП | [5 empty] | 337
235 | ТЕР11-01-002-04 | Устройство подстилающих слоев: щебеночных ______________ (Приказ от 29.12.2016 № 1028/пр п.8.7.1 При ремонтно-строительных работах и работах по реконструкции объектов капитального строительства (аналогичных технологическим процессам в новом строительстве, в том числе по возведению новых конструктивных элементов) ОЗП=1,15; ЭМ=1,25; ЗПМ=1,25; ТЗ=1,15; ТЗМ=1,25) ______________ 1 Коэффициент пересчета на 2020 год: 7,35*1,026*1,014=7,64 СМР=7,64 | 1 м3 подстилающего слоя | 1.9 | 205,29 _____ 38,01 | 48,7 _____ 6,91 | 118.58 | 390 _____ 72 | 93 _____ 13 | 225 | 4.2895 | 8.15
|  | Накладные расходы от ФОТ(85 руб.) | [5 empty] | 105
|  | Сметная прибыль от ФОТ(85 руб.) | [5 empty] | 54
|  | Всего с НР и СП | [5 empty] | 549
236 | ТЕР11-01-015-01 | Устройство покрытий: бетонных толщиной 30 мм ______________ (Приказ от 29.12.2016 № 1028/пр п.8.7.1 При ремонтно-строительных работах и работах по реконструкции объектов капитального строительства (аналогичных технологическим процессам в новом строительстве, в том числе по возведению новых конструктивных элементов) ОЗП=1,15; ЭМ=1,25; ЗПМ=1,25; ТЗ=1,15; ТЗМ=1,25) ______________ 1 Коэффициент пересчета на 2020 год: 7,35*1,026*1,014=7,64 СМР=7,64 | 100 м2 покрытия | 0.24 | 2447,08 _____ 369,16 | 206,2 _____ 39,3 | 1871.72 | 587 _____ 89 | 49 _____ 9 | 449 | 46.4945 | 11.16
|  | Накладные расходы от ФОТ(98 руб.) | [5 empty] | 121
|  | Сметная прибыль от ФОТ(98 руб.) | [5 empty] | 62
|  | Всего с НР и СП | [5 empty] | 770
237 | ТЕР11-01-015-02 | Устройство покрытий: на каждые 5 мм изменения толщины покрытия добавлять или исключать к расценке 11-01-015-01 ______________ (ПЗ=14 (ОЗП=14; ЭМ=14 к расх.; ЗПМ=14; МАТ=14 к расх.; ТЗ=14; ТЗМ=14); Приказ от 29.12.2016 № 1028/пр п.8.7.1 При ремонтно-строительных работах и работах по реконструкции объектов капитального строительства (аналогичных технологическим процессам в новом строительстве, в том числе по возведению новых конструктивных элементов) ОЗП=1,15; ЭМ=1,25; ЗПМ=1,25; ТЗ=1,15; ТЗМ=1,25) ______________ 1 Коэффициент пересчета на 2020 год: 7,35*1,026*1,014=7,64 СМР=7,64 | 100 м2 покрытия | 0.24 | 4589,83 _____ 152,15 | 109,73 _____ 44,98 | 4327.96 | 1102 _____ 37 | 26 _____ 11 | 1039 | 19.159 | 4.6
|  | Накладные расходы от ФОТ(48 руб.) | [5 empty] | 59
|  | Сметная прибыль от ФОТ(48 руб.) | [5 empty] | 31
|  | Всего с НР и СП | [5 empty] | 1192
238 | ТЕР11-01-027-06 | Устройство покрытий на растворе из сухой смеси с приготовлением раствора в построечных условиях из плиток: гладких неглазурованных керамических для полов одноцветных ______________ (Приказ от 29.12.2016 № 1028/пр п.8.7.1 При ремонтно-строительных работах и работах по реконструкции объектов капитального строительства (аналогичных технологическим процессам в новом строительстве, в том числе по возведению новых конструктивных элементов) ОЗП=1,15; ЭМ=1,25; ЗПМ=1,25; ТЗ=1,15; ТЗМ=1,25) ______________ 1 Коэффициент пересчета на 2020 год: 7,35*1,026*1,014=7,64 СМР=7,64 | 100 м2 покрытия | 0.24 | 8243,65 _____ 1203,91 | 177,05 _____ 62,93 | 6862.69 | 1978 _____ 289 | 42 _____ 15 | 1647 | 137.747 | 33.06
|  | Накладные расходы от ФОТ(304 руб.) | [5 empty] | 374
|  | Сметная прибыль от ФОТ(304 руб.) | [5 empty] | 194
|  | Всего с НР и СП | [5 empty] | 2546
239 | ТЕР11-01-040-03 | Устройство плинтусов поливинилхлоридных: на винтах самонарезающих ______________ (Приказ от 29.12.2016 № 1028/пр п.8.7.1 При ремонтно-строительных работах и работах по реконструкции объектов капитального строительства (аналогичных технологическим процессам в новом строительстве, в том числе по возведению новых конструктивных элементов) ОЗП=1,15; ЭМ=1,25; ЗПМ=1,25; ТЗ=1,15; ТЗМ=1,25) ______________ 1 Коэффициент пересчета на 2020 год: 7,35*1,026*1,014=7,64 СМР=7,64 | 100 м плинтуса | 0.26 | 1338,81 _____ 70,31 | 20.33 | 1248.17 | 348 _____ 18 | 5 | 325 | 7.659 | 1.99
|  | Накладные расходы от ФОТ(18 руб.) | [5 empty] | 22
|  | Сметная прибыль от ФОТ(18 руб.) | [5 empty] | 11
|  | Всего с НР и СП | [5 empty] | 381
Итого по разделу 9 Коридор | [7 empty] | 135090 |  |  |  | 335.89
Раздел 10. Монтерская
240 | ТЕРр63-5-1 | Снятие обоев: простых и улучшенных ______________ 1 Коэффициент пересчета на 2020 год: 7,35*1,026*1,014=7,64 СМР=7,64 | 100 м2 очищаемой поверхности | 0.43 | 81,12 _____ 81,12 |  |  | 35 _____ 35 |  |  | 10.4 | 4.47
|  | Накладные расходы от ФОТ(35 руб.) | [5 empty] | 27
|  | Сметная прибыль от ФОТ(35 руб.) | [5 empty] | 18
|  | Всего с НР и СП | [5 empty] | 80
241 | ТЕР15-06-001-02 | Оклейка обоями стен по монолитной штукатурке и бетону: тиснеными и плотными ______________ (Приказ от 29.12.2016 № 1028/пр п.8.7.1 При ремонтно-строительных работах и работах по реконструкции объектов капитального строительства (аналогичных технологическим процессам в новом строительстве, в том числе по возведению новых конструктивных элементов) ОЗП=1,15; ЭМ=1,25; ЗПМ=1,25; ТЗ=1,15; ТЗМ=1,25) ______________ 1 Коэффициент пересчета на 2020 год: 7,35*1,026*1,014=7,64 СМР=7,64 | 100 м2 оклеиваемой и обиваемой поверхности | 0.43 | 3216,11 _____ 489,72 | 1,48 _____ 0,18 | 2724.92 | 1383 _____ 211 | 1 | 1171 | 53.9925 | 23.22
|  | Накладные расходы от ФОТ(211 руб.) | [5 empty] | 222
|  | Сметная прибыль от ФОТ(211 руб.) | [5 empty] | 99
|  | Всего с НР и СП | [5 empty] | 1704
242 | ТЕРр61-2-1 | Ремонт штукатурки внутренних стен по камню известковым раствором площадью отдельных мест: до 1 м2 толщиной слоя до 20 мм ______________ 1 Коэффициент пересчета на 2020 год: 7,35*1,026*1,014=7,64 СМР=7,64 | 100 м2 отремонтированной поверхности | 0.43 | 2939,74 _____ 1799,2 | 20,68 _____ 9,05 | 1119.86 | 1264 _____ 774 | 9 _____ 4 | 481 | 203.07 | 87.32
|  | Накладные расходы от ФОТ(778 руб.) | [5 empty] | 615
|  | Сметная прибыль от ФОТ(778 руб.) | [5 empty] | 389
|  | Всего с НР и СП | [5 empty] | 2268
243 | ТЕР15-04-006-04 | Покрытие поверхностей грунтовкой глубокого проникновения: за 2 раза стен ______________ (Приказ от 29.12.2016 № 1028/пр п.8.7.1 При ремонтно-строительных работах и работах по реконструкции объектов капитального строительства (аналогичных технологическим процессам в новом строительстве, в том числе по возведению новых конструктивных элементов) ОЗП=1,15; ЭМ=1,25; ЗПМ=1,25; ТЗ=1,15; ТЗМ=1,25) ______________ 1 Коэффициент пересчета на 2020 год: 7,35*1,026*1,014=7,64 СМР=7,64 | 100 м2 покрытия | 0.43 | 183,44 _____ 180,55 | 2,56 _____ 0,18 | 0.33 | 79 _____ 78 | 1 |  | 18.768 | 8.07
|  | Накладные расходы от ФОТ(78 руб.) | [5 empty] | 82
|  | Сметная прибыль от ФОТ(78 руб.) | [5 empty] | 36
|  | Всего с НР и СП | [5 empty] | 197
244 | ТЕР15-01-047-15 | Устройство: подвесных потолков типа <Армстронг> по каркасу из оцинкованного профиля ______________ (Приказ от 29.12.2016 № 1028/пр п.8.7.1 При ремонтно-строительных работах и работах по реконструкции объектов капитального строительства (аналогичных технологическим процессам в новом строительстве, в том числе по возведению новых конструктивных элементов) ОЗП=1,15; ЭМ=1,25; ЗПМ=1,25; ТЗ=1,15; ТЗМ=1,25) ______________ 1 Коэффициент пересчета на 2020 год: 7,35*1,026*1,014=7,64 СМР=7,64 | 100 м2 поверхности облицовки | 0.18 | 8020,13 _____ 1107,59 | 563,63 _____ 12,83 | 6348.92 | 1444 _____ 199 | 101 _____ 2 | 1144 | 117.829 | 21.21
|  | Накладные расходы от ФОТ(201 руб.) | [5 empty] | 211
|  | Сметная прибыль от ФОТ(201 руб.) | [5 empty] | 94
|  | Всего с НР и СП | [5 empty] | 1749
245 | ТЕРр56-9-1 | Демонтаж дверных коробок: в каменных стенах с отбивкой штукатурки в откосах ______________ 1 Коэффициент пересчета на 2020 год: 7,35*1,026*1,014=7,64 СМР=7,64 | 100 коробок | 0.01 | 1807,04 _____ 1437,99 | 369,05 _____ 39,94 |  | 18 _____ 14 | 4 |  | 179.3 | 1.79
|  | Накладные расходы от ФОТ(14 руб.) | [5 empty] | 11
|  | Сметная прибыль от ФОТ(14 руб.) | [5 empty] | 9
|  | Всего с НР и СП | [5 empty] | 38
246 | ТЕРр56-10-1 | Снятие дверных полотен ______________ 1 Коэффициент пересчета на 2020 год: 7,35*1,026*1,014=7,64 СМР=7,64 | 100 м2 дверных полотен | 0.018 | 288,06 _____ 288,06 |  |  | 5 _____ 5 |  |  | 36.28 | 0.65
|  | Накладные расходы от ФОТ(5 руб.) | [5 empty] | 4
|  | Сметная прибыль от ФОТ(5 руб.) | [5 empty] | 3
|  | Всего с НР и СП | [5 empty] | 12
247 | ТЕР10-01-039-01 | Установка блоков в наружных и внутренних дверных проемах: в каменных стенах, площадь проема до 3 м2 ______________ (Приказ от 29.12.2016 № 1028/пр п.8.7.1 При ремонтно-строительных работах и работах по реконструкции объектов капитального строительства (аналогичных технологическим процессам в новом строительстве, в том числе по возведению новых конструктивных элементов) ОЗП=1,15; ЭМ=1,25; ЗПМ=1,25; ТЗ=1,15; ТЗМ=1,25) ______________ 1 Коэффициент пересчета на 2020 год: 7,35*1,026*1,014=7,64 СМР=7,64 ______________ 4 497,50 = 29 411,50 - 100 x 249,14 | 100 м2 проемов | 0.018 | 4945,45 _____ 1100,88 | 1521,78 _____ 191,54 | 2322.79 | 89 _____ 20 | 27 _____ 3 | 42 | 119.922 | 2.16
|  | Накладные расходы от ФОТ(23 руб.) | [5 empty] | 27
|  | Сметная прибыль от ФОТ(23 руб.) | [5 empty] | 12
|  | Всего с НР и СП | [5 empty] | 128
248 | ТССЦ-203-8093 | Блоки дверные внутренние однопольные глухие шлифованные, из массива сосны ______________ (Приказ от 29.12.2016 № 1028/пр п.8.7.1 При ремонтно-строительных работах и работах по реконструкции объектов капитального строительства (аналогичных технологическим процессам в новом строительстве, в том числе по возведению новых конструктивных элементов) ОЗП=1,15; ЭМ=1,25; ЗПМ=1,25; ТЗ=1,15; ТЗМ=1,25) ______________ 1 Коэффициент пересчета на 2020 год: 7,35*1,026*1,014=7,64 СМР=7,64 | м2 | 1.8 | 750.57 |  | 750.57 | 1351 |  | 1351
249 | ТССЦ-203-0360 | Наличники из древесины типа Н-1, размером 13х74 мм ______________ (Приказ от 29.12.2016 № 1028/пр п.8.7.1 При ремонтно-строительных работах и работах по реконструкции объектов капитального строительства (аналогичных технологическим процессам в новом строительстве, в том числе по возведению новых конструктивных элементов) ОЗП=1,15; ЭМ=1,25; ЗПМ=1,25; ТЗ=1,15; ТЗМ=1,25) ______________ 1 Коэффициент пересчета на 2020 год: 7,35*1,026*1,014=7,64 СМР=7,64 | м | 5 | 5.05 |  | 5.05 | 25 |  | 25
250 | ТССЦ-101-0889 | Скобяные изделия для блоков входных дверей в помещение однопольных ______________ (Приказ от 29.12.2016 № 1028/пр п.8.7.1 При ремонтно-строительных работах и работах по реконструкции объектов капитального строительства (аналогичных технологическим процессам в новом строительстве, в том числе по возведению новых конструктивных элементов) ОЗП=1,15; ЭМ=1,25; ЗПМ=1,25; ТЗ=1,15; ТЗМ=1,25) ______________ 1 Коэффициент пересчета на 2020 год: 7,35*1,026*1,014=7,64 СМР=7,64 | компл. | 1 | 92.69 |  | 92.69 | 93 |  | 93
251 | ТЕРр61-7-1 | Ремонт штукатурки откосов внутри здания по камню и бетону цементно-известковым раствором: прямолинейных ______________ 1 Коэффициент пересчета на 2020 год: 7,35*1,026*1,014=7,64 СМР=7,64 | 100 м2 отремонтированной поверхности | 0.01 | 5196,63 _____ 3436,05 | 35,81 _____ 15,66 | 1724.77 | 52 _____ 34 |  | 18 | 383.06 | 3.83
|  | Накладные расходы от ФОТ(34 руб.) | [5 empty] | 27
|  | Сметная прибыль от ФОТ(34 руб.) | [5 empty] | 17
|  | Всего с НР и СП | [5 empty] | 96
252 | ТЕРр67-9-1 | Смена: выключателей ______________ 1 Коэффициент пересчета на 2020 год: 7,35*1,026*1,014=7,64 СМР=7,64 | 100 шт. | 0.01 | 872,59 _____ 218,59 |  | 654 | 9 _____ 2 |  | 7 | 24.1 | 0.24
|  | Накладные расходы от ФОТ(2 руб.) | [5 empty] | 2
|  | Сметная прибыль от ФОТ(2 руб.) | [5 empty] | 1
|  | Всего с НР и СП | [5 empty] | 12
253 | ТЕРр67-9-2 | Смена: розеток ______________ 1 Коэффициент пересчета на 2020 год: 7,35*1,026*1,014=7,64 СМР=7,64 | 100 шт. | 0.02 | 748,59 _____ 218,59 |  | 530 | 15 _____ 4 |  | 11 | 24.1 | 0.48
|  | Накладные расходы от ФОТ(4 руб.) | [5 empty] | 3
|  | Сметная прибыль от ФОТ(4 руб.) | [5 empty] | 3
|  | Всего с НР и СП | [5 empty] | 21
254 | ТЕРр67-8-2 применительно | Смена светильников: с люминесцентными лампами ______________ 1 Коэффициент пересчета на 2020 год: 7,35*1,026*1,014=7,64 СМР=7,64 ______________ 1 573,42 = 21 643,42 - 100 x 200,70 | 100 шт. | 0.02 | 1573,42 _____ 1570,95 | 2,47 _____ 1,08 |  | 31 _____ 31 |  |  | 163.3 | 3.27
|  | Накладные расходы от ФОТ(31 руб.) | [5 empty] | 26
|  | Сметная прибыль от ФОТ(31 руб.) | [5 empty] | 20
|  | Всего с НР и СП | [5 empty] | 77
255 | Прайс-лист LED CONCEPT | Светильники светодиодные встраиваемый LC-US-40-DW 600*600 ______________ 1 Коэффициент пересчета на 2020 год: 7,35*1,026*1,014=7,64 СМР=7,64 | шт. | 2 | 185.74 |  | 185.74 | 371 |  | 371
256 | ТЕРр57-3-1 | Разборка плинтусов: деревянных и из пластмассовых материалов ______________ 1 Коэффициент пересчета на 2020 год: 7,35*1,026*1,014=7,64 СМР=7,64 | 100 м плинтуса | 0.16 | 29,41 _____ 29,41 |  |  | 5 _____ 5 |  |  | 3.77 | 0.6
|  | Накладные расходы от ФОТ(5 руб.) | [5 empty] | 4
|  | Сметная прибыль от ФОТ(5 руб.) | [5 empty] | 3
|  | Всего с НР и СП | [5 empty] | 12
257 | ТЕРр57-2-1 | Разборка покрытий полов: из линолеума и релина ______________ 1 Коэффициент пересчета на 2020 год: 7,35*1,026*1,014=7,64 СМР=7,64 | 100 м2 покрытия | 0.18 | 92,85 _____ 88,84 | 4,01 _____ 1,76 |  | 17 _____ 16 | 1 |  | 11.39 | 2.05
|  | Накладные расходы от ФОТ(16 руб.) | [5 empty] | 13
|  | Сметная прибыль от ФОТ(16 руб.) | [5 empty] | 11
|  | Всего с НР и СП | [5 empty] | 41
258 | ТЕРр57-2-5 | Разборка покрытий полов: из древесностружечных плит в один слой ______________ 1 Коэффициент пересчета на 2020 год: 7,35*1,026*1,014=7,64 СМР=7,64 | 100 м2 покрытия | 0.18 | 130,76 _____ 126,13 | 4,63 _____ 2,03 |  | 24 _____ 23 | 1 |  | 16.17 | 2.91
|  | Накладные расходы от ФОТ(23 руб.) | [5 empty] | 18
|  | Сметная прибыль от ФОТ(23 руб.) | [5 empty] | 16
|  | Всего с НР и СП | [5 empty] | 58
259 | ТЕРр57-1-3 | Разборка оснований покрытия полов: простильных полов ______________ 1 Коэффициент пересчета на 2020 год: 7,35*1,026*1,014=7,64 СМР=7,64 | 100 м2 основания | 0.18 | 136,03 _____ 136,03 |  |  | 24 _____ 24 |  |  | 17.44 | 3.14
|  | Накладные расходы от ФОТ(24 руб.) | [5 empty] | 19
|  | Сметная прибыль от ФОТ(24 руб.) | [5 empty] | 16
|  | Всего с НР и СП | [5 empty] | 59
260 | ТЕРр57-1-2 | Разборка оснований покрытия полов: лаг из досок и брусков ______________ 1 Коэффициент пересчета на 2020 год: 7,35*1,026*1,014=7,64 СМР=7,64 | 100 м2 основания | 0.18 | 59,83 _____ 59,83 |  |  | 11 _____ 11 |  |  | 7.67 | 1.38
|  | Накладные расходы от ФОТ(11 руб.) | [5 empty] | 9
|  | Сметная прибыль от ФОТ(11 руб.) | [5 empty] | 7
|  | Всего с НР и СП | [5 empty] | 27
261 | ТЕР11-01-002-01 | Устройство подстилающих слоев: песчаных ______________ (Приказ от 29.12.2016 № 1028/пр п.8.7.1 При ремонтно-строительных работах и работах по реконструкции объектов капитального строительства (аналогичных технологическим процессам в новом строительстве, в том числе по возведению новых конструктивных элементов) ОЗП=1,15; ЭМ=1,25; ЗПМ=1,25; ТЗ=1,15; ТЗМ=1,25) ______________ 1 Коэффициент пересчета на 2020 год: 7,35*1,026*1,014=7,64 СМР=7,64 | 1 м3 подстилающего слоя | 1.44 | 107,92 _____ 33,88 | 26,66 _____ 3,78 | 47.38 | 155 _____ 49 | 38 _____ 5 | 68 | 3.9215 | 5.65
|  | Накладные расходы от ФОТ(54 руб.) | [5 empty] | 66
|  | Сметная прибыль от ФОТ(54 руб.) | [5 empty] | 34
|  | Всего с НР и СП | [5 empty] | 255
262 | ТЕР11-01-002-04 | Устройство подстилающих слоев: щебеночных ______________ (Приказ от 29.12.2016 № 1028/пр п.8.7.1 При ремонтно-строительных работах и работах по реконструкции объектов капитального строительства (аналогичных технологическим процессам в новом строительстве, в том числе по возведению новых конструктивных элементов) ОЗП=1,15; ЭМ=1,25; ЗПМ=1,25; ТЗ=1,15; ТЗМ=1,25) ______________ 1 Коэффициент пересчета на 2020 год: 7,35*1,026*1,014=7,64 СМР=7,64 | 1 м3 подстилающего слоя | 1.44 | 205,29 _____ 38,01 | 48,7 _____ 6,91 | 118.58 | 296 _____ 55 | 70 _____ 10 | 171 | 4.2895 | 6.18
|  | Накладные расходы от ФОТ(65 руб.) | [5 empty] | 80
|  | Сметная прибыль от ФОТ(65 руб.) | [5 empty] | 41
|  | Всего с НР и СП | [5 empty] | 417
263 | ТЕР11-01-015-01 | Устройство покрытий: бетонных толщиной 30 мм ______________ (Приказ от 29.12.2016 № 1028/пр п.8.7.1 При ремонтно-строительных работах и работах по реконструкции объектов капитального строительства (аналогичных технологическим процессам в новом строительстве, в том числе по возведению новых конструктивных элементов) ОЗП=1,15; ЭМ=1,25; ЗПМ=1,25; ТЗ=1,15; ТЗМ=1,25) ______________ 1 Коэффициент пересчета на 2020 год: 7,35*1,026*1,014=7,64 СМР=7,64 | 100 м2 покрытия | 0.18 | 2447,08 _____ 369,16 | 206,2 _____ 39,3 | 1871.72 | 440 _____ 66 | 37 _____ 7 | 337 | 46.4945 | 8.37
|  | Накладные расходы от ФОТ(73 руб.) | [5 empty] | 90
|  | Сметная прибыль от ФОТ(73 руб.) | [5 empty] | 47
|  | Всего с НР и СП | [5 empty] | 577
264 | ТЕР11-01-015-02 | Устройство покрытий: на каждые 5 мм изменения толщины покрытия добавлять или исключать к расценке 11-01-015-01 ______________ (ПЗ=14 (ОЗП=14; ЭМ=14 к расх.; ЗПМ=14; МАТ=14 к расх.; ТЗ=14; ТЗМ=14); Приказ от 29.12.2016 № 1028/пр п.8.7.1 При ремонтно-строительных работах и работах по реконструкции объектов капитального строительства (аналогичных технологическим процессам в новом строительстве, в том числе по возведению новых конструктивных элементов) ОЗП=1,15; ЭМ=1,25; ЗПМ=1,25; ТЗ=1,15; ТЗМ=1,25) ______________ 1 Коэффициент пересчета на 2020 год: 7,35*1,026*1,014=7,64 СМР=7,64 | 100 м2 покрытия | 0.18 | 4589,83 _____ 152,15 | 109,73 _____ 44,98 | 4327.96 | 826 _____ 27 | 20 _____ 8 | 779 | 19.159 | 3.45
|  | Накладные расходы от ФОТ(35 руб.) | [5 empty] | 43
|  | Сметная прибыль от ФОТ(35 руб.) | [5 empty] | 22
|  | Всего с НР и СП | [5 empty] | 891
265 | ТЕР11-01-053-02 | Устройство оснований полов из фанеры в один слой площадью: свыше 20 м2 ______________ (Приказ от 29.12.2016 № 1028/пр п.8.7.1 При ремонтно-строительных работах и работах по реконструкции объектов капитального строительства (аналогичных технологическим процессам в новом строительстве, в том числе по возведению новых конструктивных элементов) ОЗП=1,15; ЭМ=1,25; ЗПМ=1,25; ТЗ=1,15; ТЗМ=1,25) ______________ 1 Коэффициент пересчета на 2020 год: 7,35*1,026*1,014=7,64 СМР=7,64 | 100 м2 пола | 0.18 | 6071,46 _____ 293,7 | 589,29 _____ 84,25 | 5188.47 | 1093 _____ 53 | 106 _____ 15 | 934 | 35.949 | 6.47
|  | Накладные расходы от ФОТ(68 руб.) | [5 empty] | 84
|  | Сметная прибыль от ФОТ(68 руб.) | [5 empty] | 43
|  | Всего с НР и СП | [5 empty] | 1220
266 | ТЕР11-01-036-03 | Устройство покрытий: из линолеума насухо из готовых ковров на комнату ______________ (Приказ от 29.12.2016 № 1028/пр п.8.7.1 При ремонтно-строительных работах и работах по реконструкции объектов капитального строительства (аналогичных технологическим процессам в новом строительстве, в том числе по возведению новых конструктивных элементов) ОЗП=1,15; ЭМ=1,25; ЗПМ=1,25; ТЗ=1,15; ТЗМ=1,25) ______________ 1 Коэффициент пересчета на 2020 год: 7,35*1,026*1,014=7,64 СМР=7,64 | 100 м2 покрытия | 0.18 | 6022,24 _____ 164,37 | 65,29 _____ 5,74 | 5792.58 | 1084 _____ 30 | 12 _____ 1 | 1042 | 19.78 | 3.56
|  | Накладные расходы от ФОТ(31 руб.) | [5 empty] | 38
|  | Сметная прибыль от ФОТ(31 руб.) | [5 empty] | 20
|  | Всего с НР и СП | [5 empty] | 1142
267 | ТЕР11-01-040-03 | Устройство плинтусов поливинилхлоридных: на винтах самонарезающих ______________ (Приказ от 29.12.2016 № 1028/пр п.8.7.1 При ремонтно-строительных работах и работах по реконструкции объектов капитального строительства (аналогичных технологическим процессам в новом строительстве, в том числе по возведению новых конструктивных элементов) ОЗП=1,15; ЭМ=1,25; ЗПМ=1,25; ТЗ=1,15; ТЗМ=1,25) ______________ 1 Коэффициент пересчета на 2020 год: 7,35*1,026*1,014=7,64 СМР=7,64 | 100 м плинтуса | 0.16 | 1338,81 _____ 70,31 | 20.33 | 1248.17 | 214 _____ 11 | 3 | 200 | 7.659 | 1.23
|  | Накладные расходы от ФОТ(11 руб.) | [5 empty] | 14
|  | Сметная прибыль от ФОТ(11 руб.) | [5 empty] | 7
|  | Всего с НР и СП | [5 empty] | 235
Итого по разделу 10 Монтерская | [7 empty] | 100527 |  |  |  | 201.7
Раздел 11. Комната отдыха 1
268 | ТЕРр63-5-1 | Снятие обоев: простых и улучшенных ______________ 1 Коэффициент пересчета на 2020 год: 7,35*1,026*1,014=7,64 СМР=7,64 | 100 м2 очищаемой поверхности | 0.44 | 81,12 _____ 81,12 |  |  | 36 _____ 36 |  |  | 10.4 | 4.58
|  | Накладные расходы от ФОТ(36 руб.) | [5 empty] | 28
|  | Сметная прибыль от ФОТ(36 руб.) | [5 empty] | 18
|  | Всего с НР и СП | [5 empty] | 82
269 | ТЕР15-06-001-02 | Оклейка обоями стен по монолитной штукатурке и бетону: тиснеными и плотными ______________ (Приказ от 29.12.2016 № 1028/пр п.8.7.1 При ремонтно-строительных работах и работах по реконструкции объектов капитального строительства (аналогичных технологическим процессам в новом строительстве, в том числе по возведению новых конструктивных элементов) ОЗП=1,15; ЭМ=1,25; ЗПМ=1,25; ТЗ=1,15; ТЗМ=1,25) ______________ 1 Коэффициент пересчета на 2020 год: 7,35*1,026*1,014=7,64 СМР=7,64 | 100 м2 оклеиваемой и обиваемой поверхности | 0.44 | 3216,11 _____ 489,72 | 1,48 _____ 0,18 | 2724.92 | 1415 _____ 215 | 1 | 1199 | 53.9925 | 23.76
|  | Накладные расходы от ФОТ(215 руб.) | [5 empty] | 226
|  | Сметная прибыль от ФОТ(215 руб.) | [5 empty] | 101
|  | Всего с НР и СП | [5 empty] | 1742
270 | ТЕРр61-2-1 | Ремонт штукатурки внутренних стен по камню известковым раствором площадью отдельных мест: до 1 м2 толщиной слоя до 20 мм ______________ 1 Коэффициент пересчета на 2020 год: 7,35*1,026*1,014=7,64 СМР=7,64 | 100 м2 отремонтированной поверхности | 0.44 | 2939,74 _____ 1799,2 | 20,68 _____ 9,05 | 1119.86 | 1293 _____ 792 | 9 _____ 4 | 492 | 203.07 | 89.35
|  | Накладные расходы от ФОТ(796 руб.) | [5 empty] | 629
|  | Сметная прибыль от ФОТ(796 руб.) | [5 empty] | 398
|  | Всего с НР и СП | [5 empty] | 2320
271 | ТЕР15-04-006-04 | Покрытие поверхностей грунтовкой глубокого проникновения: за 2 раза стен ______________ (Приказ от 29.12.2016 № 1028/пр п.8.7.1 При ремонтно-строительных работах и работах по реконструкции объектов капитального строительства (аналогичных технологическим процессам в новом строительстве, в том числе по возведению новых конструктивных элементов) ОЗП=1,15; ЭМ=1,25; ЗПМ=1,25; ТЗ=1,15; ТЗМ=1,25) ______________ 1 Коэффициент пересчета на 2020 год: 7,35*1,026*1,014=7,64 СМР=7,64 | 100 м2 покрытия | 0.44 | 183,44 _____ 180,55 | 2,56 _____ 0,18 | 0.33 | 81 _____ 79 | 1 | 1 | 18.768 | 8.26
|  | Накладные расходы от ФОТ(79 руб.) | [5 empty] | 83
|  | Сметная прибыль от ФОТ(79 руб.) | [5 empty] | 37
|  | Всего с НР и СП | [5 empty] | 201
272 | ТЕР15-01-047-15 | Устройство: подвесных потолков типа <Армстронг> по каркасу из оцинкованного профиля ______________ (Приказ от 29.12.2016 № 1028/пр п.8.7.1 При ремонтно-строительных работах и работах по реконструкции объектов капитального строительства (аналогичных технологическим процессам в новом строительстве, в том числе по возведению новых конструктивных элементов) ОЗП=1,15; ЭМ=1,25; ЗПМ=1,25; ТЗ=1,15; ТЗМ=1,25) ______________ 1 Коэффициент пересчета на 2020 год: 7,35*1,026*1,014=7,64 СМР=7,64 | 100 м2 поверхности облицовки | 0.164 | 8020,13 _____ 1107,59 | 563,63 _____ 12,83 | 6348.92 | 1315 _____ 182 | 92 _____ 2 | 1041 | 117.829 | 19.32
|  | Накладные расходы от ФОТ(184 руб.) | [5 empty] | 193
|  | Сметная прибыль от ФОТ(184 руб.) | [5 empty] | 86
|  | Всего с НР и СП | [5 empty] | 1594
273 | ТЕРр56-9-1 | Демонтаж дверных коробок: в каменных стенах с отбивкой штукатурки в откосах ______________ 1 Коэффициент пересчета на 2020 год: 7,35*1,026*1,014=7,64 СМР=7,64 | 100 коробок | 0.01 | 1807,04 _____ 1437,99 | 369,05 _____ 39,94 |  | 18 _____ 14 | 4 |  | 179.3 | 1.79
|  | Накладные расходы от ФОТ(14 руб.) | [5 empty] | 11
|  | Сметная прибыль от ФОТ(14 руб.) | [5 empty] | 9
|  | Всего с НР и СП | [5 empty] | 38
274 | ТЕРр56-10-1 | Снятие дверных полотен ______________ 1 Коэффициент пересчета на 2020 год: 7,35*1,026*1,014=7,64 СМР=7,64 | 100 м2 дверных полотен | 0.018 | 288,06 _____ 288,06 |  |  | 5 _____ 5 |  |  | 36.28 | 0.65
|  | Накладные расходы от ФОТ(5 руб.) | [5 empty] | 4
|  | Сметная прибыль от ФОТ(5 руб.) | [5 empty] | 3
|  | Всего с НР и СП | [5 empty] | 12
275 | ТЕР10-01-039-01 | Установка блоков в наружных и внутренних дверных проемах: в каменных стенах, площадь проема до 3 м2 ______________ (Приказ от 29.12.2016 № 1028/пр п.8.7.1 При ремонтно-строительных работах и работах по реконструкции объектов капитального строительства (аналогичных технологическим процессам в новом строительстве, в том числе по возведению новых конструктивных элементов) ОЗП=1,15; ЭМ=1,25; ЗПМ=1,25; ТЗ=1,15; ТЗМ=1,25) ______________ 1 Коэффициент пересчета на 2020 год: 7,35*1,026*1,014=7,64 СМР=7,64 ______________ 4 497,50 = 29 411,50 - 100 x 249,14 | 100 м2 проемов | 0.018 | 4945,45 _____ 1100,88 | 1521,78 _____ 191,54 | 2322.79 | 89 _____ 20 | 27 _____ 3 | 42 | 119.922 | 2.16
|  | Накладные расходы от ФОТ(23 руб.) | [5 empty] | 27
|  | Сметная прибыль от ФОТ(23 руб.) | [5 empty] | 12
|  | Всего с НР и СП | [5 empty] | 128
276 | ТССЦ-203-8093 | Блоки дверные внутренние однопольные глухие шлифованные, из массива сосны ______________ (Приказ от 29.12.2016 № 1028/пр п.8.7.1 При ремонтно-строительных работах и работах по реконструкции объектов капитального строительства (аналогичных технологическим процессам в новом строительстве, в том числе по возведению новых конструктивных элементов) ОЗП=1,15; ЭМ=1,25; ЗПМ=1,25; ТЗ=1,15; ТЗМ=1,25) ______________ 1 Коэффициент пересчета на 2020 год: 7,35*1,026*1,014=7,64 СМР=7,64 | м2 | 1.8 | 750.57 |  | 750.57 | 1351 |  | 1351
277 | ТССЦ-203-0360 | Наличники из древесины типа Н-1, размером 13х74 мм ______________ (Приказ от 29.12.2016 № 1028/пр п.8.7.1 При ремонтно-строительных работах и работах по реконструкции объектов капитального строительства (аналогичных технологическим процессам в новом строительстве, в том числе по возведению новых конструктивных элементов) ОЗП=1,15; ЭМ=1,25; ЗПМ=1,25; ТЗ=1,15; ТЗМ=1,25) ______________ 1 Коэффициент пересчета на 2020 год: 7,35*1,026*1,014=7,64 СМР=7,64 | м | 5 | 5.05 |  | 5.05 | 25 |  | 25
278 | ТССЦ-101-0889 | Скобяные изделия для блоков входных дверей в помещение однопольных ______________ (Приказ от 29.12.2016 № 1028/пр п.8.7.1 При ремонтно-строительных работах и работах по реконструкции объектов капитального строительства (аналогичных технологическим процессам в новом строительстве, в том числе по возведению новых конструктивных элементов) ОЗП=1,15; ЭМ=1,25; ЗПМ=1,25; ТЗ=1,15; ТЗМ=1,25) ______________ 1 Коэффициент пересчета на 2020 год: 7,35*1,026*1,014=7,64 СМР=7,64 | компл. | 1 | 92.69 |  | 92.69 | 93 |  | 93
279 | ТЕРр61-7-1 | Ремонт штукатурки откосов внутри здания по камню и бетону цементно-известковым раствором: прямолинейных ______________ 1 Коэффициент пересчета на 2020 год: 7,35*1,026*1,014=7,64 СМР=7,64 | 100 м2 отремонтированной поверхности | 0.005 | 5196,63 _____ 3436,05 | 35,81 _____ 15,66 | 1724.77 | 26 _____ 17 |  | 9 | 383.06 | 1.92
|  | Накладные расходы от ФОТ(17 руб.) | [5 empty] | 13
|  | Сметная прибыль от ФОТ(17 руб.) | [5 empty] | 9
|  | Всего с НР и СП | [5 empty] | 48
280 | ТЕРр67-9-1 | Смена: выключателей ______________ 1 Коэффициент пересчета на 2020 год: 7,35*1,026*1,014=7,64 СМР=7,64 | 100 шт. | 0.01 | 872,59 _____ 218,59 |  | 654 | 9 _____ 2 |  | 7 | 24.1 | 0.24
|  | Накладные расходы от ФОТ(2 руб.) | [5 empty] | 2
|  | Сметная прибыль от ФОТ(2 руб.) | [5 empty] | 1
|  | Всего с НР и СП | [5 empty] | 12
281 | ТЕРр67-9-2 | Смена: розеток ______________ 1 Коэффициент пересчета на 2020 год: 7,35*1,026*1,014=7,64 СМР=7,64 | 100 шт. | 0.02 | 748,59 _____ 218,59 |  | 530 | 15 _____ 4 |  | 11 | 24.1 | 0.48
|  | Накладные расходы от ФОТ(4 руб.) | [5 empty] | 3
|  | Сметная прибыль от ФОТ(4 руб.) | [5 empty] | 3
|  | Всего с НР и СП | [5 empty] | 21
282 | ТЕРр67-8-2 применительно | Смена светильников: с люминесцентными лампами ______________ 1 Коэффициент пересчета на 2020 год: 7,35*1,026*1,014=7,64 СМР=7,64 ______________ 1 573,42 = 21 643,42 - 100 x 200,70 | 100 шт. | 0.02 | 1573,42 _____ 1570,95 | 2,47 _____ 1,08 |  | 31 _____ 31 |  |  | 163.3 | 3.27
|  | Накладные расходы от ФОТ(31 руб.) | [5 empty] | 26
|  | Сметная прибыль от ФОТ(31 руб.) | [5 empty] | 20
|  | Всего с НР и СП | [5 empty] | 77
283 | Прайс-лист LED CONCEPT | Светильники светодиодные встраиваемый LC-US-40-DW 600*600 ______________ 1 Коэффициент пересчета на 2020 год: 7,35*1,026*1,014=7,64 СМР=7,64 | шт. | 2 | 185.74 |  | 185.74 | 371 |  | 371
284 | ТЕРр57-3-1 | Разборка плинтусов: деревянных и из пластмассовых материалов ______________ 1 Коэффициент пересчета на 2020 год: 7,35*1,026*1,014=7,64 СМР=7,64 | 100 м плинтуса | 0.16 | 29,41 _____ 29,41 |  |  | 5 _____ 5 |  |  | 3.77 | 0.6
|  | Накладные расходы от ФОТ(5 руб.) | [5 empty] | 4
|  | Сметная прибыль от ФОТ(5 руб.) | [5 empty] | 3
|  | Всего с НР и СП | [5 empty] | 12
285 | ТЕРр57-2-1 | Разборка покрытий полов: из линолеума и релина ______________ 1 Коэффициент пересчета на 2020 год: 7,35*1,026*1,014=7,64 СМР=7,64 | 100 м2 покрытия | 0.164 | 92,85 _____ 88,84 | 4,01 _____ 1,76 |  | 15 _____ 15 |  |  | 11.39 | 1.87
|  | Накладные расходы от ФОТ(15 руб.) | [5 empty] | 12
|  | Сметная прибыль от ФОТ(15 руб.) | [5 empty] | 10
|  | Всего с НР и СП | [5 empty] | 37
286 | ТЕРр57-2-5 | Разборка покрытий полов: из древесностружечных плит в один слой ______________ 1 Коэффициент пересчета на 2020 год: 7,35*1,026*1,014=7,64 СМР=7,64 | 100 м2 покрытия | 0.164 | 130,76 _____ 126,13 | 4,63 _____ 2,03 |  | 21 _____ 21 |  |  | 16.17 | 2.65
|  | Накладные расходы от ФОТ(21 руб.) | [5 empty] | 17
|  | Сметная прибыль от ФОТ(21 руб.) | [5 empty] | 14
|  | Всего с НР и СП | [5 empty] | 52
287 | ТЕРр57-1-3 | Разборка оснований покрытия полов: простильных полов ______________ 1 Коэффициент пересчета на 2020 год: 7,35*1,026*1,014=7,64 СМР=7,64 | 100 м2 основания | 0.164 | 136,03 _____ 136,03 |  |  | 22 _____ 22 |  |  | 17.44 | 2.86
|  | Накладные расходы от ФОТ(22 руб.) | [5 empty] | 18
|  | Сметная прибыль от ФОТ(22 руб.) | [5 empty] | 15
|  | Всего с НР и СП | [5 empty] | 55
288 | ТЕРр57-1-2 | Разборка оснований покрытия полов: лаг из досок и брусков ______________ 1 Коэффициент пересчета на 2020 год: 7,35*1,026*1,014=7,64 СМР=7,64 | 100 м2 основания | 0.164 | 59,83 _____ 59,83 |  |  | 10 _____ 10 |  |  | 7.67 | 1.26
|  | Накладные расходы от ФОТ(10 руб.) | [5 empty] | 8
|  | Сметная прибыль от ФОТ(10 руб.) | [5 empty] | 7
|  | Всего с НР и СП | [5 empty] | 25
289 | ТЕР11-01-002-01 | Устройство подстилающих слоев: песчаных ______________ (Приказ от 29.12.2016 № 1028/пр п.8.7.1 При ремонтно-строительных работах и работах по реконструкции объектов капитального строительства (аналогичных технологическим процессам в новом строительстве, в том числе по возведению новых конструктивных элементов) ОЗП=1,15; ЭМ=1,25; ЗПМ=1,25; ТЗ=1,15; ТЗМ=1,25) ______________ 1 Коэффициент пересчета на 2020 год: 7,35*1,026*1,014=7,64 СМР=7,64 | 1 м3 подстилающего слоя | 1.3 | 107,92 _____ 33,88 | 26,66 _____ 3,78 | 47.38 | 140 _____ 44 | 35 _____ 5 | 61 | 3.9215 | 5.1
|  | Накладные расходы от ФОТ(49 руб.) | [5 empty] | 60
|  | Сметная прибыль от ФОТ(49 руб.) | [5 empty] | 31
|  | Всего с НР и СП | [5 empty] | 231
290 | ТЕР11-01-002-04 | Устройство подстилающих слоев: щебеночных ______________ (Приказ от 29.12.2016 № 1028/пр п.8.7.1 При ремонтно-строительных работах и работах по реконструкции объектов капитального строительства (аналогичных технологическим процессам в новом строительстве, в том числе по возведению новых конструктивных элементов) ОЗП=1,15; ЭМ=1,25; ЗПМ=1,25; ТЗ=1,15; ТЗМ=1,25) ______________ 1 Коэффициент пересчета на 2020 год: 7,35*1,026*1,014=7,64 СМР=7,64 | 1 м3 подстилающего слоя | 1.3 | 205,29 _____ 38,01 | 48,7 _____ 6,91 | 118.58 | 267 _____ 49 | 63 _____ 9 | 155 | 4.2895 | 5.58
|  | Накладные расходы от ФОТ(58 руб.) | [5 empty] | 71
|  | Сметная прибыль от ФОТ(58 руб.) | [5 empty] | 37
|  | Всего с НР и СП | [5 empty] | 375
291 | ТЕР11-01-015-01 | Устройство покрытий: бетонных толщиной 30 мм ______________ (Приказ от 29.12.2016 № 1028/пр п.8.7.1 При ремонтно-строительных работах и работах по реконструкции объектов капитального строительства (аналогичных технологическим процессам в новом строительстве, в том числе по возведению новых конструктивных элементов) ОЗП=1,15; ЭМ=1,25; ЗПМ=1,25; ТЗ=1,15; ТЗМ=1,25) ______________ 1 Коэффициент пересчета на 2020 год: 7,35*1,026*1,014=7,64 СМР=7,64 | 100 м2 покрытия | 0.164 | 2447,08 _____ 369,16 | 206,2 _____ 39,3 | 1871.72 | 401 _____ 61 | 34 _____ 6 | 306 | 46.4945 | 7.63
|  | Накладные расходы от ФОТ(67 руб.) | [5 empty] | 82
|  | Сметная прибыль от ФОТ(67 руб.) | [5 empty] | 43
|  | Всего с НР и СП | [5 empty] | 526
292 | ТЕР11-01-015-02 | Устройство покрытий: на каждые 5 мм изменения толщины покрытия добавлять или исключать к расценке 11-01-015-01 ______________ (ПЗ=14 (ОЗП=14; ЭМ=14 к расх.; ЗПМ=14; МАТ=14 к расх.; ТЗ=14; ТЗМ=14); Приказ от 29.12.2016 № 1028/пр п.8.7.1 При ремонтно-строительных работах и работах по реконструкции объектов капитального строительства (аналогичных технологическим процессам в новом строительстве, в том числе по возведению новых конструктивных элементов) ОЗП=1,15; ЭМ=1,25; ЗПМ=1,25; ТЗ=1,15; ТЗМ=1,25) ______________ 1 Коэффициент пересчета на 2020 год: 7,35*1,026*1,014=7,64 СМР=7,64 | 100 м2 покрытия | 0.164 | 4589,83 _____ 152,15 | 109,73 _____ 44,98 | 4327.96 | 753 _____ 25 | 18 _____ 7 | 710 | 19.159 | 3.14
|  | Накладные расходы от ФОТ(32 руб.) | [5 empty] | 39
|  | Сметная прибыль от ФОТ(32 руб.) | [5 empty] | 20
|  | Всего с НР и СП | [5 empty] | 812
293 | ТЕР11-01-053-02 | Устройство оснований полов из фанеры в один слой площадью: свыше 20 м2 ______________ (Приказ от 29.12.2016 № 1028/пр п.8.7.1 При ремонтно-строительных работах и работах по реконструкции объектов капитального строительства (аналогичных технологическим процессам в новом строительстве, в том числе по возведению новых конструктивных элементов) ОЗП=1,15; ЭМ=1,25; ЗПМ=1,25; ТЗ=1,15; ТЗМ=1,25) ______________ 1 Коэффициент пересчета на 2020 год: 7,35*1,026*1,014=7,64 СМР=7,64 | 100 м2 пола | 0.164 | 6071,46 _____ 293,7 | 589,29 _____ 84,25 | 5188.47 | 996 _____ 48 | 97 _____ 14 | 851 | 35.949 | 5.9
|  | Накладные расходы от ФОТ(62 руб.) | [5 empty] | 76
|  | Сметная прибыль от ФОТ(62 руб.) | [5 empty] | 40
|  | Всего с НР и СП | [5 empty] | 1112
294 | ТЕР11-01-036-03 | Устройство покрытий: из линолеума насухо из готовых ковров на комнату ______________ (Приказ от 29.12.2016 № 1028/пр п.8.7.1 При ремонтно-строительных работах и работах по реконструкции объектов капитального строительства (аналогичных технологическим процессам в новом строительстве, в том числе по возведению новых конструктивных элементов) ОЗП=1,15; ЭМ=1,25; ЗПМ=1,25; ТЗ=1,15; ТЗМ=1,25) ______________ 1 Коэффициент пересчета на 2020 год: 7,35*1,026*1,014=7,64 СМР=7,64 | 100 м2 покрытия | 0.164 | 6022,24 _____ 164,37 | 65,29 _____ 5,74 | 5792.58 | 988 _____ 27 | 11 _____ 1 | 950 | 19.78 | 3.24
|  | Накладные расходы от ФОТ(28 руб.) | [5 empty] | 34
|  | Сметная прибыль от ФОТ(28 руб.) | [5 empty] | 18
|  | Всего с НР и СП | [5 empty] | 1040
295 | ТЕР11-01-040-03 | Устройство плинтусов поливинилхлоридных: на винтах самонарезающих ______________ (Приказ от 29.12.2016 № 1028/пр п.8.7.1 При ремонтно-строительных работах и работах по реконструкции объектов капитального строительства (аналогичных технологическим процессам в новом строительстве, в том числе по возведению новых конструктивных элементов) ОЗП=1,15; ЭМ=1,25; ЗПМ=1,25; ТЗ=1,15; ТЗМ=1,25) ______________ 1 Коэффициент пересчета на 2020 год: 7,35*1,026*1,014=7,64 СМР=7,64 | 100 м плинтуса | 0.16 | 1338,81 _____ 70,31 | 20.33 | 1248.17 | 214 _____ 11 | 3 | 200 | 7.659 | 1.23
|  | Накладные расходы от ФОТ(11 руб.) | [5 empty] | 14
|  | Сметная прибыль от ФОТ(11 руб.) | [5 empty] | 7
|  | Всего с НР и СП | [5 empty] | 235
Итого по разделу 11 Комната отдыха 1 | [7 empty] | 96486 |  |  |  | 196.84
Раздел 12. Комната отдыха №2
296 | ТЕРр63-5-1 | Снятие обоев: простых и улучшенных ______________ 1 Коэффициент пересчета на 2020 год: 7,35*1,026*1,014=7,64 СМР=7,64 | 100 м2 очищаемой поверхности | 0.44 | 81,12 _____ 81,12 |  |  | 36 _____ 36 |  |  | 10.4 | 4.58
|  | Накладные расходы от ФОТ(36 руб.) | [5 empty] | 28
|  | Сметная прибыль от ФОТ(36 руб.) | [5 empty] | 18
|  | Всего с НР и СП | [5 empty] | 82
297 | ТЕР15-06-001-02 | Оклейка обоями стен по монолитной штукатурке и бетону: тиснеными и плотными ______________ (Приказ от 29.12.2016 № 1028/пр п.8.7.1 При ремонтно-строительных работах и работах по реконструкции объектов капитального строительства (аналогичных технологическим процессам в новом строительстве, в том числе по возведению новых конструктивных элементов) ОЗП=1,15; ЭМ=1,25; ЗПМ=1,25; ТЗ=1,15; ТЗМ=1,25) ______________ 1 Коэффициент пересчета на 2020 год: 7,35*1,026*1,014=7,64 СМР=7,64 | 100 м2 оклеиваемой и обиваемой поверхности | 0.44 | 3216,11 _____ 489,72 | 1,48 _____ 0,18 | 2724.92 | 1415 _____ 215 | 1 | 1199 | 53.9925 | 23.76
|  | Накладные расходы от ФОТ(215 руб.) | [5 empty] | 226
|  | Сметная прибыль от ФОТ(215 руб.) | [5 empty] | 101
|  | Всего с НР и СП | [5 empty] | 1742
298 | ТЕРр61-2-1 | Ремонт штукатурки внутренних стен по камню известковым раствором площадью отдельных мест: до 1 м2 толщиной слоя до 20 мм ______________ 1 Коэффициент пересчета на 2020 год: 7,35*1,026*1,014=7,64 СМР=7,64 | 100 м2 отремонтированной поверхности | 0.44 | 2939,74 _____ 1799,2 | 20,68 _____ 9,05 | 1119.86 | 1293 _____ 792 | 9 _____ 4 | 492 | 203.07 | 89.35
|  | Накладные расходы от ФОТ(796 руб.) | [5 empty] | 629
|  | Сметная прибыль от ФОТ(796 руб.) | [5 empty] | 398
|  | Всего с НР и СП | [5 empty] | 2320
299 | ТЕР15-04-006-04 | Покрытие поверхностей грунтовкой глубокого проникновения: за 2 раза стен ______________ (Приказ от 29.12.2016 № 1028/пр п.8.7.1 При ремонтно-строительных работах и работах по реконструкции объектов капитального строительства (аналогичных технологическим процессам в новом строительстве, в том числе по возведению новых конструктивных элементов) ОЗП=1,15; ЭМ=1,25; ЗПМ=1,25; ТЗ=1,15; ТЗМ=1,25) ______________ 1 Коэффициент пересчета на 2020 год: 7,35*1,026*1,014=7,64 СМР=7,64 | 100 м2 покрытия | 0.44 | 183,44 _____ 180,55 | 2,56 _____ 0,18 | 0.33 | 81 _____ 79 | 1 | 1 | 18.768 | 8.26
|  | Накладные расходы от ФОТ(79 руб.) | [5 empty] | 83
|  | Сметная прибыль от ФОТ(79 руб.) | [5 empty] | 37
|  | Всего с НР и СП | [5 empty] | 201
300 | ТЕР15-01-047-15 | Устройство: подвесных потолков типа <Армстронг> по каркасу из оцинкованного профиля ______________ (Приказ от 29.12.2016 № 1028/пр п.8.7.1 При ремонтно-строительных работах и работах по реконструкции объектов капитального строительства (аналогичных технологическим процессам в новом строительстве, в том числе по возведению новых конструктивных элементов) ОЗП=1,15; ЭМ=1,25; ЗПМ=1,25; ТЗ=1,15; ТЗМ=1,25) ______________ 1 Коэффициент пересчета на 2020 год: 7,35*1,026*1,014=7,64 СМР=7,64 | 100 м2 поверхности облицовки | 0.164 | 8020,13 _____ 1107,59 | 563,63 _____ 12,83 | 6348.92 | 1315 _____ 182 | 92 _____ 2 | 1041 | 117.829 | 19.32
|  | Накладные расходы от ФОТ(184 руб.) | [5 empty] | 193
|  | Сметная прибыль от ФОТ(184 руб.) | [5 empty] | 86
|  | Всего с НР и СП | [5 empty] | 1594
301 | ТЕРр56-9-1 | Демонтаж дверных коробок: в каменных стенах с отбивкой штукатурки в откосах ______________ 1 Коэффициент пересчета на 2020 год: 7,35*1,026*1,014=7,64 СМР=7,64 | 100 коробок | 0.01 | 1807,04 _____ 1437,99 | 369,05 _____ 39,94 |  | 18 _____ 14 | 4 |  | 179.3 | 1.79
|  | Накладные расходы от ФОТ(14 руб.) | [5 empty] | 11
|  | Сметная прибыль от ФОТ(14 руб.) | [5 empty] | 9
|  | Всего с НР и СП | [5 empty] | 38
302 | ТЕРр56-10-1 | Снятие дверных полотен ______________ 1 Коэффициент пересчета на 2020 год: 7,35*1,026*1,014=7,64 СМР=7,64 | 100 м2 дверных полотен | 0.018 | 288,06 _____ 288,06 |  |  | 5 _____ 5 |  |  | 36.28 | 0.65
|  | Накладные расходы от ФОТ(5 руб.) | [5 empty] | 4
|  | Сметная прибыль от ФОТ(5 руб.) | [5 empty] | 3
|  | Всего с НР и СП | [5 empty] | 12
303 | ТЕР10-01-039-01 | Установка блоков в наружных и внутренних дверных проемах: в каменных стенах, площадь проема до 3 м2 ______________ (Приказ от 29.12.2016 № 1028/пр п.8.7.1 При ремонтно-строительных работах и работах по реконструкции объектов капитального строительства (аналогичных технологическим процессам в новом строительстве, в том числе по возведению новых конструктивных элементов) ОЗП=1,15; ЭМ=1,25; ЗПМ=1,25; ТЗ=1,15; ТЗМ=1,25) ______________ 1 Коэффициент пересчета на 2020 год: 7,35*1,026*1,014=7,64 СМР=7,64 ______________ 4 497,50 = 29 411,50 - 100 x 249,14 | 100 м2 проемов | 0.018 | 4945,45 _____ 1100,88 | 1521,78 _____ 191,54 | 2322.79 | 89 _____ 20 | 27 _____ 3 | 42 | 119.922 | 2.16
|  | Накладные расходы от ФОТ(23 руб.) | [5 empty] | 27
|  | Сметная прибыль от ФОТ(23 руб.) | [5 empty] | 12
|  | Всего с НР и СП | [5 empty] | 128
304 | ТССЦ-203-8093 | Блоки дверные внутренние однопольные глухие шлифованные, из массива сосны ______________ (Приказ от 29.12.2016 № 1028/пр п.8.7.1 При ремонтно-строительных работах и работах по реконструкции объектов капитального строительства (аналогичных технологическим процессам в новом строительстве, в том числе по возведению новых конструктивных элементов) ОЗП=1,15; ЭМ=1,25; ЗПМ=1,25; ТЗ=1,15; ТЗМ=1,25) ______________ 1 Коэффициент пересчета на 2020 год: 7,35*1,026*1,014=7,64 СМР=7,64 | м2 | 1.8 | 750.57 |  | 750.57 | 1351 |  | 1351
305 | ТССЦ-203-0360 | Наличники из древесины типа Н-1, размером 13х74 мм ______________ (Приказ от 29.12.2016 № 1028/пр п.8.7.1 При ремонтно-строительных работах и работах по реконструкции объектов капитального строительства (аналогичных технологическим процессам в новом строительстве, в том числе по возведению новых конструктивных элементов) ОЗП=1,15; ЭМ=1,25; ЗПМ=1,25; ТЗ=1,15; ТЗМ=1,25) ______________ 1 Коэффициент пересчета на 2020 год: 7,35*1,026*1,014=7,64 СМР=7,64 | м | 5 | 5.05 |  | 5.05 | 25 |  | 25
306 | ТССЦ-101-0889 | Скобяные изделия для блоков входных дверей в помещение однопольных ______________ (Приказ от 29.12.2016 № 1028/пр п.8.7.1 При ремонтно-строительных работах и работах по реконструкции объектов капитального строительства (аналогичных технологическим процессам в новом строительстве, в том числе по возведению новых конструктивных элементов) ОЗП=1,15; ЭМ=1,25; ЗПМ=1,25; ТЗ=1,15; ТЗМ=1,25) ______________ 1 Коэффициент пересчета на 2020 год: 7,35*1,026*1,014=7,64 СМР=7,64 | компл. | 1 | 92.69 |  | 92.69 | 93 |  | 93
307 | ТЕРр61-7-1 | Ремонт штукатурки откосов внутри здания по камню и бетону цементно-известковым раствором: прямолинейных ______________ 1 Коэффициент пересчета на 2020 год: 7,35*1,026*1,014=7,64 СМР=7,64 | 100 м2 отремонтированной поверхности | 0.01 | 5196,63 _____ 3436,05 | 35,81 _____ 15,66 | 1724.77 | 52 _____ 34 |  | 18 | 383.06 | 3.83
|  | Накладные расходы от ФОТ(34 руб.) | [5 empty] | 27
|  | Сметная прибыль от ФОТ(34 руб.) | [5 empty] | 17
|  | Всего с НР и СП | [5 empty] | 96
308 | ТЕРр67-9-1 | Смена: выключателей ______________ 1 Коэффициент пересчета на 2020 год: 7,35*1,026*1,014=7,64 СМР=7,64 | 100 шт. | 0.01 | 872,59 _____ 218,59 |  | 654 | 9 _____ 2 |  | 7 | 24.1 | 0.24
|  | Накладные расходы от ФОТ(2 руб.) | [5 empty] | 2
|  | Сметная прибыль от ФОТ(2 руб.) | [5 empty] | 1
|  | Всего с НР и СП | [5 empty] | 12
309 | ТЕРр67-9-2 | Смена: розеток ______________ 1 Коэффициент пересчета на 2020 год: 7,35*1,026*1,014=7,64 СМР=7,64 | 100 шт. | 0.03 | 748,59 _____ 218,59 |  | 530 | 22 _____ 7 |  | 15 | 24.1 | 0.72
|  | Накладные расходы от ФОТ(7 руб.) | [5 empty] | 6
|  | Сметная прибыль от ФОТ(7 руб.) | [5 empty] | 5
|  | Всего с НР и СП | [5 empty] | 33
310 | ТЕРр67-8-2 применительно | Смена светильников: с люминесцентными лампами ______________ 1 Коэффициент пересчета на 2020 год: 7,35*1,026*1,014=7,64 СМР=7,64 ______________ 1 573,42 = 21 643,42 - 100 x 200,70 | 100 шт. | 0.02 | 1573,42 _____ 1570,95 | 2,47 _____ 1,08 |  | 31 _____ 31 |  |  | 163.3 | 3.27
|  | Накладные расходы от ФОТ(31 руб.) | [5 empty] | 26
|  | Сметная прибыль от ФОТ(31 руб.) | [5 empty] | 20
|  | Всего с НР и СП | [5 empty] | 77
311 | Прайс-лист LED CONCEPT | Светильники светодиодные встраиваемый LC-US-40-DW 600*600 ______________ 1 Коэффициент пересчета на 2020 год: 7,35*1,026*1,014=7,64 СМР=7,64 | шт. | 2 | 185.74 |  | 185.74 | 371 |  | 371
312 | ТЕРр57-3-1 | Разборка плинтусов: деревянных и из пластмассовых материалов ______________ 1 Коэффициент пересчета на 2020 год: 7,35*1,026*1,014=7,64 СМР=7,64 | 100 м плинтуса | 0.16 | 29,41 _____ 29,41 |  |  | 5 _____ 5 |  |  | 3.77 | 0.6
|  | Накладные расходы от ФОТ(5 руб.) | [5 empty] | 4
|  | Сметная прибыль от ФОТ(5 руб.) | [5 empty] | 3
|  | Всего с НР и СП | [5 empty] | 12
313 | ТЕРр57-2-1 | Разборка покрытий полов: из линолеума и релина ______________ 1 Коэффициент пересчета на 2020 год: 7,35*1,026*1,014=7,64 СМР=7,64 | 100 м2 покрытия | 0.164 | 92,85 _____ 88,84 | 4,01 _____ 1,76 |  | 15 _____ 15 |  |  | 11.39 | 1.87
|  | Накладные расходы от ФОТ(15 руб.) | [5 empty] | 12
|  | Сметная прибыль от ФОТ(15 руб.) | [5 empty] | 10
|  | Всего с НР и СП | [5 empty] | 37
314 | ТЕРр57-2-5 | Разборка покрытий полов: из древесностружечных плит в один слой ______________ 1 Коэффициент пересчета на 2020 год: 7,35*1,026*1,014=7,64 СМР=7,64 | 100 м2 покрытия | 0.164 | 130,76 _____ 126,13 | 4,63 _____ 2,03 |  | 21 _____ 21 |  |  | 16.17 | 2.65
|  | Накладные расходы от ФОТ(21 руб.) | [5 empty] | 17
|  | Сметная прибыль от ФОТ(21 руб.) | [5 empty] | 14
|  | Всего с НР и СП | [5 empty] | 52
315 | ТЕРр57-1-3 | Разборка оснований покрытия полов: простильных полов ______________ 1 Коэффициент пересчета на 2020 год: 7,35*1,026*1,014=7,64 СМР=7,64 | 100 м2 основания | 0.164 | 136,03 _____ 136,03 |  |  | 22 _____ 22 |  |  | 17.44 | 2.86
|  | Накладные расходы от ФОТ(22 руб.) | [5 empty] | 18
|  | Сметная прибыль от ФОТ(22 руб.) | [5 empty] | 15
|  | Всего с НР и СП | [5 empty] | 55
316 | ТЕРр57-1-2 | Разборка оснований покрытия полов: лаг из досок и брусков ______________ 1 Коэффициент пересчета на 2020 год: 7,35*1,026*1,014=7,64 СМР=7,64 | 100 м2 основания | 0.164 | 59,83 _____ 59,83 |  |  | 10 _____ 10 |  |  | 7.67 | 1.26
|  | Накладные расходы от ФОТ(10 руб.) | [5 empty] | 8
|  | Сметная прибыль от ФОТ(10 руб.) | [5 empty] | 7
|  | Всего с НР и СП | [5 empty] | 25
317 | ТЕР11-01-002-01 | Устройство подстилающих слоев: песчаных ______________ (Приказ от 29.12.2016 № 1028/пр п.8.7.1 При ремонтно-строительных работах и работах по реконструкции объектов капитального строительства (аналогичных технологическим процессам в новом строительстве, в том числе по возведению новых конструктивных элементов) ОЗП=1,15; ЭМ=1,25; ЗПМ=1,25; ТЗ=1,15; ТЗМ=1,25) ______________ 1 Коэффициент пересчета на 2020 год: 7,35*1,026*1,014=7,64 СМР=7,64 | 1 м3 подстилающего слоя | 1.3 | 107,92 _____ 33,88 | 26,66 _____ 3,78 | 47.38 | 140 _____ 44 | 35 _____ 5 | 61 | 3.9215 | 5.1
|  | Накладные расходы от ФОТ(49 руб.) | [5 empty] | 60
|  | Сметная прибыль от ФОТ(49 руб.) | [5 empty] | 31
|  | Всего с НР и СП | [5 empty] | 231
318 | ТЕР11-01-002-04 | Устройство подстилающих слоев: щебеночных ______________ (Приказ от 29.12.2016 № 1028/пр п.8.7.1 При ремонтно-строительных работах и работах по реконструкции объектов капитального строительства (аналогичных технологическим процессам в новом строительстве, в том числе по возведению новых конструктивных элементов) ОЗП=1,15; ЭМ=1,25; ЗПМ=1,25; ТЗ=1,15; ТЗМ=1,25) ______________ 1 Коэффициент пересчета на 2020 год: 7,35*1,026*1,014=7,64 СМР=7,64 | 1 м3 подстилающего слоя | 1.3 | 205,29 _____ 38,01 | 48,7 _____ 6,91 | 118.58 | 267 _____ 49 | 63 _____ 9 | 155 | 4.2895 | 5.58
|  | Накладные расходы от ФОТ(58 руб.) | [5 empty] | 71
|  | Сметная прибыль от ФОТ(58 руб.) | [5 empty] | 37
|  | Всего с НР и СП | [5 empty] | 375
319 | ТЕР11-01-015-01 | Устройство покрытий: бетонных толщиной 30 мм ______________ (Приказ от 29.12.2016 № 1028/пр п.8.7.1 При ремонтно-строительных работах и работах по реконструкции объектов капитального строительства (аналогичных технологическим процессам в новом строительстве, в том числе по возведению новых конструктивных элементов) ОЗП=1,15; ЭМ=1,25; ЗПМ=1,25; ТЗ=1,15; ТЗМ=1,25) ______________ 1 Коэффициент пересчета на 2020 год: 7,35*1,026*1,014=7,64 СМР=7,64 | 100 м2 покрытия | 0.164 | 2447,08 _____ 369,16 | 206,2 _____ 39,3 | 1871.72 | 401 _____ 61 | 34 _____ 6 | 306 | 46.4945 | 7.63
|  | Накладные расходы от ФОТ(67 руб.) | [5 empty] | 82
|  | Сметная прибыль от ФОТ(67 руб.) | [5 empty] | 43
|  | Всего с НР и СП | [5 empty] | 526
320 | ТЕР11-01-015-02 | Устройство покрытий: на каждые 5 мм изменения толщины покрытия добавлять или исключать к расценке 11-01-015-01 ______________ (ПЗ=14 (ОЗП=14; ЭМ=14 к расх.; ЗПМ=14; МАТ=14 к расх.; ТЗ=14; ТЗМ=14); Приказ от 29.12.2016 № 1028/пр п.8.7.1 При ремонтно-строительных работах и работах по реконструкции объектов капитального строительства (аналогичных технологическим процессам в новом строительстве, в том числе по возведению новых конструктивных элементов) ОЗП=1,15; ЭМ=1,25; ЗПМ=1,25; ТЗ=1,15; ТЗМ=1,25) ______________ 1 Коэффициент пересчета на 2020 год: 7,35*1,026*1,014=7,64 СМР=7,64 | 100 м2 покрытия | 0.164 | 4589,83 _____ 152,15 | 109,73 _____ 44,98 | 4327.96 | 753 _____ 25 | 18 _____ 7 | 710 | 19.159 | 3.14
|  | Накладные расходы от ФОТ(32 руб.) | [5 empty] | 39
|  | Сметная прибыль от ФОТ(32 руб.) | [5 empty] | 20
|  | Всего с НР и СП | [5 empty] | 812
321 | ТЕР11-01-053-02 | Устройство оснований полов из фанеры в один слой площадью: свыше 20 м2 ______________ (Приказ от 29.12.2016 № 1028/пр п.8.7.1 При ремонтно-строительных работах и работах по реконструкции объектов капитального строительства (аналогичных технологическим процессам в новом строительстве, в том числе по возведению новых конструктивных элементов) ОЗП=1,15; ЭМ=1,25; ЗПМ=1,25; ТЗ=1,15; ТЗМ=1,25) ______________ 1 Коэффициент пересчета на 2020 год: 7,35*1,026*1,014=7,64 СМР=7,64 | 100 м2 пола | 0.164 | 6071,46 _____ 293,7 | 589,29 _____ 84,25 | 5188.47 | 996 _____ 48 | 97 _____ 14 | 851 | 35.949 | 5.9
|  | Накладные расходы от ФОТ(62 руб.) | [5 empty] | 76
|  | Сметная прибыль от ФОТ(62 руб.) | [5 empty] | 40
|  | Всего с НР и СП | [5 empty] | 1112
322 | ТЕР11-01-036-03 | Устройство покрытий: из линолеума насухо из готовых ковров на комнату ______________ (Приказ от 29.12.2016 № 1028/пр п.8.7.1 При ремонтно-строительных работах и работах по реконструкции объектов капитального строительства (аналогичных технологическим процессам в новом строительстве, в том числе по возведению новых конструктивных элементов) ОЗП=1,15; ЭМ=1,25; ЗПМ=1,25; ТЗ=1,15; ТЗМ=1,25) ______________ 1 Коэффициент пересчета на 2020 год: 7,35*1,026*1,014=7,64 СМР=7,64 | 100 м2 покрытия | 0.164 | 6022,24 _____ 164,37 | 65,29 _____ 5,74 | 5792.58 | 988 _____ 27 | 11 _____ 1 | 950 | 19.78 | 3.24
|  | Накладные расходы от ФОТ(28 руб.) | [5 empty] | 34
|  | Сметная прибыль от ФОТ(28 руб.) | [5 empty] | 18
|  | Всего с НР и СП | [5 empty] | 1040
323 | ТЕР11-01-040-03 | Устройство плинтусов поливинилхлоридных: на винтах самонарезающих ______________ (Приказ от 29.12.2016 № 1028/пр п.8.7.1 При ремонтно-строительных работах и работах по реконструкции объектов капитального строительства (аналогичных технологическим процессам в новом строительстве, в том числе по возведению новых конструктивных элементов) ОЗП=1,15; ЭМ=1,25; ЗПМ=1,25; ТЗ=1,15; ТЗМ=1,25) ______________ 1 Коэффициент пересчета на 2020 год: 7,35*1,026*1,014=7,64 СМР=7,64 | 100 м плинтуса | 0.16 | 1338,81 _____ 70,31 | 20.33 | 1248.17 | 214 _____ 11 | 3 | 200 | 7.659 | 1.23
|  | Накладные расходы от ФОТ(11 руб.) | [5 empty] | 14
|  | Сметная прибыль от ФОТ(11 руб.) | [5 empty] | 7
|  | Всего с НР и СП | [5 empty] | 235
Итого по разделу 12 Комната отдыха №2 | [7 empty] | 96944 |  |  |  | 198.99
Раздел 13. Комната отдыха №3
324 | ТЕРр63-5-1 | Снятие обоев: простых и улучшенных ______________ 1 Коэффициент пересчета на 2020 год: 7,35*1,026*1,014=7,64 СМР=7,64 | 100 м2 очищаемой поверхности | 0.34 | 81,12 _____ 81,12 |  |  | 28 _____ 28 |  |  | 10.4 | 3.54
|  | Накладные расходы от ФОТ(28 руб.) | [5 empty] | 22
|  | Сметная прибыль от ФОТ(28 руб.) | [5 empty] | 14
|  | Всего с НР и СП | [5 empty] | 64
325 | ТЕР15-06-001-02 | Оклейка обоями стен по монолитной штукатурке и бетону: тиснеными и плотными ______________ (Приказ от 29.12.2016 № 1028/пр п.8.7.1 При ремонтно-строительных работах и работах по реконструкции объектов капитального строительства (аналогичных технологическим процессам в новом строительстве, в том числе по возведению новых конструктивных элементов) ОЗП=1,15; ЭМ=1,25; ЗПМ=1,25; ТЗ=1,15; ТЗМ=1,25) ______________ 1 Коэффициент пересчета на 2020 год: 7,35*1,026*1,014=7,64 СМР=7,64 | 100 м2 оклеиваемой и обиваемой поверхности | 0.34 | 3216,11 _____ 489,72 | 1,48 _____ 0,18 | 2724.92 | 1093 _____ 167 | 1 | 925 | 53.9925 | 18.36
|  | Накладные расходы от ФОТ(167 руб.) | [5 empty] | 175
|  | Сметная прибыль от ФОТ(167 руб.) | [5 empty] | 78
|  | Всего с НР и СП | [5 empty] | 1346
326 | ТЕРр61-2-1 | Ремонт штукатурки внутренних стен по камню известковым раствором площадью отдельных мест: до 1 м2 толщиной слоя до 20 мм ______________ 1 Коэффициент пересчета на 2020 год: 7,35*1,026*1,014=7,64 СМР=7,64 | 100 м2 отремонтированной поверхности | 0.34 | 2939,74 _____ 1799,2 | 20,68 _____ 9,05 | 1119.86 | 1000 _____ 612 | 7 _____ 3 | 381 | 203.07 | 69.04
|  | Накладные расходы от ФОТ(615 руб.) | [5 empty] | 486
|  | Сметная прибыль от ФОТ(615 руб.) | [5 empty] | 308
|  | Всего с НР и СП | [5 empty] | 1794
327 | ТЕР15-04-006-04 | Покрытие поверхностей грунтовкой глубокого проникновения: за 2 раза стен ______________ (Приказ от 29.12.2016 № 1028/пр п.8.7.1 При ремонтно-строительных работах и работах по реконструкции объектов капитального строительства (аналогичных технологическим процессам в новом строительстве, в том числе по возведению новых конструктивных элементов) ОЗП=1,15; ЭМ=1,25; ЗПМ=1,25; ТЗ=1,15; ТЗМ=1,25) ______________ 1 Коэффициент пересчета на 2020 год: 7,35*1,026*1,014=7,64 СМР=7,64 | 100 м2 покрытия | 0.34 | 183,44 _____ 180,55 | 2,56 _____ 0,18 | 0.33 | 62 _____ 61 | 1 |  | 18.768 | 6.38
|  | Накладные расходы от ФОТ(61 руб.) | [5 empty] | 64
|  | Сметная прибыль от ФОТ(61 руб.) | [5 empty] | 29
|  | Всего с НР и СП | [5 empty] | 155
328 | ТЕР15-01-047-15 | Устройство: подвесных потолков типа <Армстронг> по каркасу из оцинкованного профиля ______________ (Приказ от 29.12.2016 № 1028/пр п.8.7.1 При ремонтно-строительных работах и работах по реконструкции объектов капитального строительства (аналогичных технологическим процессам в новом строительстве, в том числе по возведению новых конструктивных элементов) ОЗП=1,15; ЭМ=1,25; ЗПМ=1,25; ТЗ=1,15; ТЗМ=1,25) ______________ 1 Коэффициент пересчета на 2020 год: 7,35*1,026*1,014=7,64 СМР=7,64 | 100 м2 поверхности облицовки | 0.113 | 8020,13 _____ 1107,59 | 563,63 _____ 12,83 | 6348.92 | 906 _____ 125 | 64 _____ 1 | 717 | 117.829 | 13.31
|  | Накладные расходы от ФОТ(126 руб.) | [5 empty] | 132
|  | Сметная прибыль от ФОТ(126 руб.) | [5 empty] | 59
|  | Всего с НР и СП | [5 empty] | 1097
329 | ТЕРр56-9-1 | Демонтаж дверных коробок: в каменных стенах с отбивкой штукатурки в откосах ______________ 1 Коэффициент пересчета на 2020 год: 7,35*1,026*1,014=7,64 СМР=7,64 | 100 коробок | 0.01 | 1807,04 _____ 1437,99 | 369,05 _____ 39,94 |  | 18 _____ 14 | 4 |  | 179.3 | 1.79
|  | Накладные расходы от ФОТ(14 руб.) | [5 empty] | 11
|  | Сметная прибыль от ФОТ(14 руб.) | [5 empty] | 9
|  | Всего с НР и СП | [5 empty] | 38
330 | ТЕРр56-10-1 | Снятие дверных полотен ______________ 1 Коэффициент пересчета на 2020 год: 7,35*1,026*1,014=7,64 СМР=7,64 | 100 м2 дверных полотен | 0.018 | 288,06 _____ 288,06 |  |  | 5 _____ 5 |  |  | 36.28 | 0.65
|  | Накладные расходы от ФОТ(5 руб.) | [5 empty] | 4
|  | Сметная прибыль от ФОТ(5 руб.) | [5 empty] | 3
|  | Всего с НР и СП | [5 empty] | 12
331 | ТЕР10-01-039-01 | Установка блоков в наружных и внутренних дверных проемах: в каменных стенах, площадь проема до 3 м2 ______________ (Приказ от 29.12.2016 № 1028/пр п.8.7.1 При ремонтно-строительных работах и работах по реконструкции объектов капитального строительства (аналогичных технологическим процессам в новом строительстве, в том числе по возведению новых конструктивных элементов) ОЗП=1,15; ЭМ=1,25; ЗПМ=1,25; ТЗ=1,15; ТЗМ=1,25) ______________ 1 Коэффициент пересчета на 2020 год: 7,35*1,026*1,014=7,64 СМР=7,64 ______________ 4 497,50 = 29 411,50 - 100 x 249,14 | 100 м2 проемов | 0.018 | 4945,45 _____ 1100,88 | 1521,78 _____ 191,54 | 2322.79 | 89 _____ 20 | 27 _____ 3 | 42 | 119.922 | 2.16
|  | Накладные расходы от ФОТ(23 руб.) | [5 empty] | 27
|  | Сметная прибыль от ФОТ(23 руб.) | [5 empty] | 12
|  | Всего с НР и СП | [5 empty] | 128
332 | ТССЦ-203-8093 | Блоки дверные внутренние однопольные глухие шлифованные, из массива сосны ______________ (Приказ от 29.12.2016 № 1028/пр п.8.7.1 При ремонтно-строительных работах и работах по реконструкции объектов капитального строительства (аналогичных технологическим процессам в новом строительстве, в том числе по возведению новых конструктивных элементов) ОЗП=1,15; ЭМ=1,25; ЗПМ=1,25; ТЗ=1,15; ТЗМ=1,25) ______________ 1 Коэффициент пересчета на 2020 год: 7,35*1,026*1,014=7,64 СМР=7,64 | м2 | 1.8 | 750.57 |  | 750.57 | 1351 |  | 1351
333 | ТССЦ-203-0360 | Наличники из древесины типа Н-1, размером 13х74 мм ______________ (Приказ от 29.12.2016 № 1028/пр п.8.7.1 При ремонтно-строительных работах и работах по реконструкции объектов капитального строительства (аналогичных технологическим процессам в новом строительстве, в том числе по возведению новых конструктивных элементов) ОЗП=1,15; ЭМ=1,25; ЗПМ=1,25; ТЗ=1,15; ТЗМ=1,25) ______________ 1 Коэффициент пересчета на 2020 год: 7,35*1,026*1,014=7,64 СМР=7,64 | м | 5 | 5.05 |  | 5.05 | 25 |  | 25
334 | ТССЦ-101-0889 | Скобяные изделия для блоков входных дверей в помещение однопольных ______________ (Приказ от 29.12.2016 № 1028/пр п.8.7.1 При ремонтно-строительных работах и работах по реконструкции объектов капитального строительства (аналогичных технологическим процессам в новом строительстве, в том числе по возведению новых конструктивных элементов) ОЗП=1,15; ЭМ=1,25; ЗПМ=1,25; ТЗ=1,15; ТЗМ=1,25) ______________ 1 Коэффициент пересчета на 2020 год: 7,35*1,026*1,014=7,64 СМР=7,64 | компл. | 1 | 92.69 |  | 92.69 | 93 |  | 93
335 | ТЕРр61-7-1 | Ремонт штукатурки откосов внутри здания по камню и бетону цементно-известковым раствором: прямолинейных ______________ 1 Коэффициент пересчета на 2020 год: 7,35*1,026*1,014=7,64 СМР=7,64 | 100 м2 отремонтированной поверхности | 0.005 | 5196,63 _____ 3436,05 | 35,81 _____ 15,66 | 1724.77 | 26 _____ 17 |  | 9 | 383.06 | 1.92
|  | Накладные расходы от ФОТ(17 руб.) | [5 empty] | 13
|  | Сметная прибыль от ФОТ(17 руб.) | [5 empty] | 9
|  | Всего с НР и СП | [5 empty] | 48
336 | ТЕРр67-9-1 | Смена: выключателей ______________ 1 Коэффициент пересчета на 2020 год: 7,35*1,026*1,014=7,64 СМР=7,64 | 100 шт. | 0.01 | 872,59 _____ 218,59 |  | 654 | 9 _____ 2 |  | 7 | 24.1 | 0.24
|  | Накладные расходы от ФОТ(2 руб.) | [5 empty] | 2
|  | Сметная прибыль от ФОТ(2 руб.) | [5 empty] | 1
|  | Всего с НР и СП | [5 empty] | 12
337 | ТЕРр67-9-2 | Смена: розеток ______________ 1 Коэффициент пересчета на 2020 год: 7,35*1,026*1,014=7,64 СМР=7,64 | 100 шт. | 0.03 | 748,59 _____ 218,59 |  | 530 | 22 _____ 7 |  | 15 | 24.1 | 0.72
|  | Накладные расходы от ФОТ(7 руб.) | [5 empty] | 6
|  | Сметная прибыль от ФОТ(7 руб.) | [5 empty] | 5
|  | Всего с НР и СП | [5 empty] | 33
338 | ТЕРр67-8-2 применительно | Смена светильников: с люминесцентными лампами ______________ 1 Коэффициент пересчета на 2020 год: 7,35*1,026*1,014=7,64 СМР=7,64 ______________ 1 573,42 = 21 643,42 - 100 x 200,70 | 100 шт. | 0.02 | 1573,42 _____ 1570,95 | 2,47 _____ 1,08 |  | 31 _____ 31 |  |  | 163.3 | 3.27
|  | Накладные расходы от ФОТ(31 руб.) | [5 empty] | 26
|  | Сметная прибыль от ФОТ(31 руб.) | [5 empty] | 20
|  | Всего с НР и СП | [5 empty] | 77
339 | Прайс-лист LED CONCEPT | Светильники светодиодные встраиваемый LC-US-40-DW 600*600 ______________ 1 Коэффициент пересчета на 2020 год: 7,35*1,026*1,014=7,64 СМР=7,64 | шт. | 2 | 185.74 |  | 185.74 | 371 |  | 371
340 | ТЕРр57-3-1 | Разборка плинтусов: деревянных и из пластмассовых материалов ______________ 1 Коэффициент пересчета на 2020 год: 7,35*1,026*1,014=7,64 СМР=7,64 | 100 м плинтуса | 0.13 | 29,41 _____ 29,41 |  |  | 4 _____ 4 |  |  | 3.77 | 0.49
|  | Накладные расходы от ФОТ(4 руб.) | [5 empty] | 3
|  | Сметная прибыль от ФОТ(4 руб.) | [5 empty] | 3
|  | Всего с НР и СП | [5 empty] | 10
341 | ТЕРр57-2-1 | Разборка покрытий полов: из линолеума и релина ______________ 1 Коэффициент пересчета на 2020 год: 7,35*1,026*1,014=7,64 СМР=7,64 | 100 м2 покрытия | 0.113 | 92,85 _____ 88,84 | 4,01 _____ 1,76 |  | 10 _____ 10 |  |  | 11.39 | 1.29
|  | Накладные расходы от ФОТ(10 руб.) | [5 empty] | 8
|  | Сметная прибыль от ФОТ(10 руб.) | [5 empty] | 7
|  | Всего с НР и СП | [5 empty] | 25
342 | ТЕРр57-2-5 | Разборка покрытий полов: из древесностружечных плит в один слой ______________ 1 Коэффициент пересчета на 2020 год: 7,35*1,026*1,014=7,64 СМР=7,64 | 100 м2 покрытия | 0.113 | 130,76 _____ 126,13 | 4,63 _____ 2,03 |  | 15 _____ 14 | 1 |  | 16.17 | 1.83
|  | Накладные расходы от ФОТ(14 руб.) | [5 empty] | 11
|  | Сметная прибыль от ФОТ(14 руб.) | [5 empty] | 10
|  | Всего с НР и СП | [5 empty] | 36
343 | ТЕРр57-1-3 | Разборка оснований покрытия полов: простильных полов ______________ 1 Коэффициент пересчета на 2020 год: 7,35*1,026*1,014=7,64 СМР=7,64 | 100 м2 основания | 0.113 | 136,03 _____ 136,03 |  |  | 15 _____ 15 |  |  | 17.44 | 1.97
|  | Накладные расходы от ФОТ(15 руб.) | [5 empty] | 12
|  | Сметная прибыль от ФОТ(15 руб.) | [5 empty] | 10
|  | Всего с НР и СП | [5 empty] | 37
344 | ТЕРр57-1-2 | Разборка оснований покрытия полов: лаг из досок и брусков ______________ 1 Коэффициент пересчета на 2020 год: 7,35*1,026*1,014=7,64 СМР=7,64 | 100 м2 основания | 0.113 | 59,83 _____ 59,83 |  |  | 7 _____ 7 |  |  | 7.67 | 0.87
|  | Накладные расходы от ФОТ(7 руб.) | [5 empty] | 6
|  | Сметная прибыль от ФОТ(7 руб.) | [5 empty] | 5
|  | Всего с НР и СП | [5 empty] | 18
345 | ТЕР11-01-002-01 | Устройство подстилающих слоев: песчаных ______________ (Приказ от 29.12.2016 № 1028/пр п.8.7.1 При ремонтно-строительных работах и работах по реконструкции объектов капитального строительства (аналогичных технологическим процессам в новом строительстве, в том числе по возведению новых конструктивных элементов) ОЗП=1,15; ЭМ=1,25; ЗПМ=1,25; ТЗ=1,15; ТЗМ=1,25) ______________ 1 Коэффициент пересчета на 2020 год: 7,35*1,026*1,014=7,64 СМР=7,64 | 1 м3 подстилающего слоя | 0.9 | 107,92 _____ 33,88 | 26,66 _____ 3,78 | 47.38 | 97 _____ 30 | 24 _____ 3 | 43 | 3.9215 | 3.53
|  | Накладные расходы от ФОТ(33 руб.) | [5 empty] | 41
|  | Сметная прибыль от ФОТ(33 руб.) | [5 empty] | 21
|  | Всего с НР и СП | [5 empty] | 159
346 | ТЕР11-01-002-04 | Устройство подстилающих слоев: щебеночных ______________ (Приказ от 29.12.2016 № 1028/пр п.8.7.1 При ремонтно-строительных работах и работах по реконструкции объектов капитального строительства (аналогичных технологическим процессам в новом строительстве, в том числе по возведению новых конструктивных элементов) ОЗП=1,15; ЭМ=1,25; ЗПМ=1,25; ТЗ=1,15; ТЗМ=1,25) ______________ 1 Коэффициент пересчета на 2020 год: 7,35*1,026*1,014=7,64 СМР=7,64 | 1 м3 подстилающего слоя | 0.9 | 205,29 _____ 38,01 | 48,7 _____ 6,91 | 118.58 | 185 _____ 34 | 44 _____ 6 | 107 | 4.2895 | 3.86
|  | Накладные расходы от ФОТ(40 руб.) | [5 empty] | 49
|  | Сметная прибыль от ФОТ(40 руб.) | [5 empty] | 26
|  | Всего с НР и СП | [5 empty] | 260
347 | ТЕР11-01-015-01 | Устройство покрытий: бетонных толщиной 30 мм ______________ (Приказ от 29.12.2016 № 1028/пр п.8.7.1 При ремонтно-строительных работах и работах по реконструкции объектов капитального строительства (аналогичных технологическим процессам в новом строительстве, в том числе по возведению новых конструктивных элементов) ОЗП=1,15; ЭМ=1,25; ЗПМ=1,25; ТЗ=1,15; ТЗМ=1,25) ______________ 1 Коэффициент пересчета на 2020 год: 7,35*1,026*1,014=7,64 СМР=7,64 | 100 м2 покрытия | 0.113 | 2447,08 _____ 369,16 | 206,2 _____ 39,3 | 1871.72 | 277 _____ 42 | 23 _____ 4 | 212 | 46.4945 | 5.25
|  | Накладные расходы от ФОТ(46 руб.) | [5 empty] | 57
|  | Сметная прибыль от ФОТ(46 руб.) | [5 empty] | 29
|  | Всего с НР и СП | [5 empty] | 363
348 | ТЕР11-01-015-02 | Устройство покрытий: на каждые 5 мм изменения толщины покрытия добавлять или исключать к расценке 11-01-015-01 ______________ (ПЗ=14 (ОЗП=14; ЭМ=14 к расх.; ЗПМ=14; МАТ=14 к расх.; ТЗ=14; ТЗМ=14); Приказ от 29.12.2016 № 1028/пр п.8.7.1 При ремонтно-строительных работах и работах по реконструкции объектов капитального строительства (аналогичных технологическим процессам в новом строительстве, в том числе по возведению новых конструктивных элементов) ОЗП=1,15; ЭМ=1,25; ЗПМ=1,25; ТЗ=1,15; ТЗМ=1,25) ______________ 1 Коэффициент пересчета на 2020 год: 7,35*1,026*1,014=7,64 СМР=7,64 | 100 м2 покрытия | 0.113 | 4589,83 _____ 152,15 | 109,73 _____ 44,98 | 4327.96 | 519 _____ 17 | 12 _____ 5 | 490 | 19.159 | 2.17
|  | Накладные расходы от ФОТ(22 руб.) | [5 empty] | 27
|  | Сметная прибыль от ФОТ(22 руб.) | [5 empty] | 14
|  | Всего с НР и СП | [5 empty] | 560
349 | ТЕР11-01-053-02 | Устройство оснований полов из фанеры в один слой площадью: свыше 20 м2 ______________ (Приказ от 29.12.2016 № 1028/пр п.8.7.1 При ремонтно-строительных работах и работах по реконструкции объектов капитального строительства (аналогичных технологическим процессам в новом строительстве, в том числе по возведению новых конструктивных элементов) ОЗП=1,15; ЭМ=1,25; ЗПМ=1,25; ТЗ=1,15; ТЗМ=1,25) ______________ 1 Коэффициент пересчета на 2020 год: 7,35*1,026*1,014=7,64 СМР=7,64 | 100 м2 пола | 0.113 | 6071,46 _____ 293,7 | 589,29 _____ 84,25 | 5188.47 | 686 _____ 33 | 67 _____ 10 | 586 | 35.949 | 4.06
|  | Накладные расходы от ФОТ(43 руб.) | [5 empty] | 53
|  | Сметная прибыль от ФОТ(43 руб.) | [5 empty] | 27
|  | Всего с НР и СП | [5 empty] | 766
350 | ТЕР11-01-036-03 | Устройство покрытий: из линолеума насухо из готовых ковров на комнату ______________ (Приказ от 29.12.2016 № 1028/пр п.8.7.1 При ремонтно-строительных работах и работах по реконструкции объектов капитального строительства (аналогичных технологическим процессам в новом строительстве, в том числе по возведению новых конструктивных элементов) ОЗП=1,15; ЭМ=1,25; ЗПМ=1,25; ТЗ=1,15; ТЗМ=1,25) ______________ 1 Коэффициент пересчета на 2020 год: 7,35*1,026*1,014=7,64 СМР=7,64 | 100 м2 покрытия | 0.113 | 6022,24 _____ 164,37 | 65,29 _____ 5,74 | 5792.58 | 681 _____ 19 | 7 _____ 1 | 655 | 19.78 | 2.24
|  | Накладные расходы от ФОТ(20 руб.) | [5 empty] | 25
|  | Сметная прибыль от ФОТ(20 руб.) | [5 empty] | 13
|  | Всего с НР и СП | [5 empty] | 719
351 | ТЕР11-01-040-03 | Устройство плинтусов поливинилхлоридных: на винтах самонарезающих ______________ (Приказ от 29.12.2016 № 1028/пр п.8.7.1 При ремонтно-строительных работах и работах по реконструкции объектов капитального строительства (аналогичных технологическим процессам в новом строительстве, в том числе по возведению новых конструктивных элементов) ОЗП=1,15; ЭМ=1,25; ЗПМ=1,25; ТЗ=1,15; ТЗМ=1,25) ______________ 1 Коэффициент пересчета на 2020 год: 7,35*1,026*1,014=7,64 СМР=7,64 | 100 м плинтуса | 0.13 | 1338,81 _____ 70,31 | 20.33 | 1248.17 | 174 _____ 9 | 3 | 162 | 7.659 | 1
|  | Накладные расходы от ФОТ(9 руб.) | [5 empty] | 11
|  | Сметная прибыль от ФОТ(9 руб.) | [5 empty] | 6
|  | Всего с НР и СП | [5 empty] | 191
Итого по разделу 13 Комната отдыха №3 | [7 empty] | 74766 |  |  |  | 149.94
Раздел 14. Тамбур
352 | ТЕРр62-41-1 применительно | Очистка вручную поверхности от перхлорвиниловых и масляных красок: с земли и лесов (внутренних стен) ______________ 1 Коэффициент пересчета на 2020 год: 7,35*1,026*1,014=7,64 СМР=7,64 | 100 м2 расчищенной поверхности | 0.13 | 162,24 _____ 162,24 |  |  | 21 _____ 21 |  |  | 20.8 | 2.7
|  | Накладные расходы от ФОТ(21 руб.) | [5 empty] | 17
|  | Сметная прибыль от ФОТ(21 руб.) | [5 empty] | 11
|  | Всего с НР и СП | [5 empty] | 49
353 | ТЕРр61-2-1 | Ремонт штукатурки внутренних стен по камню известковым раствором площадью отдельных мест: до 1 м2 толщиной слоя до 20 мм ______________ 1 Коэффициент пересчета на 2020 год: 7,35*1,026*1,014=7,64 СМР=7,64 | 100 м2 отремонтированной поверхности | 0.11 | 2939,74 _____ 1799,2 | 20,68 _____ 9,05 | 1119.86 | 323 _____ 198 | 2 _____ 1 | 123 | 203.07 | 22.34
|  | Накладные расходы от ФОТ(199 руб.) | [5 empty] | 157
|  | Сметная прибыль от ФОТ(199 руб.) | [5 empty] | 100
|  | Всего с НР и СП | [5 empty] | 580
354 | ТЕР15-04-025-08 | Улучшенная окраска масляными составами по штукатурке: стен ______________ (Приказ от 29.12.2016 № 1028/пр п.8.7.1 При ремонтно-строительных работах и работах по реконструкции объектов капитального строительства (аналогичных технологическим процессам в новом строительстве, в том числе по возведению новых конструктивных элементов) ОЗП=1,15; ЭМ=1,25; ЗПМ=1,25; ТЗ=1,15; ТЗМ=1,25) ______________ 1 Коэффициент пересчета на 2020 год: 7,35*1,026*1,014=7,64 СМР=7,64 | 100 м2 окрашиваемой поверхности | 0.064 | 1286,74 _____ 532,06 | 12,34 _____ 0,18 | 742.34 | 82 _____ 34 | 1 | 47 | 58.6615 | 3.75
|  | Накладные расходы от ФОТ(34 руб.) | [5 empty] | 36
|  | Сметная прибыль от ФОТ(34 руб.) | [5 empty] | 16
|  | Всего с НР и СП | [5 empty] | 134
355 | ТЕР15-04-006-04 | Покрытие поверхностей грунтовкой глубокого проникновения: за 2 раза стен ______________ (Приказ от 29.12.2016 № 1028/пр п.8.7.1 При ремонтно-строительных работах и работах по реконструкции объектов капитального строительства (аналогичных технологическим процессам в новом строительстве, в том числе по возведению новых конструктивных элементов) ОЗП=1,15; ЭМ=1,25; ЗПМ=1,25; ТЗ=1,15; ТЗМ=1,25) ______________ 1 Коэффициент пересчета на 2020 год: 7,35*1,026*1,014=7,64 СМР=7,64 | 100 м2 покрытия | 0.046 | 183,44 _____ 180,55 | 2,56 _____ 0,18 | 0.33 | 8 _____ 8 |  |  | 18.768 | 0.86
|  | Накладные расходы от ФОТ(8 руб.) | [5 empty] | 8
|  | Сметная прибыль от ФОТ(8 руб.) | [5 empty] | 4
|  | Всего с НР и СП | [5 empty] | 20
356 | ТЕР15-04-005-03 | Окраска поливинилацетатными водоэмульсионными составами улучшенная: по штукатурке стен ______________ (Приказ от 29.12.2016 № 1028/пр п.8.7.1 При ремонтно-строительных работах и работах по реконструкции объектов капитального строительства (аналогичных технологическим процессам в новом строительстве, в том числе по возведению новых конструктивных элементов) ОЗП=1,15; ЭМ=1,25; ЗПМ=1,25; ТЗ=1,15; ТЗМ=1,25) ______________ 1 Коэффициент пересчета на 2020 год: 7,35*1,026*1,014=7,64 СМР=7,64 | 100 м2 окрашиваемой поверхности | 0.046 | 1593,91 _____ 442,53 | 17,08 _____ 0,34 | 1134.3 | 73 _____ 20 | 1 | 52 | 49.335 | 2.27
|  | Накладные расходы от ФОТ(20 руб.) | [5 empty] | 21
|  | Сметная прибыль от ФОТ(20 руб.) | [5 empty] | 9
|  | Всего с НР и СП | [5 empty] | 103
357 | ТЕР15-04-005-04 | Окраска поливинилацетатными водоэмульсионными составами улучшенная: по штукатурке потолков ______________ (Приказ от 29.12.2016 № 1028/пр п.8.7.1 При ремонтно-строительных работах и работах по реконструкции объектов капитального строительства (аналогичных технологическим процессам в новом строительстве, в том числе по возведению новых конструктивных элементов) ОЗП=1,15; ЭМ=1,25; ЗПМ=1,25; ТЗ=1,15; ТЗМ=1,25) ______________ 1 Коэффициент пересчета на 2020 год: 7,35*1,026*1,014=7,64 СМР=7,64 | 100 м2 окрашиваемой поверхности | 0.02 | 1807,79 _____ 556 | 18,16 _____ 0,34 | 1233.63 | 36 _____ 11 |  | 25 | 61.985 | 1.24
|  | Накладные расходы от ФОТ(11 руб.) | [5 empty] | 12
|  | Сметная прибыль от ФОТ(11 руб.) | [5 empty] | 5
|  | Всего с НР и СП | [5 empty] | 53
358 | ТЕРр56-9-1 | Демонтаж дверных коробок: в каменных стенах с отбивкой штукатурки в откосах ______________ 1 Коэффициент пересчета на 2020 год: 7,35*1,026*1,014=7,64 СМР=7,64 | 100 коробок | 0.01 | 1807,04 _____ 1437,99 | 369,05 _____ 39,94 |  | 18 _____ 14 | 4 |  | 179.3 | 1.79
|  | Накладные расходы от ФОТ(14 руб.) | [5 empty] | 11
|  | Сметная прибыль от ФОТ(14 руб.) | [5 empty] | 9
|  | Всего с НР и СП | [5 empty] | 38
359 | ТЕРр56-10-1 | Снятие дверных полотен ______________ 1 Коэффициент пересчета на 2020 год: 7,35*1,026*1,014=7,64 СМР=7,64 | 100 м2 дверных полотен | 0.018 | 288,06 _____ 288,06 |  |  | 5 _____ 5 |  |  | 36.28 | 0.65
|  | Накладные расходы от ФОТ(5 руб.) | [5 empty] | 4
|  | Сметная прибыль от ФОТ(5 руб.) | [5 empty] | 3
|  | Всего с НР и СП | [5 empty] | 12
360 | ТЕР10-01-039-01 | Установка блоков в наружных и внутренних дверных проемах: в каменных стенах, площадь проема до 3 м2 ______________ (Приказ от 29.12.2016 № 1028/пр п.8.7.1 При ремонтно-строительных работах и работах по реконструкции объектов капитального строительства (аналогичных технологическим процессам в новом строительстве, в том числе по возведению новых конструктивных элементов) ОЗП=1,15; ЭМ=1,25; ЗПМ=1,25; ТЗ=1,15; ТЗМ=1,25) ______________ 1 Коэффициент пересчета на 2020 год: 7,35*1,026*1,014=7,64 СМР=7,64 | 100 м2 проемов | 0.02 | 29859,45 _____ 1100,88 | 1521,78 _____ 191,54 | 27236.79 | 597 _____ 22 | 30 _____ 4 | 545 | 119.922 | 2.4
|  | Накладные расходы от ФОТ(26 руб.) | [5 empty] | 31
|  | Сметная прибыль от ФОТ(26 руб.) | [5 empty] | 14
|  | Всего с НР и СП | [5 empty] | 642
361 | Прайс-лист | Блоки дверные наружные или тамбурные глухие (с заполнением панелями или другими непрозрачными материалами) (ГОСТ 30970-2002) ______________ (Приказ от 29.12.2016 № 1028/пр п.8.7.1 При ремонтно-строительных работах и работах по реконструкции объектов капитального строительства (аналогичных технологическим процессам в новом строительстве, в том числе по возведению новых конструктивных элементов) ОЗП=1,15; ЭМ=1,25; ЗПМ=1,25; ТЗ=1,15; ТЗМ=1,25) ______________ 1 Коэффициент пересчета на 2020 год: 7,35*1,026*1,014=7,64 СМР=7,64 | м2 | 2 | 850 |  | 850 | 1700 |  | 1700
362 | ТЕРр61-7-1 | Ремонт штукатурки откосов внутри здания по камню и бетону цементно-известковым раствором: прямолинейных ______________ 1 Коэффициент пересчета на 2020 год: 7,35*1,026*1,014=7,64 СМР=7,64 | 100 м2 отремонтированной поверхности | 0.01 | 5196,63 _____ 3436,05 | 35,81 _____ 15,66 | 1724.77 | 52 _____ 34 |  | 18 | 383.06 | 3.83
|  | Накладные расходы от ФОТ(34 руб.) | [5 empty] | 27
|  | Сметная прибыль от ФОТ(34 руб.) | [5 empty] | 17
|  | Всего с НР и СП | [5 empty] | 96
363 | ТЕРр67-9-1 | Смена: выключателей ______________ 1 Коэффициент пересчета на 2020 год: 7,35*1,026*1,014=7,64 СМР=7,64 | 100 шт. | 0.02 | 872,59 _____ 218,59 |  | 654 | 17 _____ 4 |  | 13 | 24.1 | 0.48
|  | Накладные расходы от ФОТ(4 руб.) | [5 empty] | 3
|  | Сметная прибыль от ФОТ(4 руб.) | [5 empty] | 3
|  | Всего с НР и СП | [5 empty] | 23
364 | ТЕРр67-9-2 | Смена: розеток ______________ 1 Коэффициент пересчета на 2020 год: 7,35*1,026*1,014=7,64 СМР=7,64 | 100 шт. | 0.01 | 748,59 _____ 218,59 |  | 530 | 7 _____ 2 |  | 5 | 24.1 | 0.24
|  | Накладные расходы от ФОТ(2 руб.) | [5 empty] | 2
|  | Сметная прибыль от ФОТ(2 руб.) | [5 empty] | 1
|  | Всего с НР и СП | [5 empty] | 10
365 | ТЕРр67-8-2 применительно | Смена светильников: с люминесцентными лампами ______________ 1 Коэффициент пересчета на 2020 год: 7,35*1,026*1,014=7,64 СМР=7,64 ______________ 1 573,42 = 21 643,42 - 100 x 200,70 | 100 шт. | 0.01 | 1573,42 _____ 1570,95 | 2,47 _____ 1,08 |  | 16 _____ 16 |  |  | 163.3 | 1.63
|  | Накладные расходы от ФОТ(16 руб.) | [5 empty] | 14
|  | Сметная прибыль от ФОТ(16 руб.) | [5 empty] | 10
|  | Всего с НР и СП | [5 empty] | 40
366 | Прайс-лист VDL ELEKTRO | Светильник светодиодный Philips LED круглый накладной 290х66 белый ______________ 1 Коэффициент пересчета на 2020 год: 7,35*1,026*1,014=7,64 СМР=7,64 | шт. | 1 | 108.89 |  | 108.89 | 109 |  | 109
367 | ТЕРр57-3-1 | Разборка плинтусов: деревянных и из пластмассовых материалов ______________ 1 Коэффициент пересчета на 2020 год: 7,35*1,026*1,014=7,64 СМР=7,64 | 100 м плинтуса | 0.04 | 29,41 _____ 29,41 |  |  | 1 _____ 1 |  |  | 3.77 | 0.15
|  | Накладные расходы от ФОТ(1 руб.) | [5 empty] | 1
|  | Сметная прибыль от ФОТ(1 руб.) | [5 empty] | 1
|  | Всего с НР и СП | [5 empty] | 3
368 | ТЕРр57-2-1 | Разборка покрытий полов: из линолеума и релина ______________ 1 Коэффициент пересчета на 2020 год: 7,35*1,026*1,014=7,64 СМР=7,64 | 100 м2 покрытия | 0.02 | 92,85 _____ 88,84 | 4,01 _____ 1,76 |  | 2 _____ 2 |  |  | 11.39 | 0.23
|  | Накладные расходы от ФОТ(2 руб.) | [5 empty] | 2
|  | Сметная прибыль от ФОТ(2 руб.) | [5 empty] | 1
|  | Всего с НР и СП | [5 empty] | 5
369 | ТЕРр57-2-5 | Разборка покрытий полов: из древесностружечных плит в один слой ______________ 1 Коэффициент пересчета на 2020 год: 7,35*1,026*1,014=7,64 СМР=7,64 | 100 м2 покрытия | 0.02 | 130,76 _____ 126,13 | 4,63 _____ 2,03 |  | 3 _____ 3 |  |  | 16.17 | 0.32
|  | Накладные расходы от ФОТ(3 руб.) | [5 empty] | 2
|  | Сметная прибыль от ФОТ(3 руб.) | [5 empty] | 2
|  | Всего с НР и СП | [5 empty] | 7
370 | ТЕРр57-1-3 | Разборка оснований покрытия полов: простильных полов ______________ 1 Коэффициент пересчета на 2020 год: 7,35*1,026*1,014=7,64 СМР=7,64 | 100 м2 основания | 0.02 | 136,03 _____ 136,03 |  |  | 3 _____ 3 |  |  | 17.44 | 0.35
|  | Накладные расходы от ФОТ(3 руб.) | [5 empty] | 2
|  | Сметная прибыль от ФОТ(3 руб.) | [5 empty] | 2
|  | Всего с НР и СП | [5 empty] | 7
371 | ТЕРр57-1-2 | Разборка оснований покрытия полов: лаг из досок и брусков ______________ 1 Коэффициент пересчета на 2020 год: 7,35*1,026*1,014=7,64 СМР=7,64 | 100 м2 основания | 0.02 | 59,83 _____ 59,83 |  |  | 1 _____ 1 |  |  | 7.67 | 0.15
|  | Накладные расходы от ФОТ(1 руб.) | [5 empty] | 1
|  | Сметная прибыль от ФОТ(1 руб.) | [5 empty] | 1
|  | Всего с НР и СП | [5 empty] | 3
372 | ТЕР11-01-002-01 | Устройство подстилающих слоев: песчаных ______________ (Приказ от 29.12.2016 № 1028/пр п.8.7.1 При ремонтно-строительных работах и работах по реконструкции объектов капитального строительства (аналогичных технологическим процессам в новом строительстве, в том числе по возведению новых конструктивных элементов) ОЗП=1,15; ЭМ=1,25; ЗПМ=1,25; ТЗ=1,15; ТЗМ=1,25) ______________ 1 Коэффициент пересчета на 2020 год: 7,35*1,026*1,014=7,64 СМР=7,64 | 1 м3 подстилающего слоя | 0.16 | 107,92 _____ 33,88 | 26,66 _____ 3,78 | 47.38 | 17 _____ 5 | 4 _____ 1 | 8 | 3.9215 | 0.63
|  | Накладные расходы от ФОТ(6 руб.) | [5 empty] | 7
|  | Сметная прибыль от ФОТ(6 руб.) | [5 empty] | 4
|  | Всего с НР и СП | [5 empty] | 28
373 | ТЕР11-01-002-04 | Устройство подстилающих слоев: щебеночных ______________ (Приказ от 29.12.2016 № 1028/пр п.8.7.1 При ремонтно-строительных работах и работах по реконструкции объектов капитального строительства (аналогичных технологическим процессам в новом строительстве, в том числе по возведению новых конструктивных элементов) ОЗП=1,15; ЭМ=1,25; ЗПМ=1,25; ТЗ=1,15; ТЗМ=1,25) ______________ 1 Коэффициент пересчета на 2020 год: 7,35*1,026*1,014=7,64 СМР=7,64 | 1 м3 подстилающего слоя | 0.16 | 205,29 _____ 38,01 | 48,7 _____ 6,91 | 118.58 | 33 _____ 6 | 8 _____ 1 | 19 | 4.2895 | 0.69
|  | Накладные расходы от ФОТ(7 руб.) | [5 empty] | 9
|  | Сметная прибыль от ФОТ(7 руб.) | [5 empty] | 4
|  | Всего с НР и СП | [5 empty] | 46
374 | ТЕР11-01-015-01 | Устройство покрытий: бетонных толщиной 30 мм ______________ (Приказ от 29.12.2016 № 1028/пр п.8.7.1 При ремонтно-строительных работах и работах по реконструкции объектов капитального строительства (аналогичных технологическим процессам в новом строительстве, в том числе по возведению новых конструктивных элементов) ОЗП=1,15; ЭМ=1,25; ЗПМ=1,25; ТЗ=1,15; ТЗМ=1,25) ______________ 1 Коэффициент пересчета на 2020 год: 7,35*1,026*1,014=7,64 СМР=7,64 | 100 м2 покрытия | 0.02 | 2447,08 _____ 369,16 | 206,2 _____ 39,3 | 1871.72 | 49 _____ 7 | 4 _____ 1 | 38 | 46.4945 | 0.93
|  | Накладные расходы от ФОТ(8 руб.) | [5 empty] | 10
|  | Сметная прибыль от ФОТ(8 руб.) | [5 empty] | 5
|  | Всего с НР и СП | [5 empty] | 64
375 | ТЕР11-01-015-02 | Устройство покрытий: на каждые 5 мм изменения толщины покрытия добавлять или исключать к расценке 11-01-015-01 ______________ (ПЗ=14 (ОЗП=14; ЭМ=14 к расх.; ЗПМ=14; МАТ=14 к расх.; ТЗ=14; ТЗМ=14); Приказ от 29.12.2016 № 1028/пр п.8.7.1 При ремонтно-строительных работах и работах по реконструкции объектов капитального строительства (аналогичных технологическим процессам в новом строительстве, в том числе по возведению новых конструктивных элементов) ОЗП=1,15; ЭМ=1,25; ЗПМ=1,25; ТЗ=1,15; ТЗМ=1,25) ______________ 1 Коэффициент пересчета на 2020 год: 7,35*1,026*1,014=7,64 СМР=7,64 | 100 м2 покрытия | 0.02 | 4589,83 _____ 152,15 | 109,73 _____ 44,98 | 4327.96 | 92 _____ 3 | 2 _____ 1 | 87 | 19.159 | 0.38
|  | Накладные расходы от ФОТ(4 руб.) | [5 empty] | 5
|  | Сметная прибыль от ФОТ(4 руб.) | [5 empty] | 3
|  | Всего с НР и СП | [5 empty] | 100
376 | ТЕР11-01-027-06 | Устройство покрытий на растворе из сухой смеси с приготовлением раствора в построечных условиях из плиток: гладких неглазурованных керамических для полов одноцветных ______________ (Приказ от 29.12.2016 № 1028/пр п.8.7.1 При ремонтно-строительных работах и работах по реконструкции объектов капитального строительства (аналогичных технологическим процессам в новом строительстве, в том числе по возведению новых конструктивных элементов) ОЗП=1,15; ЭМ=1,25; ЗПМ=1,25; ТЗ=1,15; ТЗМ=1,25) ______________ 1 Коэффициент пересчета на 2020 год: 7,35*1,026*1,014=7,64 СМР=7,64 | 100 м2 покрытия | 0.02 | 8243,65 _____ 1203,91 | 177,05 _____ 62,93 | 6862.69 | 165 _____ 24 | 4 _____ 1 | 137 | 137.747 | 2.75
|  | Накладные расходы от ФОТ(25 руб.) | [5 empty] | 31
|  | Сметная прибыль от ФОТ(25 руб.) | [5 empty] | 16
|  | Всего с НР и СП | [5 empty] | 212
377 | ТЕР11-01-040-03 | Устройство плинтусов поливинилхлоридных: на винтах самонарезающих ______________ (Приказ от 29.12.2016 № 1028/пр п.8.7.1 При ремонтно-строительных работах и работах по реконструкции объектов капитального строительства (аналогичных технологическим процессам в новом строительстве, в том числе по возведению новых конструктивных элементов) ОЗП=1,15; ЭМ=1,25; ЗПМ=1,25; ТЗ=1,15; ТЗМ=1,25) ______________ 1 Коэффициент пересчета на 2020 год: 7,35*1,026*1,014=7,64 СМР=7,64 | 100 м плинтуса | 0.04 | 1338,81 _____ 70,31 | 20.33 | 1248.17 | 54 _____ 3 | 1 | 50 | 7.659 | 0.31
|  | Накладные расходы от ФОТ(3 руб.) | [5 empty] | 4
|  | Сметная прибыль от ФОТ(3 руб.) | [5 empty] | 2
|  | Всего с НР и СП | [5 empty] | 60
Итого по разделу 14 Тамбур | [7 empty] | 31660 |  |  |  | 51.07
Итого прямые затраты по смете в базисных ценах | [7 empty] | 178562 _____ 23585 | 4820 _____ 568 | 150157 |  | 2660.06
Накладные расходы | [7 empty] | 23533
Сметная прибыль | [7 empty] | 12958
Итоги по смете:
Итого Строительные работы | [7 empty] | 1602505 |  |  |  | 2610.1
Итого Монтажные работы | [7 empty] | 40500 |  |  |  | 49.96
Итого | [7 empty] | 1643005 |  |  |  | 2660.06
Справочно, в базисных ценах:
Материалы | [7 empty] | 150157
Машины и механизмы | [7 empty] | 4820
ФОТ | [7 empty] | 24153
Накладные расходы | [7 empty] | 23533
Сметная прибыль | [7 empty] | 12958
непредвиденные затраты 2% | [7 empty] | 32860
Итого с непредвиденными | [7 empty] | 1675865
НДС 20% | [7 empty] | 335173
ВСЕГО по смете | [7 empty] | 2011038 |  |  |  | 2660.06
Проверил: Начальник СДО УР ___________________________Лутфеева Е.А.
Note on A2: Титул::<подпись 200 атрибут 950 текст> <подпись 200 значение>
Note on J2: Титул::<подпись 210 атрибут 950 текст> <подпись 210 значение>
Note on A3: Титул::_________________ /<подпись 200 атрибут 950 значение>/
Note on J3: Титул::_________________ /<подпись 210 атрибут 950 значение>/
Note on A7: Титул::<Наименование стройки>
Note on A12: Титул::на <Наименование локальной сметы>,<Наименование объекта>
Note on D15: Титул::<Основание>
Note on D16: ИтогоБИМ::<Итого по расчету> руб.
Note on A23: ЛокСмета::<Номер позиции по смете>
Note on B23: ЛокСмета::<Обоснование (код) позиции> <Примечание>
Note on C23: ЛокСмета::<Наименование (текстовая часть) расценки> ______________ <Обоснование коэффициентов> ______________ <Индекс к позиции> ______________ <Формула расчета стоимости единицы> <К-ты к итогам при их применении в позиции (баз. цены)> Территориальные поправки: ПЗ х <Территориальная поправка к ПЗ к расценкам 2001г.>, ОЗП х <Территориальная поправка к ОЗП к расценкам 2001г.>, ЭМ х <Территориальная поправка к ЭМ к расценкам 2001г.>, ЗПМ х <Территориальная поправка к ЗПМ к расценкам 2001г.>, МАТ х <Территориальная поправка к МАТ к расценкам 2001г.> ______________ <Строка задания НР для БИМ> <Строка задания СП для БИМ>
Note on D23: ЛокСмета::<Ед. измерения по расценке>
Note on E23: ЛокСмета::<Количество всего (физ. объем) по позиции>
Note on F23: ЛокСмета::<ПЗ по позиции на единицу в базисных ценах с учетом всех к-тов> _____ <ОЗП по позиции на единицу в базисных ценах с учетом всех к-тов>
Note on G23: ЛокСмета::<ЭММ по позиции на единицу в базисных ценах с учетом всех к-тов> _____ <ЗПМ по позиции на единицу в базисных ценах с учетом всех к-тов>
Note on H23: ЛокСмета::<МАТ по позиции на единицу в базисных ценах с учетом всех к-тов>
Note on I23: ЛокСмета::<Общая стоимость ПЗ по позиции для БИМ до начисления НР и СП> _____ <Общая стоимость ОЗП по позиции для БИМ до начисления НР и СП> _____ НР=<Сумма НР по позиции для БИМ> СП=<Сумма СП по позиции для БИМ>
Note on J23: ЛокСмета::<Общая стоимость ЭММ по позиции для БИМ до начисления НР и СП> _____ <Общая стоимость ЗПМ по позиции для БИМ до начисления НР и СП>
Note on K23: ЛокСмета::<Общая стоимость МАТ по позиции для БИМ до начисления НР и СП>
Note on L23: ЛокСмета::<ТЗ по позиции на единицу>
Note on M23: ЛокСмета::<ТЗ по позиции всего>
Note on A1358: Итоги::<Текстовая часть (итоги)>
Note on I1358: Итоги:: <Прямые затраты (итоги)> _____ <З/п основных рабочих (итоги)>
Note on J1358: Итоги::<Эксплуатация машин (итоги)> _____ <З/п машинистов (итоги)>
Note on K1358: Итоги::<Материалы (итоги)>
Note on M1358: Итоги::<Трудозатраты основных рабочих (итоги)>
Note on A1378: Хвост::<подпись 310 атрибут 970 значение> _________________ /<подпись 310 значение>/