## Приложение 5 (2) (hidden)
[6 empty] | Приложение № 2 к приказу ПАО "Россети Юг" от "___"__________2023 г. №____ | [21 empty] | ВЛ 0,4 | ВЛ 6-10 | КЛ 0,4 | КЛ 6-10 | КТП | ПУ
[27 empty] | 2021 | #REF!
| Приложение № 1 | [25 empty] | 2022
| к Методическим указаниям по определению размера платы | [25 empty] | 2023
за технологическое присоединение к электрическим сетям,
| утв. приказом Федеральной антимонопольной службы | [12 empty] | Средняя арифметическая величина расходов территориальных сетевых организаций на строительство 1 км воздушной линии, тыс. руб./км | Стандартное отклонение | Предельный максимальный уровень расходов территориальных сетевых организаций на строительство 1 км воздушной линии, тыс. руб./км | Предельный минимальный уровень расходов территориальных сетевых организаций а строительство 1 км воздушной линии, тыс. руб./км
от 30 июня 2022 г. № 490/22
1. Графы после №7 скрываются при печати
2. Перечень стандартизированных тарифных ставок, представленных ниже, не является окончательным, подлежит корректировке и, при необходимости, может быть дополнен стандартизированными тарифными ставками с дифференциацией по уровням напряжения, а также в соответствии с определенной согласно приложению № 11 к настоящему приказу (приложение №5 к Методическим указаниям по ТП от 30.06.2022 №490/22) дифференциацией в зависимости от вида используемого материала и (или) способа выполнения работ (столбец 2 настоящего приложения).
| Расходы на строительство введенных в эксплуатацию объектов электросетевого хозяйства для целей технологического присоединения и для целей реализации иных мероприятий инвестиционной программы филиала ПАО "Россети Юг" - "Астраханьэнерго", а также на обеспечение средствами коммерческого учета электрической энергии (мощности) | [16 empty] | Среднее по выборке значение расходов на строительство объектов электросетевого хозяйства, тыс. руб./км | ИЦП по подразделу "Строительство" раздела "Капитальные вложения (инвестиции)" МЭР РФ (от 26.04.2024)
[7 empty] | #REF! | #REF!
[19 empty] | 2022 | 2023 | 2024 | 2025 | [12 empty] | Инвест.составляющая ВСЕГО | Инвест.составляющая в собственной НВВ | Чернила | ВД | Собственная НВВ (на все инвест.), тыс. руб. | Собственная НВВ (на 2025), тыс. руб.
Номер обосновывающих документов представленых в электронном виде на DVD-диске | № п/п СТС | Объект электросетевого хозяйства/ Средство коммерческого учета электрической энергии (мощности) | Год ввода объекта | Уровень напряжения, кВ | Протяженность (для линий электропередачи), метров/Количество пунктов секционирования, штук/ Количество точек учета, штук | Присоединенная максимальная мощность, кВт | Расходы на строительство объекта/на обеспечение средствами коммерческого учета электрической энергии (мощности), тыс. руб. | [6 empty] | РС2(s,t)средн | σС2 | РС2(s,t)max | РС2(s,t)min | РС2(s,t)у.средн | 1.108 | 1.063 | 1.064 | 1.045 | Фактическая средняя СТС в ценах 2025 года, руб./км; руб./шт.; руб./кВт | Установленные СТС на 2024 год (в ценах 2025г.), руб./км; руб./кВт; рублей за точку учета | Установленные СТС на 2024 год (в ценах 2025 - с учётом индексов), руб./км; руб./кВт; рублей за точку учета | Отклонение ФАКТ в ценах 2025г от Утв.СТС в ценах 2025г % | Комментарии
| 1 | 2 | 3 | 4 | 5 |  | 7 |  |  |  | 2021 | 2022 | 2023 | [5 empty] | Расчет согласно Методики ТПП | [15 empty] | рассчитана по СТС
Строительство воздушных линий (C2,i)
[34 empty] | ВЛ | 315920.9026 | 0
|  |  | 2021 |  |  |  | 381180.098 | [26 empty] | КЛ | 136760.73 | 0
|  |  | 2022 |  |  |  | 281444.7591 | [26 empty] | ТП | #REF! | 0
|  |  | 2023 |  |  |  | #REF! | [26 empty] | ПУ | #REF! | 0
[34 empty] | Итого | #REF! | 0 | 9280.6667 | 0 | #REF! | 9280.6667
|  |  | 2021 | ИТОГО ВЛ | 133032 | 18922.2 | 175374.4789 | [6 empty] | 0 | 0 | 0 | 0 | 0 | 0 |  |  |  | 0 |  | 0 | #DIV/0!
|  |  | 2022 |  | 66453 | 19081.95 | 117694.8424 | [6 empty] | 0 | 0 | 0 | 0 | 0
|  |  | 2023 |  | 81311.5 | 14229.5 | 180964.7656 | [6 empty] | 0 | 0 | 0 | 0 | 0
|  |  | 2021 | 0,4 кВ | 64116 | 11579.7 | 83256.6141 |  |  |  | -
|  |  | 2022 | 0,4 кВ | 46026 | 11882.9 | 76639.7019 |  |  |  |  | -
|  |  | 2023 | 0,4 кВ | 50788.5 | 8692.5 | 126119.9711 | [5 empty] | -
|  |  | 2021 | 1-20 кВ | 68916 | 7342.5 | 92117.8648 | [6 empty] | 0 | 0 | 0 | 0 | 0 | 0 |  |  |  | 0 |  | 0 | #DIV/0!
|  |  | 2022 | 1-20 кВ | 20427 | 7199.05 | 41055.1404 | [6 empty] | 0 | 0 | 0 | 0 | 0
|  |  | 2023 | 1-20 кВ | 30523 | 5537 | 54844.7945 | [6 empty] | 0 | 0 | 0 | 0 | 0
| 2.3.1.3.1.1. |  | 2021 | 1-20 кВ | [6 empty] | -
| 2.3.1.3.1.1. |  | 2022 | 1-20 кВ | [7 empty] | -
| 2.3.1.3.1.1. |  | 2023 | 1-20 кВ | [8 empty] | -
| 2.3.1.3.2.1. | Строительство ВЛ на железобетонных опорах изолированным сталеалюминиевым проводом сечением от 50 до 100 квадратных мм включительно одноцепные |  | 0,4 кВ
| 2.3.1.3.2.1. | пообъектная расшифровка * | 2021 | 0,4 кВ | 0 | 0 | 0 | [6 empty] | 0 | 0 | 0 | 0 | 0 | 0 |  |  |  | 0 |  | 0 | #DIV/0!
| 2.3.1.3.2.1. | пообъектная расшифровка * | 2022 | 0,4 кВ | 0 | 0 | 0 | [6 empty] | 0 | 0 | 0 | 0 | 0
| 2.3.1.3.2.1. | пообъектная расшифровка * | 2023 | 0,4 кВ | 0 | 0 | 0 | [6 empty] | 0 | 0 | 0 | 0 | 0
| 2.3.1.3.2.1. |  | 2021 | 0,4 кВ | [6 empty] | -
| 2.3.1.3.2.1. |  | 2022 | 0,4 кВ | [7 empty] | -
| 2.3.1.3.2.1. |  | 2023 | 0,4 кВ | [8 empty] | -
| 2.3.1.3.2.1. | Строительство ВЛ на железобетонных опорах изолированным сталеалюминиевым проводом сечением от 50 до 100 квадратных мм включительно одноцепные |  | 1-20 кВ
| 2.3.1.3.2.1. | пообъектная расшифровка * | 2021 | 1-20 кВ | 0 | 0 | 0 | [6 empty] | 0 | 0 | 0 | 0 | 0 | 0 |  |  |  | 0 |  | 0 | #DIV/0!
| 2.3.1.3.2.1. | пообъектная расшифровка * | 2022 | 1-20 кВ | 0 | 0 | 0 | [6 empty] | 0 | 0 | 0 | 0 | 0
| 2.3.1.3.2.1. | пообъектная расшифровка * | 2023 | 1-20 кВ | 0 | 0 | 0 | [6 empty] | 0 | 0 | 0 | 0 | 0
| 2.3.1.3.2.1. |  | 2021 | 1-20 кВ | [6 empty] | -
| 2.3.1.3.2.1. |  | 2022 | 1-20 кВ | [7 empty] | -
| 2.3.1.3.2.1. |  | 2023 | 1-20 кВ | [8 empty] | -
| 2.3.1.3.3.1. | Строительство ВЛ на железобетонных опорах изолированным сталеалюминиевым проводом сечением от 100 до 200 квадратных мм включительно одноцепные |  | 0,4 кВ
0,4 кВ
| 2.3.1.3.3.1. | пообъектная расшифровка * | 2021 | 0,4 кВ | 0 | 0 | 0 | [6 empty] | 0 | 0 | 0 | 0 | 0 | 0 |  |  |  | 0 |  | 0 | #DIV/0!
| 2.3.1.3.3.1. | пообъектная расшифровка * | 2022 | 0,4 кВ | 0 | 0 | 0 | [6 empty] | 0 | 0 | 0 | 0 | 0
| 2.3.1.3.3.1. | пообъектная расшифровка * | 2023 | 0,4 кВ | 0 | 0 | 0 | [6 empty] | 0 | 0 | 0 | 0 | 0
| 2.3.1.3.3.1. |  | 2021 | 0,4 кВ | [6 empty] | -
| 2.3.1.3.3.1. |  | 2022 | 0,4 кВ | [7 empty] | -
| 2.3.1.3.3.1. |  | 2023 | 0,4 кВ | [8 empty] | -
| 2.3.1.3.3.1. | Строительство ВЛ на железобетонных опорах изолированным сталеалюминиевым проводом сечением от 100 до 200 квадратных мм включительно одноцепные |  | 1-20 кВ
0,4 кВ
| 2.3.1.3.3.1. | пообъектная расшифровка * | 2021 | 1-20 кВ | 0 | 0 | 0 | [6 empty] | 0 | 0 | 0 | 0 | 0 | 0 |  |  |  | 0 |  | 0 | #DIV/0!
| 2.3.1.3.3.1. | пообъектная расшифровка * | 2022 | 1-20 кВ | 0 | 0 | 0 | [6 empty] | 0 | 0 | 0 | 0 | 0
| 2.3.1.3.3.1. | пообъектная расшифровка * | 2023 | 1-20 кВ | 0 | 0 | 0 | [6 empty] | 0 | 0 | 0 | 0 | 0
| 2.3.1.3.3.1. |  | 2021 | 1-20 кВ | [6 empty] | -
| 2.3.1.3.3.1. |  | 2022 | 1-20 кВ | [7 empty] | -
| 2.3.1.3.3.1. |  | 2023 | 1-20 кВ | [8 empty] | -
| 2.3.1.4.1.1. | Строительство ВЛ на железобетонных опорах изолированным алюминиевым проводом сечением до 50 квадратных мм включительно одноцепные |  | 0,4 кВ | 44279.5 | 7786.3 | 73719.2196 | [19 empty] | 315920.9026
| 2.3.1.4.1.1. | пообъектная расшифровка * | 2021 | 0,4 кВ | 20808 | 3917.5 | 23767.8236 | [6 empty] | 1747.554 | 1759.1915 | 3506.75 | -11.64 | 1278.0408 | 2355.7268 |  |  |  | 2355726.8383 | #REF! | #REF! | #REF!
| 2.3.1.4.1.1. | пообъектная расшифровка * | 2022 | 0,4 кВ | 12577 | 2166.8 | 17614.5273 | [6 empty] | 1654.4819 | 1188.5978 | 2843.08 | 465.88 | 1310.2303 | [8 empty] | 34770.1355
| 2.3.1.4.1.1. | пообъектная расшифровка * | 2023 | 0,4 кВ | 10894.5 | 1702 | 32336.8686 | [6 empty] | 3865.8768 | 1972.1895 | 5838.07 | 1893.69 | 3458.0077
| 2.3.1.4.1.1. | Строительство ВЛИ-0,38 кВ от ближайшей опоры ВЛИ-0,38 кВ ТП 747, ф.614 ПС 110/10/6 кВ Царевская для электроснабжения гаража, расположенного по адресу: ул. Сен-Симона, д. 42з, блок I, бокс 4 Кировский р-н, г. Астрахань | 2021 | 0,4 кВ | 82 | 6 | 32.6879 |  |  |  | 398.6324
|  | Строительство ВЛИ-0,38 кВ от опоры № 19, Л-4, ВЛИ-0,38 кВ ТП 1447 ф. 52 ПС 110/6 кВ Судостроительная для электроснабжения садового дома, расположенного по адресу: ул. Адмирала Нахимова, СНТ «Декоратор 2», участок 35, Советский р-н, Астраханская обл. | 2021 | 0,4 кВ | 60 | 15 | 83.0475 |  |  |  | 1384.1247
|  | Строительство ВЛИ-0,22 кВ от ближайшей опоры ВЛИ-0,38 кВ ТП 704 ф. 19 ПС 110/6 кВ Восточная для электроснабжения садового дома, расположенного по адресу: ул. Орехово-Зуевская, д. 41 «б», Советский р-н, г. Астрахань (ориентировочная протяженность - 0,12 км) | 2021 | 0,4 кВ | 127 | 6 | 166.7303 |  |  |  | 1312.837
|  | Строительство ВЛИ-0,38 кВ от ближайшей опоры ВЛ-0,4 кВ КТП-347/100 кВА, ф. 7 ПС 35/10 кВ Линейная для электроснабжения жилого дома по ул. Ленина, д. 10 «а», с. Курченко, Наримановский р-н, Астраханская обл. | 2021 | 0,4 кВ | 40 | 2.5 | 118.86 |  |  |  | 2971.5005
|  | Строительство ВЛИ-0,38 кВ от РУ-0,4 кВ КТП-414/25 кВА ф.13 ПС 35/10 Заволжская для электроснабжения фермерской точки расположенной между ер.Казачий и ер.Песчаный, Харабалинский район, Астраханская обл. | 2021 | 0,4 кВ | 131 | 10 | 199.5787 |  |  |  | 1523.5018
|  | Строительство ВЛИ-0,38 кВ от ближайшей опоры ВЛИ-0,38 кВ ТП-34, ф. 9 ПС 110/10 кВ Фунтово для электроснабжения Телекоммуникационного оборудования, расположенного по ул. Северная, д. 1, с. Фунтово-1, Приволжский р-н, Астраханская обл | 2021 | 0,4 кВ | 157 | 15 | 104.7697 |  |  |  | 667.3232
|  | Строительство ВЛ-10 кВ, ВЛИ-0,38 кВ и установка ТП-10/0,4 кВ, ф.7 ПС 110/10 кВ Озерная для электроснабжения Нежилое помещение, расположенной ул. Бэра д. 56, с. Озерное, Икрянинский р-н, Астраханская обл. | 2021 | 0,4 кВ | 10 | 20 | 42.6192 |  |  |  | 4261.917
|  | Строительство ВЛИ-0,38 кВ от ближайшей опоры ВЛ-0,4 кВ ТП 286 ф. 5 ПС 110/10 кВ Оранжерейная для электроснабжения жилого дома, расположенного по ул. Трусова, д. 37, с. Оранжереи, Икрянинский р-н, Астраханская обл. | 2021 | 0,4 кВ | 119 | 15 | 143.051 |  |  |  | 1202.1094
|  | Строительство ВЛИ-0,38 кВ от ближайшей опоры ВЛ-0,4 кВ ТП 346 ф. 13 ПС 110/10 кВ Икряное для электроснабжения жилого дома по ул. Чапаева, д. 57в, с. Икряное, Икрянинский р-н, Астраханская обл. | 2021 | 0,4 кВ | 108 | 15 | 121.3579 |  |  |  | 1123.6844
|  | Строительство ВЛИ-0,38 кВ от ближайшей опоры ВЛИ-0,4 кВ, КТП-337, ф. 8 ПС 110/35/10 кВ Володаровка для электроснабжения жилого дома по ул. В. Цоя, д. 39, п. Володарский, Володарский р-н, Астраханская обл. | 2021 | 0,4 кВ | 128 | 15 | 96.7709 |  |  |  | 756.023
|  | Строительство ВЛИ-0,38 кВ от ближайшей опоры ВЛИ-0,38 кВ, КТП- 380, ф. 8 ПС 110/35/10 кВ Володаровка для электроснабжения жилого дома, расположенного по ул. Парковая, д. 7, п. Володарский, Володарский р-н, Астраханская обл. | 2021 | 0,4 кВ | 89 | 15 | 88.0697 |  |  |  | 989.5469
|  | Строительство ВЛИ-0,38 кВ от ближайшей опоры ВЛ-0,4 кВ, КТП-237, ф. 27 ПС 110/35/10 кВ Володаровка для электроснабжения жилого дома по пер. Береговой, д. 5, п. Трубный, Володарский р-н, Астраханская обл. | 2021 | 0,4 кВ | 72 | 5 | 48.736 |  |  |  | 676.8888
|  | Строительство ВЛИ-0,38 кВ от ближайшей опоры ВЛ-0,4 кВ, ТП 89, ф.8, ПС 110/6 кВ Чапаевская для электроснабжения жилого дома по ул. Елдышева, д. 41А, с. Каралат, Камызякский р-н, Астраханская обл. | 2021 | 0,4 кВ | 60 | 15 | 72.4799 |  |  |  | 1207.9987
|  | Строительство ВЛИ-0,22 кВ от ближайшей опоры ВЛ-0,4 кВ КТП 625 ф.4 ПС 35/10 кВ Травино для электроснабжения подсобного хозяйства, расположенного по ул.Набережная, д.140 А, с.Самосделка, Камызякский р-н, Астраханская обл. | 2021 | 0,4 кВ | 154 | 5 | 169.4162 |  |  |  | 1100.1053
|  | Строительство ВЛИ-0,38 кВ от ближайшей опоры ВЛ-0,4 кВ, КТП-102, ф.20, ПС 110/10 Табола для электроснабжения жилого дома по ул. М.Джалиля, д.103 А, г. Камызяк, Камызякский р-н, Астраханская обл. | 2021 | 0,4 кВ | 50 | 15 | 49.1904 |  |  |  | 983.808
|  | Строительство ВЛИ-0,38 кВ от ближайшей опоры ВЛ-0,4 кВ, КТП-46, ф.4, ПС 110/10 кВ Тузуклей для электроснабжения подсобного хозяйства в границах МО «Новотузуклейский сельсовет», южнее р.Болдушка, восточнее з/у с кадастровым номером 30:05:070105:574, Камызякский р-н, Астраханская обл. | 2021 | 0,4 кВ | 47 | 15 | 82.8168 |  |  |  | 1762.0602
|  | Строительство ВЛИ-0,38 кВ от опоры №3/2, Л-1, ВЛИ-0,38 кВ ТП 199 ф. 52 ПС 110/6 кВ Судостроительная для электроснабжения жилого дома, расположенного по адресу: ул. Весенняя, д. 4, Приволжский р-н, с. Карагали, Астраханская обл | 2021 | 0,4 кВ | 30 | 15 | 30.2288 |  |  |  | 1007.628
|  | Строительство ВЛИ-0,38 кВ от опоры № 18, Л1, ВЛИ-0,38 кВ ТП 1505 ф. 52 ПС 110/6 кВ Судостроительная, для электроснабжения автозаправочная станция, расположенная по адресу:ул. Зеленая, д. 4 «б», с. Карагали, Приволжский район, г. Астрахань | 2021 | 0,4 кВ | 138 | 25 | 55.2633 |  |  |  | 400.4585
|  | Строительство ВЛИ-0,38 кВ от опоры ВЛ-0,4 кВ ТП 153, ф. 7, ПС 110/10 кВ Красный Яр для электроснабжения гаража по ул. Речная, д. 7 «В», п. Переправа Корсака, Красноярский р-н, Астраханская обл. | 2021 | 0,4 кВ | 106 | 1 | 120.9924 |  |  |  | 1141.4381
|  | Строительство ВЛИ-0,38 кВ от опоры ВЛ-0,4 кВ ТП 87, ф. 7, ПС 110/10 кВ Красный Яр для электроснабжения жилого дома по ул. Речная д. 8 «В», п. Переправа Корсака, Красноярский р-н, Астраханская обл. | 2021 | 0,4 кВ | 72 | 15 | 76.338 |  |  |  | 1060.2506
|  | Строительство ВЛ-10 кВ, ВЛИ-0,38 кВ и установка ТП-10/0,4 кВ ф. 5 ПС 35/10 кВ Михайловка для электроснабжения насосной станции западнее ильменя Батахин, севернее ильменей Малый Таргун и Цацанур, Лиманский р-н, Астраханская обл. | 2021 | 0,4 кВ | 10 | 120 | 16.2931 |  |  |  | 1629.31
|  | Строительство ВЛ-10 кВ от ближайшей опоры ВЛ-10 кВ, ф. 16, ПС 110/10 кВ Чаганская, установка ТП 10/0,4 кВ и строительство ВЛИ-0,38 кВ от РУ-0,4 кВ проектируемой ТП для электроснабжения земельного участка, расположенного в границах колхоза «Путь Ленина», с севера в 1600 м. паромная переправа, по восточному берегу р. Уваринка, с запада ер. Карасан, Камызякский р-н, Астраханская обл. | 2021 | 0,4 кВ | 5 | 25 | 39.3841 |  |  |  | 7876.814
|  | Строительство ВЛИ-0,38 кВ от ближайшей опоры ВЛ-0,4 кВ, КТП-784, ф. 4, ПС 110/10 кВ Камызяк для электроснабжения индивидуального жилищного строительства по ул. им. К.Н. Никонова, д. 7, г. Камызяк, Камызякский р-н, Астраханская обл. | 2021 | 0,4 кВ | 60 | 15 | 38.5977 |  |  |  | 643.295
|  | Строительство ЛЭП-0,4 кВ от РУ-0,4 кВ, КТП-70, ф. 17 ПС 110/35/10 кВ Сасыколи для электроснабжения жилого дома, расположенного по ул. Степная, д. 2з, с. Сасыколи, Харабалинский р-н, Астраханская обл. | 2021 | 0,4 кВ | 126 | 10 | 142.6513 |  |  |  | 1132.1532
|  | Установка СТП 10/0,22 кВ для электроснабжения автоматизированной системы диспетчерского контроля и управления ПГБ "Газопровод межпоселковый от ГРС Вольное на с.Вольное, с.Селитренное, с.Сероглазово Харабалинский район, Астраханская область. | 2021 | 0,4 кВ | 5 | 1 | 16.7263 |  |  |  | 3345.268
|  | Установка СТП 10/0,22 кВ для электроснабжения газопроводов межпоселковых ГРС Копановка-с.Копановка-с.Михайловка (автоматизированная система диспетчерского контроля и управления ГРПШ) с.Копановка, Енотаевский р-н, Астраханская область. | 2021 | 0,4 кВ | 15 | 1 | 17.7299 |  |  |  | 1181.9913
|  | Установка СТП 10/0,22 кВ для электроснабжения газопроводов межпоселковых ГРС Копановка-с.Михайловка (Автоматизированная система диспетчерского контроля и управления ГРПШ) с.Михайловка, Енотаевский р-н, Астраханская область. | 2021 | 0,4 кВ | 15 | 1 | 21.0733 |  |  |  | 1404.8887
|  | Установка СТП 10/0,22 кВ для электроснабжения газопроводов межпоселковых ГРС «Енотаевка-с.Владимировка- с.Восток-с.Косика» (Автоматизированная система диспетчерского контроля и управления ГРПШ) с.Косика, Енотаевский р-н, Астраханская область. | 2021 | 0,4 кВ | 15 | 1 | 15.8049 |  |  |  | 1053.6573
|  | Строительство ВЛИ-0,38 кВ от РУ-0,4 кВ ТП 14 ф. 4 ПС 110/10 кВ Икряное для электроснабжения фельдшерско-акушерского пункта по ул. Советская, д. 16, с. Боркино, Икрянинский р-н, Астраханская обл. | 2021 | 0,4 кВ | 104 | 30 | 61.3046 |  |  |  | 589.4672
|  | Строительство ВЛИ-0,38 кВ от РУ-0,4 кВ ТП 10 ф. 7 ПС 110/10 кВ Озерная для электроснабжения фельдшерско-акушерского пункта по ул. Луговая, д. 20, с. Сергино, Икрянинский р-н, Астраханская обл. | 2021 | 0,4 кВ | 54 | 30 | 46.0808 |  |  |  | 853.3476
|  | Строительство ВЛ-10 кВ, ВЛИ-0,22 кВ и установка ТП-10/0,4 кВ, ф.14 ПС 110/10 кВ Трудфронт для электроснабжения участка для сельхоз назначения и животноводства, расположенного в с. Чулпан, 8,1 км севернее с. Чулпан, 3,6 км северо-восточнее с. Трудфронт, Икрянинский р-н, Астраханская обл. | 2021 | 0,4 кВ | 67 | 5 | 42.5626 |  |  |  | 635.2622
|  | Строительство ВЛ-10 кВ и установка СТП-10/0,4 кВ, ф. 35 ПС 110/10 кВ Фунтово для электроснабжения садового дома на участке № 13 Д в с/т Вымпел, Приволжский р-н, Астраханская обл. | 2021 | 0,4 кВ | 74 | 15 | 147.354 |  |  |  | 1991.2704
|  | Строительство ВЛИ-0,38 кВ от ВЛ-0,4 кВ, КТП-141, ф. 14 ПС 110/35/10 кВ Володаровка для электроснабжения ЛПХ, расположенного примерно в 160 м северо-западнее с. Разино, Володарский р-н, Астраханская обл. | 2021 | 0,4 кВ | 170 | 15 | 183.5262 |  |  |  | 1079.5656
|  | Строительство ВЛИ-0,38 кВ от КТП 502 ф. 24 ПС 110/6 кВ Вододелитель для электроснабжения канализационной насосной станции, расположенной по адресу Российская Федерация, Астраханская обл., р-н. Наримановский, г. Нариманов (в 10 метрах северо-западнее западной границы земельного участка с кадастровым номером 30:08:010801:247), кадастровый номер земельного участка | 2021 | 0,4 кВ | 327 | 15 | 51.0575 |  |  |  | 156.1391
|  | Строительство ВЛИ-0,38 кВ от опоры №3/3/2, Л21, ВЛИ-0,38кВ ТП 713 ф.105 ПС 110/10-10кВ Юбилейная для электроснабжения гаража, расположенного по адресу: ул.Рылеева, д.82, Кировский р-н, г.Астрахань | 2021 | 0,4 кВ | 57.5 | 6 | 87.2375 |  |  |  | 1517.1737
|  | Установка СТП-10/0,22 кВ для электроснабжения Автоматизиованной системы диспетчерского контроля и управления ПГБ по объекту "Газопроводы межпоселковые ГРС Ахтубинск 2- п. Джелга - р.п. Верхний Баскунчак - п. Средний Баскунчак - р.п. Нижний Баскунчак Ахтубинского района Астраханской области", п. Средний Баскунчак, Ахтубинский р-н, Астраханская обл | 2021 | 0,4 кВ | 48 | 1 | 286.5216 |  |  |  | 5969.2008
|  | Строительство ВЛИ-0,38 кВ от ближайшей опоры ВЛИ-0,38 кВ ТП 331 ф. 607 ПС 110/10/6 Царевская для электроснабжения жилого дома, расположенного по адресу: ул.Льдовая, д. 41, Советский р-н, г. Астрахань (ориентировочная протяженность - 0,12 км) | 2021 | 0,4 кВ | 121 | 15 | 147.895 |  |  |  | 1222.273
|  | Строительство ВЛИ-0,4 кВ от опоры № 10, Л-3, ВЛ-0,4 кВ, КТП-417/250 кВА, ф. 23 ПС 220/110/10 кВ Харабали, для электроснабжения жилого дома по мкр. Тепличный, д. 114, г. Харабали, Харабалинский р-н, Астраханская обл. | 2021 | 0,4 кВ | 64 | 10 | 46.6606 |  |  |  | 729.0719
|  | Строительство ВЛИ-0,4 кВ от оп. №69, Л-1, КТП-82/250 кВА, ф. 19 ПС 220/110/10 кВ Харабали для электроснабжения жилого дома по ул. Мира д.39, г. Харабали, Харабалинский район, Астраханская обл. | 2021 | 0,4 кВ | 30 | 15 | 35.6464 |  |  |  | 1188.2123
|  | Строительство ВЛИ-0,4 кВ от опоры № 33, Л-3, ВЛ-0,4 кВ, КТП-41/250 кВА, ф. 17, ПС 110/35/10 кВ Тамбовка для электроснабжения жилого дома по ул. Молодежная, д. 30, с. Тамбовка, Харабалинский район, Астраханская обл. | 2021 | 0,4 кВ | 80 | 6 | 79.5739 |  |  |  | 994.6739
|  | Строительство ВЛИ-0,38 кВ от ближайшей опоры ВЛ-0,4 кВ Л-1 КТП-59 ф. 68 ПС 220/110/10 кВ Харабали для электроснабжения жилого дома по ул. Лесхозная, д. 4 «г», г. Харабали, Харабалинский р-н, Астраханская обл. | 2021 | 0,4 кВ | 91 | 14 | 230.6751 |  |  |  | 2534.8915
|  | Строительство ВЛИ-0,38 кВ от ближайшей опоры ВЛ-0,4 кВ Л-2 КТП-59 ф. 23 ПС 110/6 кВ Ахтуба для электроснабжения жилого дома (стройплощадка) по ул. Герцена, д. 4, г. Ахтубинск, Ахтубинский р-н, Астраханская обл. | 2021 | 0,4 кВ | 25 | 15 | 42.9342 |  |  |  | 1717.366
|  | Установка СТП-10/0,22 кВА для электроснабжения Автоматизированной системы диспетчерского контроля и управления ГРПШ по объекту «Газопровод межпоселковый ГРС Пришиб- с.Пришиб Енотаевского района Астраханской области» , с. Пришиб, Енотаевский р-н, Астраханская обл. | 2021 | 0,4 кВ | 25 | 1 | 93.9209 |  |  |  | 3756.8376
|  | Установка СТП-10/0,4 кВ для электроснабжения узла врезки км. 0 по объекту: «Газопровод-отвод «с. Замьяны – ГСП Бугринское», с. Замьяны, Енотаевский р-н, Астраханская обл. | 2021 | 0,4 кВ | 79 | 37 | 243.8594 |  |  |  | 3086.8273
|  | Строительство ВЛИ-0,38 кВ от РУ-0,4 кВ, КТП 369, ф. 18 ПС 110/10 кВ Сероглазовка для электроснабжения нежилого помещения (стройплощадка), расположенного 2,3 км юго-восточнее пос. Волжский, Енотаевский р-н, Астраханская обл. | 2021 | 0,4 кВ | 643 | 14 | 522.2969 |  |  |  | 812.2814
|  | Строительство ВЛИ-0,38 кВ от ближайшей опоры ВЛИ-0,38 кВ ТП802, ВЛ-7 РП-Растопуловка, ф. 3, 15 ПС 110/10 кВ Растопуловка для электроснабжения жилого дома по ул. Народная, д. 46, с. Растопуловка, Приволжский р-н, Астраханская обл. | 2021 | 0,4 кВ | 96 | 4 | 123.1658 |  |  |  | 1282.9768
|  | Строительство ВЛИ-0,38 кВ от РУ-0,4 кВ, КТП-238, ф. 27 ПС 110/35/10 кВ Володаровка для электроснабжения модульного фельдшерско-акушерского пункта по ул. Комсомольская, д. 26 «а», п. Трубный, Володарский р-н, Астраханская обл. | 2021 | 0,4 кВ | 52 | 30 | 84.6867 |  |  |  | 1628.5896
|  | Строительство ВЛИ-0,38 кВ от ближайшей опоры ВЛ-0,4 кВ, КТП-146, ф. 14 ПС 110/35/10 кВ Володаровка для электроснабжения модульного фельдшерско-акушерского пункта по ул. Курмангазы, д. 4 «в», с. Алексеевка, Володарский р-н, Астраханская обл. | 2021 | 0,4 кВ | 23 | 30 | 59.6831 |  |  |  | 2594.9174
|  | Строительство ВЛИ-0,38 кВ от ближайшей опоры ВЛ-0,4 кВ, КТП-272, ф. 16 ПС 35/10 кВ Тумак для электроснабжения модульного фельдшерско-акушерского пункта по ул. Перевозная, д. 5, п. Камардан, Володарский р-н, Астраханская обл. | 2021 | 0,4 кВ | 65 | 30 | 128.9634 |  |  |  | 1984.0518
|  | Строительство ВЛ-10 кВ, ВЛИ-0,38 кВ и установка ТП-10/0,4 кВ, ф.27 ПС 110/35/10 кВ Володаровка для электроснабжения фельдшерско-акушерского пункта по ул. Молодежная, д.13, с. Болдырево, Володарский район, Астраханская обл. | 2021 | 0,4 кВ | 70 | 25 | 106.224 |  |  |  | 1517.4859
|  | Строительство ВЛИ-0,38 кВ от РУ-0,4 кВ ТП 41 ф. 6 ПС 110/10 кВ Маячное для электроснабжения базовой станции сотовой связи БС 65938 "АСТР Бекетовка", расположенной по адресу: ул. Степная, д. 1, с. Бекетовка, Икрянинский р-н, Астраханская обл. | 2021 | 0,4 кВ | 200 | 15 | 177.8044 |  |  |  | 889.022
|  | Строительство ВЛИ-0,22 кВ от РУ-0,4 кВ ТП 479 ф. 12 ПС 220/110/35/6 кВ Баррикадная для электроснабжения станции катодной защиты № 103, расположенного по ул. Баррикадная, д. 5, рп. Красные Баррикады, Икрянинский р-н, Астраханская обл | 2021 | 0,4 кВ | 77 | 2 | 169.842 |  |  |  | 2205.7397
|  | Строительство ВЛИ-0,38 кВ от РУ-0,4 кВ, СТП 53, ф. 11, ПС 110/35/10 кВ Володаровка для электроснабжения жилого дома, расположенного по ул. Рабочая, д. 80 «а», с. Маково, Володарский р-н, Астраханская обл. | 2021 | 0,4 кВ | 110 | 15 | 236.3487 |  |  |  | 2148.6246
|  | Строительство ВЛИ-0,38 кВ от опоры № 13 ВЛ-0,4 кВ, КТП 256, ф. 13, ПС 110/35/10 кВ Володаровка для электроснабжения жилого дома, расположенного по ул. Набережная, д. 30 «а», п. Столбовой, Володарский р-н, Астраханская обл.(ориентировочная протяженность 0,140км) | 2021 | 0,4 кВ | 126 | 6 | 214.2682 |  |  |  | 1700.5413
|  | Строительство ВЛИ-0,38 кВ от ближайшей опоры ВЛ-0,4 кВ, КТП 337, ф. 8 ПС 110/35/10 кВ Володаровка для электроснабжения жилого дома, расположенного по ул. Коминтерна, д. 137 «а», п. Володарский, Володарский р-н, Астраханская обл. | 2021 | 0,4 кВ | 27 | 15 | 100.9433 |  |  |  | 3738.6419
|  | Строительство ВЛИ-0,38 кВ от ближайшей опоры ВЛ-0,4 кВ ТП-278, ф.619 ПС 110/10/6кВ Царевская для электроснабжения жилого дома, расположенного по адресу: ул.Златоустинская, д.11, доля 1/5, Советский р-н, г.Астрахань | 2021 | 0,4 кВ | 45.5 | 15 | 126.4794 |  |  |  | 2779.7666
|  | Строительство ВЛИ-0,38 кВ от ближайшей опоры ВЛИ-0,38кВ ТП 331, ф.607 ПС 110/10/6 кВ Царевская для электроснабжения жилого дома, расположенного по адресу: ул. б/н (к/н 30:12:030142:320), ул.Воскресенская, Советский район, г.Астрахань, Астраханская область | 2021 | 0,4 кВ | 30 | 15 | 111.5151 |  |  |  | 3717.1697
|  | Строительство ВЛИ-0,38 кВ от опоры №1, Л-1, ВЛ-0,4кВ, КТП-57 ф.21 ПС 220/110/10 кВ Харабали для электроснабжения склада, расположенного по ул.Ленина, д.78Е, г.Харабали, Харабалинский р-н, Астраханская область | 2021 | 0,4 кВ | 70 | 25 | 197.8122 |  |  |  | 2825.8881
|  | Строительство ВЛИ-0,38 кВ от опоры № 23, Л-1, ВЛ-0,4кВ, КТП-324 ф.7 ПС 110/35/10 кВ Хошеутово для электроснабжения жилого дома, расположенного по пер.Молодежный, д. 3, с.Хошеутово, Харабалинский р-н, Астраханская область | 2021 | 0,4 кВ | 125 | 15 | 273.6899 |  |  |  | 2189.5194
|  | Строительство ВЛИ-0,38 кВ от существующей опоры ВЛ-0,4 кВ КТП-488, ф. 33 ПС 110/6 кВ Окрасочная для электроснабжения жилого дома по ул. Абая, д. 34, п. Мирный, Наримановский р-н, Астраханская обл. | 2021 | 0,4 кВ | 125 | 10 | 214.9408 |  |  |  | 1719.526
|  | Строительство ВЛИ-0,38 кВ от ближайшей опоры ВЛИ-0,38 кВ ТП-747, ВЛ-2 РП-ЯКЗ ф. 33 ПС 110/10 кВ Фунтово для электроснабжения гаражей по Камызякскому шоссе 7, строение 178 и 29, с. Яксатово, Приволжский р-н, Астраханская обл. | 2021 | 0,4 кВ | 251 | 5 | 271.5521 |  |  |  | 1081.8808
|  | Строительство ВЛ-10 кВ от ближайшей опоры ВЛ-10 кВ, ф. 8, ПС 110/10 кВ Камызяк, установка СТП 10/0,4 кВ и строительство ВЛИ-0,38 кВ от РУ-0,4 кВ проектируемой СТП для электроснабжения жилых домов по ул. Пушкина, д.169 А, 172, г. Камызяк, Камызякский р-н, Астраханская обл. | 2021 | 0,4 кВ | 46 | 15 | 92.0659 |  |  |  | 2001.4322
|  | Строительство ВЛИ-0,38 кВ от ближайшей опоры ВЛ-0,4 кВ ТП-650, ф. 46 ПС 110/10 кВ Кири-Кили для электроснабжения телекоммуникационного оборудования в п. Пойменный Приволжский р-н, Астраханская обл. | 2021 | 0,4 кВ | 153 | 15 | 98.8156 |  |  |  | 645.8535
|  | Строительство ВЛИ-0,38 кВ от ближайшей опоры ВЛИ-0,38 кВ ТП-651, ф. 46 ПС 110/10 кВ Кири-Кили для электроснабжения жилого дома по ул. Тепличная, д. 6 п. Пойменный, Приволжский р-н, Астраханская обл. | 2021 | 0,4 кВ | 95 | 6 | 162.77 |  |  |  | 1713.3687
|  | Строительство ВЛИ-0,38 кВ от ВЛ-0,4 кВ, КТП 337, ф. 8 ПС 110/35/10 кВ Володаровка для электроснабжения жилого дома, расположенного по ул. З. Кулмагамбетова, д. 12, п. Володарский, Володарский р-н, Астраханская обл. | 2021 | 0,4 кВ | 140 | 14 | 165.5707 |  |  |  | 1182.6481
|  | Строительство ВЛИ-0,38 кВ от РУ-0,4 кВ ЗТП 507 ф. 24 ПС 110/10 кВ Икряное для электроснабжения Икрянинской районной больницы по ул. Мира, д. 36, с. Икряное, Икрянинский р-н, Астраханская обл. | 2021 | 0,4 кВ | 25 | 50 | 76.7337 |  |  |  | 3069.3464
|  | Строительство ВЛИ-0,22 кВ от ближайшей опоры ВЛ-0,4 кВ ТП 543 ф. 19 ПС 110/10 кВ Труд-Фронт для электроснабжения жилого дома по ул. Лейтенанта Ганина, д. 2а, с. Трудфронт, Икрянинский р-н, Астраханская обл. | 2021 | 0,4 кВ | 44 | 5 | 28.9202 |  |  |  | 657.2775
|  | Строительство ВЛИ-0,38 кВ от РУ-0,4 кВ ТП-529, ф. 16 ПС 110/10 кВ Икряное для электроснабжения магазина по ул. Школьная, д. 41, с. Икряное, Икрянинский р-н, Астраханская обл. | 2021 | 0,4 кВ | 83 | 15 | 94.8596 |  |  |  | 1142.8866
|  | Строительство ВЛИ-0,4 кВ от опоры № 1 Л-1 КТП-566, ф. 15 ПС 110/35/10кВ Сасыколи для электроснабжения павильона в границах МО "Город Харабали", в 500 м на запад от а/д Астрахань-Волгоград, в 17.3 км на северо-запад от г. Харабали, Харабалинский р-н., Астраханская обл. | 2021 | 0,4 кВ | 170 | 6 | 111.278 |  |  |  | 654.5768
|  | Строительство ВЛИ-0,38 кВ от ближайшей опоры ВЛИ-0,38 кВ ТП-122, ф. 21 ПС 35/10 кВ Бирюковка для электроснабжения жилого дома по ул. Персиковая, д.1, п. Ивановский, Приволжский р-н, Астраханская обл.» (ориентировочная протяженность ВЛИ-0,38кВ - 0,260км) | 2021 | 0,4 кВ | 135 | 6 | 185.2902 |  |  |  | 1372.5197
|  | Строительство ВЛИ-0,38 кВ от ближайшей опоры ВЛ-0,4 кВ ТП-122, ф. 21 ПС 35/10 кВ Бирюковка для электроснабжения жилого дома по ул. Грушевая, д.1Г, п. Ивановский, Приволжский р-н, Астраханская обл.» (ориентировочная протя | 2021 | 0,4 кВ | 80 | 15 | 138.7278 |  |  |  | 1734.0975
|  | Строительство ВЛИ-0,38 кВ от ближайшей опоры ВЛ-0,4 кВ, КТП-527, ф.10, ПС 110/10кВ Чаганская для электроснабжения жилого дома по ул.Школьная, д.1 В, с.Чаган, Камызякский р-н, Астраханская обл." (ориентировочная протяженность - 0,045км) | 2021 | 0,4 кВ | 19 | 15 | 102.1116 |  |  |  | 5374.2968
|  | Строительство ВЛИ-0,38 кВ от РУ-0,4 кВ КТП 693 ф. 5 ПС 35/6 кВ Октябрьская для электроснабжения жилого дома по ул. Казанская, д.62 , с.Старокучергановка, Наримановский р-н, Астраханская обл | 2021 | 0,4 кВ | 76 | 15 | 131.0267 |  |  |  | 1724.0362
|  | Строительство ВЛИ-0,38 кВ от ближайшей опоры ВЛИ-0,38 кВ ТП 1564 ф. 607 ПС 110/10/6 кВ Царевская для электроснабжения гаража, расположенного по адресу: ГК № 25 А, ул. Боевая, 117 А, блок 1, бокс 12, Советский р-н, г. Астрахань | 2021 | 0,4 кВ | 86 | 4 | 122.226 |  |  |  | 1421.2326
|  | Строительство ВЛИ-0,38 кВ от ближайшей опоры ВЛ-0,4 кВ РП 23 ф. 6 ПС 110/6 кВ Судостроительная для электроснабжения жилого дома, расположенного по адресу: ул. Палласовская, д. 32, Советский р-н, г. Астрахань | 2021 | 0,4 кВ | 107 | 15 | 155.0442 |  |  |  | 1449.0115
|  | Строительство ВЛИ-0,38 кВ от ближайшей опоры ВЛИ-0,38 кВ проектируемой СТП-6/0,4 кВ ф. 611 ПС 110/10-6 кВ Городская для электроснабжения жилых домов по ул. Чайковского д. 2 и ул. Крестьянская д. 41, с. Три Протока, Приволжский р-н, Астраханская обл. | 2021 | 0,4 кВ | 409 | 15 | 454.487 |  |  |  | 1111.2152
|  | Строительство ВЛИ-0,38 кВ от ближайшей опоры ВЛ-0,4 кВ Л-3 КТП-55 ф. 3 ПС 110/6 кВ Джелга для электроснабжения жилого дома (стройплощадка) по ул. Затонская, в районе дома № 8 «б» (к/н 30:01:150417:512), г. Ахтубинск, Ахтубинский р-н, Астраханская обл. | 2021 | 0,4 кВ | 70 | 15 | 77.5137 |  |  |  | 1107.3386
|  | Строительство ВЛИ-0,38 кВ от РУ-0,4 кВ ЗТП-32 ф. 41 ПС 220/110/35/6 кВ Владимировка для электроснабжения торгового павильона (стройплощадка) по ул. Жуковского, район дома №18, г. Ахтубинск, Ахтубинский р-н, Астраханская обл. | 2021 | 0,4 кВ | 132 | 20 | 38.2219 |  |  |  | 289.5602
|  | Строительство ВЛИ-0,38 кВ от ближайшей опоры ВЛ-0,4 кВ Л-1 КТП-686 ф. 29 ПС 110/6 кВ Вододелитель для электроснабжения жилого дома по ул. Плеханова, д. 80 с. Волжское, Наримановский р-н, Астраханская обл. | 2021 | 0,4 кВ | 38 | 15 | 26.6093 |  |  |  | 700.2447
|  | Строительство ВЛИ-0,38 кВ от проектируемой опоры ВЛИ-0,38 кВ проектируемой КТП-10/0,4 кВ ф. 18 ПС 110/35/10 кВ Первомайская для электроснабжения садового дома, расположенного по адресу: уч. 276, с/т Болдинское, расположенное в районе п. Янго-Аул, Ленинский р-н, г. Астрахань | 2021 | 0,4 кВ | 58 | 15 | 31.3462 |  |  |  | 540.452
|  | Строительство ВЛИ-0,38кВ от ближайшей опоры ВЛ-0,4 кВ, ТП-574, ф. 17, 20, ПС 110/10 кВ Красный Яр для электроснабжения жилого дома по ул. Мелиораторов д. 56, с. Красный Яр, Красноярский р-н, Астраханская обл. | 2021 | 0,4 кВ | 40 | 6 | 25.9438 |  |  |  | 648.5952
|  | Установка КТП-6/0,4 кВ и строительство ВЛИ-0,38 кВ от ближайшей опоры ВЛИ-0,38 кВ, ф. 22 ПС 35/6 кВ Началово для электроснабжения садовых домов № 35 в с/т Солнечный и № 18 в с/т Романтика, Приволжский район, Астраханская обл.» | 2021 | 0,4 кВ | 415 | 15 | 610.8932 |  |  |  | 1472.0317
|  | Строительство ВЛ-6 кВ, ВЛИ-0,22 кВ и установка ТП-6/0,4 кВ от ближайшей опоры ВЛ-6 кВ ф. 5 ПС 220/110/35/6 кВ Баррикадная для электроснабжения станции катодной защиты СКЗ № 108 по адресу: с. Бахтемир, Икрянинский р-н, Астраханская обл | 2021 | 0,4 кВ | 40 | 2 | 35.4924 |  |  |  | 887.31
|  | Строительство ВЛИ-0,38 кВ от ближайшей опоры ВЛ-0,4 кВ Л-2, КТП-406 ф. 17, 20 РП Школа ф-18 ПС 110/10 кВ Красный Яр, для электроснабжения жилых домов по ул. Новоселов д. 1 В, д. 1 Д, с. Красный Яр, Красноярский р-н, Астраханская обл. | 2021 | 0,4 кВ | 156 | 15 | 142.5951 |  |  |  | 914.071
|  | Строительство ВЛИ-0,38 кВ от ближайшей опоры ВЛ-0,4 кВ ТП 223 ф. 7 ПС 110/10 кВ Красный яр для электроснабжения жилого дома по ул. Строительная, д. 63, с. Джанай, Красноярский район, Астраханская обл. | 2021 | 0,4 кВ | 90 | 15 | 64.9224 |  |  |  | 721.3598
|  | Строительство ВЛИ-0,38 кВ от ближайшей опоры ВЛ-0,4 кВ ТП 574 ф.17, 20 ПС 110/10 кВ Красный яр, для электроснабжения жилого дома по ул. Абая, з/у 64, с. Красный яр, Красноярский р-н, Астраханская обл. | 2021 | 0,4 кВ | 36 | 15 | 29.1838 |  |  |  | 810.6611
|  | Строительство ВЛ-10 кВ, ВЛИ-0,38 кВ и установка ТП-10/0,4 кВ ф.21 ПС 110/35/10 кВ Володаровка для электроснабжения личного подсобного хозяйства, расположенного вдоль левого берега реки Чурка, (к/н 30:02:090501:463), Володарский р-н, Астраханская обл. | 2021 | 0,4 кВ | 10 | 15 | 64.2755 |  |  |  | 6427.545
|  | Строительство ВЛИ-0,38 кВ от ближайшей опоры ВЛ-0,4 кВ, КТП-213, ф. 21 ПС 110/35/10 кВ Володаровка для электроснабжения жилого дома по ул. Звездная, д. 1, с. Козлово, Володарский р-н, Астраханская обл. | 2021 | 0,4 кВ | 42 | 14 | 37.4288 |  |  |  | 891.1621
|  | Строительство ВЛИ-0,38 кВ от опоры № 4 ВЛ-0,4 кВ, КТП-141, ф. 14 ПС 110/35/10 кВ Володаровка для электроснабжения жилого дома по ул. Степная, д. 41, с.Разино, Володарский р-н, Астраханская обл | 2021 | 0,4 кВ | 109 | 15 | 73.3476 |  |  |  | 672.914
|  | Строительство ВЛИ-0,38 кВ от ближайшей опоры ВЛ-0,4 кВ, КТП-117, ф. 14, ПС 110/10 кВ Николо-Комаровка для электроснабжения подсобного хозяйства, расположенного в границах колхоза «Дружба», с запада р.Чилимная, с северо-востока ильмень Казалак, с юга ерик Ваулов, Камызякский р-н, Астраханская обл. | 2021 | 0,4 кВ | 87 | 15 | 192.7097 |  |  |  | 2215.054
|  | Строительство ВЛЗ-6 кВ, ВЛИ-0,38 кВ и установка ТП-6/0,4 кВ, ф.33 ПС 110/6 кВ Окрасочная для электроснабжения личного подсобного хозяйства по ул. Школьная, д.52 «Е», п. Трусово, Наримановский р-н, Астраханская обл. | 2021 | 0,4 кВ | 19 | 15 | 201.154 |  |  |  | 10587.0511
|  | Строительство ВЛИ-0,38 кВ от ближайшей опоры ВЛИ-0,38 кВ КТП 1562 ф. 18 ПС 110/35/10 кВ Первомайская для электроснабжения садового дома, расположенного по адресу: с/т Медик, расположенное в п. Янго-Аул, уч. 129, Ленинский р-н, г. Астрахань | 2021 | 0,4 кВ | 35 | 1 | 75.0269 |  |  |  | 2143.6246
|  | Строительство ВЛИ-0,38 кВ от ближайшей опоры ВЛИ-0,38 кВ ТП 1564 ф. 607 ПС 110/10/6 кВ Царевская для электроснабжения гаража, расположенного по адресу: ул. Боевая, д. 127а, гаражно-строительный кооператив № 67, блок 1, бокс 14, Ленинский р-н, г. Астрахань | 2021 | 0,4 кВ | 191 | 3 | 284.7888 |  |  |  | 1491.0407
|  | Строительство ВЛЗ-6 кВ, ВЛИ-0,22 кВ и установка СТП-6/0,4 кВ, ф. 606 ПС 110/10/6 кВ Южная для электроснабжения павильона, расположенного по адресу: ул. Рождественского, д. 14 «а», Советский район, г. Астрахань | 2021 | 0,4 кВ | 303 | 6 | 208.1398 |  |  |  | 686.93
|  | Строительство ВЛИ-0,38 кВ от ближайшей опоры ВЛ-0,4 кВ, КТП-4, ф. 10 ПС 110/35/10 кВ Раздор для электроснабжения объекта здравоохранения амбулаторно-поликлинического обслуживания по ул. Степная, з/у 12 Б, с. Бирючек, Камызякский р-н, Астраханская обл. | 2021 | 0,4 кВ | 35 | 20 | 56.9304 |  |  |  | 1626.5829
|  | Строительство ВЛ-10 кВ, ВЛИ-0,38 кВ и установка ТП-10/0,4 кВ, ф. 16 ПС 110/10 кВ Николо-Комаровка для электроснабжения земельного участка сельскохозяйственного назначения, расположенного с. Никольское, около р. Старая Волга (к/н 30:05:020204:2), Камызякский р-н, Астраханская обл. | 2021 | 0,4 кВ | 10 | 15 | 24.1922 |  |  |  | 2419.217
|  | Строительство ВЛ-10 кВ, ВЛИ-0,38 кВ, установка ТП 10/0,4 кВ ф. 17 ПС 110/10 кВ Пироговка для электроснабжения подсобного помещения, расположенного в с. Пироговка, участок «Ближняя степь», к.н. земельного участка 30:01:100301:161, Ахтубинский р-н, Астраханская обл. | 2021 | 0,4 кВ | 10 | 16 | 21.5547 |  |  |  | 2155.474
|  | Строительство ВЛ-10 кВ, ВЛИ-0,38 кВ, установка ТП-10/0,4 кВ ф. 15 ПС 110/10 кВ Рождественка для электроснабжения КФХ, расположенного 14-16 км северо-восточнее с. Болхуны, участок между т. Шириметова и т. Зайцева, (к/н 30:01:020301:301), с. Болхуны, Ахтубинский р-н, Астраханская обл | 2021 | 0,4 кВ | 50 | 16 | 49.1539 |  |  |  | 983.0779
|  | Строительство ВЛ-10 кВ, ВЛИ-0,38 кВ и установка ТП-10/0,4 кВ ф. 22 ПС 110/10 кВ Рождественка для электроснабжения подсобного помещения, расположенного 13,5 км северо-восточнее с. Болхуны, (к/н 30:01:020301:444), с. Болхуны, Ахтубинский р-н, Астраханская обл | 2021 | 0,4 кВ | 50 | 25 | 19.7065 |  |  |  | 394.1295
|  | Строительство ВЛИ-0,38 кВ от опоры № 18 ВЛ-0,4 кВ, ТП-42, ф. 9, ПС 110/10 кВ Старица-2 для электроснабжения ГРПШ с. Ступино, по объекту: «Газопроводы межпоселковые с. Черный Яр - с. Барановка - с. Зубовка - с. Старица - с. Поды - с. Кальновка - с. Солодники - п. Зеленый сад - с. Ушаковка с отводами на с. Ступино – с. Вязовка, п. Раздольный, Каменный Яр Черноярского р-н, Астраханской области» код стройки 30/579-2 | 2021 | 0,4 кВ | 38 | 1 | 36.2933 |  |  |  | 955.0858
|  | Строительство ВЛИ-0,38кВ от опоры № 23 ВЛ-0,4 кВ, ТП-80, ф. 11, ПС 110/10 кВ Старица-2 для электроснабжения ГРПШ-2, с. Зубовка, по объекту: «Газопроводы межпоселковые с.Черный Яр - с. Барановка - с. Зубовка - с. Старица - с. Поды - с. Кальновка - с. Солодники - п. Зеленый сад - с. Ушаковка с отводами на с. Ступино - с. Вязовка, п. Раздольный, Каменный Яр Черноярского р-на, Астраханской области» код стройки 30/579-2 | 2021 | 0,4 кВ | 57 | 1 | 38.2647 |  |  |  | 671.3111
|  | Строительство ВЛИ-0,38 кВ от ближайшей опоры ВЛ-0,4 кВ КТП-250 ф.13 ПС 110/10 кВ Черный Яр-2 для электроснабжения ГРПШ-1 с. Зубовка, по объекту: «Газопроводы межпоселковые с. Черный Яр – с. Барановка – с. Зубовка – с. Старица – с. Поды – с. Кальновка – с. Солодники – п. Зеленый сад – с. Ушаковка с отводами на с. Ступино, с. Вязовка, п. Раздольный, с. Каменный Яр Черноярского района Астраханской области.» код стройки 30/579-2. | 2021 | 0,4 кВ | 25 | 1 | 18.3663 |  |  |  | 734.65
|  | Строительство ВЛИ-0,38 кВ от опоры №8 ВЛ-0,4 кВ, ТП-98, ф. 7, ПС 110/10 кВ Вязовка для электроснабжения ГРПШ с. Каменный Яр, по объекту : «Газопроводы межпоселковые с. Черный Яр - с. Барановка - с. Зубовка - с. Старица - с. Поды - с. Кальновка - с. Солодники - п. Зеленый сад - с. Ушаковка с отводами на с. Ступино - с. Вязовка, п. Раздольный, Каменный Яр Черноярского р-н, Астраханской области «код стройки30/579-2 | 2021 | 0,4 кВ | 67 | 1 | 66.8855 |  |  |  | 998.2904
|  | Строительство ВЛИ -0,38 кВ от опоры № 25 ВЛ-0,4 кВ, ТП-156, ф. 19, ПС 110/10 кВ Солодники для электроснабжения ГРПШ п. Зеленый Сад, по объекту: «Газопроводы межпоселковые с. Черный Яр - с. Барановка - с. Зубовка - с. Старица - с. Поды - с. Кальновка - с. Солодники - п. Зеленый сад - с. Ушаковка с отводами на с. Ступино - с. Вязовка, п. Раздольный, Каменный Яр Черноярского района, Астраханской области» код стройки 30/579-2 | 2021 | 0,4 кВ | 51 | 1 | 51.3256 |  |  |  | 1006.3839
|  | Строительство ВЛИ-0,38 кВ от опоры № 20 ВЛ-0,4 кВ, ТП-332, ф. 17, ПС 110/10 кВ Солодники, для электроснабжения ГРПШ с. Солодники, по объекту: «Газопроводы межпоселковые с. Черный Яр - с. Барановка - с. Зубовка - с. Старица - с. Поды - с. Кальновка - с. Солодники - п. Зеленый сад- с. Ушаковка с отводами на с. Ступино - с. Вязовка, п. Раздольный, Каменный Яр Черноярского р-н, Астраханской области «код стройки 30/579-2» | 2021 | 0,4 кВ | 80 | 1 | 46.3071 |  |  |  | 578.8388
|  | Строительство ВЛИ-0,38 кВ от опоры № 26 ВЛ-0,4 кВ, ТП-142, ф. 7, ПС 110/10 кВ Солодники, для электроснабжения ГРПШ-2 с. Ушаковка, по объекту: « Газопроводы межпоселковые с. Черный Яр - с. Барановка - с. Зубовка - с. Старица - с. Поды - с. Кальновка - с. Солодники - п. Зеленый сад - с. Ушаковка с отводами на с. Ступино - с. Вязовка, п. Раздольный, Каменный Яр Черноярского р-н, Астраханской области «код стройки 30/579-2» | 2021 | 0,4 кВ | 144 | 1 | 168.2913 |  |  |  | 1168.6899
|  | «Строительство ВЛИ-0,38кВ от опоры №18 ВЛ-0,4 кВ, ТП-86, ф. 15, ПС 110/10 кВ Старица-2 для электроснабжения ГРПШ с. Старица, по объекту: « Газопроводы межпоселковые с. Черный Яр - с. Барановка - с. Зубовка- с. Старица – с. Поды - с. Кальновка - с. Солодники - п. Зеленый сад- с. Ушаковка с отводами на с. Ступино – с. Вязовка, п. Раздольный, Каменный Яр Черноярского р-н, Астраханской области» код стройки 30/579-2» | 2021 | 0,4 кВ | 80 | 1 | 58.8528 |  |  |  | 735.6594
|  | Строительство ВЛИ-0,38 кВ от ближайшей опоры ВЛ-0,4 кВ, КТП547, ф. 7 ПС 35/10 кВ Мултаново для электроснабжения модульного фельдшерско-акушерского пункта по ул. Кирова, д. 7, с. Нововасильево, Володарский р-н, Астраханская обл. | 2021 | 0,4 кВ | 60 | 30 | 87.2916 |  |  |  | 1454.8595
|  | Строительство ВЛИ-0,38 кВ от опоры, проектируемой ЛЭП-0,38 кВ КТП-430 ф. 33 ПС 220/110/35/6 кВ Владимировка для электроснабжения жилых домов по ул. И.В. Ржавитина, уч. № 2/1 и ул. В.С. Котлова, уч. № 1/1, г. Ахтубинск, Ахтубинский р-н, Астраханская обл. | 2021 | 0,4 кВ | 70 | 15 | 71.1671 |  |  |  | 1016.6723
|  | Строительство ВЛИ-0,38 кВ от ближайшей опоры, проектируемой ВЛ-0,4 кВ КТП-430 ф. 33 ПС 220/110/35/6 кВ Владимировка для электроснабжения стройплощадок жилых домов по ул. Рождественская, уч. № 2/1, ул. В.С. Котлова, уч. № 2/1 г. Ахтубинск, Ахтубинский р-н, Астраханская об | 2021 | 0,4 кВ | 24 | 15 | 45.3201 |  |  |  | 1888.3358
|  | Строительство ВЛИ-0,38 кВ от ближайшей опоры ВЛ-0,4 кВ Л-1 КТП-38 ф. 7 ПС 110/6 кВ Ахтуба для электроснабжения жилого дома (стройплощадка) по ул. Кочубея, в районе 15 дома (к/н 30:01:150103:2564), г. Ахтубинск, Ахтубинский р-н, Астраханская обл. | 2021 | 0,4 кВ | 205 | 15 | 96.4563 |  |  |  | 470.5184
|  | Строительство ВЛИ-0,38 кВ от опоры ВЛ-0,4 кВ Л-3 ТП-430 ф. 33 ПС 220/110/35/6 кВ Владимировка для электроснабжения жилого дома уч. б/н. к/н: 30:01:150230:2836, Северный городок, г. Ахтубинск, Ахтубинский р-н, Астраханская обл. | 2021 | 0,4 кВ | 617 | 15 | 529.6129 |  |  |  | 858.3678
|  | Строительство ВЛИ-0,4 кВ от ближайшей опоры ВЛ-0,4 кВ, КТП-82, ф. 19 ПС 220/110/10 кВ Харабали для электроснабжения жилого дома по ул. Дальняя, д. 2, г. Харабали, Харабалинский р-н, Астраханская обл. | 2021 | 0,4 кВ | 110 | 15 | 100.8448 |  |  |  | 916.771
|  | Строительство ВЛИ-0,38 кВ от ближайшей опоры ВЛ-0,4 кВ Л-1, КТП-933 ф. 12 ПС 220/110/10 кВ Харабали для электроснабжения жилого дома по ул. Кузьмы Зуева, д. 48, г. Харабали, Харабалинский р-н, Астраханская обл. | 2021 | 0,4 кВ | 451 | 15 | 365.1902 |  |  |  | 809.7344
|  | Строительство ВЛИ-0,38 кВ от РУ-0,4 ТП 406, РП Школа, ф.18 ПС 110/10 кВ Красный Яр для электроснабжения жилого дома по ул. Радужная, д. 1 Г, с. Красный Яр, Красноярский р-н, Астраханская обл. | 2021 | 0,4 кВ | 59 | 15 | 148.5902 |  |  |  | 2518.4781
|  | Строительство ВЛИ-0,38 кВ от ближайшей опоры ВЛИ-0,4 кВ КТП-521 ф. 4 ПС 220/110/35/10 кВ Лиман для электроснабжения жилого дома по ул. Танина д. 1М, р.п. Лиман, Лиманский р-н, Астраханская обл. | 2021 | 0,4 кВ | 70 | 15 | 182.5736 |  |  |  | 2608.1949
|  | Строительство ВЛИ-0,38 кВ от ближайшей опоры ВЛ-0,4 кВ КТП-12 ф. 20 ПС 110/10 кВ Оля для электроснабжения жилого дома по ул. Ленина д. 2В, с. Лесное, Лиманский р-н, Астраханская обл. | 2021 | 0,4 кВ | 38 | 15 | 139.3265 |  |  |  | 3666.4879
|  | Строительство ВЛИ-0,38 кВ от ближайшей опоры ВЛ-0,38 кВ ТП 207 ф. 9, ПС 35/10 кВ Караванное для электроснабжения жилого дома, расположенного по пер. Почтовый, д. 2, Лиманский р-н, с. Басы, Астраханская обл. | 2021 | 0,4 кВ | 239 | 4 | 315.2369 |  |  |  | 1318.9831
|  | Строительство ВЛИ-0,22 кВ от ближайшей опоры ВЛ-0,4 кВ КТП-162 ф. 7 ПС 110/10 кВ Оля для электроснабжения личного подсобного хозяйства по ул. Ворошилова д. 9, с. Баста, Лиманский р-н, Астраханская обл. | 2021 | 0,4 кВ | 132 | 3 | 199.5303 |  |  |  | 1511.593
|  | Строительство ВЛИ-0,22 кВ от ближайшей опоры ВЛ-0,4 кВ, ТП 834, ф. 314,413, ПС 110/35/6 кВ «Трикотажная» для электроснабжения гаража, расположенного по адресу: ул. Куликова, д.56 «а», гаражный бокс №61, блок «б», Кировский район, г. Астрахань | 2021 | 0,4 кВ | 42 | 6 | 102.6894 |  |  |  | 2444.9857
|  | Строительство ВЛИ-0,38 кВ от РУ-0,4 кВ проектируемой ТП-10/0,4 кВ ф. 17 ПС 110/10 кВ Фунтово для электроснабжения жилого дома по ул. Прибрежная, д.1, с. Фунтово-1, Приволжский р-н, Астраханская обл. | 2021 | 0,4 кВ | 123 | 15 | 180.5037 |  |  |  | 1467.5097
|  | Строительство ВЛИ-0,38 кВ от ближайшей опоры ВЛИ-0,38 кВ ТП-772, ф. 17 ПС 35/6 кВ Началово для электроснабжения жилого дома по ул. Ленина, д.2Г, с. Три Протока, Приволжский р-н, Астраханская обл. | 2021 | 0,4 кВ | 190 | 15 | 225.7922 |  |  |  | 1188.3802
|  | Строительство ВЛИ-0,38 кВ от ближайшей опоры ВЛИ-0,38 кВ ТП-779, ф. 21 ПС 35/6 кВ Началово для электроснабжения жилого дома в мкр. Александрийский, д. № 33, с. Началово, Приволжский р-н, Астраханская обл. | 2021 | 0,4 кВ | 53 | 15 | 93.8695 |  |  |  | 1771.1228
|  | Строительство ВЛ-10 кВ, ВЛИ-0,38 кВ и установка ТП-10/0,4 кВ, ф.10, ПС 110/10 кВ Фунтово для электроснабжения нежилого помещения на ул. Садовая, д. 45 а, с. Веселая Грива, Приволжский р-н, Астраханская область (ориентировочная протяженность ВЛ-10 кВ – 0,02 км, ВЛИ-0,38 кВ - 0,015 км и ориентировочная мощность – 0,1 МВА) | 2021 | 0,4 кВ | 15 | 50 | 108.3479 |  |  |  | 7223.1907
|  | Строительство ВЛЗ - 6кВ, ЛЭП-0,4 кВ и установка ТП-6/0,4 кВ ф. 3 ПС 110/35/6 кВ Евпраксино для электроснабжения нежилого дома, расположенного (который будет располагаться) в Килинчинском сельсовете, в 2 км севернее п. Кинелле, в 40 км от левого берега р. Болда, Приволжский р-н, Астраханская обл. | 2021 | 0,4 кВ | 5 | 100 | 36.4096 |  |  |  | 7281.916
|  | Строительство ВЛ-10 кВ, ВЛИ-0,38 кВ, и установка ТП-10/0,4 кВ ф. 10 ПС 110/35/10 кВ Зензели для электроснабжения участка производственно-технического обеспечения и комплектации оборудовании (УТПО и КО), расположенного с западной стороны железной дороги «Астрахань-Кизляр» в 0,9 км южнее ст. Зензели (к/н 30:07:220602:16), Лиманский р-н., Астраханская област | 2021 | 0,4 кВ | 10 | 40 | 30.1794 |  |  |  | 3017.9367
|  | Строительство ВЛЗ-10 кВ, ВЛИ-0,38 кВ и установка КТП-10/0,4 кВ, ф. 20 ПС Стройиндустрия для электроснабжения жилого дома, расположенного по адресу: ул. Лесная, д. 13, МЖС "Наримановская", Наримановский район, Астраханская область | 2021 | 0,4 кВ | 25 | 12 | 99.322 |  |  |  | 3972.8784
|  | Строительство ВЛЗ-10 кВ, ВЛИ-0,38 кВ и установка КТП-10/0,4 кВ, ф. 4 ПС 110/35/10 кВ Горбаневка-2 для электроснабжения насосной станции, с. Пологое Займище, примерно в 2,5 км по направлению на юго-восток от ориентира с. Пологое Займище, Ахтубинский р-н, Астраханская обл. | 2021 | 0,4 кВ | 30 | 149 | 205.5005 |  |  |  | 6850.0177
|  | Строительство ВЛИ-0,38 кВ от ближайшей опоры ВЛ-0,4 кВ ТП-578 ф.29 ПС 110/35/10 кВ Володаровка для электроснабжения жилого дома по ул.Ирмуратова, д.11, п.Володарский, Володарский р-н, Астраханская обл. | 2021 | 0,4 кВ | 150 | 15 | 69.4881 |  |  |  | 463.254
|  | Строительство ВЛИ-0,38 кВ от ближайшей опоры ВЛ-0,4 кВ Л-1 КТП-241 ф.6 ПС 110/10 кВ Маячное для электроснабжения ФАП с. Бекетовка (к/н 30:04:100102:519) по ул. Степная, д. 8а, с. Бекетовка, Икрянинский р-н, Астраханская обл. (ориентировочная протяженность - 0,025 км) | 2021 | 0,4 кВ | 15 | 30 | 38.7543 |  |  |  | 2583.6207
|  | Строительство ВЛИ-0,38 кВ от ближайшей опоры ВЛ-0,4 кВ Л-2 КТП-33, ф.18 ПС 110/10 кВ Трудфронт для электроснабжения ФАП с. Ямное (к/н 30:04:100103:775) по ул.Аптечная, д.10а, с.Ямное, Икрянинский р-н, Астраханская обл. (ориентировочная протяженность - 0,025 км) | 2021 | 0,4 кВ | 15 | 30 | 46.4153 |  |  |  | 3094.3507
|  | Строительство ВЛИ-0,38 кВ от ближайшей опоры ВЛ-0,4 кВ Л-2 КТП-59 ф.12 ПС 110/10 кВ Мумра для электроснабжения ФАП с. Зюзино по ул. Комсомольская, д. 7, с. Зюзино, Икрянинский р-н, Астраханская обл. | 2021 | 0,4 кВ | 64 | 30 | 78.6869 |  |  |  | 1229.4823
|  | Строительство ВЛИ-0,38 кВ от проектируемой опоры ВЛИ-0,38 кВ проектируемой КТП-6/0,4 кВ, ф. 9 ПС 35/6 кВ Трусовская для электроснабжения жилого дома, расположенного по адресу: ул. 3-я Пригородная, д. 12 «а», с. Солянка, Наримановский р-н, Астраханская обл.. | 2021 | 0,4 кВ | 124 | 15 | 174.3305 |  |  |  | 1405.891
|  | Строительство ВЛИ-0,22 кВ от ближайшей опоры ВЛ-0,4 кВ РП-6 ф. 607 ПС 110/10-6 кВ Царевская для электроснабжения гаража, расположенного по адресу: ул. Николая Островского, д. 3, корп. А, бокс 12, Советский р-н, г. Астрахань | 2021 | 0,4 кВ | 42 | 3 | 112.3642 |  |  |  | 2675.3383
|  | Строительство ВЛИ-0,4 кВ от ближайшей опоры ВЛИ-0,4 кВ КТП 1147 ф. 54 ПС 110/10 кВ Кири-Кили для электроснабжения телекоммуникационного оборудования, расположенного по адресу: ул. Энергетическая, д. 28, Ленинский р-н, г. Астрахань | 2021 | 0,4 кВ | 329 | 15 | 280.5877 |  |  |  | 852.8502
|  | Строительство ВЛИ-0,38 кВ от ближайшей опоры ВЛ-0,4 кВ КТП-20 ф. 5 ПС 110/35/10 Горбаневка-2 для электроснабжения дома в СОТ «Флора», уч. 330 (к/н 30:01:050202:304), с. Капустин Яр, Ахтубинский р-н Астраханская обл | 2021 | 0,4 кВ | 290 | 15 | 192.092 |  |  |  | 662.3861
|  | Строительство ВЛИ-0,38кВ от РУ-0,4кВ ТП 13 ф. 604 ПС 110/10-6 кВ Северная для электроснабжения здания (нежилого), расположенного по адресу: ул. Челюскинцев, д. 132/ул. Дарвина, д. 17/ул. Казанская, д. 127, Кировский р-н, г. Астрахань | 2021 | 0,4 кВ | 119 | 125 | 183.542 |  |  |  | 1542.3697
|  | Строительство ЛЭП-0,4 кВ от РУ-0,4 кВ ТП 954 ф. 604 ПС 110/10-6 кВ Северная для электроснабжения производственной базы, расположенной по адресу: ул. Орехово-Зуевская д. 2 г. Астрахань | 2021 | 0,4 кВ | 138 | 150 | 161.3325 |  |  |  | 1169.0759
|  | Установка СТП-10/0,22 кВ для электроснабжения Автоматизированной системы диспетчерского контроля и управления ГРПШ по объекту: «Газопроводы межпоселковые ГРС Кочковатка – с. Кочковатка – с. Сасыколи – п. Бугор – с. Михайловка с отводом на п. Чапчали» п. Бугор Харабалинский р-н. Астраханская обл | 2021 | 0,4 кВ | 100 | 1 | 15.4835 |  |  |  | 154.8355
|  | Строительство ВЛИ-0,38 кВ от РУ-0,4кВ ТП 1556 ф.4 ПС 110/35/10 кВ ЦРП для электроснабжения жилого дома, расположенного по адресу: ул. Оранжерейная, д. 12, Кировский р-н, г.Астрахань | 2021 | 0,4 кВ | 136 | 15 | 251.6954 |  |  |  | 1850.7015
|  | Строительство ЛЭП-0,4 кВ от РУ-0,4 кВ ТП 413 ф. 621 ПС 110/10/6 Царевская для электроснабжения гаража, расположенного по адресу: ул. Генерала Епишева, д. 63, Гаражный кооператив № 43, блок 1, бокс 69, Советский р-н, г. Астрахань | 2021 | 0,4 кВ | 36 | 3 | 67.0851 |  |  |  | 1863.4744
|  | Строительство ЛЭП-0,4 кВ от РУ-0,4 кВ ТП 2 ф. 128 ПС 110/10/6 кВ Северная для электроснабжения Детской художественной школы, расположенной по адресу: ул. Адмиралтейская/ пер. Щепной/ул. Никольская, д 25/15/13, Кировский р-н, г. Астрахань | 2021 | 0,4 кВ | 170 | 45 | 80.9253 |  |  |  | 476.031
|  | Строительство ВЛИ-0,38 кВ от ближайшей опоры ВЛИ-0,38 кВ ТП 1492 ф. 4 ПС 110/35/10 ЦРП для электроснабжения жилого дома, расположенного по адресу: пер. 2-й Началовский, д. 21, г. Астрахань | 2021 | 0,4 кВ | 25 | 15 | 49.6543 |  |  |  | 1986.1731
|  | Строительство ВЛИ-0,38 кВ от опоры №2 Л-12 ВЛ-0,4 кВ ТП 750 ф. 203 ПС 110/35/6 кВ Трикотажная, для электроснабжения гаража, расположенного по адресу: ул. Бориса Алексеева, д. 61, корп. 1, бокс 0133, литер В, г. Астрахань | 2021 | 0,4 кВ | 157 | 3 | 107.315 |  |  |  | 683.535
|  | Строительство ВЛИ-0,38 кВ от проектируемой ВЛИ-0,38 кВ КТП 462 ф. 7 ПС 110/35/10 кВ Первомайская для электроснабжения садового дома, расположенного по адресу: СНТ «Веснянка», проезд Арбатский, д. 6, Ленинский р-н, г. Астрахань | 2021 | 0,4 кВ | 112 | 15 | 320.4257 |  |  |  | 2860.9436
|  | Строительство ЛЭП-0,4 кВ от РУ-0,4 кВ ТП 389 ф. 209 ПС 110/35/6 кВ Трикотажная дя электроснабжения административного здания, гаража, освещения дворовой части административного здания, расположенного по адресу ул. Куликова, д. 67, Кировский р-н, г. Астрахань | 2021 | 0,4 кВ | 136 | 141 | 168.5193 |  |  |  | 1239.1125
|  | Строительство ВЛИ-0,38 кВ от ближайшей опоры ВЛ-0,4 кВ Л-3 КТП-446 ф. 20 ПС 110/10 кВ Стройиндустрия для электроснабжения жилого дома по ул. Титова, д. 19, п. МЖС «Наримановская», Наримановский р-н, Астраханская област | 2021 | 0,4 кВ | 21 | 15 | 22.1181 |  |  |  | 1053.2441
|  | Строительство ВЛИ-0,38 кВ от ближайшей опоры ВЛИ-0,38 кВ ТП-668, ф. 7 ПС 110/6 кВ Водозабор для электроснабжения жилого дома по ул. Весенняя, д. 9, п. Караагаш, Приволжский р-н, Астраханская обл. | 2021 | 0,4 кВ | 339 | 15 | 358.2382 |  |  |  | 1056.7498
|  | Строительство ВЛИ-0,38 кВ от ближайшей опоры ВЛ-0,4 кВ, КТП-240А, ф. 27 ПС 110/35/10 кВ Володаровка для электроснабжения жилого дома по ул. Дорожная, д. 19, п. Таловинка, Володарский р-н, Астраханская обл. | 2021 | 0,4 кВ | 68 | 13 | 48.9097 |  |  |  | 719.2607
|  | Строительство ЛЭП-0,4кВ от ближайшей опоры ВЛ-0,4кВ, Л-1 КТП-12, ф. 17 ПС 110/35/10кВ Сасыколи для электроснабжения жилого дома, расположенного по ул. Солнечная, д.9, с. Сасыколи, Харабалинский р-н, Астраханская обл. | 2021 | 0,4 кВ | 85 | 14 | 97.3901 |  |  |  | 1145.7659
|  | Строительство ВЛИ-0,4 кВ от РУ-0,4 кВ, КТП-418 ф. 19 ПС 220/110/10 кВ Харабали для электроснабжения производственного здания и здания цеха по производству тары по ул. Дорожная, д. 7В, д. 13, г. Харабали, Харабалинский р-н, Астраханская обл. | 2021 | 0,4 кВ | 318 | 15 | 149.495 |  |  |  | 470.11
|  | Строительство ВЛИ-0,38 кВ от опоры № 9, Л-1, КТП 430, ф. 33 ПС 220/110/35/6 кВ Владимировка для электроснабжения жилого дома (стройплощадка), расположенного по адресу: район Северного городка, г. Ахтубинск, Ахтубинский р-н, Астраханская обл. | 2021 | 0,4 кВ | 166 | 15 | 183.0245 |  |  |  | 1102.5571
|  | Строительство ВЛИ-0,38 кВ от ближайшей опоры ВЛ-0,4 кВ КТП-259 ф. 26 ПС 220/110/35/6 кВ Владимировка, для электроснабжения жилого дома (стройплощадка) по адресу: Северный городок, г.Ахтубинск, Ахтубинский р-н, Астраханская обл | 2021 | 0,4 кВ | 48 | 15 | 80.3933 |  |  |  | 1674.8612
|  | Строительство ВЛИ-0,38 кВ от ближайшей опоры ВЛ-0,4 кВ Л-1 КТП 184 ф. 17 ПС 100/10 кВ Красный Яр для электроснабжения жилого дома по ул. Прибрежная, д. 4 Д, с. Красный Яр, Красноярский р-н, Астраханская обл. | 2021 | 0,4 кВ | 134 | 15 | 129.7841 |  |  |  | 968.5382
|  | Строительство ВЛ-10 кВ, ВЛИ-0,38 кВ и установка ТП-10/0,4 кВ ф. 13 ПС 35/10 кВ Бударино для электроснабжения земельного участка сельскохозяйственного назначения, расположенного в 3,8 км южнее с. Бирючья коса, в 3,5 км севернее с. Рынок (к/н 30:07:251801:533), с. Бирючья коса, Лиманский район, Астраханская обл. | 2021 | 0,4 кВ | 5 | 60 | 65.6334 |  |  |  | 13126.6794
|  | Строительство ВЛИ-0,22 кВ от ближайшей опоры ВЛ-0,4 кВ Л-3 КТП-230 ф.17 ПС 110/10 кВ Икряное для электроснабжения гаража по ул. Чапаева, д.62Г, с. Икряное, Икрянинский р-н, Астраханская обл. | 2021 | 0,4 кВ | 34 | 6 | 35.9395 |  |  |  | 1057.0453
|  | Строительство ВЛИ-0,38 кВ от ближайшей опоры ВЛ-0,4 кВ ТП 725 ф. 17 ПС 110/10 кВ Икряное для электроснабжения Жилого дома, расположенного по адресу: ул. Луговая, д. 90, с. Икряное, Икрянинский р-н | 2021 | 0,4 кВ | 204 | 15 | 147.2781 |  |  |  | 721.9512
|  | Строительство ВЛИ-0,38 кВ от ближайшей опоры ВЛ-0,4 кВ Л-10 КТП-559 ф.315 ПС 35/6 кВ Нефтебаза для электроснабжения земельного участка (стройплощадка) по ул. Кирова, д.37, рп. Ильинка, Икрянинский р-н, Астраханская обл | 2021 | 0,4 кВ | 114 | 15 | 106.7676 |  |  |  | 936.5575
|  | Строительство ВЛИ-0,38 кВ от РУ-0,4 кВ КТП-693 ф.24 ПС 110/10 кВ Икряное для электроснабжения земельного участка под строительство автостоянки по ул. 1 Мая, д. 19Д, с. Икряное, Икрянинский р-н, Астраханская обл. | 2021 | 0,4 кВ | 121 | 15 | 34.5444 |  |  |  | 285.491
|  | Строительство ВЛ-10 кВ, ВЛИ-0,38 кВ и установка ТП-10/0,4 кВ, ф.2 ПС 110/10 кВ Чаганская для электроснабжения жилого дома по ул. Дачная, д. 44 В, с. Чаган, Камызякский р-н., Астраханская обл | 2021 | 0,4 кВ | 33 | 150 | 75.9487 |  |  |  | 2301.4758
|  | Строительство ВЛИ-0,38 кВ от ближайшей опоры ВЛИ-0,38 кВ ТП 222 ф. 629 ПС 110/10/6 кВ Царевская для электроснабжения магазина, расположенного по адресу: ул. Бэра, Советский р-н, г. Астрахань | 2021 | 0,4 кВ | 87 | 15 | 100.4192 |  |  |  | 1154.2434
|  | Строительство ЛЭП-0,4 кВ от РУ-0,4 кВ РП 23 ф.6, №11 ПС 110/6 кВ Судостроительная для электроснабжения павильона, расположенного по адресу: ул. Адмирала Нахимова, 267 «е», г. Астрахань | 2021 | 0,4 кВ | 256 | 25 | 157.8045 |  |  |  | 616.4239
|  | Строительство ЛЭП-0,4 кВ от РУ-0,4 кВ ТП 866 ф.7 ПС 110/35/10 кВ Первомайская для электроснабжения магазина, расположенного по адресу: ул. Березовая, д. 21а, г. Астрахань | 2021 | 0,4 кВ | 19 | 25 | 69.9952 |  |  |  | 3683.9556
|  | Строительство ВЛИ-0,4 кВ от ближайшей опоры ВЛ-0,4 кВ ТП 565 ф.17 ПС 35/6 кВ Кировская для электроснабжения жилого дома, расположенного по адресу: ул. Очаковская, д. 3 б, г. Астрахань | 2021 | 0,4 кВ | 88 | 15 | 127.5541 |  |  |  | 1449.4789
|  | Строительство ВЛИ-0,38 кВ от ближайшей опоры ВЛИ-0,38 кВ ТП 929 ф. 33 ПС 110/6 кВ Восточная для электроснабжения гаража, расположенного по адресу: проезд Николая Островского, д. 3б, Гаражный кооператив №88, блок II, бокс 12, г. Астрахань | 2021 | 0,4 кВ | 146 | 5 | 196.4891 |  |  |  | 1345.8159
|  | Строительство ВЛИ-0,38 кВ от проектируемой опоры ВЛИ-0,38 кВ проектируемой КТП-6/0,4 кВ ф. 16 ПС 35/6 кВ Кировская для электроснабжения жилого дома, расположенного по адресу: ул. Алуштинская, д. 7, Кировский р-н, г. Астрахань | 2021 | 0,4 кВ | 205 | 15 | 283.0836 |  |  |  | 1380.8957
|  | Строительство ВЛИ-0,38 кВ от ближайшей опоры ВЛ-0,4 кВ Л-2 КТП-49 ф. 5 ПС 110/10 кВ Табола для электроснабжения земельного участка по ул. Мира, д. 1 В, г. Камызяк, Камызякский р-н, Астраханская обл. | 2021 | 0,4 кВ | 33 | 15 | 22.5644 |  |  |  | 683.7708
|  | Строительство ВЛИ-0,38 кВ от ближайшей опоры ВЛ-0,4 кВ КТП-796 ф.5 ПС 110/10 кВ Камызяк для электроснабжения жилого дома по ул. Майская, д.37 А, г. Камызяк, Камызякский р-н, Астраханская обл. | 2021 | 0,4 кВ | 25 | 15 | 18.1822 |  |  |  | 727.2895
|  | Строительство ВЛИ-0,38 кВ от существующей опоры ВЛ-0,4 кВ, ТП 281, ф. 20, ПС 110/10 кВ Табола для электроснабжения подсобного хозяйства, расположенного в границах МО «Раздорский сельсовет», северо-восточнее автодороги Камызяк-Раздор, юго-восточнее с. Застенка, Камызякский р-н, Астраханская обл. | 2021 | 0,4 кВ | 133 | 15 | 63.9856 |  |  |  | 481.0947
|  | Строительство ВЛИ-0,38 кВ от ближайшей опоры ВЛ-0,4 кВ, КТП-796, ф. 5, ПС 110/10 кВ Камызяк для электроснабжения индивидуального жилищного строительства по ул. Весенняя, д. 11 А, г. Камызяк, Камызякский р-н, Астраханская обл. | 2021 | 0,4 кВ | 115 | 15 | 94.3996 |  |  |  | 820.8665
|  | Строительство ВЛИ-0,38 кВ от ближайшей опоры ВЛ-0,4 кВ КТП-500 ф. 17 ПС 110/10 кВ Новинская для электроснабжения земельного участка, расположенного 245 м. северо-западнее земельного участка с к/н 30:05:190105:74, п. Новинский, Камызякский р-н, Астраханская обл | 2021 | 0,4 кВ | 370 | 15 | 434.1607 |  |  |  | 1173.4072
|  | Строительство ВЛИ-0,38 кВ от РУ-0,4 кВ КТП-100 ф. 4 ПС 35/10 кВ Травино для электроснабжения ангара по ул. Степана Разина, д. 85 А, с.Самосделка, Камызякский р-н, Астраханская обл. | 2021 | 0,4 кВ | 25 | 50 | 92.0237 |  |  |  | 3680.9499
|  | Строительство ВЛИ-0,38 кВ от ближайшей опоры ВЛ-0,4 кВ Л-2 КТП-282 ф. 20 ПС 110/10 кВ Табола для электроснабжения земельного участка для амбулаторно-поликлинического обслуживания по ул. Степная, д. 25Г, с. Застенка, Камызякский р-н, Астраханская обл. | 2021 | 0,4 кВ | 42 | 20 | 41.3816 |  |  |  | 985.2766
|  | Строительство ВЛИ-0,38 кВ от ближайшей опоры ВЛ-0,4 кВ Л-3, КТП-405 ф. 12, ПС 35/10/6 кВ Присельская для электроснабжения жилого дома по ул. Советская, д. 1В, с. Михайловка, Харабалинский р-н, Астраханская обл. | 2021 | 0,4 кВ | 39 | 15 | 73.1073 |  |  |  | 1874.5461
|  | Строительство ВЛИ-0,4 кВ от РУ-0,4 кВ проектируемой КТП-6/0,4 кВ ф. 9 ПС 35/6 кВ Трусовская я для электроснабжения жилых домов, расположенных по адресу: ул. 1-я Пригородная, д. 5, д. 11а, ул. 2-я Пригородная д. 6 с. Солянка, Наримановский р-н, Астраханская обл. | 2021 | 0,4 кВ | 501 | 6 | 315.0197 |  |  |  | 628.7818 | 628.7818
|  | Строительство ВЛИ-0,38 кВ от ближайшей опоры ВЛ-0,4 кВ Л-3 КТП-555 ф. 9 ПС 110/10 кВ Красный Яр для электроснабжения Объекта пограничного управления в 350 м юго-восточнее с. Караозек Ватаженский сельсовет, с. Ватажное, Красноярский р-н, Астраханская обл | 2021 | 0,4 кВ | 239 | 30 | 218.8769 |  |  |  | 915.8027
|  | Строительство ВЛИ-0,38 кВ от ближайшей опоры ВЛ-0,4 кВ Л-2 КТП-275, ф. 11 ПС 110/35/10 кВ Ахтубинская для электроснабжения жилого дома по ул. Строительная, д. 1«б», п. Комсомольский, Красноярский р-н, Астраханская обл | 2021 | 0,4 кВ | 103 | 6 | 90.5374 |  |  |  | 879.0041
|  | Строительство ВЛИ-0,38 кВ от опоры № 33, КТП-60, ф. 14 ПС 110/10 кВ Сеитовка для электроснабжения объекта ЖКХ (насосная станция) по адресу пос. Белячий, Красноярский р-он, Астраханская обл. | 2021 | 0,4 кВ | 259 | 15 | 222.2198 |  |  |  | 857.9914
|  | Строительство ВЛИ-0,38 кВ от ближайшей опоры ВЛ-0,4 кВ Л-1 КТП-109, ф.17,20 РП Школа ф.18 ПС 110/10 кВ Красный Яр для электроснабжения жилого дома по ул.Чубо, д.49, с.Красный Яр, Красноярский р-н, Астраханская обл. | 2021 | 0,4 кВ | 70 | 15 | 26.8735 |  |  |  | 383.9067
|  | Строительство ВЛ-10 кВ, ВЛИ-0,38 кВ и установка ТП-10/0,4 кВ ф.20 ПС 220/110/35/10 кВ Лиман для электроснабжения нежилого помещения, расположенного в 2,3 км северо-западнее с. Промысловка, в 1,5 км юго-восточнее с. Яндыки, (к/н 30:07:000000:660), с. Промысловка, Лиманский р-н., Астраханская область | 2021 | 0,4 кВ | 5 | 25 | 22.6119 |  |  |  | 4522.3834
|  | Строительство ВЛИ-0,38 кВ от РУ-0,4 кВ ЗТП-9 ф. 1 ПС 220/110/35/6 кВ Владимировка для электроснабжения нежилого помещения по ул. Волгоградская, д. 143, г. Ахтубинск, Ахтубинский р-н, Астраханская обл. | 2021 | 0,4 кВ | 215 | 60 | 108.6863 |  |  |  | 505.5175
|  | Установка трансформатора в ТП № 7К-4 и строительство ВЛ-0,4 кВ от РУ-0,4 кВ ТП № 7К-4 ЦРП-Степной, отходящие линии № 5, № 22, ПС 35/6 № 60А ПС 220/110/35/6 кВ Владимировка для электроснабжения детского сада-ясли на 120 мест (стройплощадка), по ул. Агурина, в районе дома № 18, г. Ахтубинск, Ахтубинский р-н, Астраханская обл. | 2021 | 0,4 кВ | 3 | 149 | 24.7255 |  |  |  | 8241.85
|  | Строительство ВЛИ-0,38 кВ от опоры ВЛ-0,4 КТП-55 ф. 3 ПС 110/6 кВ Джелга для электроснабжения жилого дома (стройплощадка) по ул. Затонская, г. Ахтубинск, Ахтубинский р-н, Астраханская область | 2021 | 0,4 кВ | 180 | 15 | 139.0055 |  |  |  | 772.2528
|  | Строительство ВЛИ-0,38 кВ от РУ-0,4 кВ ЗТП-13-Р ф. 28 ПС 220/110/35/6 кВ Владимировка для электроснабжения многоквартирного жилого дома (стройплощадка) расположенного по ул. Сталинградская, г. Ахтубинск, Ахтубинский р-н, Астраханская область. | 2021 | 0,4 кВ | 281 | 140 | 158.785 |  |  |  | 565.071
|  | Строительство ВЛИ-0,38 кВ от РУ-0,4 кВ ЗТП-29 ф. 31 ПС 220/110/35/6 кВ Владимировка для электроснабжения базовой станции сотовой станции расположенной в микрорайоне Восточный, г. Ахтубинск, Ахтубинский р-н, Астраханская обл. | 2021 | 0,4 кВ | 42 | 15 | 73.056 |  |  |  | 1739.4276
|  | Строительство ВЛИ-0,38 кВ от РУ-0,4 кВ ТП-16 ф. 26 ПС 110/35/10 кВ Капустин Яр, для электроснабжения фитнес-центра по ул. Янгеля, д. 8 Г, г. Знаменск, Ахтубинский р-н, Астраханская обл. | 2021 | 0,4 кВ | 310 | 50 | 410.3047 |  |  |  | 1323.5637
|  | Строительство ВЛИ-0,38 кВ от ближайшей опоры ВЛ-0,4 кВ, КТП-231, ф. 16 ПС 35/10 кВ Тумак для электроснабжения ЛПХ в 0,2 км южнее с. Кошеванка, Володарский р-н, Астраханская обл. | 2021 | 0,4 кВ | 153 | 14 | 134.1454 |  |  |  | 876.7676
|  | Строительство ВЛИ-0,38 кВ от РУ-0,4 кВ КТП-196 ф. 21 ПС 110/10 кВ Косика для электроснабжения нежилой застройки по ул. Придорожная, д. 10, с. Восток, Енотаевский р-н, Астраханская обл. | 2021 | 0,4 кВ | 367 | 30 | 310.9271 |  |  |  | 847.2128
|  | Строительство ВЛИ-0,22 кВ от ближайшей опоры ВЛ-0,4 кВ КТП 830 ф. 17 ПС 110/10 кВ Табола для электроснабжения садового дома №3 в СНТ "Наука" (к/н 30:05:040103:3) в г.Камызяк, Камызякский р-н, Астраханская обл. | 2021 | 0,4 кВ | 80 | 5 | 65.796 |  |  |  | 822.4495
|  | Установка СТП-10/0,22 кВА для электроснабжения Автоматизированной системы диспетчерского контроля и управления ГРПШ по объекту «Газопроводы межпоселковые ГРС Кочковатка – с. Кочковатка - с. Сасыколи – п. Бугор- с. Михайловка с отводом на п. Чапчачи Харабалинского района Астраханской области», с. Михайловка, Харабалинский р-н, Астраханская обл. | 2021 | 0,4 кВ | 100 | 1 | 194.6 |  |  |  | 1946
|  | Строительство ЛЭП-0,4 кВ от ближайшей опоры ВЛ-0,4 кВ ТП 419/250 кВА, ф.21 ПС 35/6 кВ Началово для электроснабжения жилого дома, расположенного по адресу: ул. Белинского, д.5А, с. Началово, Приволжский р-н, Астраханская обл. (ориентировочная протяженность ЛЭП-0,4 кВ - 0,04 км) | 2021 | 0,4 кВ | 82 | 15 | 24.65 |  |  |  | 300.6097
| 2.3.1.4.1.1. | Строительство ВЛИ-0,38 кВ от РУ-0,4 кВ, КТП-286, ф. 16 ПС 110/35/10 кВ Володаровка для электроснабжения жилого дома по ул. Мостовая, д. 91, п. Володарский, Володарский р-н, Астраханская обл. | 2022 | 0,4 кВ | 386 | 27.5 | 217.6877 |  |  |  |  | 563.9578
|  | Строительство ВЛИ-0,22 кВ от опоры ВЛ-0,4 кВ Л-1 ТП-179 ф. 17 ПС 110/10 кВ Красный Яр для электроснабжения гаражей по ул. Ватаженская, д. 6 г, бокс 5, д. 6 а, бокс 10, с. Красный Яр, Красноярский р-н, Астраханская обл. | 2022 | 0,4 кВ | 157 | 10 | 156.2596 |  |  |  |  | 995.2839
|  | Строительство ВЛИ-0,38 кВ от ближайшей опоры ВЛ-0,4 кВ, Л-2 КТП-406 ф.17, 20 ПС 110/10 кВ Красный Яр для электроснабжения жилого дома по ул. Лазурная, д. 17 А, с.Красный Яр, Красноярский р-н, Астраханская обл. | 2022 | 0,4 кВ | 132 | 15 | 137.2719 |  |  |  |  | 1039.9385
|  | Строительство ВЛИ-0,38 кВ от опоры № 16 Л-4 ВЛ-0,4 кВ ТП 1447 ф. 52 ПС 110/6 кВ Судостроительная для электроснабжения садового дома, расположенного по адресу: ул. Адмирала Нахимова, с/т Декоратор-2 участок 44, Советский р-н, г. Астрахань | 2022 | 0,4 кВ | 150 | 15 | 245.9635 |  |  |  |  | 1639.7566
|  | Строительство ВЛИ-0,4 кВ от ближайшей опоры ВЛИ-0,4 кВ ТП 742 ф. 4 ПС 110/35/10 кВ ЦРП для электроснабжения жилого дома, расположенного по адресу: ул. Дачная, д. 27 В, п. Новоначаловский, Приволжский район, г. Астрахань | 2022 | 0,4 кВ | 75 | 15 | 81.5835 |  |  |  |  | 1087.7805
|  | Строительство ВЛИ-0,4 кВ от ближайшей опоры ВЛ-0,4 кВ ТП 1827, ф. 621 ПС 110/10/6 кВ Южная для электроснабжения жилого дома, расположенного по адресу: с/т «Железнодорожник» расположенное в районе татарского кладбища по Фунтовскому шоссе, 42, г. Астрахань | 2022 | 0,4 кВ | 33 | 6 | 98.1045 |  |  |  |  | 2972.8648
|  | Строительство ЛЭП-0,4 кВ от ближайшей опоры ВЛ-0,4 кВ ТП 124/250 кВА, ВЛ-41 РП-1 ф. 24 ПС 110/10 кВ Фунтово для электроснабжения личного подсобного хозяйства, расположенного по ул. Куйбышева, д. 27а, с. Атал, Приволжский р-н, Астраханская обл. | 2022 | 0,4 кВ | 171 | 15 | 255.5045 |  |  |  |  | 1494.1782
|  | Строительство ВЛИ-0,4 кВ от опоры № 3 ВЛИ-0,4 кВ ТП 1752 ф. 16 ПС 35/6 кВ Кировская для электроснабжения садового дома, расположенный по адресу: с/т «Консервщик-2», участок 23, г. Астрахань | 2022 | 0,4 кВ | 65 | 15 | 121.0538 |  |  |  |  | 1862.3655
|  | Строительство ВЛИ-0,38 кВ от ближайшей опоры ВЛИ-0,38 кВ ТП 1492 ф. 4 ПС 110/35/10 кВ ЦРП для электроснабжения жилого дома (стройплощадка), расположенного по адресу: пер. 4-й Началовский, д. 11, Кировский район, г. Астрахань | 2022 | 0,4 кВ | 92 | 15 | 97.918 |  |  |  |  | 1064.3261
|  | Строительство ВЛИ-0,38 кВ от ближайшей опоры ВЛИ-0,38 кВ ТП 277 ф. 619 ПС 110/10-6 кВ Царевская для электроснабжения нежилого здания, расположенного по адресу: ул. Алешина, д. 28 дол. соб. ½, г. Астрахань | 2022 | 0,4 кВ | 72 | 27 | 78.887 |  |  |  |  | 1095.6522
|  | Строительство ВЛИ-0,4 кВ от ближайшей опоры ВЛ-0,4 кВ Л-2 КТП 30 ф. 9 ПС 110/10 Красный Яр для электроснабжения жилого дома по ул. Молодежная д. 4А с. Ватажное, Красноярский р-н, Астраханская обл. | 2022 | 0,4 кВ | 100 | 15 | 109.3651 |  |  |  |  | 1093.6512
|  | Строительство ВЛИ-0,38 кВ от опоры № 3/5, ТСН-2-10, ф.17, 20 РП Школа ПС 110/10 кВ Красный яр для электроснабжения жилого дома по ул. Заречная, д. 15, с. Красный яр, Красноярский р-н, Астраханская обл. | 2022 | 0,4 кВ | 82 | 30 | 136.9393 |  |  |  |  | 1669.9911
|  | Строительство ЛЭП-0,4 кВ от ближайшей опоры ВЛ-0,4 кВ ТП 667/100 кВА, ф. 7 ПС 110/6 кВ Водозабор для электроснабжения жилого дома, расположенного по адресу: ул. Огородная, д. 60, п. Караагаш, Приволжский р-н, Астраханская обл. | 2022 | 0,4 кВ | 91 | 15 | 117.8069 |  |  |  |  | 1294.5815
|  | Строительство ЛЭП-0,4 кВ от ближайшей опоры ВЛ-0,4 кВ ТП 278/250 кВА, ф. 17 ПС 35/6 кВ Началово для электроснабжения жилого дома, расположенного: мкр. Западный, д. 61 А, с. Началово, Приволжский р-н, Астраханская обл. | 2022 | 0,4 кВ | 137 | 15 | 158.6934 |  |  |  |  | 1158.3459
|  | Строительство ВЛИ-0,38 кВ от ближайшей опоры ВЛ-0,4 кВ Л-2 КТП-121 ф. 11 ПС 35/10 кВ Тумак для электроснабжения жилого дома по ул. Заречная, д. 92, с. Сахма, Володарский р-н, Астраханская обл. | 2022 | 0,4 кВ | 55 | 15 | 47.9966 |  |  |  |  | 872.6651
|  | Строительство ВЛИ-0,38 кВ от ближайшей опоры ВЛ-0,4 кВ ТП 237 ф. 16 ПС 110/10 кВ Икряное для электроснабжения жилого дома по ул.Радужная, д. 14, с. Икряное, Икрянинский р-н, Астраханская обл. | 2022 | 0,4 кВ | 100 | 7 | 132.3432 |  |  |  |  | 1323.4322
|  | Строительство ВЛИ-0,38 кВ от опоры ВЛ-0,4 кВ Л-1 ТП-20 ф. 33 ПС 220/110/35/6 кВ Владимировка для электроснабжения жилого дома уч. б/н. к/н: 30:01:150230:2827, Северный городок, г. Ахтубинск, Ахтубинский р-н, Астраханская обл. | 2022 | 0,4 кВ | 140 | 15 | 120.1964 |  |  |  |  | 858.5455
|  | Строительство ВЛИ-0,4 кВ от ближайшей опоры ВЛ-0,4 кВ ТП 1746 ф.55 ПС 110/10 кВ Кири-Кили для электроснабжения магазина, расположенного по адресу: ул. Автозаправочная, 12, г. Астрахань | 2022 | 0,4 кВ | 28 | 25 | 29.6335 |  |  |  |  | 1058.3404
|  | Строительство ВЛИ-0,38 кВ от ближайшей опоры ВЛИ-0,38 кВ, ТП-523, ф. 22, ПС 35/6 кВ Началово для электроснабжения садового дома в с/т. «Дорожник» ДС ПМК «Приволжская», д. 12, Приволжский р-н, Астраханская обл. | 2022 | 0,4 кВ | 86 | 6 | 183.0856 |  |  |  |  | 2128.9026
|  | Строительство ВЛИ-0,38 кВ от ближайшей опоры ВЛИ-0,38 кВ ТП 1145 ф. 55 ПС 110/10 кВ Кири-Кили для электроснабжения жилого дома, расположенного по адресу: пер. Трудовой, д. 4а, Ленинский р-н, г. Астрахань | 2022 | 0,4 кВ | 50 | 15 | 146.4613 |  |  |  |  | 2929.2252
|  | Строительство ВЛИ-0,38 кВ от ближайшей опоры ВЛИ-0,38 кВ ТП-126, ф. 7 ПС 35/6 кВ Началово для электроснабжения гаража по ул.Победы, д. 1в/5, с. Началово, Приволжский р-н, Астраханская обл. | 2022 | 0,4 кВ | 48 | 6 | 127.8908 |  |  |  |  | 2664.3921
|  | Строительство ВЛИ-0,22 кВ от опоры проектируемой ВЛИ-0,38 кВ проектируемой СТП-6/0,4 кВ ф. 18 ПС 35/6 кВ Началово для электроснабжения жилого дома в мкр. Южный, б/н, с. Началово, Приволжский р-н, Астраханская обл. | 2022 | 0,4 кВ | 51 | 30 | 191.1546 |  |  |  |  | 3748.1296
|  | Строительство ВЛИ-0,38 кВ от ближайшей опоры ВЛ-0,4 кВ Л-2 КТП-710 ф. 33 ПС 110/6 кВ Окрасочная для электроснабжения жилого дома по ул. Студенческая, д. 14 «а», п. Мирный, Наримановский р-н, Астраханская обл. | 2022 | 0,4 кВ | 138 | 15 | 173.953 |  |  |  |  | 1260.5288
|  | Строительство ВЛИ-0,4 кВ от опоры №9 до опоры №15 ВЛ-0,4 кВ Л-3 ЗТП-1/630 кВА ф.3 ПС 110/35/10 кВ Верхний Баскунчак для электроснабжения гаража расположенного по ул.Абая, д.110,(к/н 30:01:030105:843) п. Верхний Баскунчак, Ахтубинский р-н, Астраханская обл. | 2022 | 0,4 кВ | 210 | 9 | 85.8908 |  |  |  |  | 409.0039
|  | Строительство ЛЭП-0,4 кВ от ближайшей опоры ВЛ-0,4 кВ ТП 47/250 кВА ВЛ-62 РП-1, ф. 24 ПС 110/10 кВ Фунтово для электроснабжения жилого дома, расположенного по адресу: ул. Новая, д. 8, с. Яксатово, Приволжский р-н, Астраханская обл. | 2022 | 0,4 кВ | 46 | 15 | 94.009 |  |  |  |  | 2043.6733
|  | Строительство ВЛИ-0,22 кВ от ближайшей опоры ВЛИ-0,38 кВ ТП 237 ф. 7 ПС 35/6 кВ Стекловолокно для электроснабжения гаража, расположенного по адресу: ул. Татищева, д. 27 а, г. Астрахань | 2022 | 0,4 кВ | 50 | 7 | 76.8814 |  |  |  |  | 1537.6286
|  | Строительство ВЛИ-0,38 кВ от ближайшей опоры ВЛИ-0,38 кВ ТП 298/1 ф. 4 ПС 110/6 кВ Судостроительная для электроснабжения базовой станции/ электрооборудование сотовой связи, расположенной по адресу: ул. Ульянова, д. 78 «Б», Блок 2, Бокс 2, КГ «Золотой Затон» | 2022 | 0,4 кВ | 91 | 15 | 94.4496 |  |  |  |  | 1037.9073
|  | Строительство ВЛИ-0,4 кВ от ближайшей опоры ВЛИ-0,4 кВ ТП 190 ф. 8 ПС 35/6 кВ Кировская для электроснабжения жилого дома, расположенного по адресу: переулок Томский, з/уч. 9б, г. Астрахань | 2022 | 0,4 кВ | 25 | 15 | 118.0479 |  |  |  |  | 4721.9176
|  | Строительство ВЛИ-0,38 кВ от ближайшей опоры ВЛИ-0,38 кВ ТП 1505 ф. 52 ПС 110/6 кВ Судостроительная для электроснабжения жилого дома, расположенного на тер. СНТ Алтай, ул. 1-я Томатная, дом 4, г. Астрахань | 2022 | 0,4 кВ | 53 | 21 | 77.0509 |  |  |  |  | 1453.7911
|  | Строительство ВЛИ-0,4 кВ от ближайшей опоры ВЛ-0,4 кВ ТП 1492 ф. 4 ПС 110/35/10 кВ ЦРП для электроснабжения жилого дома, расположенного по адресу: ул. Ореховая/ пер. 4-й Началовский, д. 34/16, Кировский р-н, г. Астрахань | 2022 | 0,4 кВ | 38 | 15 | 91.9329 |  |  |  |  | 2419.2876
|  | Строительство ЛЭП-0,4 кВ от РУ-0,4 кВ ТП 503 ф. 16 ПС 35/6 кВ Кировская для электроснабжения жилого дома, расположенного по адресу: С-Т «Кировец-1», расположенное в районе ер. Казачий (30:12:012009:469), г. Астрахань | 2022 | 0,4 кВ | 253 | 30 | 315.2101 |  |  |  |  | 1245.8899
|  | Строительство ВЛИ-0,38 кВ от РУ-0,4 кВ КТП-213, ф.10 ПС 110/10 кВ Красный Яр для электроснабжения насосной станции по ул.Набережная, д.1В, с. Байбек, Красноярский р-н, Астраханская обл. | 2022 | 0,4 кВ | 170 | 15 | 207.9984 |  |  |  |  | 1223.5202
|  | Строительство ВЛИ-0,4 кВ от РУ-0,4 кВ ТП 346 ф. 416 ПС 110/35/6 кВ Лесная-Новая для электроснабжения сквера, расположенного по адресу: ул. Коновалова, Трусовский район, г. Астрахань | 2022 | 0,4 кВ | 73 | 15 | 70.7031 |  |  |  |  | 968.5352
|  | Строительство ВЛИ-0,38 кВ от опоры ВЛ-0,38 КТП-55, ф. 3 ПС 110/6 кВ Джелга для электроснабжения жилого дома по ул. Затонская, г. Ахтубинск, Ахтубинский р-н, Астраханская обл. | 2022 | 0,4 кВ | 120 | 15 | 92.2458 |  |  |  |  | 768.7148
|  | Строительство ЛЭП-0,4 кВ от ВЛ-0,4 кВ, КТП-426, ф. 11 ПС 35/10 кВ Тумак для электроснабжения жилого дома, расположенного по ул. Нариманова, д. 265, с. Сизый Бугор, Володарский р-н, Астраханская обл. | 2022 | 0,4 кВ | 38 | 10 | 29.8202 |  |  |  |  | 784.7411
|  | Строительство ЛЭП-0,4 кВ от ВЛ-0,4 кВ, КТП-517, ф. 7 ПС 35/10 кВ Марфино для электроснабжения жилого дома, расположенного по ул. Молодежная, д. 35, с. Калинино, Володарский р-н, Астраханская обл. | 2022 | 0,4 кВ | 40 | 5 | 29.1659 |  |  |  |  | 729.1477
|  | Строительство ВЛИ-0,38 кВ от ближайшей опоры ВЛ-0,4 кВ КТП-405 ф. 16 ПС 110/35/10 кВ Тумак для электроснабжения жилого дома по ул. Береговая, д. 97, п. Володарсий, Володарский р-н, Астраханская обл. | 2022 | 0,4 кВ | 40 | 15 | 29.6391 |  |  |  |  | 740.9785
|  | Строительство ВЛИ-0,38 кВ от ВЛ-0,4 кВ, КТП- 458, ф. 11 ПС 35/10 кВ Тумак для электроснабжения сельскохозяйственной деятельности в северной части участка Иски-Куль, в 1000 метрах от места пересечения реки Мурнук и реки Долгая, Володарский р-н., Астраханская обл. | 2022 | 0,4 кВ | 60 | 5 | 32.3329 |  |  |  |  | 538.8823
|  | Строительство ВЛИ-0,38 кВ от РУ-0,4 кВ КТП-229/160 ф. 11 ПС 110/10 кВ Никольская для электроснабжения здания ремонтной мастерской (МТМ) по ул. Советская, д. 74, с. Ветлянка, Енотаевский р-н, Астраханская обл. | 2022 | 0,4 кВ | 134 | 20 | 153.3927 |  |  |  |  | 1144.7219
|  | «Строительство ВЛИ-0,38 кВ от ближайшей опоры ВЛ-0,4 кВ КТП-784 ф.4 ПС 110/10 кВ Камызяк для электроснабжения жилого дома по ул. Вокзальная, д.13, г. Камызяк, Камызякский р-н, Астраханская обл.» | 2022 | 0,4 кВ | 96 | 15 | 103.688 |  |  |  |  | 1080.0832
|  | Строительство ЛЭП-0,4 кВ от ближайшей опоры ВЛ-0,4 кВ ТП 5, ф.7 ПС 35/6 кВ Началово для электроснабжения жилого дома, расположенного по адресу: ул. Южная, д.13, с. Началово, Приволжский р-н, Астраханская обл. (ориентировочная протяженность ЛЭП-0,4 кВ - 0,15 км) | 2022 | 0,4 кВ | 106 | 6 | 65.1812 |  |  |  |  | 614.9174
|  | Строительство ВЛИ-0,38 кВ от ближайшей опоры ВЛИ-0,38 кВ КТП 431 ф. 29 ПС 110/35/10 кВ Первомайская для электроснабжения гаража, расположенного по адресу: Гаражный кооператив «Лотос-2», ул. Лемисова, № 139, блок II, бокс 23, Ленинский р-н, г. Астрахань | 2022 | 0,4 кВ | 43 | 30 | 31.9044 |  |  |  |  | 741.963
|  | Строительство ВЛИ-0,38 кВ от оп. № 3 ВЛ-0,4 кВ № 2 КТП-163 ф. 1 ПС 35/10 кВ Садовая, для электроснабжения Жилого дома, ул. Набережная, д. 238 Б, с. Садовое, Ахтубинский р-н, Астраханская обл. | 2022 | 0,4 кВ | 87 | 12 | 103.8893 |  |  |  |  | 1194.1299
|  | Строительство ВЛИ-0,38 кВ от опоры № 9 ВЛ-0,4 кВ до опоры № 9/2 ВЛ-0,22 кВ КТП-163 ф. 1 ПС 35/10 кВ Садовая для электроснабжения жилого дома по ул. Набережная, д. 240 А, с. Садовое, Ахтубинский р-н, Астраханская обл. | 2022 | 0,4 кВ | 103 | 15 | 81.8772 |  |  |  |  | 794.924
|  | Строительство ВЛИ-0,38 кВ от проектируемой опоры ВЛИ-0,38 кВ проектируемой ТП-10/0,4 кВ, ф. 33 ПС 110/10 кВ Фунтово для электроснабжения земельного участка для производства сельхозпродукции, расположенного на орошаемом участке «Ирле» на поле 1, дорожке 5, уч. № 7, Приволжский р-н, Астраханская обл. | 2022 | 0,4 кВ | 220 | 15 | 365.4735 |  |  |  |  | 1661.2432
|  | Строительство ВЛИ-0,38 кВ от ближайшей опоры ВЛ-0,4 кВ ТП-851 ф.17 ПС 110/10 кВ Фунтово для электроснабжения жилого дома по ул.Батырова, д.3, с.Фунтово-1, Приволжский р-н, Астраханская обл | 2022 | 0,4 кВ | 113 | 15 | 286.8267 |  |  |  |  | 2538.2892
|  | Строительство ВЛИ-0,38 кВ от ближайшей опоры ВЛИ-0,38 кВ КТП 1008 ф. 11 ПС 35/6 кВ Трусовская для электроснабжения нежилого помещения, расположенного по адресу: ул. 5-я Керченская, № 16, пом. 5, Трусовский р-н, г. Астрахань | 2022 | 0,4 кВ | 92 | 80.4 | 92.8359 |  |  |  |  | 1009.0862
|  | Строительство ВЛИ-0,4 кВ от проектируемой опоры ВЛИ-0,4 кВ ТП 1806 ф. 609 ПС 110/10-6 кВ Городская для электроснабжения гаражей, расположенных по адресу: ул. С. Перовской, д. 98г, (к/н 30:12:030085:348), блок Х, бокс 106, г. Астрахань | 2022 | 0,4 кВ | 45 | 15 | 62.9885 |  |  |  |  | 1399.744
|  | Строительство ВЛИ-0,38 кВ от ближайшей опоры ВЛИ-0,38 кВ ТП 65 ф. 15 ПС 35/6 кВ Кировская для электроснабжения строительной площадки, расположенной по адресу: ул. Патона, д. 21, Ленинский р-н, г. Астрахань | 2022 | 0,4 кВ | 44 | 15 | 43.9654 |  |  |  |  | 999.2125
|  | Строительство ВЛИ-0,4 кВ от ближайшей опоры ВЛ-0,4 кВ ТП 1177 ф. 10 ПС 110/6 кВ Судостроительная для электроснабжения объекта наружного освещения, расположенного по адресу: ул. Сабанс-Яр, д. 11, г. Астрахань | 2022 | 0,4 кВ | 135 | 15 | 219.559 |  |  |  |  | 1626.3632
|  | Строительство ВЛИ-0,38 кВ от ближайшей опоры ВЛИ-0,38 кВ РП 54 ф.39,50 ПС 110/6 кВ Судостроительная для электроснабжения садового дома, расположенного в с/т «Геолог» по ул. 1-я Котельная, Советский район, г. Астрахань. | 2022 | 0,4 кВ | 35 | 15 | 54.383 |  |  |  |  | 1553.8011
|  | Строительство ВЛИ-0,38 кВ от ближайшей опоры ВЛИ-0,38 кВ КТП 1391, ф. 22 ПС 35/6 кВ Интернациональная для электроснабжения жилого дома по пер. 2-й Самаркандский, д. 13, Трусовский район, г. Астрахань | 2022 | 0,4 кВ | 125 | 6 | 139.7686 |  |  |  |  | 1118.149
|  | Строительство ВЛИ-0,4 кВ от ближайшей опоры ВЛ-0,4 кВ ТП 60 ф. 106 ПС 110/35/6 кВ Трикотажная для электроснабжения базовой станции сотовой радиотелефонной связи, расположенной по адресу: ул. Колгуева/ 1-я Перевозная, г. Астрахань | 2022 | 0,4 кВ | 64 | 15 | 94.3071 |  |  |  |  | 1473.5477
|  | Строительство ЛЭП-0,4 кВ от РУ-0,4 кВ ТП 582 ф. 608 ПС 110/10/6 кВ Южная для электроснабжения нежилого помещения, расположенного по адресу: ул. Кубанская, д. 29, «а», гараж 2, гаражный кооператив «Кубань», Советский р-н, г. Астрахань. | 2022 | 0,4 кВ | 67 | 10 | 94.2862 |  |  |  |  | 1407.2573
|  | Строительство ЛЭП-0,4 кВ от РУ-0,4 кВ КТП 771 ф. 32 ПС 110/10 кВ Кири-Кили для электроснабжения базовой станции/оборудования сотовой связи, расположенной по адресу: ул. Жилая, д. 7Б, г. Астрахань | 2022 | 0,4 кВ | 50 | 15 | 62.8655 |  |  |  |  | 1257.3093
|  | Строительство ЛЭП-0,4 кВ от ближайшей опоры ВЛ-0,4 кВ ТП 16/200 кВА, ВЛ-13 РП-9, ф. 12,35 ПС 110/10 кВ Фунтово для электроснабжения садового дома к/н 30:12:030134:216, Советский район, г. Астрахани. | 2022 | 0,4 кВ | 44 | 10 | 42.7775 |  |  |  |  | 972.2159
|  | Строительство ЛЭП-0,4 кВ от ближайшей опоры ВЛ-0,4 кВ ТП 349/160 кВА, ф. 16 ПС 35/6 кВ Началово для электроснабжения жилого дома, расположенного по ул. Мостовая, д. 4, с. Яманцуг, Приволжский р-н, Астраханская обл. | 2022 | 0,4 кВ | 112 | 15 | 176.5015 |  |  |  |  | 1575.9063
|  | Строительство ВЛИ-0,4 кВ от ближайшей опоры ВЛИ-0,4 кВ ТП 253 ф. 21 ПС 35/6 кВ Прогресс для электроснабжения квартир, расположенных по адресу: ул. Августовская, д. 5а, кв. 1, кв. 2, кв. 3, кв. 4, кв. 5 (общая долевая собственность ½), г. Астрахань | 2022 | 0,4 кВ | 189 | 30 | 213.6078 |  |  |  |  | 1130.1999
|  | Строительство ВЛИ-0,38 кВ от ближайшей опоры № 10/2 ВЛ-0,4 кВ ТП 798 ф. 21 ПС 35/6 кВ Прогресс, для электроснабжения телекоммуникационного оборудования, расположенная по адресу: ул. Августовская, д. 1, г.Астрахань | 2022 | 0,4 кВ | 75 | 15 | 75.2425 |  |  |  |  | 1003.2331
|  | Строительство ВЛИ-0,38 кВ от ближайшей опоры ВЛ-0,4 кВ ТП 253 ф. 21 ПС 35/6 кВ Прогресс для электроснабжения сооружения связи, расположенного по адресу: ул. Августовская, д. 9В, Ленинский р-н, г. Астрахань | 2022 | 0,4 кВ | 132 | 15 | 122.3761 |  |  |  |  | 927.0919
|  | Строительство ВЛИ-0,38 кВ от ближайшей опоры ВЛИ-0,4 кВ КТП 1447 ф. 52 ПС 110/6 кВ Судостроительная для электроснабжения садового дома, расположенного по адресу: ул. Адмирала Нахимова, СНТ "Декоратор", участок 232, Советский район, г. Астрахань. | 2022 | 0,4 кВ | 66 | 15 | 40.9942 |  |  |  |  | 621.1242
|  | Строительство ВЛИ-0,38 кВ от ближайшей опоры ВЛИ-0,38 кВ ТП 1353 ф. 6 ПС 110/35/6 кВ Лесная для электроснабжения жилого дома, расположенного по адресу: с. Солянка, Наримановский муниципальный район, сельское поселение Солянский сельсовет, Солянка село, ул. Ровная, уч. 5е, Астраханская обл. | 2022 | 0,4 кВ | 171 | 6 | 164.002 |  |  |  |  | 959.0763
|  | Строительство ВЛИ-0,38 кВ от ближайшей опоры ВЛ-0,4 кВ ТП-330 ВЛ-82 РП-6 Береговая ф.5,10, ПС 110/10 кВ Николо-Комаровка для электроснабжения жилых домов по ул. Проселочная, д. 3В и д. 11Б, п. Ассадулаево, Приволжский р-н, Астраханская обл. | 2022 | 0,4 кВ | 77 | 9 | 87.1113 |  |  |  |  | 1131.3161
|  | Строительство ЛЭП-0,4 кВ от ближайшей опоры ВЛ-0,4 кВ ТП 50/100 кВА, РП-2 ВЛ-66 ф. 27 ПС 110/10 кВ Фунтово для электроснабжения жилого дома, расположенного по ул. Газопроводная, д. 35, с. Яксатово, Приволжский р-н, Астраханская обл. | 2022 | 0,4 кВ | 76 | 15 | 91.6101 |  |  |  |  | 1205.3955
|  | Строительство ЛЭП-0,4 кВ от ближайшей опоры ВЛ- 0,4 кВ ТП 182/63, ф. 3 ПС 110/35/10 кВ Евпраксино для электроснабжения объекта животноводства дома, расположенного в 10 м восточнее поселка Кафтанка, на левом берегу ерика Кафтаник, Приволжский р-н, Астраханская обл. | 2022 | 0,4 кВ | 133 | 15 | 209.4502 |  |  |  |  | 1574.8135
|  | Строительство ВЛИ-0,38 кВ от ближайшей опоры ВЛ-0,4 кВ Л-2, КТП-539 ф. 3 ПС 110/35/10 кВ Тамбовка для электроснабжения жилого дома по ул. Кирова, д. 81, с. Тамбовка, Харабалинский р-н, Астраханская обл. | 2022 | 0,4 кВ | 59 | 10 | 85.3418 |  |  |  |  | 1446.4712
|  | Строительство ВЛИ-0,38 кВ от ближайшей опоры ВЛ-0,4 кВ Л-1 КТП-381 ф. 12 ПС 110/10 кВ Мумра для электроснабжения жилого дома по ул. Набережная, д. 99, с. Зюзино, Икрянинский р-н, Астраханская обл. | 2022 | 0,4 кВ | 18 | 15 | 17.9952 |  |  |  |  | 999.7333
|  | Строительство ВЛИ-0,38 кВ от РУ-0,4 кВ КТП-216ф.13 ПС 110/10 кВ Никольская для электроснабжения базовой станции/оборудования сотовой связи 70м северо-восточнее трассы М-6 и 50м северо-западнее ул.Мира, дом №2, с.Пришиб, Енотаевский р-н, Астраханская обл. | 2022 | 0,4 кВ | 146 | 15 | 210.1783 |  |  |  |  | 1439.5777
|  | Строительство ВЛИ-0,22 кВ от ВЛ-0,4 кВ КТП-25, ф. 9 ПС 110/10 кВ Старица, для электроснабжения ГРПШ с. Поды по объекту: «Газопроводы межпоселковые с. Черный Яр, Черноярский р-н, Астраханская обл. | 2022 | 0,4 кВ | 748 | 1 | 549.8595 |  |  |  |  | 735.1062
|  | Строительство ВЛИ-0,38 кВ от ближайшей опоры ВЛ-0,4 кВ КТП-528 ф .5 ПС 110/10 кВ Табола для электроснабжения базовой станции сотовой связи по ул. Ульянова, г. Камызяк, Камызякский р-н, Астраханская обл. | 2022 | 0,4 кВ | 42 | 15 | 48.8046 |  |  |  |  | 1162.015
|  | Строительство ЛЭП-0,4 кВ от ВЛ-0,4 кВ, КТП- 459, ф. 11 ПС 35/10 кВ Тумак для электроснабжения жилого дома, расположенного по ул. Солнечная, д. 3, с. Ахтерек, Володарский р-н, Астраханская обл. | 2022 | 0,4 кВ | 55 | 13 | 44.7611 |  |  |  |  | 813.8384
|  | Строительство ВЛИ-0,38 кВ от РУ-0,4 кВ КТП-165 ф. 8 ПС 110/10 кВ Черный Яр-2 для электроснабжения МТМ, нежилое здание по ул. Победы, д. 19, литер 6, 6а, 6б, 6в, с. Черный Яр, Черноярский р-н, Астраханская обл. | 2022 | 0,4 кВ | 91 | 60 | 93.4681 |  |  |  |  | 1027.1223
|  | Строительство ВЛИ-0,38 кВ от ближайшей опоры ВЛ-0,4 кВ Л-1 КТП-344 ф. 16 ПС 220/110/35/6 кВ Баррикадная для электроснабжения Стройплощадка жилого дома по ул. Матросова, д. 54, с. Бахтемир, Икрянинский р-н, Астраханская обл. | 2022 | 0,4 кВ | 114 | 15 | 37.575 |  |  |  |  | 329.6048
|  | Строительство ВЛИ-0,38 кВ от РУ-0,4 кВ, ТП-792, ф. 7 ПС 110/6 кВ Водозабор для электроснабжения жилого дома по ул. Новая, д. 33 Д, п. Караагаш, Приволжский р-н, Астраханская обл. | 2022 | 0,4 кВ | 85 | 15 | 261.159 |  |  |  |  | 3072.4588
|  | Установка КТП-10/0,4 кВ и строительство ВЛИ-0,22 кВ от ближайшей опоры ВЛИ-0,22 кВ, ВЛ-2 РП-ЯКЗ ф. 33 ПС 110/10 кВ Фунтово для электроснабжения гаража по ул. Камызякское шоссе 7 (относится к строению №203), с. Яксатово, Приволжский район, Астраханская обл. | 2022 | 0,4 кВ | 567 | 7 | 1125.7323 |  |  |  |  | 1985.4185
|  | Строительство ВЛИ-0,38 кВ от ближайшей опоры ВЛ-0,4 кВ КТП-654 ф. 8 ПС 110/10 кВ Камызяк для электроснабжения земельного участка по ул. Красная Набережная, 106 А, г. Камызяк, Камызякский р-н, Астраханская обл. | 2022 | 0,4 кВ | 86 | 15 | 88.4037 |  |  |  |  | 1027.9503
|  | Строительство ВЛИ-0,38 кВ от ближайшей опоры ВЛ-0,4 кВ Л-1 ТП-18 ф.11 ПС 35/10 кВ Зеленга для электроснабжения жилого дома по ул. Рабочая, д. 12 «а», с.Маково, Володарский р-н, Астраханская обл. | 2022 | 0,4 кВ | 50 | 15 | 28.0566 |  |  |  |  | 561.1312
|  | Строительство ВЛИ-0,38 кВ от ближайшей опоры ВЛ-0,4 кВ Л-2 КТП-104 ф. 14 ПС 35/10 кВ Тумак для электроснабжения жилого дома по ул. Красная Набережная, д. 45Б, с. Тумак, Володарский р-н, Астраханская обл. | 2022 | 0,4 кВ | 52 | 5 | 44.0369 |  |  |  |  | 846.864
|  | Строительство ВЛИ-0,38 кВ от ближайшей опоры ВЛ-0,4 кВ КТП-233, ф. 15 ПС 110/35/10 кВ Володаровка для электроснабжения жилого дома по ул.Архаровская, д. 5 «в», п.Володарский, Володарский р-н, Астраханская обл. | 2022 | 0,4 кВ | 40 | 5 | 32.3925 |  |  |  |  | 809.8115
|  | Строительство ВЛИ-0,38 кВ от РУ-0,4 кВ, КТП-405, ф. 16 ПС 110/35/10 кВ Володаровка для электроснабжения жилого дома по ул. Береговая, д. 70, п. Володарский, Володарский р-н, Астраханская обл. | 2022 | 0,4 кВ | 120 | 5 | 139.7021 |  |  |  |  | 1164.1845
|  | Строительство ВЛИ-0,38 кВ от ближайшей опоры ВЛИ-0,38 кВ, ТП-104, ВЛ-14 РП-9 ф.12,35 ПС 110/10 кВ Фунтово для электроснабжения садового дома на участке № 28 в с/т. Солнечное, Приволжский р-н, г. Астрахань | 2022 | 0,4 кВ | 77 | 6 | 157.3091 |  |  |  |  | 2042.9756
|  | Строительство ВЛИ-0,38 кВ от опоры № 2 ВЛ-0,4 кВ Л-2 КТП-173, ф. 23 ПС 110/6 кВ Ахтуба для электроснабжения жилого дома (стройплощадка) по ул. Садовая, д. 38, г. Ахтубинск, Ахтубинский р-н, Астраханская обл. | 2022 | 0,4 кВ | 193 | 15 | 346.1171 |  |  |  |  | 1793.3526
|  | Строительство ВЛИ-0,38 кВ от опоры № 71 ВЛ-0,4 кВ Л-1 КТП-20, ф. 33 ПС 220/110/35/6 кВ Владимировка для электроснабжения жилого дома (стройплощадка) Северный городок, г. Ахтубинск, Ахтубинский р-н, Астраханская обл. | 2022 | 0,4 кВ | 173 | 15 | 303.1123 |  |  |  |  | 1752.0943
|  | Строительство ВЛИ-0,38 кВ от опоры № 57 ВЛ-0,38 кВ Л-5 КТП-15, ф.26 ПС 220/110/35/6 кВ Владимировка для электроснабжения жилого дома (стройплощадка) в Северном городке уч. с к/н 30:01:150230:2406, г. Ахтубинск, Ахтубинский р-н, Астраханская обл. | 2022 | 0,4 кВ | 93 | 15 | 138.6344 |  |  |  |  | 1490.6928
|  | Строительство ВЛИ-0,38 кВ от РУ-0,4 кВ ЦРП-3 ф. 36 ПС 220/110/35/6 кВ ф.36 Владимировка для электроснабжения торгового павильона по ул. Циолковского, блок 3, участок 2, г. Ахтубинск, Ахтубинский р-н, Астраханская обл. | 2022 | 0,4 кВ | 51 | 6 | 158.4983 |  |  |  |  | 3107.8106
|  | «Строительство ВЛИ-0,38 кВ для электроснабжения жилого дома (стройплощадка), расположенного по адресу: Астраханская область, г. Ахтубинск, район Северного городка, кадастровый номер участка 30:01:000000:813 | 2022 | 0,4 кВ | 266 | 15 | 403.8359 |  |  |  |  | 1518.1802
|  | Строительство ВЛИ-0,38 кВ от ближайшей опоры ВЛИ-0,4 кВ КТП-360/250 кВА, ф. 29 ПС 110/10/6 кВ Промстройматериалы для электроснабжения жилого дома по ул. Кунгурская, с. Солянка, Наримановский р-н, Астраханская обл. | 2022 | 0,4 кВ | 164 | 15 | 378.8331 |  |  |  |  | 2309.9577
|  | Строительство ВЛИ-0,38 кВ от опоры проектируемой ВЛИ-0,38 кВ, проектируемой ТП-6/0,4 кВ, ф. 17 ПС 35/6 кВ Началово для электроснабжения садового дома на участке №83 в с/т. Обувщик-1, Приволжский р-н, Астраханская обл. | 2022 | 0,4 кВ | 69 | 15 | 142.7158 |  |  |  |  | 2068.3443
|  | Строительство ВЛИ-0,38 кВ от ближайшей опоры ВЛ-0,4 кВ ТП-523 ф. 22 ПС 35/6 кВ Началово для электроснабжения садового дома в с/т. Ромашка, уч. 28, Приволжский р-н, Астраханская обл. | 2022 | 0,4 кВ | 87 | 15 | 249.5066 |  |  |  |  | 2867.8915
|  | Строительство ВЛИ-0,38 от опоры № 31/6/9 Л-1 ВЛ-0,4 кВ ТП 337 ф. 8 ПС 110/35/10 кВ Володаровка для электроснабжения жилого дома по ул. З. Кулмагамбетова, д. 14, п. Володарский, Володарский р-н, Астраханская обл. | 2022 | 0,4 кВ | 55 | 6 | 38.6584 |  |  |  |  | 702.8793
|  | Строительство ВЛИ-0,38 кВ от проектируемой ВЛ-0,4 кВ, КТП-240А, ф. 27 ПС 110/35/10 кВ Володаровка для электроснабжения жилого дома по ул.Набережная, д. 70, п. Таловинка, Володарский р-н, Астраханская обл. | 2022 | 0,4 кВ | 80 | 5 | 87.8287 |  |  |  |  | 1097.8587
|  | Строительство ВЛИ-0,38 кВ от РУ-0,4 кВ КТП-302 ф. 29 ПС 110/35/10 кВ Володаровка для электроснабжения жилого дома по ул. Фрунзе, д. 30, п. Володарский, Володарский р-н, Астраханская обл. | 2022 | 0,4 кВ | 135 | 15 | 151.1964 |  |  |  |  | 1119.9731
|  | Строительство ВЛИ-0,38 кВ от опоры № 8 ВЛ-0,4 кВ, КТП 238, ф. 27 ПС 110/35/10 кВ Володаровка для электроснабжения жилого дома, расположенного по ул. Солнечная, д. 18, п. Трубный, Володарский р-н, Астраханская обл. | 2022 | 0,4 кВ | 74 | 15 | 76.8264 |  |  |  |  | 1038.1945
|  | Строительство ВЛИ-0,38 кВ от ближайшей опоры ВЛ-0,4 кВ КТП-4 ф. 10 ПС 110/35/10 кВ Раздор для электроснабжения земельного участка по ул. Джабаева, д. 25А, с. Бирючек, Камызякский р-н, Астраханская обл. | 2022 | 0,4 кВ | 57 | 15 | 65.4294 |  |  |  |  | 1147.8844
|  | Строительство ВЛИ-0,38 кВ от ближайшей опоры ВЛ-0,4 кВ КТП-552 ф. 4 ПС 110/10 кВ Камызяк для электроснабжения жилого дома по ул. Кононенко, д. 13, г. Камызяк, Камызякский р-н, Астраханская обл. | 2022 | 0,4 кВ | 20 | 15 | 33.7688 |  |  |  |  | 1688.442
|  | Строительство ВЛИ-0,38 кВ от ближайшей опоры ВЛ-0,4 кВ КТП-784 ф.4 ПС 110/10 кВ Камызяк для электроснабжения жилого дома по ул. Каспийская, д. 21, г. Камызяк, Камызякский р-н, Астраханская обл. | 2022 | 0,4 кВ | 65 | 14 | 69.279 |  |  |  |  | 1065.8314
|  | Строительство ВЛИ-0,38 кВ от ближайшей опоры ВЛ-0,4 кВ КТП-68 ф.4 ПС 110/10 кВ Камызяк для электроснабжения ИЖС по ул.Тихая, д.6, г.Камызяк, Камызякский р-н, Астраханская обл. | 2022 | 0,4 кВ | 67 | 15 | 87.7985 |  |  |  |  | 1310.4248
|  | Строительство ВЛИ-0,38 кВ от ближайшей опоры ВЛ-0,4 кВ КТП-459 ф. 18 ПС 110/10 кВ Новинская для электроснабжения земельного участка по ул. Абая, 91 «г», с. Затон, Камызякский р-н, Астраханская обл. | 2022 | 0,4 кВ | 39 | 15 | 57.005 |  |  |  |  | 1461.6664
|  | Строительство ВЛИ-0,38 кВ от ближайшей опоры ВЛ-0,4 кВ Л-2 КТП-329 ф. 9 ПС 110/10 кВ Урусовка для электроснабжения здания мечети по ул. Космонавтов, д. 18, с. Разночиновка, Наримановский р-н, Астраханская обл. | 2022 | 0,4 кВ | 150 | 15 | 214.7421 |  |  |  |  | 1431.6138
|  | Строительство ВЛИ-0,38 кВ от РУ-0,4 кВ проектируемой КТП-6/0,4 кВ ф. 9 ПС 35/6 кВ Трусовская для электроснабжения жилого дома, расположенного по адресу: ул. 5-я Пригородная д. 8 «А», с. Солянка, Наримановский р-н, Астраханская обл. | 2022 | 0,4 кВ | 279 | 70 | 496.6543 |  |  |  |  | 1780.123
|  | Строительство ВЛИ-0,38 кВ от проектируемой опоры ВЛИ-0,38 кВ ТП 1398 ф. 9 ПС 35/6 кВ Трусовская для электроснабжения садового дома, расположенного по адресу: б/н (к/н 30:12:042049:601), СОТ "Авиатор" при в/ч 13685, Трусовский район, г. Астрахань | 2022 | 0,4 кВ | 67 | 14 | 114.2151 |  |  |  |  | 1704.703
|  | Строительство ВЛИ-0,38 кВ от опоры №5, Л9, ВЛИ-0,38кВ ТП 719, ф.102 ПС 110/35/6 кВ Трикотажная для электроснабжения гаража, расположенного по адресу: ул. 11 Красной Армии, д. 17 «а», блок 2, бокс 229, Кировский район, г. Астрахань | 2022 | 0,4 кВ | 44 | 15 | 101.228 |  |  |  |  | 2300.6366
|  | Строительство ВЛИ-0,38 кВ от ближайшей опоры ВЛ-0,4 кВ ТП 613 ф.604 ПС 110/10-6 кВ Северная для электроснабжения павильона расположенного по адресу: ул. Ахшарумова, д. 78, Советский район, г. Астрахань | 2022 | 0,4 кВ | 158 | 15 | 229.9193 |  |  |  |  | 1455.1854
|  | Строительство ВЛИ-0,4 кВ от ближайшей опоры ВЛИ-0,4 кВ ТП 1564 ф. 607 ПС 110/10-6 кВ Царевская для электроснабжения гаража, расположенного по адресу: ул. Боевая, д. 127 «а», гаражно-строительный кооператив № 67, блок 2, бокс 28, Советский р-н, г. Астрахань | 2022 | 0,4 кВ | 44 | 5 | 181.3663 |  |  |  |  | 4121.9614
|  | Строительство ВЛИ-0,4 кВ от ближайшей опоры ВЛИ-0,4 кВ КТП 1376 ф. 27 ПС 110/6 кВ Окрасочная для электроснабжения садового дома, расположенного по адресу: ул. 3-я Лиственная/ул. 2-я Лиственная, д. 1/16, Трусовский район, г. Астрахань | 2022 | 0,4 кВ | 57 | 15 | 61.5122 |  |  |  |  | 1079.1618
|  | Строительство ВЛИ-0,22 кВ от опоры №30 ВЛ-0,4 кВ Л-1 ТП-158 ф. 9 ПС 110/10 кВ Оля для электроснабжения станции катодной защиты СКЗ-200 в с. Лесное, Лиманский р-н, Астраханская обл. | 2022 | 0,4 кВ | 89 | 2 | 133.7006 |  |  |  |  | 1502.2539
|  | Строительство ВЛИ-0,38 кВ от ближайшей опоры ВЛ-0,4 кВ Л-1 КТП 324 ф.7 ПС 110/35/10 кВ Хошеутово для электроснабжения жилого дома, ул. Советская, д. 60Г, с. Хошеутово Харабалинский р-н, Астраханская обл. | 2022 | 0,4 кВ | 30 | 12 | 83.5823 |  |  |  |  | 2786.078
|  | Строительство ВЛИ-0,38 кВ от проектируемой опоры ВЛИ-0,38 кВ проектируемой ТП-6/0,4 кВ ф. 7 ПС 110/6 кВ Окрасочная для электроснабжения садового дома, расположенного по адресу: СНТ «Авиатор», ул. Райская, д. 9. Трусовский район, г. Астрахань (ориентировочная протяженность-0,085 км) | 2022 | 0,4 кВ | 92 | 28 | 234.2745 |  |  |  |  | 2546.4621
|  | Строительство ЛЭП-0,4 кВ от проектируемой опоры ВЛ-0,4 кВ ТП-770/25 кВА, ф. 35 ПС 110/10 кВ Фунтово для электроснабжения жилого дома, расположенного по адресу: ул. Баренцева, д.1, п. Кирпичного Завода № 1, Приволжский р-н, Астраханская обл. | 2022 | 0,4 кВ | 30 | 15 | 27.7861 |  |  |  |  | 926.2037
|  | Строительство ВЛЗ-10 кВ, КЛ-0,4 кВ, ВЛИ-0,4 кВ и установка ТП-10/0,4 кВ ф. 7 ПС 110/35/10 кВ Первомайская для электроснабжения производства сельской продукции, расположенного по адресу: п. Пойменный, находящийся в 7,5 км южнее поселка Пойменный, в 300 м от правого берега р. Кривая Болда, орошаемого участка «Мошаикский», поле № 2, участок 20 | 2022 | 0,4 кВ | 10 | 15 | 35.6798 |  |  |  |  | 3567.981
|  | Строительство ВЛ-10кВ, ВЛИ-0,38кВ и установка ТП-10/0,4кВ, ф.14 ПС 110/35/10 кВ ЦРП для электроснабжения садового дома, расположенного в с/т "Ветерок" завода холодильного оборудования, уч.34, Приволжский р-н, Астраханская обл. | 2022 | 0,4 кВ | 222 | 27 | 453.2192 |  |  |  |  | 2041.5281
|  | Строительство ВЛ-10 кВ и установка 2ТП-10/0,4 кВ ф. 3, ПС 110/35/10 кВ Тамбовка и ф. 16 ПС 220/110/10 Харабали для электроснабжения МБОУ «Средняя общеобразовательная школа с. Тамбовка», расположенной по ул. Октябрьская, д. 51, с. Тамбовка, Харабалинский р-н, Астраханская обл. | 2022 | 0,4 кВ | 178 | 135 | 546.2477 |  |  |  |  | 3068.8071
|  | Строительство ВЛ-10 кВ от ближайшей опоры ВЛ-10 кВ ф. 5 ПС 35/10 кВ Травино – 1-й ввод; ВЛ-10 кВ от ближайшей опоры ВЛ-10 кВ ф. 4 ПС 35/10 кВ Травино – 2-й ввод, двух ВЛИ-0,38 кВ и установка 2ТП-10/0,4 кВ для электроснабжения учреждения дошкольного, начального и среднего общего образования, расположенного по ул. Юбилейная, з/у 3 «А», с. Образцово-Травино, Камызякский р-н, Астраханская обл. | 2022 | 0,4 кВ | 6 | 60.4 | 19.6583 |  |  |  |  | 3276.3833
|  | Строительство ВЛ-10 кВ, ВЛИ-0,38 кВ и установка ТП-10/0,4 кВ, ф. 7 ПС 35/10 кВ Травино для электроснабжения земельного участка для ведения личного подсобного хозяйства, расположенного по ул. Заводская, д. 80, с.Образцово-Травино, Камызякский р-н, Астраханская обл. | 2022 | 0,4 кВ | 5 | 15 | 23.4494 |  |  |  |  | 4689.882
|  | Строительство ВЛ-10 кВ, ВЛИ-0,22 кВ и установка ТП-10/0,4 кВ, ф.21 ПС 110/10 кВ Ленино для электроснабжения объекта животноводства, расположенного в 24 км к юго-западу от с.Ленино в 35 км к западу от с.Замьяны, Енотаевский район, Астраханская область. | 2022 | 0,4 кВ | 10 | 6 | 34.5587 |  |  |  |  | 3455.871
|  | Установка КТП-6/0,4 кВ и строительство ВЛИ-0,38 кВ ф. 18 ПС 35/6 кВ Началово для электроснабжения жилого дома по ул. Дорожная, д. 3 в, п. Начало, Приволжский район, Астраханская обл. | 2022 | 0,4 кВ | 63 | 10 | 130.5972 |  |  |  |  | 2072.9716
|  | Строительство ВЛЗ-6 кВ, ВЛИ-0,38 кВ и установка ТП-6/0,4 кВ ф. 29 ПС 110/10 кВ Промстройматериалы для электроснабжения предприятия общественного питания (к/н 30:08:110102:479), расположенного по ул. Калинина, д. 21, с. Солянка, Наримановский район, Астраханская область. | 2022 | 0,4 кВ | 52 | 50 | 107.1286 |  |  |  |  | 2060.1663
|  | Строительство ЛЭП-0,4 кВ от РУ-0,4 кВ ТП 793 ф. 623 ПС 110/10-6 кВ Городская для электроснабжения насосной станции, расположенной по адресу: ул. В. Барсовой, г. Астрахань | 2022 | 0,4 кВ | 227 | 15.5 | 120.8069 |  |  |  |  | 532.1889
|  | Строительство ЛЭП-0,4 кВ от РУ-0,4 кВ ТП 829 ф. 105 ПС 110/35/6 кВ Трикотажная для электроснабжения насосной станции, расположенной по адресу: ул. Минусинская, 2, г. Астрахань | 2022 | 0,4 кВ | 53 | 30 | 54.9925 |  |  |  |  | 1037.5942
|  | Строительство ВЛЗ-10 кВ, ВЛИ-0,38 кВ и установка СТП-10/0,4 кВ, ф.8 ПС110/10 кВ Камызяк, для электроснабжения нежилого помещения, расположенногов границах МО "Верхнекалиновский сельсовет", в 1 км. ниже ер. Поперечный, между автодорогой Камызяк- Кировский и р. Камызяк, Камызякский р-н, Астраханская обл. | 2022 | 0,4 кВ | 24 | 15 | 201.3712 |  |  |  |  | 8390.4679
|  | Строительство ВЛ-10 кВ, ВЛИ-0,38 кВ и установка ТП 10/0,4 кВ ф. 13, ПС 110/10 кВ Черный Яр-2 для электроснабжения объекта сельскохозяйственного производства, расположенного: Астраханская область, р-н Черноярский, с. Черный Яр, в 3,5км по направлению на север от с. Черный Яр | 2022 | 0,4 кВ | 10 | 60 | 53.6925 |  |  |  |  | 5369.245
|  | Строительство ВЛ-10 кВ, ВЛИ-0,38 кВ и установка ТП-10/0,4 кВ, ф. 19 ПС 35/10 кВ Бударино для электроснабжения нежилой застройки, расположенной в 3,4 км юго – восточнее с. Песчаное, в 7,1 км. восточнее п. Лиман, р.п. Лиман, (к/н 30:07:251401:660), Лиманский район, Астраханская обл. | 2022 | 0,4 кВ | 5 | 16 | 32.5805 |  |  |  |  | 6516.094
|  | Строительство ЛЭП-0,4 кВ от РУ-0,4 кВ ТП 250 ф. 27 ПС 35/6 кВ Стекловолокно для электроснабжения нежилого помещения, расположенного по адресу: ул. Савушкина, д. 12 а, г. Астрахань | 2022 | 0,4 кВ | 178 | 24 | 183.2465 |  |  |  |  | 1029.4746
|  | Строительство ВЛИ-0,4 кВ от ближайшей опоры ВЛИ-0,4 кВ ТП 396 ф. 615 ПС 110/10-6 кВ Царевская для электроснабжения гаража, расположенного по адресу: ул. Богдана Хмельницкого, г. Астрахань | 2022 | 0,4 кВ | 76 | 3 | 92.5003 |  |  |  |  | 1217.1095
| 2.3.1.4.1.1. | Строительство ВЛ-10 кВ, ВЛИ-0,38 кВ и установка ТП-10/0,4 кВ ф.14 ПС 110/35/10 кВ Володаровка для электроснабжения личного подсобного хозяйства, расположенного в 1000 м севернее с.Цветное, вдоль р.Сарбай, к/н 30:02:220501:1258, Володарский р-н, Астраханская обл. | 2023 | 0,4 кВ | 7 | 15 | 55.1395 | #REF! | #REF! | #REF! |  |  | 7877.0771
|  | Строительство ЛЭП-0,4 кВ от РУ-0,4 кВ ТП 503 ф. 16 ПС 35/6 кВ Кировская для электроснабжения жилых домов и квартиры, расположенных по адресу: ул. Покровская роща, д. 9, кв. 1, кв. 2, кв. 3, Кировский район, г. Астрахань | 2023 | 0,4 кВ | 126 | 15 | 113.4394 | #REF! | #REF! | #REF! |  |  | 900.3125
|  | Строительство ВЛИ-0,4 кВ от РУ-0,4 кВ ТП 1712 ф. 18 ПС 35/6 кВ ЖБК для электроснабжения автомастерской, расположенной по адресу: ул. Рыбинская, д. 15 «а», литер А, г. Астрахань. | 2023 | 0,4 кВ | 35 | 15 | 180.0646 | #REF! | #REF! | #REF! |  |  | 5144.7017
|  | Строительство ВЛИ-0,38 кВ от ближайшей опоры ВЛ-0,4 кВ КТП-1/400 кВА Л-2 ф. 21 ПС 110/10 кВ Стройиндустрия для электроснабжения жилого дома по ул. Западная, д. 44, п. МЖС «Наримановская», Наримановский р-н, Астраханская обл. (ориентировочная протяженность - 0,160 км)», | 2023 | 0,4 кВ | 181 | 15 | 375.2492 | #REF! | 375.2492 | #REF! |  |  | 2073.1999
|  | Строительство ВЛИ-0,38 кВ от ближайшей опоры ВЛ-0,4 кВ, Л-4, ТП 90/400 кВА, ф.15 РП Школа ф. 17,20 ПС 110/10 кВ Красный Яр для электроснабжения личного подсобного хозяйства, расположенного по ул. Ворошилова, д. 1/3 В, с. Красный Яр, Красноярский р-н, Астраханская обл. | 2023 | 0,4 кВ | 79 | 15 | 195.7006 | #REF! | 195.7006 | #REF! |  |  | 2477.2225
|  | Строительство ВЛИ-0,38 кВ от РУ-0,4 кВ ТП-552 ф. 406 ПС 35/6кВ Нефтебаза для электроснабжения магазина (стройплощадка) по ул. Молодежная, д. 9б, рп. Ильинка Икрянинский р-н, Астраханская обл. | 2023 | 0,4 кВ | 245 | 15 | 264.8092 | #REF! | #REF! | #REF! |  |  | 1080.8539
|  | Установка СТП-10/0,22 кВ для электроснабжения Автоматизированной системы диспетчерского контроля и управления ПГБ по объекту: «Газопровод межпоселковый с. Бударино – ГПЭС морского торгового порта Оля Лиманского района Астраханской области», порт Оля, с. Оля, Лиманский р-н, Астраханская обл. | 2023 | 0,4 кВ | 826 | 1 | 1466.3017 | #REF! | 1868.1189 | #REF! |  |  | 1775.1836
|  | Строительство ВЛИ-0,4 кВ от ближайшей опоры Л-1 ВЛИ-0,4 кВ КТП 1398 ф. 9 ПС 35/6 кВ Трусовская, для электроснабжения садового дома, расположенного по адресу: садово-огородное общество «Здоровье», д. 86, г. Астрахань (ориентировочная протяженность -0,03 км) | 2023 | 0,4 кВ | 39 | 15 | 254.1906 | #REF! | #REF! | #REF! |  |  | 6517.7087
|  | Строительство ВЛИ-0,4 кВ от ближайшей опоры Л-1 ВЛИ-0,4 кВ КТП 1398 ф. 9 ПС 35/6 кВ Трусовская, для электроснабжения жилого дома, расположенного по адресу: с/т «Здоровье», д. 137, Трусовский район, Астрахань | 2023 | 0,4 кВ | 46 | 15 | 201.6659 | #REF! | 236.2375 | #REF! |  |  | 4384.0402
|  | Строительство ВЛ-0,4 кВ от опоры ВЛ-0,4 кВ ТП 361 ф.416 ПС 110/35/6 кВ Лесная-Новая для электроснабжения магазина, расположенного по адресу: ул. Прибрежная/ ул. Шахтинская, д. 72/12, г. Астрахань | 2023 | 0,4 кВ | 84 | 15 | 169.7325 | #REF! | 204.3041 | #REF! |  |  | 2020.6246
|  | Строительство ВЛИ-0,4 кВ от ближайшей опоры ВЛИ-0,4 кВ КТП 1398 ф. 9 ПС 35/6 кВ Трусовская, для электроснабжения жилого дома, расположенного по адресу: тер. СНТ Полет, ул. Счастья, д. 3, Трусовский район, Астрахань | 2023 | 0,4 кВ | 79 | 15 | 281.5973 | #REF! | 316.1689 | #REF! |  |  | 3564.5227
|  | Строительство ВЛИ-0,4 кВ от ближайшей опоры №2/3 Л-3 ВЛ-0,4 кВ КТП 1344 ф. 9 ПС 35/6 кВ Трусовская для электроснабжения жилого дома, расположенного в с/т Тарник, западнее военного городка, д. 47, Трусовский район, г. Астрахань. | 2023 | 0,4 кВ | 39 | 15 | 197.7637 | #REF! | 232.3353 | #REF! |  |  | 5070.8638
|  | Строительство ВЛИ-0,4 кВ от опоры №10 Л-2 ВЛ-0,4 кВ ф. 7 КТП 1626 ПС 110/6 кВ Окрасочная для электроснабжения садового дома, расположенного по адресу: садово-огородное тов. «Полет», ул. Фруктовая, д. 39, Трусовский р-н, г. Астрахань | 2023 | 0,4 кВ | 48 | 15 | 232.8516 | #REF! | 267.4232 | #REF! |  |  | 4851.0756
|  | Строительство ВЛИ-0,38 кВ от ближайшей опоры ВЛ-0,4 кВ Л-1 ЗТП-39 ф. 25 ПС 110/6 кВ Ахтуба для электроснабжения гаража, расположенного по ул. Подгорная, блок №1, уч. 18, (к/н 30:01:150302:2324) г. Ахтубинск, Ахтубинский р-н Астраханская обл. | 2023 | 0,4 кВ | 86 | 15 | 189.281 | #REF! | #REF! | #REF! |  |  | 2200.9422
|  | Строительство ВЛИ-0,38 кВ от ближайшей опоры ВЛ-0,4 кВ Л-4 ЗТП-1 ф. №1 ПС ЦРП ф.37 220/110/35/6 кВ Владимировка для электроснабжения жилого дома (стройплощадка) по адресу: ул. Шубина (30:01:150233:683), г. Ахтубинск, Астраханская область | 2023 | 0,4 кВ | 60 | 15 | 187.1196 | #REF! | 217.9538 | #REF! |  |  | 3118.6597
|  | Строительство ВЛИ-0,38 кВ от ближайшей опоры ВЛ-0,4 кВ Л-7 2 с.ш. ЦРП/2*400 кВА ф. №38 ПС 220/110/35/6 кВ Владимировка для электроснабжения жилого дома (стройплощадка) ( 30:01:150205:696) по адресу: ул. Шубина , г. Ахтубинск, Астраханская обл. | 2023 | 0,4 кВ | 80 | 15 | 211.1399 | #REF! | #REF! | #REF! |  |  | 2639.2492
|  | Строительство ВЛ-0,38 кВ от ближайшей опоры ВЛ-04 кВ Л-11 ТП-29 ф 36 ПС 220/110/35/6 кВ Владимировка для электроснабжения магазина по адресу: ул. Черно-Иванова, 2 «а», (30:01:150101:20) г. Ахтубинск, Ахтубинский р-н, Астраханской обл. | 2023 | 0,4 кВ | 95 | 15 | 203.7096 | #REF! | 232.5059 | #REF! |  |  | 2144.3115
|  | Строительство ВЛИ-0,38 кВ от ближайшей опоры ВЛ-0,4 кВ л-1 ГКТП-20 ф. 33 ПС 220/110/35/6 кВ Владимировка для электроснабжения жилого дома (стройплощадка) (30:01:150230:2322) по адресу: Северный городок, г. Ахтубинск, Астраханская область | 2023 | 0,4 кВ | 55 | 15 | 185.0604 | #REF! | #REF! | #REF! |  |  | 3364.7338
|  | Строительство ВЛИ-0,4 кВ от ближайшей опоры ВЛ-0,4 кВ Л-4 ЗТП-5 ф.2 ПС ЦРП ф. 38 ПС220/110/35/6 кВ Владимировка для электроснабжения жилого дома (стройплощадка) расположенного по ул. Фрунзе, (к/н 30:01:150234:841) г. Ахтубинск, Ахтубинский р-н, Астраханской обл. | 2023 | 0,4 кВ | 70 | 15 | 187.8368 | #REF! | 216.633 | #REF! |  |  | 2683.3824
|  | Строительство ЛЭП-0,4 кВ от проетируемой опоры ВЛ-0,4 кВ ТП-447/250 кВА, ф.18 ПС 35/6 кВ Началово для электроснабжения жилых домов в пер.Уютный, д.1, д.3, с.Началово, Приволжский р-н, Астраханская обл. | 2023 | 0,4 кВ | 158 | 12 | 335.6297 | #REF! | #REF! | #REF! |  |  | 2124.2385
|  | 1. Строительство ЛЭП-0,4 кВ от ближайшей опоры ВЛ-0,4 кВ ТП-14/250 кВА, ВЛ-16, РП-2, ф. 12,35 ПС 110/10 кВ Фунтово для электроснабжения жилого дома в пер. Садовый, д. 19, с. Осыпной бугор, Приволжский р-н, Астраханская обл. (ориентировочная протяженность– 0,11 км) | 2023 | 0,4 кВ | 99 | 6 | 371.0622 | #REF! | #REF! | #REF! |  |  | 3748.1032
|  | Строительство ЛЭП-0,4 кВ от ближайшей опоры ВЛ-0,4 кВ ТП-27/100 кВа, РП-9 ВЛ-16, ф. 12,35 ПС 110/10 кВ Фунтово для электроснабжения жилого дома по ул. Набережная, д.14 "Б" с. Осыпной бугор, Приволжский р-н, Астраханская обл. (ориентировочная протяженность ЛЭП-0,4 кВ– 0,12 км) | 2023 | 0,4 кВ | 120 | 15 | 483.6952 | #REF! | 512.1442 | #REF! |  |  | 4030.7936
|  | 1. Строительство ВЛИ-0,38кВ от ближайшей опоры ВЛ-0,4кВ ТП-472 кВа, ВЛ-67 РП-2, ф.27 ПС 110/10кВ Фунтово для электроснабжения жилого дома по ул.Береговая, д.2, с. Карагали, Приволжский р-н, Астраханская обл. (ориентировочная протяженность ЛЭП-0,4кВ -0,11км) | 2023 | 0,4 кВ | 120 | 15 | 415.2178 | #REF! | 415.2178 | #REF! |  |  | 3460.1486
|  | 8. Строительство ЛЭП-0,4кВ от ближайшей опоры ВЛ-0,4кВ ТП-118/400кВа, ф.16 ПС 35/6кВ Началово для электроснабжения жилых домов, расположенного по ул.Тельмана, д.14Б, с. Началово, Приволжский р-н, Астраханская обл. (ориентировочная протяженность ЛЭП-0,4кВ -0,045км) | 2023 | 0,4 кВ | 43 | 6 | 226.9663 | #REF! | #REF! | #REF! |  |  | 5278.2858
|  | Строительство ВЛИ-0,4 кВ от ближайшей опоры ВЛИ-0,4 кВ ТП 423 ф. 5 ПС 35/6 кВ Кировская для электроснабжения жилого дома, расположенного по адресу: ул. Казалинская, Ленинский р-н, г. Астрахань | 2023 | 0,4 кВ | 154 | 15 | 284.4707 | #REF! | #REF! | #REF! |  |  | 1847.2121
|  | Строительство ЛЭП-0,4 кВ от ближайшей опоры ВЛ-0,4 кВ ТП-678/100 кВА, ф. 7 ПС 110/6 кВ ВОС для электроснабжения земель сельскохозяйственного назначения, расположенных в 100 м восточнее п. Сенной (к/н 30:08:130201:848), Наримановский р-н, Астраханская обл. (ориентировочная протяженность – 0,25 км) | 2023 | 0,4 кВ | 282 | 15 | 650.6063 | #REF! | 679.4663 | #REF! |  |  | 2307.1144
|  | «Строительство ВЛИ-0,38 кВ от ближайшей опоры ВЛИ-0,38 кВ ТП-469 ВЛ-67 РП-2 ф. 27 ПС 110/10 кВ Фунтово для электроснабжения жилого дома по ул. М. Джалиля д. 3А, с. Карагали, Приволжский р-н, Астраханская обл.» (ориентировочная протяженность - 0,05 км) | 2023 | 0,4 кВ | 42 | 15 | 198.8557 | #REF! | 198.8557 | #REF! |  |  | 4734.6595
|  | «Строительство ВЛИ-0,4 кВ от ближайшей опоры ВЛ-0,4 кВ ТП 1633 ф.№9 ПС 35/6 кВ Трусовская для электроснабжения жилого дома, расположенного по адресу: ул. 2-я Пригородная, д. 1 с. Солянка, Наримановский район, г. Астрахань», (ориентировочная протяженность - 0,12 км)» | 2023 | 0,4 кВ | 86 | 45 | 402.1812 | #REF! | 453.8869 | #REF! |  |  | 4676.5253
|  | Строительство ВЛИ-0,4 кВ от ближайшей опоры ВЛИ-0,4 кВ ТП-1398 ф.9 ПС 35/6 кВ Трусовская для электроснабжения жилого дома, расположенного по адресу: ул. Станция Нововолжская, д. 1 б, Трусовский район, г. Астрахань (ориентировочная протяженность - 0,38 км) | 2023 | 0,4 кВ | 275 | 45 | 669.8883 | #REF! | 706.5941 | #REF! |  |  | 2435.9576
|  | Строительство ВЛИ-0,38 кВ от ближайшей опоры ВЛИ-0,38 кВ ТП-154, ф. 7 ПС 35/6 кВ Началово для электроснабжения жилого дома по ул. Кирова, д. 6, п. Началово, Приволжский р-н, Астраханская обл. | 2023 | 0,4 кВ | 52.5 | 6 | 404.1253 | #REF! | 404.1253 | #REF! |  |  | 7697.6246
|  | Строительство ВЛИ-0,4 кВ от ближайшей опоры ВЛ-0,4 кВ, Л-3 КТП 666, ф.14 ПС 35/10/6 кВ ХВТ для электроснабжения жилого дома по адресу в п. Дедушкин, д. 2 г, Харабалинский р-н, Астраханская обл. | 2023 | 0,4 кВ | 115 | 20 | 233.4752 | #REF! | 233.4752 | #REF! |  |  | 2030.2188
|  | Строительство ВЛИ-0,38 кВ от ближайшей опоры ВЛ-0,4 кВ Л-3 КТП-7 ф.17 ПС 110/35/10 кВ Сасыколи для электроснабжения магазина по ул. 1 Мая, д. 1 а, с. Сасыколи, Харабалинский р-н, Астраханская обл. | 2023 | 0,4 кВ | 40 | 6 | 160.9515 | #REF! | #REF! | #REF! |  |  | 4023.7865
|  | Строительство ВЛ-10 кВ, ВЛИ-0,38 кВ и установка ТП-10/0,4 кВ, ф.21 ПС 110/10 кВ Енотаевка для электроснабжения объекта животноводства, расположенного в 5,5 км юго-западнее с.Енотаевка, Енотаевский район, Астраханская область (ориентировочная протяженность ВЛ-10 кВ - 3,1 км + 3,1 км третья фаза, ориентировочная протяженность ВЛИ-0,38 кВ - 0,01 км,ориентировочная мощность - 0,025 МВА) | 2023 | 0,4 кВ | 10 | 15 | 40.1501 | #REF! | #REF! | #REF! |  |  | 4015.009
|  | Строительство ВЛ-10 кВ, ВЛИ-0,38 кВ и установка ТП 10/0,4 кВ от ближайшей опоры ВЛ-10 кВ ф. 5 ПС Ленино для электроснабжения шиномонтажа расположенного по адресу: Астраханская область, Енотаевский район в 850 м западнее АЗС Лукойл | 2023 | 0,4 кВ | 15 | 12 | 41.3878 | #REF! | #REF! | #REF! |  |  | 2759.1887
|  | Строительство ВЛИ-0,38 кВ от РУ-0,4 кВ КТП-634 ф.21 ПС 110/10 кВ Енотаевка для электроснабжения объекта общественного питания с.Енотаевка, на 1253 + М250 трассы Москва-Астрахань, Енотаевский р-н, Астраханская обл. | 2023 | 0,4 кВ | 377 | 40 | 561.8037 | #REF! | 596.1563 | #REF! |  |  | 1490.1955
|  | «Строительство ВЛ-0,4 кВ от опоры ВЛ-0,4 кВ ТП 118 ф.9 ПС 35/6 кВ Трусовская для электроснабжения малоэтажной жилой застройки, расположенной по адресу: ул. 4-я Керченская, д. 28, г. Астрахань» | 2023 | 0,4 кВ | 89 | 15 | 302.8347 | #REF! | 340.5404 | #REF! |  |  | 3402.637
|  | Строительство ВЛИ-0,4 кВ от ближайшей опоры ВЛИ-0,4 кВ ТП 1353 ф.6 ПС 110/35/6 кВ Лесная для электроснабжения жилого дома, расположенного по адресу: с. Солянка, ул. Белозерская, д. 40, Наримановский р-н, г. Астрахань | 2023 | 0,4 кВ | 56 | 15 | 246.5072 | #REF! | 285.6293 | #REF! |  |  | 4401.9136
|  | 7. Строительство ЛЭП-0,4 кВ, от ближайшей опоры ВЛ-0,4кВ ТП-69/400 кВа, ВЛ-92 РП-6 Береговая ф.5 ПС 110/10 кВ Николо-Комаровка для электроснабжения жилого дома и земельного участка для ИЖС, расположенных по ул. Центральная, д.14, 16, п. Придорожный, Приволжский р-н, Астраханская обл. (ориентировочная протяженность ЛЭП-0,4кВ - 0,1 км.) | 2023 | 0,4 кВ | 100 | 15 | 284.0417 | #REF! | #REF! | #REF! |  |  | 2840.417
|  | «Строительство ВЛИ-0,22кВ от ближайшей опоры ВЛИ-0,38кВ ТП-711 ф.105,444 ПС 110/10-10кВ Юбилейная для электроснабжения нежилого помещения, расположенного по адресу: Гаражный кооператив №13, ул.Рылеева, д.88 "б", блок III, бокс 134, Кировский р-н, г.Астрахань» | 2023 | 0,4 кВ | 120 | 3 | 291.4323 | #REF! | 291.4323 | #REF! |  |  | 2428.6026
|  | «Строительство ВЛИ-0,38 кВ от ближайшей опоры ВЛ-0,4 кВ, ТП-682, ф. 7 ПС 110/6 кВ ВОС для электроснабжения жилого дома по ул. Северная, д. 2а, с. Растопуловка, Приволжский р-н, Астраханская обл.» | 2023 | 0,4 кВ | 38 | 15 | 183.0915 | #REF! | 183.0915 | #REF! |  |  | 4818.1974
|  | Строительство ВЛИ-0,38 кВ от ближайшей опоры ВЛИ-0,38 кВ КТП 1434 ф. 9 ПС 35/6 кВ Трусовская для электроснабжения жилого дома, расположенного по адресу: ул. Ермака, д. 10 «а», с. Солянка, Наримановский р-н, г. Астрахань | 2023 | 0,4 кВ | 25 | 15 | 188.3142 | #REF! | 188.3142 | #REF! |  |  | 7532.5664
|  | «Строительство ВЛИ-0,38 кВ от ближайшей опоры ВЛИ-0,38 кВ КТП 1435 ф. 16 ПС 35/6 кВ Трусовская, для электроснабжения жилого дома, расположенного по адресу: ул. Проточная, д. 24 а, п. Пригородный, Наримановский район, г. Астрахань» | 2023 | 0,4 кВ | 90 | 15 | 311.1121 | #REF! | 349.8178 | #REF! |  |  | 3456.8009
|  | «Строительство ЛЭП-0,4 кВ от опоры ВЛ-0,4 кВ ф. 6 КТП 1355 ПС 110/35/6 кВ Лесная для электроснабжения личного подсобного хозяйства (30:08:110108:2415), расположенного юго-западнее земельного участка с кадастровым номером 30:08:110108:707, Наримановский район, с. Солянка, Астраханская обл.» | 2023 | 0,4 кВ | 85 | 15 | 231.3372 | #REF! | 270.0429 | #REF! |  |  | 2721.6138
|  | Строительство ВЛИ-0,4 кВ от ближайшей опоры №8 Л-1 ВЛИ-0,4 кВ ТП 679 ф.24 ПС 35/6 кВ Интернациональная для электроснабжения жилого дома, расположенного по адресу: пер. Астраханский, г. Астрахань | 2023 | 0,4 кВ | 55 | 15 | 231.0991 | #REF! | 269.8048 | #REF! |  |  | 4201.8024
|  | Строительство ВЛИ-0,38 кВ от ближайшей опоры ВЛИ-0,38 кВ КТП-174/100 кВА, ф. 19 ПС 110/35/6 кВ Евпраксино для электроснабжения жилого дома по ул. Г. Тукая, д.27 дол.соб.1/2, с. Килинчи, Приволжский р-н, Астраханская обл. | 2023 | 0,4 кВ | 173 | 15 | 399.9799 | #REF! | 399.9799 | #REF! |  |  | 2312.0224
|  | Строительство ВЛИ-0,4 кВ от ближайшей опоры ВЛИ-0,4 кВ КТП 1640 ф.7 ПС 110/6 кВ Окрасочная для электроснабжения жилого дома, расположенного по адресу: ул. Счастья, 127, г. Астрахань | 2023 | 0,4 кВ | 103 | 15 | 445.3941 | #REF! | 483.0998 | #REF! |  |  | 4324.2146
|  | Строительство ВЛИ-0,38 кВ от ближайшей опоры ВЛИ-0,38 кВ ТП 972 ф. 23 ПС 110/6 кВ Судостроительная для электроснабжения телекоммуникационного оборудования, расположенного по адресу: ул. 5-я Котельная, д. 13, Советский р-н, г. Астрахань | 2023 | 0,4 кВ | 101 | 15 | 450.0875 | #REF! | 450.0875 | #REF! |  |  | 4456.3118
|  | Строительство ВЛИ-0,38 кВ от ближайшей опоры ВЛ-0,4 Л-15 кВ ЗТП-21 ф. 41 ПС 220/110/35/6 кВ Владимировка для электроснабжения торгово-остановочного комплекса (стройплощадка), остановка «Пенсионный», г. Ахтубинск, Ахтубинский р-н, Астраханская обл. | 2023 | 0,4 кВ | 47 | 30 | 102.2537 | #REF! | #REF! | #REF! |  |  | 2175.6102
|  | Строительство ВЛИ-0,38 кВ от ближайшей опоры ВЛ-0,4 кВ Л-2 КТП-364, ф.7 ПС 110/10 кВ Красный Яр для электроснабжения жилых домов по ул. Заречная, д.11 А, д. 11 Б, с. Подчалык, Красноярский р-н, Астраханская обл. | 2023 | 0,4 кВ | 66 | 25 | 180.1265 | #REF! | #REF! | #REF! |  |  | 2729.1898
|  | Строительство ЛЭП-0,4 кВ от ближайшей опоры ВЛ-0,4 кВ ТП 43/100 кВА, ВЛ-41 РП-1, ф.24 ПС 110/10 кВ Фунтово для электроснабжения жилого дома, расположенного по ул. Куйбышева, д.31, с.Атал, Приволжский р-н, Астраханская обл. | 2023 | 0,4 кВ | 89 | 15 | 271.7448 | #REF! | 302.3942 | #REF! |  |  | 3053.3128
|  | «Строительство ЛЭП-0,4 кВ от ближайшей опоры ВЛ-0,4 кВ ТП-40/250 кВА ф. 9 ПС 110/10 кВ Фунтово для электроснабжения жилого дома по ул. Клубная, д. 1 Б, п. Кирпичного завода №1, Приволжский р-н, Астраханская обл.» | 2023 | 0,4 кВ | 72 | 15 | 283.8305 | #REF! | 314.4799 | #REF! |  |  | 3942.0908
|  | Строительство ВЛИ-0,4 кВ от проектируемой опоры ВЛИ-0,4 кВ КТП 1633 ф.№9 ПС 35/6 кВ Трусовская, для электроснабжения жилого дома, расположенного по адресу: ул. 5-я Пригородная, д. 7 А, с. Солянка, Наримановский р-н, г. Астрахань» | 2023 | 0,4 кВ | 56 | 15 | 307.1855 | #REF! | 348.7502 | #REF! |  |  | 5485.4554
|  | Строительство ВЛИ-0,4 кВ от опоры ВЛ-0,4 кВ ф. 5 КТП 883 ПС 110/10 кВ Промстройматериалы для электроснабжения магазина, расположенного по адресу: с. Солянка, (к/н 30:08:110108:2286), Наримановский р-н, г. Астрахань» | 2023 | 0,4 кВ | 74 | 15 | 291.4538 | #REF! | 343.0184 | #REF! |  |  | 3938.5646
|  | Строительство ВЛИ-0,4 кВ от ближайшей опоры ВЛИ-0,4 кВ КТП 361А ф. 5 ПС 110/10 кВ Промстройматериалы для электроснабжения жилого дома, расположенного по адресу: ул. Западная, д. 5 а, г. Астрахань» | 2023 | 0,4 кВ | 25 | 15 | 220.173 | #REF! | 271.7377 | #REF! |  |  | 8806.9204
|  | «Строительство ВЛИ-0,38 кВ от проектируемой опоры ВЛИ-0,38 кВ КТП 1398 ф. 9 ПС 35/6 кВ Трусовская для электроснабжения садового дома, расположенного по адресу: уч. 147, ООО «Здоровье», Трусовский р-н, г. Астрахань», (к/н 30:12:042049:298) | 2023 | 0,4 кВ | 73 | 15 | 361.7174 | #REF! | 413.2821 | #REF! |  |  | 4955.0334
|  | Строительство ВЛИ-0,38 кВ от ближайшей опоры ВЛ-0,4 кВ Л-1 КТП-512 ф. 24 ПС 110/10 кВ Икряное для электроснабжения Земельного участка для ИЖС по ул. Южная, д. 12, с. Икряное, Икрянинский р-н, Астраханская обл. | 2023 | 0,4 кВ | 32 | 15 | 83.1053 | #REF! | #REF! | #REF! |  |  | 2597.0397
|  | Строительство ВЛИ-0,38 кВ от ближайшей опоры ВЛ-0,4 кВ Л-1 КТП-678 ф.15 ПС 35/10 кВ Заволжская для электроснабжения жилого дома, расположенного по ул. Зеленая д. 4, с. Заволжское, Харабалинский р-н, Астраханская обл. | 2023 | 0,4 кВ | 144 | 15 | 375.6673 | #REF! | 413.9452 | #REF! |  |  | 2608.801
|  | Строительство ВЛИ-0,38 кВ от опоры №5 ВЛИ-0,38 кВ ТП 1628 ф. 24 ПС 35/6 кВ Интернациональная для электроснабжения жилого дома, расположенного по адресу: мкр-н. Интернациональный, уч. 45, Трусовский район, г. Астрахань | 2023 | 0,4 кВ | 44 | 15 | 284.3019 | #REF! | 284.3019 | #REF! |  |  | 6461.4077
|  | Строительство ВЛИ-0,22 кВ от ближайшей опоры №11 Л-4 ВЛ-0,4 кВ ТП 1359 ф. 3 ПС 35/6 кВ Октябрьская для электроснабжения жилого дома, расположенного по адресу: пер. 3-й Ильинский, д. 18, тер. СНТ Водник, г. Астрахань | 2023 | 0,4 кВ | 58 | 6 | 251.6535 | #REF! | #REF! | #REF! |  |  | 4338.8541
|  | Строительство ВЛИ-0,4 кВ от ближайшей опоры №5 Л-5 ВЛ-0,4 кВ ф. 19 ТП 120 ПС 35/6 кВ Трусовская для электроснабжения жилого дома, расположенного по адресу: ул. Медногорская, д. 114, г. Астрахань | 2023 | 0,4 кВ | 41 | 15 | 280.0859 | #REF! | 313.6506 | #REF! |  |  | 6831.3644
|  | Строительство ВЛИ-0,22 кВ от ближайшей опоры ВЛ-0,4 кВ ф. 9 КТП 1371 ПС 35/6 кВ Трусовская для электроснабжения личного подсобного хозяйства, расположенного по адресу: с. Солянка, севернее земельного участка с кадастровым номером 30:08:110107:684, Наримановский район, с. Солянка, Астраханская обл.», | 2023 | 0,4 кВ | 25 | 7 | 206.1197 | #REF! | #REF! | #REF! |  |  | 8244.7876
|  | Строительство ЛЭП-0,4 кВ от РУ-0,4 кВ ТП 1435 ф.9 ПС 35/6 кВ Трусовская для электроснабжения складского помещения, расположенного по адресу: ул. Казанская, д. 4 «Б», п. Пригородный, Наримановский район, Астраханская область» | 2023 | 0,4 кВ | 349 | 50 | 510.3836 | #REF! | 636.7082 | #REF! |  |  | 1462.4171
|  | «Строительство ВЛИ-0,22 кВ от ближайшей опоры ВЛИ-0,38 кВ ТП 879 ф. 20 ПС 110/10-6 кВ Резиновая для электроснабжения передвижного комплекса видеофиксации нарушений ПДД «Арена», расположенного по адресу: Автомобильная дорога федерального значения Р-22, «Каспий» км 1379+458, Трусовский район, г. Астрахань» | 2023 | 0,4 кВ | 58 | 3 | 251.7781 | #REF! | #REF! | #REF! |  |  | 4341.0017
|  | Строительство ВЛИ-0,38 кВ от существующей опоры №1/4 ВЛ-0,4 кВ ТП 178 ф.5 ПС 35/6 кВ Трусовская для электроснабжения магазина, расположенного по адресу: ул. Горенская / ул. Ногинская / пер. Электрический, д. 1/4/5, Трусовский район, г. Астрахань» | 2023 | 0,4 кВ | 70 | 15 | 307.3692 | #REF! | 340.9339 | #REF! |  |  | 4390.9889
|  | Строительство ЛЭП-0,4 кВ от ближайшей опоры ВЛ-0,4 кВ ТП 181/630 кВА, ф.20 ПС 35/6 кВ Началово для электроснабжения жилого дома, расположенного по адресу: пер. 4-й Мостовой, д. 2, с. Началово, Приволжский р-н, Астраханская обл. | 2023 | 0,4 кВ | 261 | 6 | 302.4339 | #REF! | #REF! | #REF! |  |  | 1158.7505
|  | Строительство ЛЭП-0,4 кВ от проектируемой опоры ВЛ-0,4 кВ проектируемой ТП-6/0,4 кВ, ф.21 ПС 35/6 кВ Началово для электроснабжения жилого дома, расположенного по ул. Пригородная, д.17, с. Началово, Приволжский р-н, Астраханская обл. | 2023 | 0,4 кВ | 21 | 12 | 139.5619 | #REF! | #REF! | #REF! |  |  | 6645.8071
|  | Строительство ЛЭП-0,4 кВ от ближайшей опоры ВЛ-0,4 кВТП 100/160 кВА, ф.7 ПС 35/6 кВ Началово для электроснабжения жилого дома, расположенного по ул. Речная, д.37 Б, с. Началово, Приволжский р-н, Астраханская обл | 2023 | 0,4 кВ | 77 | 15 | 286.5519 | #REF! | 318.2012 | #REF! |  |  | 3721.4529
|  | Строительство ЛЭП-0,4 кВ от РУ-0,4 кВ ТП 1757 ф. 52 ПС 110/6 Судостроительная для электроснабжения автомойки, расположенной по адресу: ул. Зеленая, д. 4г, с. Карагали, Приволжский р-н, г. Астрахань. | 2023 | 0,4 кВ | 160 | 15 | 643.7033 | #REF! | 709.7033 | #REF! |  |  | 4023.1457
|  | Строительство ВЛИ-0,4 кВ от опоры №19 Л-3 ВЛ-0,4 кВ КТП 1640 ф. 7 ПС 110/6 кВ Окрасочная для электроснабжения садового дома, расположенного в СНТ Здоровье, д. 9, Трусовский район, г. Астрахань | 2023 | 0,4 кВ | 143 | 15 | 462.4642 | #REF! | 511.4633 | #REF! |  |  | 3234.0157
|  | Строительство ВЛИ-0,4 кВ от существующей опоры №3 Л-1 ВЛ-0,4 кВ ф. 403 КТП 1646 ПС 110/35/6 кВ Лесная-Новая для электроснабжения малоэтажной жилой застройки, расположенной в районе станция Новолесная, д. 226, Трусовский р-н, г. Астрахань | 2023 | 0,4 кВ | 306 | 15 | 644.6316 | #REF! | 686.6316 | #REF! |  |  | 2106.6392
|  | Строительство ВЛИ-0,4 кВ от проектируемой опоры ВЛИ-0,4 кВ ТП 1398 ф.9 ПС 35/6 кВ Трусовская для электроснабжения садового дома, расположенного по адресу: СНТ «Газовик», д. 51, Трусовский район, г. Астрахань | 2023 | 0,4 кВ | 120 | 45 | 412.6574 | #REF! | 463.6574 | #REF! |  |  | 3438.8118
|  | Строительство ЛЭП-0,4 кВ от РУ-0,4 кВ ТП 1636 ф.№4, №9 ПС 110/6 кВ Окрасочная для электроснабжения жилого дома, расположенного по адресу: ул. Светлая, д. 2 В, г. Астрахань | 2023 | 0,4 кВ | 61 | 70 | 293.7221 | #REF! | 462.7221 | #REF! |  |  | 4815.1156
|  | Строительство ВЛИ-0,4 кВ от опоры №3.4 Л-3 ВЛ-0,4 кВ ТП 184 ф. 7 ПС 35/6 кВ Интернациональная для электроснабжения земли населенных пунктов для индивидуального жилого дома), расположенного по адресу ул. Измаильская, 2а, Трусовский р-н, г. Астрахань | 2023 | 0,4 кВ | 49 | 15 | 306.4252 | #REF! | 333.5627 | #REF! |  |  | 6253.5745
|  | «Строительство ВЛИ-0,4 кВ от ближайшей опоры ВЛ-0,4 кВ ф. 8 КТП 702 ПС 110/35/6 кВ Первомайская для электроснабжения жилого дома, расположенного по адресу: ул. Набережная Тимирязева, д. 11б, г. Астрахань» | 2023 | 0,4 кВ | 77 | 15 | 269.6203 | #REF! | 322.6339 | #REF! |  |  | 3501.5626
|  | Строительство ЛЭП-0,4 кВ от опоры № 25 ВЛИ-0,4 кВ ТП 98 ф. № 16 ПС 35/6 кВ Кировская для электроснабжения жилого дома, расположенного в районе пер. 1-й Бакурский, д. 45, Кировский р-н, г. Астрахань | 2023 | 0,4 кВ | 129 | 15 | 350.114 | #REF! | #REF! | #REF! |  |  | 2714.0619
|  | Строительство ВЛ-6 кВ и установка СТП-6/0,4 кВ, ВЛ-6 кВ ф. б/н отп. 1 ПС 35/6 кВ ВЧ ф. 1 ВЛ-35 кВ ПС 220/110/35/6 кВ Владимировка для электроснабжения крестьянского (фермерского) хозяйства по адресу: г. Ахтубинск, Астраханская обл., в 1,0-3,0 км севернее г. Ахтубинска, бывший орошаемый участок Буденновский | 2023 | 0,4 кВ | 38 | 20 | 126.234 | #REF! | 2442.2348 | #REF! |  |  | 3321.9469
|  | Строительство ВЛИ-0,38 кВ от проектируемой опоры ВЛИ-0,38 кВ проектируемой КТП-6/0,4 кВ, ф. 24 ПС 35/6 кВ Интернациональная для электроснабжения жилого дома, расположенного по адресу: мкр-н. Интернациональный, уч. 36, Трусовский район, г. Астрахань, Астраханская обл. (ориентировочная протяженность – 0.036км) | 2023 | 0,4 кВ | 68 | 15 | 223.7073 | #REF! | 223.7073 | #REF! |  |  | 3289.8132
|  | Строительство ВЛ-0,4 кВ от опоры №3/3 ВЛ-0,4 кВ до опоры №3/6 ВЛ-0,22 КТП 324 ф. 55 ПС 110/10 кВ Кири-Кили для электроснабжения жилого дома, расположенного по адресу: ул. Каменноярская, д. 50, г. Астрахань. | 2023 | 0,4 кВ | 69 | 15 | 31.722 | #REF! | 65.722 | #REF! |  |  | 459.7396
|  | «Строительство ВЛИ-0,38 кВ от ближайшей опоры ВЛ-0,4 кВ КТП-342, Л-2, ф.21 ПС 110/10 кВ Урусовка для электроснабжения объекта с/х производства по адресу в 125 м западнее с. Староурусовка, с/с Бузанский, Красноярский р-н, Астраханская обл. (к/н 30:06:040215:142)» | 2023 | 0,4 кВ | 149 | 12 | 532.6554 | #REF! | 589.6554 | #REF! |  |  | 3574.8688
|  | «Строительство ВЛИ-0,38 кВ от ближайшей опоры ВЛ-0,4 кВ, Л-1, КТП-402, ф. 17 ПС 110/10 кВ Дружба для электроснабжения жилого дома по ул. Нариманова, д. 4 В, с. Забузан, Красноярский р-н, Астраханская обл.» | 2023 | 0,4 кВ | 41 | 10 | 299.8316 | #REF! | 332.0973 | #REF! |  |  | 7312.9663
|  | «Строительство ВЛИ-0,38 кВ от ближайшей опоры ВЛ-0,4кВ Л-1 КТП-392, ф.3 ПС 110/10 кВ Дружба для электроснабжения ЛПХ по ул. Полевая, д.10, п. Воробьевский, Красноярский р-н, Астраханская обл.» | 2023 | 0,4 кВ | 44 | 15 | 313.0926 | #REF! | 355.0926 | #REF! |  |  | 7115.742
|  | ««Строительство ВЛИ-0,38 кВ от опоры проектируемой ВЛИ-0,38 кВ, проектируемой КТП-10/0,4 кВ ф. 3 ПС 110/10 кВ Фунтово для электроснабжения жилого дома по ул. Жилая д. 7 в с. Водяновка, Приволжский р-н, г. Астрахань».» | 2023 | 0,4 кВ | 237 | 15 | 698.096 | #REF! | 698.096 | #REF! |  |  | 2945.5526
|  | Строительство ВЛИ-0,38кВ от ближайшей опоры ВЛ-0,4кВ ТП 286 ф.106 ПС 110/35/6кВ Трикотажная для электроснабжения жилого дома, расположенного по адресу: ул.Ужгородская, д.30, Ленинский р-н, г.Астрахань. | 2023 | 0,4 кВ | 149 | 14 | 521.9569 | #REF! | 567.9569 | #REF! |  |  | 3503.0667
|  | Строительство ВЛИ-0,38 кВ от ближайшей опоры ВЛ-0,4 кВ Л-1 КТП-346 ф.5 ПС 35/10 кВ Садовая для электроснабжения жилого дома по ул.Дуюнова, д.9 К, х.Дуюнов, Ахтубинский р-н, Астраханская обл. | 2023 | 0,4 кВ | 117 | 12 | 503.501 | #REF! | 548.501 | #REF! |  |  | 4303.4274
|  | Строительство ВЛ-10 кВ, ВЛИ-0,38 кВ и установка ТП-10/0,4 кВ, ф.9 ПС 110/10 кВ Береговая для электроснабжения животноводческой точки в 7 км южнее п.Волжский, Енотаевский р-н, Астраханская область. (ориентировочная протяженность ВЛ-10 кВ – 0,6 км, ВЛИ-0,38 кВ – 0,02 км, ориентировочная мощность – 0,025 МВА) | 2023 | 0,4 кВ | 16 | 15 | 62.4974 | #REF! | 1652.2244 | #REF! |  |  | 3906.0894
|  | Строительство ЛЭП-0,4 кВ от опоры № 14 ВЛ-0,4 кВ ТП 703 ф. №608 ПС 110/10-6 кВ Царевская для электроснабжения гаража, расположенного по адресу: ул. Боевая, д. 83, корп. 2, Советский район, г. Астрахань | 2023 | 0,4 кВ | 50 | 2 | 253.8869 | #REF! | #REF! | #REF! |  |  | 5077.7376
|  | Строительство ВЛИ-0,4 кВ от ближайшей опоры ВЛ-0,4 кВ ТП 510 ф.№13 ПС 110/6 кВ Судостроительная для электроснабжения гаража, расположенного по адресу: ул. Ульянова, д. 58а, г. Астрахань | 2023 | 0,4 кВ | 60 | 15 | 97.9295 | #REF! | #REF! | #REF! |  |  | 1632.1578
|  | Строительство ВЛИ-0,22 кВ от опоры №6, Л-2, ВЛИ-0,38 кВ ТП 145 ф. 10 ПС 35/6 кВ Стекловолокно для электроснабжения павильона, расположенного по адресу: ул. 28 Армии, д. 8, корпус 1а, Ленинский р-н, Астраханская обл. | 2023 | 0,4 кВ | 59 | 15 | 119.581 | #REF! | 119.581 | #REF! |  |  | 2026.7975
|  | Строительство ВЛ-10 кВ, ВЛИ-0,38 кВ и установка ТП-10/0,4 кВ ф.8 ПС 110/10 кВ Енотаевка для электроснабжения шкафа климатического антивандального, расположенного в 1,2 км юго-западнее с. Копановка, Енотаевский район, Астраханская область | 2023 | 0,4 кВ | 10 | 3 | 68.734 | #REF! | #REF! | #REF! |  |  | 6873.403
|  | Строительство ВЛ-10 кВ, ВЛИ-0,4 кВ и установка ТП-10/0,4 кВ от ближайшей опоры ВЛ-10 кВ, ф. 5 ПС 110/10 кВ Никольская для электроснабжения животноводческой точки в 1,8 км южнее с. Пришиб, Енотаевский р-н, Астраханская обл. | 2023 | 0,4 кВ | 10 | 5 | 51.2171 | #REF! | 732.76 | #REF! |  |  | 5121.711
|  | Строительство ВЛИ-0,38 кВ от ближайшей опоры ВЛ-0,4 кВ Л-2, КТП-525 ф.21 ПС 220/110/10 кВ Харабали для электроснабжения базовой станции сотовой связи, мкр. Южный, д. 15, г. Харабали, р-н. Харабалинский, Астраханская обл. | 2023 | 0,4 кВ | 62 | 15 | 152.2948 | #REF! | 193.2948 | #REF! |  |  | 2456.3682
|  | Строительство ВЛИ-0,38 кВ от опоры № 3 Л-1 ВЛ-0,4 кВ ТП-32 ф.20 ПС 110/35/10 кВ Володаровка для электроснабжения жилого дома по ул. Мичурина, д.49, п. Володарский, Володарский р-н, Астраханская обл. | 2023 | 0,4 кВ | 96 | 15 | 128.2913 | #REF! | 169.2913 | #REF! |  |  | 1336.3675
|  | Строительство ВЛИ-0,38 кВ от ближайшей опоры ВЛ-0,4 кВ Л-3 КТП-326 ф.9 ПС 110/10 кВ Урусовка для электроснабжения жилых домов по ул. Прачкина, д. 1, д. 3, с. Разночиновка, Наримановский р-н, Астраханская обл. | 2023 | 0,4 кВ | 228 | 12 | 437.8814 | #REF! | 437.8814 | #REF! |  |  | 1920.5325
|  | Строительство ВЛИ-0,38 кВ от ближайшей опоры ВЛ-0,4 кВ КТП-401 ф.3 ПС 110/10 кВ Дружба для электроснабжения жилого дома по ул. Советская, д. 35, с. Раздор, Володарский р-н, Астраханская обл. | 2023 | 0,4 кВ | 36 | 15 | 29.6649 | #REF! | 58.6534 | #REF! |  |  | 824.0256
|  | Строительство ВЛИ-0,38 кВ от ближайшей опоры ВЛ-0,4 кВ КТП-329, Л-1, ф. 9 ПС 110/10 кВ Урусовка для электроснабжения жилого дома по ул. Южная, д. 16, с. Разночиновка, Наримановский р-н, Астраханская обл. (к/н 30:08:090102:1073) | 2023 | 0,4 кВ | 43 | 6 | 88.1778 | #REF! | #REF! | #REF! |  |  | 2050.6456
|  | «Строительство ВЛИ-0,38 кВ от ближайшей опоры ВЛ-0,4 кВ Л-1 КТП-565, ф.3 ПС 10/10 кВ Дружба для электроснабжения гаража по ул.Садовая, д.6, с.Раздор, Володарский р-н, Астраханская обл.» | 2023 | 0,4 кВ | 96 | 10 | 435.6318 | #REF! | 477.6318 | #REF! |  |  | 4537.8316
|  | «Строительство ВЛИ-0,38 кВ от ближайшей опоры ВЛИ-0,38 кВ КТП 1628 ф. 7 ПС 35/6 кВ Интернациональная для электроснабжения жилого дома, расположенного по адресу: микрорайон «Интернациональный», уч. №47, Трусовский район, г. Астрахань» | 2023 | 0,4 кВ | 55 | 15 | 275.5802 | #REF! | 316.8171 | #REF! |  |  | 5010.5487
|  | «Строительство ВЛИ-0,4 кВ от ближайшей опоры ВЛ-0,4 кВ КТП-409 ф.55 ПС110/10 кВ Кири-Кили для электроснабжения жилого дома, расположенного по адресу: ул. Островского/ ул. 1я Железнодорожная (к/н 30:12:020010:362), г. Астрахань». | 2023 | 0,4 кВ | 44 | 15 | 275.5806 | #REF! | 309.3562 | #REF! |  |  | 6263.1957
|  | Строительство ВЛИ-0,38 кВ от ближайшей опоры ВЛИ-0,38 КТП-163 ф. 1 ПС 35/10 Садовая для электроснабжения жилых домов по ул. Набережная уч. б/н (к/н: 30:01:120101:1000), д. 238 А, с. Садовое, Ахтубинский р-н, Астраханская обл. | 2023 | 0,4 кВ | 116 | 15 | 349.3786 | #REF! | 349.3786 | #REF! |  |  | 3011.8842
|  | Строительство ВЛИ-0,38 кВ от ближайшей опоры ВЛ-0,4 кВ КТП-214 ф.10 ПС 110/10 кВ Камызяк для электроснабжения жилого дома по ул. Мелиоративная д.22, г. Камызяк, Камызякский р-н, Астраханская обл. | 2023 | 0,4 кВ | 32 | 15 | 276.2294 | #REF! | #REF! | #REF! |  |  | 8632.1675
|  | Строительство ВЛИ-0,38 кВ от ближайшей опоры ВЛ-0,4 кВ КТП-790 ф.15 ПС 110/10 кВ Новинская для электроснабжения жилого дома по ул. Восточная, д.2, с. Караульное, Камызякский р-н, Астраханская обл. | 2023 | 0,4 кВ | 268 | 15 | 558.8123 | #REF! | #REF! | #REF! |  |  | 2085.1203
|  | Строительство ВЛИ-0,38 кВ от ближайшей опоры ВЛ-0,4 кВ КТП-214 ф.10 ПС 110/10 кВ Камызяк для электроснабжения нежилого помещения по ул. Ульянова, д. 6, г. Камызяк, Камызякский р-н, Астраханская обл. | 2023 | 0,4 кВ | 123 | 15 | 404.4136 | #REF! | #REF! | #REF! |  |  | 3287.9154
|  | «Строительство ВЛИ-0,4 кВ от ближайшей опоры ВЛ-0,4 кВ Л-1 КТП-430 ф. 33 ПС 220/110/35/6 кВ Владимировка для электроснабжения жилого дома (стройплощадка) расположенного по ул. Тверская, земельный участок 19 (к/н 30:01.150230.2506) г.Ахтубинск, Ахтубинский р-н, Астраханская обл.» | 2023 | 0,4 кВ | 206 | 15 | 479.3834 | #REF! | 511.3482 | #REF! |  |  | 2327.1038
|  | Строительство ВЛИ-0,38 кВ от ближайшей опоры ВЛ-0,4 кВ, Л-1, КТП-526 /63 кВА, ф. 9 ПС 110/10 кВ Красный Яр для электроснабжения жилых домов по кадастровый номер 30:06:110302:219, к/н 30:06:110302:220, ул. Гафурова, д. 1А п. Долгинский, Красноярский р-н, Астраханская обл. | 2023 | 0,4 кВ | 130 | 51 | 850.2564 | #REF! | #REF! | #REF! |  |  | 6540.4341
|  | Строительство ЛЭП-0,4 кВ от РУ-0,4 кВ ТП 929 ф. 33 ПС 110/6 кВ Восточная для электроснабжения гаража, расположенного по адресу: проезд Николая Островского, д. 3б, Гаражный кооператив № 88, блок 1, бокс 8, г. Астрахань, Астраханская область, Российская Федерация | 2023 | 0,4 кВ | 74 | 5 | 224.6221 | #REF! | #REF! | #REF! |  |  | 3035.4331
|  | Строительство КЛ-0,4 кВ от РУ-0,4 кВ ТП 2 ф.40 ПС 110/10 кВ Восточная для электроснабжения гаража, расположенного по адресу: ул. Космонавтов, д. 18, пом. 1, Советский район, г. Астрахань | 2023 | 0,4 кВ | 9 | 14 | 101.7011 | #REF! | #REF! | #REF! |  |  | 11300.1222
|  | Строительство ЛЭП-0,4 кВ от ближайшей опоры ВЛ-0,4 кВ ТП-118/400 кВА, ф. 16 ПС 35/6 кВ Началово для электроснабжения жилого дома по ул. Садовая, д. 2Б, с. Началово, Приволжский р-н, Астраханская обл. | 2023 | 0,4 кВ | 45 | 15 | 119.5945 | #REF! | 179.5972 | #REF! |  |  | 2657.6551
|  | Строительство ВЛИ-0,22 кВ от ближайшей опоры ВЛ-0,22 кВ ТП 642 ф. № 105, 444 ПС 110/10/10 кВ Юбилейная для электроснабжения гаража, расположенного по адресу: пл. Карла Маркса, д. 37а, бокс 11, литер Б, Кировский район, г. Астрахань | 2023 | 0,4 кВ | 84 | 5 | 365.5447 | #REF! | #REF! | #REF! |  |  | 4351.7227
| 2.3.1.4.1.1. | Строительство ВЛ на железобетонных опорах изолированным алюминиевым проводом сечением до 50 квадратных мм включительно одноцепные |  | 1-20 кВ | 34427 | 7183.2 | 51578.8228
| 2.3.1.4.1.1. | пообъектная расшифровка * | 2021 | 1-20 кВ | 20739 | 2392 | 26015.5307 | [6 empty] | 4920.5077 | 5870.6948 | 10791.2 | -950.19 | 2920.9806 | 4347.6183 |  |  |  | 4347618.3433 | #REF! | #REF! | #REF!
| 2.3.1.4.1.1. | пообъектная расшифровка * | 2022 | 1-20 кВ | 8938 | 2221.2 | 16219.1794 | [6 empty] | 5116.5771 | 4194.954 | 9311.53 | 921.62 | 4082.4696 | [8 empty] | 49891.8189
| 2.3.1.4.1.1. | пообъектная расшифровка * | 2023 | 1-20 кВ | 4750 | 2570 | 9344.1127 | [6 empty] | 4400.4637 | 2783.5258 | 7183.99 | 1616.94 | 3950.4443
| 2.3.1.4.1.1. | Строительство ВЛЗ-10 кВ, ВЛИ-0,38 кВ и установка КТП-10/0,4 кВ, ф. 3 ПС 110/10 кВ Фунтово для электроснабжения жилых домов по ул. Северная д. 30, д. 32, с. Водяновка, Приволжский р-н, Астраханская область | 2021 | 1-20 кВ | 11 | 15 | 100.6182 |  |  |  | 9147.1064
|  | Установка СТП-10/0,22 кВ для электроснабжения Автоматизиованной системы диспетчерского контроля и управления ПГБ по объекту "Газопроводы межпоселковые ГРС Ахтубинск 2- п. Джелга - р.п. Верхний Баскунчак - п. Средний Баскунчак - р.п. Нижний Баскунчак Ахтубинского района Астраханской области", п. Средний Баскунчак, Ахтубинский р-н, Астраханская обл. | 2021 | 1-20 кВ | 4529 | 1 | 3406.6832 |  |  |  | 752.1932
|  | Строительство ВЛ-10 кВ и установка КТП-10/0,4 кВ, ВЛ-68 РП-2 ф. 27 ПС 110/10 кВ Фунтово для электроснабжения Нежилого помещения по ул. Кизанская д. 8, с. Карагали, Приволжский р-н, Астраханская обл. | 2021 | 1-20 кВ | 3 | 150 | 51.5121 |  |  |  | 17170.7133
|  | Строительство ВЛ-10 кВ, ВЛИ-0,38 кВ и установка ТП-10/0,4 кВ, ф.27 ПС 110/35/10 кВ Володаровка для электроснабжения фельдшерско-акушерского пункта по ул. Молодежная, д.13, с. Болдырево, Володарский район, Астраханская обл. | 2021 | 1-20 кВ | 631 | 25 | 560.6141 |  |  |  | 888.4534
|  | Строительство ВЛ-10 кВ от ближайшей опоры ВЛ-10 кВ, ф. 8, ПС 110/10 кВ Камызяк, установка СТП 10/0,4 кВ и строительство ВЛИ-0,38 кВ от РУ-0,4 кВ проектируемой СТП для электроснабжения жилых домов по ул. Пушкина, д.169 А, 172, г. Камызяк, Камызякский р-н, Астраханская обл. | 2021 | 1-20 кВ | 198 | 15 | 471.8732 |  |  |  | 2383.1982
|  | Строительство ВЛ-10 кВ и установка КТП-10/0,4 кВ, ф. 12 ПС 110/10 кВ Фунтово для электроснабжения садовых домов № 10, 21, 39, 41, 59, 79, 81, 99, 119, 121 на орошаемом участке "Фунтовский" 2-го северо-оборота, поле № 4, прилегает к восточной границе п. Кирпичного завода № 1, в 100 м восточнее бугра "Кызыл-Тобе" ДНТ "Царев", Приволжский р-н, Астраханская обл. | 2021 | 1-20 кВ | 22 | 15 | 167.1799 |  |  |  | 7599.085
|  | Строительство ВЛ-6 кВ и установка ТП-6/0,4 кВ ф.16 ПС 35/6 кВ Началово для электроснабжения малоэтажной многоквартирной застройки по ул. Кедровая, 26,28,30,32,34, ул. Еловая, 25,27,29,31,33, с. Началово, Приволжский р-н., Астраханская обл. | 2021 | 1-20 кВ | 776 | 149 | 897.3626 |  |  |  | 1156.3951
|  | Строительство ВЛ-10 кВ, ф. 7, ПС 110/10 кВ Старица-2 для электроснабжения ЭУ складского помещения, по адресу с. Старица, 0,5км на запад от с. Старица, Черноярский р-н, Астраханская обл. | 2021 | 1-20 кВ | 1330 | 450 | 1833.0026 |  |  |  | 1378.1974
|  | Строительство ВЛ-10 кВ, ВЛИ-0,38 кВ и установка ТП-10/0,4 кВ ф. 16 ПС 110/35/10 кВ Володаровка для электроснабжения сельскохозяйственного производства, расположенного на участке «Полковничий» (к/н 30:02:000000:922) Володарский р-н, Астраханская обл | 2021 | 1-20 кВ | 10 | 150 | 90.2067 |  |  |  | 9020.67
|  | Строительство ВЛ-6 кВ, ВЛИ-0,22 кВ и установка ТП-6/0,4 кВ от ближайшей опоры ВЛ-6 кВ ф. 5 ПС 220/110/35/6 кВ Баррикадная для электроснабжения станции катодной защиты СКЗ № 108 по адресу: с. Бахтемир, Икрянинский р-н, Астраханская обл. | 2021 | 1-20 кВ | 12 | 2 | 38.8726 |  |  |  | 3239.385
|  | Строительство ВЛ-10 кВ и установка СТП-10/0,4 кВ, ф. 35 ПС 220/110/10 кВ Харабали для электроснабжения дома животновода, расположенного по адресу г. Харабали, в 43 км на северо-восток от г. Харабали, в 2 км на запад от кош. Аджин в границах МО г. Харабали, Харабалинский р-н, Астраханская обл. | 2021 | 1-20 кВ | 622 | 15 | 560.7843 |  |  |  | 901.5825
|  | Строительство ВЛ-10 кВ и установка ТП 10/0,4 кВ, ф.5,10 ПС110/10 Николо-Комаровка для электроснабжения трех трехэтажных 36 квартирных жилых домов расположенных по ул. Солнечная д.6, п. Стеклозавода, Приволжский район, Астраханская область | 2021 | 1-20 кВ | 155 | 206 | 520.3444 |  |  |  | 3357.0604
|  | Строительство ВЛ-10 кВ и установка СТП-10/0,4 кВ, ф. 20 ПС 35/10 кВ Николаевка для электроснабжения сельского хозяйства, расположенного в 4,2 км северо-восточнее с. Николаевка, в 11,2 км юго-западнее п. Мирный, Наримановский р-н, Астраханская об | 2021 | 1-20 кВ | 350 | 15 | 403.163 |  |  |  | 1151.8941
|  | Установка ТП-10/0,4 кВ и строительство ВЛИ-0,38 кВ для электроснабжения земельного участка сельскохозяйственного назначения, расположенного в границах колхоза им. Ленина, от реки Каныча на северо-западе между участком Широкий и границей выпасов МО «Образцово-Травинский сельсовет», Камызякский р-н, Астраханская обл | 2021 | 1-20 кВ | 10 | 100 | 66.7391 |  |  |  | 6673.909
|  | Строительство ВЛ-10 кВ, ВЛИ-0,38 кВ, установка ТП 10/0,4 кВ ф. 17 ПС 110/10 кВ Пироговка для электроснабжения подсобного помещения, расположенного в с. Пироговка, участок «Ближняя степь», к.н. земельного участка 30:01:100301:161, Ахтубинский р-н, Астраханская обл. | 2021 | 1-20 кВ | 50 | 16 | 129.6304 |  |  |  | 2592.6089
|  | Строительство ВЛ-10 кВ, ВЛИ-0,38 кВ, установка ТП-10/0,4 кВ ф. 15 ПС 110/10 кВ Рождественка для электроснабжения КФХ, расположенного 14-16 км северо-восточнее с. Болхуны, участок между т. Шириметова и т. Зайцева, (к/н 30:01:020301:301), с. Болхуны, Ахтубинский р-н, Астраханская обл. | 2021 | 1-20 кВ | 50 | 25 | 42.4718 |  |  |  | 849.4356
|  | Строительство ВЛ-10 кВ, ВЛИ-0,38 кВ и установка ТП-10/0,4 кВ ф. 22 ПС 110/10 кВ Рождественка для электроснабжения подсобного помещения, расположенного 13,5 км северо-восточнее с. Болхуны, (к/н 30:01:020301:444), с. Болхуны, Ахтубинский р-н, Астраханская обл. | 2021 | 1-20 кВ | 50 | 25 | 25.6612 |  |  |  | 513.225
|  | Строительство ВЛИ-0,4 кВ от опоры № 21, Л-3, ВЛ-0,4 кВ, КТП-46/250 кВА, ф. 21 ПС 220/110/10 кВ Харабали для электроснабжения жилого дома по мкр. Тепличный, д. 128, г. Харабали, Харабалинский р-н, Астраханская обл. | 2021 | 1-20 кВ | 129 | 10 | 149.3248 |  |  |  | 1157.5563
|  | Строительство ВЛИ-0,38 кВ от ближайшей опоры ВЛИ-0,38 кВ, КТП-928/100 кВА, ф. 17 ПС 110/35/10 кВ Тамбовка для электроснабжения жилого дома расположенного по адресу: мкр. Новый, д. 47, с. Тамбовка, Харабалинский р-н, Астраханская обл. | 2021 | 1-20 кВ | 55 | 10 | 75.9877 |  |  |  | 1381.5951
|  | Строительство ВЛ-6 кВ и установка КТП-6/0,4 кВ, ф. 33 ПС 110/6 кВ Окрасочная для электроснабжения жилого дома, расположенного по адресу: ул. Рассветская д. 71, Наримановский р-н, п. Мирный, Астраханская обл. | 2021 | 1-20 кВ | 1164 | 5 | 2102.9881 |  |  |  | 1806.6908
|  | Строительство ВЛ-10 кВ, ВЛИ-0,38 кВ и установка ТП-10/0,4 кВ, ф.10, ПС 110/10 кВ Фунтово для электроснабжения нежилого помещения на ул. Садовая, д. 45 а, с. Веселая Грива, Приволжский р-н, Астраханская область (ориентировочная протяженность ВЛ-10 кВ – 0,02 км, ВЛИ-0,38 кВ - 0,015 км и ориентировочная мощность – 0,1 МВА) | 2021 | 1-20 кВ | 10 | 50 | 165.9077 |  |  |  | 16590.766
|  | Строительство ВЛЗ-6 кВ, ЛЭП-0,4 кВ и установка ТП-6/0,4 кВ ф. 20 ПС 35/6 кВ Началово для электроснабжения Здания опытной сельскохозяйственной исследовательской станции, расположенного в мкр. Западный д. 100 «б», с. Началово, Приволжский р-н, Астраханская обл. | 2021 | 1-20 кВ | 2 | 150 | 41.1099 |  |  |  | 20554.95
|  | Строительство ВЛ-6 кВ и установка КТП-6/0,4 кВ, ф. 18 ПС 35/6 кВ Началово для электроснабжения жилых домов в мкр. Южный, д. 22 и д,31, с. Началово, Приволжский р-н, Астраханская обл. (ориентировочная протяженность – 0,56 км, трансформаторная мощность - 0,1 МВА) | 2021 | 1-20 кВ | 456 | 15 | 881.4251 |  |  |  | 1932.9497
|  | Строительство ВЛ-6 кВ и установка КТП-6/0,4 кВ, ф. 3 ПС 35/6 кВ Началово для электроснабжения садового дома № 90, в с/т. Наладчик, Приволжский р-н, Астраханская обл. | 2021 | 1-20 кВ | 251 | 5 | 861.8004 |  |  |  | 3433.4678
|  | Строительство ВЛЗ-6 кВ, ВЛИ-0,38 кВ и установка КТП-6/0,4 кВ, ф. 23, ПС 35/6 кВ Октябрьская для электроснабжения жилых домов, расположенных по адресу: ул. Вольная, д. 98 и д. 99, с. Старокучергановка, Наримановский район, Астраханская область | 2021 | 1-20 кВ | 5 | 10 | 35.6954 |  |  |  | 7139.078
|  | Строительство ВЛ-10 кВ и установка ТП 10/0,4 кВ ф.6 ПС 35/10 кВ Травино для электроснабжения нежилого помещения по ул. Гагарина, д. 15 А, с. Полдневое, Камызякский р-н, Астраханская обл. | 2021 | 1-20 кВ | 3 | 90 | 44.3607 |  |  |  | 14786.9067
|  | Строительство ВЛ-10 кВ и установка СТП-10/0,4 кВ, ф. 21 ПС 110/10 кВ Фунтово для электроснабжения Производственной базы расположенного, на участке №1 чек № 3 в 300 м от с. Фунтово-2, в 50 м, левого берега р. Царев, Приволжский р-н, Астраханская обл. | 2021 | 1-20 кВ | 40 | 15 | 230.7909 |  |  |  | 5769.7725
|  | Строительство ВЛ-10 кВ от ближайшей опоры ВЛ-10 кВ и установка ТП-10/0,4 кВ, ф. 20 ПС 110/10 кВ Енотаевка для электроснабжения животноводческой точки МО «Федоровский сельсовет», с Михайловка, Енотаевский р-н, Астраханская обл. | 2021 | 1-20 кВ | 463 | 20 | 409.6294 |  |  |  | 884.7287
|  | Строительство ВЛ-10 кВ, ВЛИ-0,38 кВ и установка ТП-10/0,4 кВ ф. 13 ПС 35/10 кВ Бударино для электроснабжения земельного участка сельскохозяйственного назначения, расположенного в 3,8 км южнее с. Бирючья коса, в 3,5 км севернее с. Рынок (к/н 30:07:251801:533), с. Бирючья коса, Лиманский район, Астраханская обл. | 2021 | 1-20 кВ | 85 | 60 | 161.382 |  |  |  | 1898.612
|  | Строительство ВЛ-10 кВ, ВЛИ-0,38 кВ и установка ТП-10/0,4 кВ, ф.2 ПС 110/10 кВ Чаганская для электроснабжения жилого дома по ул. Дачная, д. 44 В, с. Чаган, Камызякский р-н., Астраханская обл. | 2021 | 1-20 кВ | 39 | 150 | 121.5179 |  |  |  | 3115.8438
|  | Строительство ВЛЗ-6 кВ, КЛ-0,4 кВ и установка ТП-6/0,4 кВ ф. 27 ПС 110/6 кВ Окрасочная для электроснабжения производственной базы, расположенного по адресу: ул. Элистинская 17е, с. Солянка, Наримановский р-н, г. Астрахан | 2021 | 1-20 кВ | 364 | 150 | 409.4111 |  |  |  | 1124.7558
|  | Строительство ВЛ-10 кВ, ВЛИ-0,38 кВ и установка ТП-10/0,4 кВ ф.20 ПС 220/110/35/10 кВ Лиман для электроснабжения нежилого помещения, расположенного в 2,3 км северо-западнее с. Промысловка, в 1,5 км юго-восточнее с. Яндыки, (к/н 30:07:000000:660), с. Промысловка, Лиманский р-н., Астраханская область. | 2021 | 1-20 кВ | 10 | 25 | 91.9183 |  |  |  | 9191.831
|  | Строительство ВЛ-10 кВ и установка КТП-10/0,4 кВ, ф. 13 ПС 110/10 кВ Фунтово для электроснабжения садовых домов № 2 ,3, 4, 9, 10 в с/т. «Строитель» и жилого дома по ул. Строительная д. 9 с. Яксатово, Приволжский р-н, Астраханская обл. (ориентировочная протяженность - 0,16 км, трансформаторная мощность - 0,16 мВА) | 2021 | 1-20 кВ | 6 | 15 | 128.9016 |  |  |  | 21483.5983
|  | Строительство ВЛ-10 кВ и установка СТП-10/0,4 кВ, ВЛ-10 РП Растопуловка ф. 3, 15 ПС 110/10 кВ Растопуловка для электроснабжения жилого дома по ул. Сеитовская, д. 57, с. Растопуловка, Приволжский р-н, Астраханская обл. | 2021 | 1-20 кВ | 576 | 15 | 640.3177 |  |  |  | 1111.6627
|  | Строительство ВЛ-10 кВ, ВЛИ-0,38 кВ и установка ТП-10/0,4 кВ, ф. 13 ПС 110/10 кВ Ленино для электроснабжения рыбной фермы, расположенной в 0,5 км западнее п. Промысловый, Енотаевский район, Астраханская область. | 2021 | 1-20 кВ | 330 | 6 | 401.4804 |  |  |  | 1216.6073
|  | Строительство ВЛЗ-10 кВ и установка ТП-10/0,4 кВ, ф.8 ПС 110/10 кВ Рождественка для электроснабжения подсобного помещения примерно в 3 км по направлению на юго-восток от ориентира с. Болхуны, район точки «Теплицы», (уч. б/н. к/н: 30:01:020201:28), с. Болхуны, Ахтубинский р-н, Астраханская обл | 2021 | 1-20 кВ | 1743 | 17 | 2060.8083 |  |  |  | 1182.3341
|  | Строительство ВЛ-10 кВ, установка ТП-10/0,4 кВ от ближайшей опоры ВЛ-10 кВ, ф. 5 ПС 110/10 кВ Ленино для электроснабжения животноводческой фермы на 5,3 км северо-западнее села Табун-Арал, с. Табун-Арал, Енотаевский р-н, Астраханская обл | 2021 | 1-20 кВ | 4169 | 50 | 5223.2184 |  |  |  | 1252.8708
|  | Строительство ВЛИ-0,4 кВ, ВЛЗ-6 кВ и установка ТП 6/0,4 ф.23 ПС 35/6 Октябрьская для электроснабжения детского сада, расположенного в границах между ул. Морская и Комсомольская, уч б/н (к/н:30:08:000000:906), с. Старокучергановка, Наримановский р-н, Астраханская обл. | 2021 | 1-20 кВ | 2030 | 150 | 2410.8354 |  |  |  | 1187.6036
| 2.3.1.4.1.1. | Строительство ВЛЗ-10 кВ, ВЛИ-0,38 кВ и установка СТП-10/0,4 кВ, ф.8 ПС110/10 кВ Камызяк, для электроснабжения нежилого помещения, расположенногов границах МО "Верхнекалиновский сельсовет", в 1 км. ниже ер. Поперечный, между автодорогой Камызяк- Кировский и р. Камызяк, Камызякский р-н, Астраханская обл. | 2022 | 1-20 кВ | 5 | 15 | 41.9151 |  |  |  |  | 8383.016
|  | Строительство ВЛ-10 кВ, ВЛИ-0,22 кВ и установка ТП-10/0,4 кВ, ф.21 ПС 110/10 кВ Ленино для электроснабжения объекта животноводства, расположенного в 24 км к юго-западу от с.Ленино в 35 км к западу от с.Замьяны, Енотаевский район, Астраханская область. | 2022 | 1-20 кВ | 25 | 6 | 123.4239 |  |  |  |  | 4936.958
|  | Строительство ВЛ-10 кВ и установка 2ТП-10/0,4 кВ ф. 3, ПС 110/35/10 кВ Тамбовка и ф. 16 ПС 220/110/10 Харабали для электроснабжения МБОУ «Средняя общеобразовательная школа с. Тамбовка», расположенной по ул. Октябрьская, д. 51, с. Тамбовка, Харабалинский р-н, Астраханская обл. | 2022 | 1-20 кВ | 490 | 135 | 2062.2055 |  |  |  |  | 4208.5827
|  | Строительство ВЛ-10 кВ, ВЛИ-0,38 кВ и установка ТП-10/0,4 кВ ф. 10 ПС 110/10 кВ Озерное для электроснабжения Холодильного оборудования(производство сельскохозяйственной продукции)расположенного с. Сергино, 1,6 км, западнее автодороги Икряное-Восточное 0,25 км, южнее ильменя Кисин 1,1 км, Икрянинский р-н, Астраханская обл. | 2022 | 1-20 кВ | 5 | 20 | 16.5374 |  |  |  |  | 3307.482
|  | Строительство ВЛ-10 кВ и установка СТП-10/0,4 кВ, ф. 21 ПС 110/10 кВ Фунтово для электроснабжения Фермерского хозяйства расположенного, МО "Фунтовский сельсовет", в 1,3 км северо-восточнее с. Фунтово-1, в 0,2 км севернее с. Фунтово-2, Приволжский р-н, Астраханская обл. | 2022 | 1-20 кВ | 228 | 15 | 467.6351 |  |  |  |  | 2051.031
|  | Строительство ВЛЗ-6кВ, ЛЭП-0,4кВ и установка ТП-6/0,4кВ ф.17 ПС 35/6кВ Началово для электроснабжения жилых домов, расположенных (которые будут распологаться) по ул.Сосновая уч.1, 2, 11, 14, 20, 21, 23, 29, пер.Сосновый уч.2, 7, 8, ул.Речная уч.1, 2, 12, 20, ул.Лесная уч.1, 11, 19, Сельское поселение Трехпротокский сельсовет, с.Три Протока, Приволжский р-н, Астраханская обл. | 2022 | 1-20 кВ | 527 | 300 | 1402.3687 |  |  |  |  | 2661.0411
|  | Строительство ВЛ-10 кВ, ВЛИ-0,38 кВ и установка ТП-10/0,4 кВ ф.15 ПС 35/10 кВ Новинка для электроснабжения производственной базы, расположенной в с. Алтынжар, колхоз им. Курмангазы, в 1,2 км к западу от с. Камардан, в 2,7 км к востоку от с. Алтынжар , Володарский р-н, Астраханская обл. | 2022 | 1-20 кВ | 13 | 15 | 198.0798 |  |  |  |  | 15236.9069
|  | Строительство ВЛЗ-6 кВ, ВЛИ-0,38 кВ и установка КТП-6/0,4 кВ, ф. 5, ПС 35/6 кВ Началово для электроснабжения жилого дома на орошаемом участке «Садовый», примыкающий к южной границе с. Началово, в 1350 м восточнее левого берега ерика Черепашка, Приволжский р-н, Астраханская область | 2022 | 1-20 кВ | 337 | 30 | 412.6347 |  |  |  |  | 1224.4353
|  | Строительство ВЛЗ-10 кВ, ВЛИ-0,38 кВ и установка ТП-10/0,4 кВ ф.15 ПС 110/10 кВ Стройиндустрия для электроснабжения земельного участка для производства сельскохозяйственной продукции по адресу: Астраханская обл. Наримановский район, с. Рассвет в 9,7 км севернее-восточнее пос. Тинаки- 2ые(к/н 30:08:100201:163), (ориентировочная протяженность ВЛЗ-10 кВ – 0,015 км, ориентировочная протяженность ВЛИ-0,38 кВ – 0,015 км, ориентировочная мощность – 0,25 МВА) | 2022 | 1-20 кВ | 7 | 135 | 62.9215 |  |  |  |  | 8988.7843
|  | Строительство ВЛ-10 кВ, ВЛИ-0,4 кВ и установка ТП-10/0,4 кВ от ближайшей опоры ВЛ-10 кВ РП-6 ВЛ-82 ф. 5 ПС 110/10 кВ Николо-Комаровка для электроснабжения жилых домов, расположенных в 100 м и в 10 м восточнее п. Первое Мая на развилке рек Волга-Кизань, в 400 м от левого берега р. Волга, в 150 м от правого берега р. Кизань, Приволжский р-н, Астраханская обл. | 2022 | 1-20 кВ | 729 | 29.8 | 1076.3062 |  |  |  |  | 1476.4146
|  | Строительство ВЛ-10 кВ, ВЛИ-0,38 кВ и установка ТП-10/0,4 кВ ф.18 ПС 110/10 кВ Новинская для электроснабжения земельного участка сельскохозяйственного назначения в колхозе им. Дзержинского, на правом берегу реки Николаевская, до слияния с ер. Дмитричева, правее пруда Песчанный (к/н 30:05:190207:43), Камызякский р-н., Астраханская обл. | 2022 | 1-20 кВ | 4420 | 100 | 6054.9335 |  |  |  |  | 1369.8945
|  | Строительство ВЛ-10 кВ, ВЛИ-0,38 кВ и установка ТП-10/0,4 кВ ф.14 ПС 110/35/10 кВ ЦРП для электроснабжения садового дома в с/т «Ветерок» завода холодильного оборудования, д.1, Приволжский р-н., Астраханская обл. | 2022 | 1-20 кВ | 57 | 15 | 393.8061 |  |  |  |  | 6908.8796
|  | Строительство ВЛЗ-6 кВ ВЛИ-0,38 кВ и установка ТП-6/0,4 кВ ф. 33 ПС 110/6 кВ Окрасочная для электроснабжения производственного здания по адресу: Астраханская обл. Наримановский район, п. Трусово, ул. Школьная, д. 37 И (к/н 30:08:120122:332) | 2022 | 1-20 кВ | 2 | 50 | 17.4824 |  |  |  |  | 8741.215
|  | Строительство ВЛ-10 кВ, ВЛИ-0,38 кВ и установка ТП-10/0,4 кВ, ф. 19 ПС 110/10 кВ Табола - 1-й ввод; строительство ВЛИ-0,38 кВ от РУ-0,4 ЗТП 38 ф. 17 ПС 110/10 Табола - 2-й ввод, для электроснабжения учреждения дошкольного, начального и среднего общего образования, расположенного по ул. Трусова, з/у 52 «А», г. Камызяк, Камызякский р-н, Астраханская обл. | 2022 | 1-20 кВ | 302 | 60 | 588.8345 |  |  |  |  | 1949.7831
|  | Установка КТП-6/0,4 кВ и строительство ВЛИ-0,38 кВ от опоры № 9/4 Л-1, ф. 16 ПС 35/6 кВ Началово для электроснабжения Крестьянско-фермерского хозяйства на орошаемом участке «болдинский», в 760 м. от правого берега р. Прямая Болда, примыкает к западной границе с. Началово, Приволжский район, Астраханская обл. (Ориентировочная протяженность – 0,15 км; ориентировочная мощность трансформатора – 0,16 МВА) | 2022 | 1-20 кВ | 10 | 15 | 115.561 |  |  |  |  | 11556.097
|  | Строительство ВЛ-6 кВ, ВЛИ-0,38 кВ и установка КТП-6/0,4 кВ ф. 17 ПС 110/6 кВ Ахтуба для электроснабжения жилого дома (стройплощадка), расположенного по ул. Южная, участок 9, г. Ахтубинск, Астраханская обл. | 2022 | 1-20 кВ | 85 | 290 | 500.9163 |  |  |  |  | 5893.1327
|  | Строительство ВЛЗ-10 кВ, ВЛИ-0,38 кВ от РУ-0,4 кВ и установка ТП-10/0,4 кВ ф.2 ПС 35/10 кВ Линейная для электроснабжения производственного здания по адресу: Астраханская обл. Наримановский район, с. Линейное, ул. Привокзальная (к/н 30:08:060104:4), (ориентировочная протяженность ВЛЗ-10 кВ - 0,015 км, ориентировочная протяженность ВЛИ-0,38 кВ - 0,015 км, ориентировочная мощность - 0,25 МВА) | 2022 | 1-20 кВ | 5 | 150 | 67.7058 |  |  |  |  | 13541.164
|  | Строительство ВЛ-10 кВ, ВЛИ-0,38 кВ и установка ТП-10/0,4 кВ ф.17 ПС 110/10 кВ Новинская для электроснабжения земельного участка под личное подсобное хозяйство по ул.Рыбацкая, д.25, п.Станья, Камызякский р-н., Астраханская обл. (ориентировочная протяженность ВЛ-10 кВ – 0,06 км, ориентировочная протяженность ВЛИ-0,38 кВ – 0,008 км, ориентировочная мощность – 0,16 МВА) | 2022 | 1-20 кВ | 147 | 100 | 308.3511 |  |  |  |  | 2097.6267
|  | Строительство ВЛ-10 кВ, ВЛИ-0,38 кВ и установка ТП-10/0,4 кВ ф.20 ПС 220/110/35/10 кВ Лиман для электроснабжения насосной станции, расположенной в 8,2 км юго-западнее п.Лиман, в 1,8 км южнее с. Промысловка, (к/н 30:07:240801:709), р.п. Лиман, Лиманский р-н., Астраханская область. | 2022 | 1-20 кВ | 10 | 150 | 85.3167 |  |  |  |  | 8531.67
|  | Строительство ВЛ-10 кВ и установка ТП-10/0,4 кВ, ф. 21 ПС 35/10 кВ Бирюковка для электроснабжения паромной переправы (левый берег) расположенной в п. Бушма, подъезд от автодороги Астрахань-Зеленга к населенному пункту (к.н.30:09:000000:624), Приволжский р-н, Астраханская обл. | 2022 | 1-20 кВ | 132 | 15 | 421.0524 |  |  |  |  | 3189.7911
|  | Строительство ВЛЗ-10 кВ и установка КТП-10/0,4 кВ, ф. 13 ПС 110/10 кВ Бузанская для электроснабжения Дома культуры, расположенного по адресу: ул. Мира, п. Верхний Бузан, Красноярский р-н, Астраханская обл. | 2022 | 1-20 кВ | 99 | 100.4 | 96.6538 |  |  |  |  | 976.3014
|  | Строительство ВЛ-10 кВ и установка КТП-10/0,4 кВ ф. 17 ПС 110/10 кВ Икряное для электроснабжения базы отдыха, расположенной по адресу: с. Сергиевка, МО "Сергиевский сельсовет", правый берег р. Бахтемир, в 2-х км южнее с. Сергиевка, Икрянинский р-н, Астраханская обл. (ориентировочная протяженность – 0,990 км, ориентировочная мощность – 0,16 МВА) | 2022 | 1-20 кВ | 859 | 150 | 699.4755 |  |  |  |  | 814.2905
|  | Строительство ВЛ-10 кВ от ближайшей опоры ВЛ-10 кВ ф. 9 ПС 110/10 кВ Камызяк - 1-й ввод; ВЛ-10 кВ от ближайшей опоры ВЛ-10 кВ ф. 10 ПС 110/10 кВ Камызяк - 2-й ввод, для электроснабжения нежилого помещения по ул. Ульянова, д. 26, г. Камызяк, Камызякский р-н, Астраханская обл. | 2022 | 1-20 кВ | 103 | 175 | 266.515 |  |  |  |  | 2587.5247
|  | Строительство ЛЭП-10кВ и установка ТП-10/0,4кВ ф. 17, ПС 110/35/10кВ Сасыколи для электроснабжения МБОУ «Средняя общеобразовательная школа с. Сасыколи им. Г. Коноплева», расположенной по ул. 50 лет Победы, д.2а, с. Сасыколи Харабалинский р-н, Астраханская обл. | 2022 | 1-20 кВ | 341 | 150 | 738.5472 |  |  |  |  | 2165.8276
| 2.3.1.4.1.1. | Строительство ЛЭП-10 кВ, ЛЭП-0,4 кВ и установка КТП-10/0,4 кВ, ф.12 ПС 110/35/10 кВ ЦРП для электроснабжения производственного здания/помещения, расположенного в промузле на ТЭЦ-2 в 1 км северо-восточнее с. Кулаковка, в 2 км северо-западнее с. Три протока, с. Началово, Приволжский р-н, Астраханская обл. (ориентировочная протяженность ориентировочная протяженность ЛЭП-10 кВ-0,1 км, ЛЭП-0,4 кВ – 0,28 км, ориентировочная мощность – 0,25 МВА) | 2023 | 1-20 кВ | 131 | 150 | 585.3691 | #REF! | #REF! | #REF! |  |  | 4468.4661
|  | Строительство ЛЭП- 10 кВ от оп.93 ф.11 ПС 110/10 кВ Оля для электроснабжения производственного здания по адресу: в 5 км. севернее с.Забурунное, в 1,9 км юго-восточнее с.Оля, Лиманский р-н, Астраханская обл. | 2023 | 1-20 кВ | 75 | 250 | 64.6289 | #REF! | #REF! | #REF! |  |  | 861.7189
|  | Строительство ЛЭП- 10 кВ от оп.99 ф.11 ПС 110/10 кВ Оля для электроснабжения производственного здания по адресу: 50 метров западнее автодороги к порту Оля, восточнее подъездного железнодорожного пути, Лиманский р-н, Астраханская обл. | 2023 | 1-20 кВ | 20 | 100 | 149.5731 | #REF! | #REF! | #REF! |  |  | 7478.654
|  | Строительство ЛЭП-10 кВ от опоры проектируемой ВЛ-10 кВ ф.11 ПС 110/10 кВ Оля для электроснабжения производственного здания по адресу: в 1,1 км восточнее с. Лесное, в 200 м западнее р. Бахтемир, Лиманский р-н, Астраханская обл. | 2023 | 1-20 кВ | 60 | 100 | 126.8014 | #REF! | #REF! | #REF! |  |  | 2113.3567
|  | Строительство ЛЭП-10 кВ, ЛЭП-0,4 кВ и установка ТП-10/0,4 кВ, ВЛ-68 РП-2 ф. 27 ПС 110/10 кВ Фунтово для электроснабжения административного здания (магазина) по ул. Кизанская, д. 27А, с. Карагали, Приволжский р-н, Астраханская обл. | 2023 | 1-20 кВ | 17 | 60 | 155.0316 | #REF! | #REF! | #REF! |  |  | 9119.5065
|  | Строительство ВЛ-10 кВ и установка ТП-10/0,4 кВ, ф.9 ПС 110/10 кВ Красный Яр для электроснабжения птицефермы в 7 км от с. Ватажное по направлению на северо-запад, Ватаженский сельсовет, Красноярский р-н, Астраханская обл. | 2023 | 1-20 кВ | 999 | 15 | 1782.647 | #REF! | 2097.0594 | #REF! |  |  | 1784.4314
|  | Строительство ЛЭП-10 кВ, установка ТП-10/0,4 кВ ф.22 ПС 110/10 кВ Рождественка для электроснабжения объекта сельскохозяйственного производства расположенного по адресу: Астраханская область, Ахтубинский район, 3,5-11 км северо-восточнее с. Болхуны, (к/н 30:01:020301:296) | 2023 | 1-20 кВ | 235 | 670 | 760.0344 | #REF! | 2290.8306 | #REF! |  |  | 3234.1889
|  | Строительство ЛЭП-10 кВ, установка ТП-10/0,4 кВ ф.15 ПС 110/10 кВ Рождественка для электроснабжения электронасосной станции расположенной в с. Болхуны, Ахтубинский р-н, Астраханская обл. (к/н 30:01:020201) | 2023 | 1-20 кВ | 60 | 670 | 435.3532 | #REF! | 2384.7915 | #REF! |  |  | 7255.8862
|  | Строительство ВЛЗ-6 кВ, ВЛИ-0,38 кВ, установка ТП-6/0,4 кВ ф.17 ПС 35/6 кВ Началово для электроснабжения объектов жилищно-коммунального назначения, расположенных в 110 м южнее автодороги Астрахань - Три Протока - Началово, в 1,2 км юго-восточнее поселка Новый Кутум, (к/н 30:09:090505:2), Приволжский р-н, Астраханская обл. | 2023 | 1-20 кВ | 1060 | 150 | 2507.9822 | #REF! | 5764.6297 | #REF! |  |  | 2366.0209
|  | Строительство ВЛ-10 кВ и установка ТП-10/0,4 кВ от ближайшей опоры ВЛ-10 кВ, ф. 7, ПС 110/35/10 кВ Хошеутово для электроснабжения МБОУ «Средняя общеобразовательная школа с. Хошеутово им. М. Бекмухамбетова», расположенной по ул. Школьная, д. 21, с. Хошеутово, Харабалинский р-н, Астраханская обл. | 2023 | 1-20 кВ | 12 | 135 | 77.2116 | #REF! | 816.2983 | #REF! |  |  | 6434.2975
|  | Строительство ВЛ-6 кВ и установка СТП-6/0,4 кВ, ВЛ-6 кВ ф. б/н отп. 1 ПС 35/6 кВ ВЧ ф. 1 ВЛ-35 кВ ПС 220/110/35/6 кВ Владимировка для электроснабжения крестьянского (фермерского) хозяйства по адресу: г. Ахтубинск, Астраханская обл., в 1,0-3,0 км севернее г. Ахтубинска, бывший орошаемый участок Буденновский | 2023 | 1-20 кВ | 1830 | 20 | 1622.6752 |  | 1622.6752 |  |  |  | 886.7078
|  | Строительство ЛЭП-10 кВ, ЛЭП-0,4 кВ и установка ТП-10/0,4 кВ, ф. 21 ПС 35/10 кВ Бирюковка для электроснабжения крестьянского хозяйства на участке Яр-Яманцуг, в 2,5 км юго-восточнее с. Яманцуг, в 50 м от правого берега р. Бушма, Приволжский р-н, Астраханская обл. | 2023 | 1-20 кВ | 3 | 150 | 20.8345 | #REF! | #REF! | #REF! |  |  | 6944.8467
|  | Строительство ЛЭП-6 кВ, ЛЭП-0,4 кВ и установка ТП-6/0,4 кВ ф. 46 ПС 110/10-6 кВ Кири-Кили для электроснабжения физкультурно-оздоровительного комплекса по ул. Советская, д. 17 А, п. Пойменный, Приволжский р-н, Астраханская область | 2023 | 1-20 кВ | 248 | 100 | 1055.9706 | #REF! | #REF! | #REF! |  |  | 4257.9461
| 2.3.1.4.2.1. | Строительство ВЛ на железобетонных опорах изолированным алюминиевым проводом сечением от 50 до 100 квадратных мм включительно одноцепные |  | 0,4 кВ | 111039 | 22914.4 | 201688.8325
| 2.3.1.4.2.1. | пообъектная расшифровка * | 2021 | 0,4 кВ | 41478 | 7212.2 | 56944.284 | [6 empty] | 0 | 0 | 0 | 0 | 0 | 2974.5765 |  |  |  | 2974576.4912 | #REF! | #REF! | #REF!
| 2.3.1.4.2.1. | пообъектная расшифровка * | 2022 | 0,4 кВ | 31908 | 9357.7 | 56537.8487 | [6 empty] | 2724.3861 | 4291.1777 | 7015.56 | -1566.79 | 1963.6228 | [8 empty] | 110097.9997
| 2.3.1.4.2.1. | пообъектная расшифровка * | 2023 | 0,4 кВ | 37653 | 6344.5 | 88206.6999 | [6 empty] | 3688.3918 | 2334.6623 | 6023.05 | 1353.73 | 3263.2041
| 2.3.1.4.2.1. | Строительство ВЛИ-0,38 кВ от ближайшей опоры ВЛИ-0,38 кВ СТП 1756 ф. 4 ПС 110/35/10 кВ ЦРП для электроснабжения садового дома, расположенного по адресу: с/т «Декоратор», совхоза «Декоративные культуры», уч-к. 48А, Приволжский район, г. Астрахань | 2021 | 0,4 кВ | 82 | 15 | 169.265 |  |  |  | 2064.2077
|  | Строительство ВЛИ-0,38 кВ от ближайшей опоры ВЛИ-0,38 кВ КТП 1398 ф. 9 ПС 35/6 кВ Трусовская для электроснабжения садового дома, расположенного по адресу: уч. 21, СТ «Полет», Трусовский р-н, г. Астрахань. | 2021 | 0,4 кВ | 116 | 14 | 165.2794 |  |  |  | 1424.8225
|  | Строительство ВЛИ-0,38 кВ от проектируемой опоры ВЛИ-0,38 кВ ТП 1626 ф. 7 ПС 110/6 кВ Окрасочная для электроснабжения садового дома, расположенного по адресу: ул. Северная, уч. 57, СОТ «Полет», Трусовский р-н, г. Астрахань | 2021 | 0,4 кВ | 104 | 14 | 190.2752 |  |  |  | 1829.5695
|  | Строительство ВЛИ-0,38 кВ от опоры № 12, Л1, ВЛИ-0,38 кВ ТП 1347 ф. 6 ПС 110/35/6 кВ Лесная для электроснабжения земельного участка, расположенного по адресу: с. Солянка, д. 5А, Наримановский район, Астраханская обл. | 2021 | 0,4 кВ | 60 | 15 | 129.9368 |  |  |  | 2165.614
|  | Строительство ВЛИ-0,38 кВ от РУ-0,4 кВ ТП 1434 ф. 9 ПС 35/6 кВ Трусовская для электроснабжения земельного участка, расположенного по адресу: ул. Николаевское шоссе, д. 4 "е", с. Солянка, Наримановский р-н, Астраханская обл. | 2021 | 0,4 кВ | 141 | 15 | 201.0048 |  |  |  | 1425.5659
|  | Строительство ЛЭП-0,4 кВ от РУ-0,4 кВ ТП 766 ф. 32 ф. 35 ПС 110/10 кВ Кири-Кили для электроснабжения нежилого помещения, расположенного по адресу: ул. Аксакова, д. 7а, пом. 2, Ленинский р-н, г. Астрахань | 2021 | 0,4 кВ | 302 | 150 | 295.6297 |  |  |  | 978.9064
|  | Строительство ВЛЗ-10 кВ, ВЛИ-0,38 кВ и установка КТП-10/0,4 кВ, ф. 20 ПС 110/10 кВ Стройиндустрия для электроснабжения жилого дома, расположенного по ул. Полевая, д. 23 «а», МЖС «Наримановская», Наримановский р-н, Астраханская область | 2021 | 0,4 кВ | 110 | 5 | 203.71 |  |  |  | 1851.9089
|  | Строительство ВЛИ -0,38 кВ от РУ-0,4 кВ ТП-712, ф. 20 ПС 110/10 кВ Стройиндустрия для электроснабжения жилого дома по ул. Дальняя, д. 4, МЖС «Наримановский», Наримановский р-н, Астраханская обл. | 2021 | 0,4 кВ | 79 | 15 | 153.1289 |  |  |  | 1938.3409
|  | Строительство ВЛ-0,4 кВ от РУ-0,4 кВ, КТПн-4, ф. 12 ПС 110/10-10 кВ Заводская для электроснабжения нежилого помещения по ул. Волжская, д. 4, корп. Д, г. Нариманов, Наримановский р-н., Астраханская обл. | 2021 | 0,4 кВ | 78 | 80 | 84.5109 |  |  |  | 1083.4726
|  | Строительство ВЛИ-0,38 кВ от ближайшей опоры ВЛ-0,4 кВ ТП-516 ВЛ-16 РП-9, ф. 12 ПС 110/10 кВ Фунтово для электроснабжения гаража по ул. Гаражная, 67, с. Осыпной Бугор, Приволжский р-н, Астраханская обл. | 2021 | 0,4 кВ | 96 | 15 | 145.9774 |  |  |  | 1520.5974
|  | Строительство ВЛИ-0,38 кВ от проектируемой опоры ВЛИ-0,38 кВ проектируемой КТП-6/0,4 кВ, ф. 10 ПС 110/6 кВ Судостроительная для электроснабжения жилого дома, расположенного по адресу: садовое общество «Механизатор», уч. 61, Советский р-н, г. Астрахань | 2021 | 0,4 кВ | 95.5 | 15 | 226.8896 |  |  |  | 2375.8079
|  | Строительство ВЛИ-0,38 кВ от ближайшей опоры ВЛИ-0,38 кВ ТП 1177 ф. 10 ПС 110/6 кВ Судостроительная для электроснабжения садового дома, расположенного по адресу: уч. 59, с/т «Механизатор» при ВПУ-23, Советский р-н, г. Астрахань | 2021 | 0,4 кВ | 60 | 6 | 149.2082 |  |  |  | 2486.8032
|  | Строительство ВЛИ-0,38 кВ от проектируемой опоры ВЛИ-0,38 кВ проектируемой СТП-6/0,4 кВ, ф. 10 ПС 110/6 кВ Судостроительная для электроснабжения садового дома, расположенного по адресу: уч. б/н (к/н 30:12:030258:8), с/т «Актер» Астраханского государственного драмтеатра, Советский район, г. Астрахань, Астраханская обл. | 2021 | 0,4 кВ | 328 | 15 | 321.5969 |  |  |  | 980.4784
|  | Строительство ВЛИ-0,38 кВ от РУ-0,4 кВ ТП 554 ф. 407 ПС 35/6 кВ Нефтебаза для электроснабжения Холодильной камеры, расположенной по адресу: ул. Руставелли, д. 72 а, г. Астрахань, Астраханская обл. | 2021 | 0,4 кВ | 634 | 35 | 733.8241 |  |  |  | 1157.4512
|  | Строительство ВЛИ-0,38 кВ от проектируемой опоры ВЛИ-0,38 кВ проектируемой ТП 6/0,4 кВ ф. 606 ПС 110/10/6 кВ Южная для электроснабжения осветительных и отопительных приборов, расположенного по адресу: ул. Рождественского, д. 20, г. Астрахань | 2021 | 0,4 кВ | 303 | 5 | 183.8072 |  |  |  | 606.6244
|  | Строительство ВЛ-6 кВ и установка СТП-6/0,4 кВ, ф. 18 ПС 35/6 кВ Началово для электроснабжения жилого дома в мкр. Южный д. б/н, с. Началово, Приволжский р-н, Астраханская обл. | 2021 | 0,4 кВ | 235 | 15 | 358.3939 |  |  |  | 1525.0803
|  | Строительство ВЛИ-0,38 кВ от ближайшей опоры № 23 Л2 ВЛИ-0,38 кВ ТП 66 ф. 13 ПС 110/6 кВ Судостроительная для электроснабжения жилого дома (к/н з/у 30:12:030139:481), расположенного по адресу: пер. Тепличный, Советский район, г. Астрахань | 2021 | 0,4 кВ | 65 | 15 | 73.2484 |  |  |  | 1126.8987
|  | Строительство ВЛИ-0,38 кВ от ближайшей опоры ВЛИ-0,38 кВ КТП 1398 ф. 9 ПС 35/6 кВ Трусовская для электроснабжения садового дома, расположенного по адресу: ул. Персиковая, д. 25, СНТ «Полет», Трусовский р-н, г. Астрахань | 2021 | 0,4 кВ | 315 | 14 | 212.8321 |  |  |  | 675.6575
|  | Строительство ВЛИ-0,38 кВ от проектируемой опоры ВЛИ-0,38 кВ ТП 1626 ф. 7 ПС 110/6 кВ Окрасочная для электроснабжения жилого дома, расположенного по адресу: уч. 36, СТ «Авиатор» при в/ч 13685, Трусовский р-н, г. Астрахань | 2021 | 0,4 кВ | 170 | 15 | 221.6784 |  |  |  | 1303.9904
|  | Строительство ВЛИ-0,38 кВ от проектируемой опоры ВЛИ-0,38 кВ КТП 1398 ф. 9 ПС 35/6 кВ Трусовская для электроснабжения жилого дома, расположенного по адресу: проезд Михаила Ефимова, д. 25, с/т «Полет», Трусовский р-он, г. Астрахань | 2021 | 0,4 кВ | 32 | 15 | 30.5972 |  |  |  | 956.1628
|  | Строительство ВЛИ-0,38 кВ от проектируемой опоры ВЛИ-0,38 кВ ТП 1626 ф. 7 ПС 110/6 кВ Окрасочная для электроснабжения садового дома, расположенного по адресу: ул. Северная, уч. 43, СОТ «Полет», Трусовский р-н, г. Астрахань. | 2021 | 0,4 кВ | 138 | 14 | 120.3858 |  |  |  | 872.3609
|  | Строительство ВЛИ-0,38 кВ от ближайшей опоры ВЛ-0,4 кВ, КТП-552, ф. 4, ПС 110/10 кВ Камызяк для электроснабжения жилого дома по ул. им. А.А. Кононенко, д. 18, г. Камызяк, Камызякский р-н., Астраханская обл. | 2021 | 0,4 кВ | 205 | 15 | 260.0647 |  |  |  | 1268.6083
|  | Строительство ВЛИ-0,38 кВ от опоры проектируемой ВЛИ-0,38 кВ проектируемой КТП-10/0,4 кВ, ВЛ-10 РП-Растопуловка ф. 3,15 ПС 110/10 кВ Растопуловка для электроснабжения жилого дома по ул. Сеитовская, д.49, с. Растопуловка, Приволжский р-н, Астраханская обл. | 2021 | 0,4 кВ | 392 | 15 | 523.3979 |  |  |  | 1335.1988
|  | Строительство ВЛИ-0,38 кВ от РУ-0,4 кВ ТП-834, ф. 16 ПС 35/6 кВ Началово для электроснабжения жилого дома в мкр. Дальний д. 47, Приволжский р-н, Астраханская обл. | 2021 | 0,4 кВ | 301 | 15 | 417.234 |  |  |  | 1386.1594
|  | Строительство ВЛИ-0,38 кВ от РУ-0,4 кВ ТП 129 ф. 7 ПС 110/35/10 кВ Первомайская для электроснабжения насосной станции, расположенной по адресу: с/т «Электрик», расположенное на р. Кривая Болда, правый берег, Ленинский р-н, г. Астрахань | 2021 | 0,4 кВ | 234 | 110 | 277.664 |  |  |  | 1186.5983
|  | Строительство ВЛ-10 кВ от опоры № 22 отпайки 25 ВЛ-10 кВ, ВЛИ-0,38 кВ и установка ТП-10/0,4 кВ ф. 9 ПС 110/10 кВ Старица-2 для электроснабжения земельного участка, расположенного в 3 км по направлению на юго-восток от с. Ступино, Черноярский р-н, Астраханская обл. | 2021 | 0,4 кВ | 30 | 10 | 52.0135 |  |  |  | 1733.7823
|  | Строительство ВЛИ-0,38 кВ от ближайшей опоры ВЛИ-0,38 кВ ТП 81 ф. 16 ПС 35/6 кВ Кировская для электроснабжения садового дома, расположенного по адресу: уч. № 58, с/т «Коммунальник», совхоза «Декоративные культуры», Приволжский р-н, г. Астрахань» | 2021 | 0,4 кВ | 138 | 15 | 296.9914 |  |  |  | 2152.1114
|  | Строительство ВЛЗ-6 кВ, ВЛИ-0,38 кВ и установка КТП-6/0,4 кВ, ф. 5 ПС 35/6 кВ Октябрьская для электроснабжения дома культуры по пер. Колхозный д. 8 «а», с. Биштюбинка, Наримановский р-н, Астраханская область | 2021 | 0,4 кВ | 80 | 75 | 149.6647 |  |  |  | 1870.8084
|  | Строительство ВЛИ-0,38 кВ и установка КТП-6/0,4 кВ, ф. 10 ПС 110/6 кВ Судостроительная для электроснабжения жилого дома, расположенного по адресу: ул. Природная 3-й проезд, д. 15, Советский р-н, г. Астрахань | 2021 | 0,4 кВ | 152.5 | 15 | 247.9654 |  |  |  | 1626.0026
|  | Строительство ВЛЗ-10 кВ, ВЛИ-0,38 кВ и установка КТП-10/0,4 кВ, ф. 3 ПС 110/10 кВ Фунтово для электроснабжения жилых домов по ул. Северная д. 30, д. 32, с. Водяновка, Приволжский р-н, Астраханская область | 2021 | 0,4 кВ | 271 | 15 | 365.3164 |  |  |  | 1348.031
|  | Строительство ВЛИ-0,38 кВ от ближайшей опоры ВЛ-0,4 кВ, ТП-841 ВЛ-82 РП-6 Береговая ф. 5,10 ПС 110/10 кВ Николо-Комаровка для электроснабжения жилого дома расположенного в МО «Татаробашмаковский сельсовет», в 30 метрах от правого берега р. Кизань, в 400 метрах севернее с. Татарская Башмаковка, Приволжский р-н, Астраханская обл. | 2021 | 0,4 кВ | 124 | 6 | 124.4554 |  |  |  | 1003.6729
|  | Строительство ВЛИ-0,38 кВ от РУ-0,4 кВ СТП 1752 ф. 16 ПС 35/6 кВ Кировская для электроснабжения жилого строения, расположенного по адресу: СНТ Ломбард, ул. Тихореченская, д. 58, Кировский р-н, г. Астрахань | 2021 | 0,4 кВ | 28 | 15 | 55.9525 |  |  |  | 1998.305
|  | Строительство ВЛИ-0,38 кВ от проектируемой опоры ВЛИ-0,38 кВ ТП 1505 ф. 52 ПС 110/6 кВ Судостроительная для электроснабжения земельного участка, расположенного по адресу: уч-к б/н (к/н 30:12:032107:42), с/т «Авангард» ССЗ 30 лет Октября, Советский р-он, г. Астрахань | 2021 | 0,4 кВ | 118 | 15 | 173.1514 |  |  |  | 1467.3847
|  | Строительство ВЛИ-0,38 кВ от РУ-0,4 кВ ТП 298 ф. 4 ПС 110/6 кВ Судостроительная для электроснабжения жилого дома, расположенного по адресу: пер. 9-й Ульяновский, д. 19, Советский район, г. Астрахань | 2021 | 0,4 кВ | 47 | 15 | 98.3429 |  |  |  | 2092.4013
|  | Строительство ВЛ-6 кВ, ВЛИ-0,38 кВ и установка ТП 6/0,4 кВ ф. 29, ПС 110/10 кВ Промстройматериалы для электроснабжения здания розничной продажи по ул. Пионерская, д. 10 а, с. Солянка, Наримановский р-н, Астраханская обл. | 2021 | 0,4 кВ | 146 | 70 | 219.0156 |  |  |  | 1500.1068
|  | Строительство ВЛ-10 кВ, ВЛИ-0,38 кВ и установка ТП 10/0,4 кВ ф. 11, ПС 110/10 кВ Соленое Займище для электроснабжения земельного участка по адресу: 2 км по направлению на север от с. Соленое Займище, Черноярский р-н, Астраханская обл. | 2021 | 0,4 кВ | 43 | 149 | 85.6446 |  |  |  | 1991.7349
|  | Строительство ВЛИ-0,38 кВ от ближайшей опоры ВЛ-0,4 кВ ТП-763 ф.21 ПС 35/6 кВ Началово для электроснабжения жилого дома по ул. Проездная, д.6 А, п. Начало, Приволжский р-н, Астраханская обл. | 2021 | 0,4 кВ | 70 | 15 | 77.583 |  |  |  | 1108.3286
|  | Строительство ВЛИ-0,38 кВ от ближайшей опоры ВЛИ-0,38 кВ, Л-2, ТП-703, ВЛ-7 РП-Растопуловка ф. 3,15 ПС 110/10 кВ Растопуловка для электроснабжения жилого дома по ул. Кадыргалия Азербаева, д. 2 в, с. Растопуловка, Приволжский р-н, Астраханская обл. | 2021 | 0,4 кВ | 128 | 7 | 208.9147 |  |  |  | 1632.1458
|  | Строительство ВЛ-10 кВ и установка КТП-10/0,4 кВ, ВЛ-68 РП-2 ф. 27 ПС 110/10 кВ Фунтово для электроснабжения Нежилого помещения по ул. Кизанская д. 8, с. Карагали, Приволжский р-н, Астраханская обл. | 2021 | 0,4 кВ | 5 | 150 | 43.967 |  |  |  | 8793.402
|  | Строительство ВЛИ-0,38 кВ от ближайшей опоры ВЛ-0,4 кВ Л-1 КТП-715 ф. 10 ПС 110/10 кВ Чаганская для электроснабжения ИЖС по ул. Кирова, д. 3Б, с.Иванчуг, Камызякский р-н, Астраханская обл. | 2021 | 0,4 кВ | 233 | 15 | 229.3461 |  |  |  | 984.318
|  | Строительство ВЛИ-0,38 кВ от опоры № 8, Л-1, ВЛИ-0,38 кВ ТП 1626 ф. 7 ПС 110/6 кВ Окрасочная для электроснабжения садовых домов, расположенных по адресу: СНТ "Полет", уч. 278 и пер.1-й Мечтателей, д. 1, Трусовский район, г. Астрахань | 2021 | 0,4 кВ | 224 | 14 | 210.4175 |  |  |  | 939.3638
|  | Строительство ВЛИ-0,38 кВ от ближайшей опоры ВЛ-0,4 кВ ТП-40, ф. 9 ПС 110/10 кВ Фунтово для электроснабжения жилого дома по ул. Кутузова, д.17, п. Кирпичного Завода №1, Приволжский р-н, Астраханская обл. | 2021 | 0,4 кВ | 134 | 7 | 177.4703 |  |  |  | 1324.4055
|  | Строительство ВЛИ-0,4 кВ от ближайшей опоры ВЛ-0,4кВ, КТП-849кВА ф.26 ПС 220/110/10 кВ Харабали для электроснабжения жилого дома по ул.Спортивная, д.49, г.Харабали, Харабалинский р-н, Астраханская область | 2021 | 0,4 кВ | 114 | 15 | 246.1224 |  |  |  | 2158.9689
|  | Строительство ВЛИ-0,38 кВ от опоры №12 Б, Л-1, ВЛ-0,4кВ, КТП-38 ф.3 ПС 110/35/10 кВ Тамбовка для электроснабжения жилого дома, расположенного по ул.Горького, д.8 В, с.Тамбовка, Харабалинский р-н, Астраханская область | 2021 | 0,4 кВ | 32 | 15 | 116.286 |  |  |  | 3633.9378
|  | Строительство ВЛИ-0,4 кВ от ближайшей опоры ВЛ-0,4кВ, КТП-38 ф.3 ПС 110/35/10 кВ Тамбовка для электроснабжения жилого дома по ул.Горького, д.8 Б, с.Тамбовка, Харабалинский р-н, Астраханская область | 2021 | 0,4 кВ | 118 | 15 | 164.3233 |  |  |  | 1392.5699
|  | Строительство ВЛИ-0,4 кВ от опоры №38, Л-1, ВЛ-0,4кВ, КТП-28/160 кВА, ф.14 ПС 35/10/6 кВ Присельская для электроснабжения магазина по ул. Придорожная, д.1, п.Бугор, Харабалинский р-н, Астраханская область | 2021 | 0,4 кВ | 179 | 15 | 327.4481 |  |  |  | 1829.3192
|  | Строительство ВЛИ-0,38 кВ от ближайшей опоры № 9 ВЛ-0,4 кВ КТП-710, ф. 33 ПС 110 | 2021 | 0,4 кВ | 133 | 15 | 232.0854 |  |  |  | 1745.0033
|  | Строительство ВЛИ-0,38 кВ от РУ-0,4 кВ ТП-710 ф. 33 ПС 110/6 кВ Окрасочная для электроснабжения жилого дома по ул. Вольная, д. 3, п. Мирный, Наримановский р-н, Астраханская обл. | 2021 | 0,4 кВ | 108 | 14 | 216.7977 |  |  |  | 2007.3857
|  | Строительство ВЛИ-0,38 кВ от РУ-0,4 кВ ТП 710 ф. 33 ПС 110/6 кВ Окрасочная для электроснабжения жилых домов, расположенных по адресу: ул. Вязниковская, д. 42, д. 44, п. Мирный, Наримановский район, Астраханская область | 2021 | 0,4 кВ | 423 | 15 | 510.9489 |  |  |  | 1207.917
|  | Строительство ВЛИ-0,38 кВ от ближайшей опоры ВЛ-0,4 кВ КТП-488, ф. 33 ПС 110/6 кВ Окрасочная для электроснабжения жилого дома по ул. Астраханская, д. 19 «а», п. Мирный, Наримановский р-н, Астраханская обл. | 2021 | 0,4 кВ | 234 | 6 | 234.0622 |  |  |  | 1000.2659
|  | Строительство ВЛИ-0,38 кВ от опоры №5 Л-2 ВЛИ-0,4кВ ф.33 ПС 110/6 кВ Окрасочная для электроснабжения жилого дома, расположенного по адресу: ул. Весенняя, д. 16, п. Мирный, Наримановский р-н, Астраханская обл. | 2021 | 0,4 кВ | 192 | 15 | 336.9716 |  |  |  | 1755.0603
|  | Строительство ВЛИ-0,38 кВ от опоры №9 Л-2 ВЛ-0,4 кВ ТП 199 ф. 52 ПС 110/6 кВ Судостроительная для электроснабжения жилого дома, расположенного по адресу: ул. Дорожная, д. 32 А, с. Карагали, Приволжский р-н, Астраханская обл. | 2021 | 0,4 кВ | 233 | 15 | 389.6945 |  |  |  | 1672.5088
|  | Строительство ВЛИ-0,4 кВ от РУ-0,4 кВ КТП-488, ф. 33 ПС 110/6 кВ Окрасочная для электроснабжения жилого дома по ул. Шоссейная, д. 3 «б», п. Мирный, Наримановский р-н, Астраханская обл. | 2021 | 0,4 кВ | 840 | 14 | 860.6788 |  |  |  | 1024.6177
|  | Строительство ВЛЗ-10 кВ, ВЛИ-0,38 кВ и установка ТП-10/0,4 кВ, ф. 12 ПС 110/10 кВ Фунтово для электроснабжения жилого дома по ул. Короткая д. 3, п. Кирпичного завода №1, Приволжский р-н, Астраханская обл. | 2021 | 0,4 кВ | 30 | 15 | 82.5508 |  |  |  | 2751.6933
|  | Строительство ВЛ-10 кВ и установка КТП-10/0,4 кВ, ф. 12 ПС 110/10 кВ Фунтово для электроснабжения садовых домов № 10, 21, 39, 41, 59, 79, 81, 99, 119, 121 на орошаемом участке "Фунтовский" 2-го северо-оборота, поле № 4, прилегает к восточной границе п. Кирпичного завода № 1, в 100 м восточнее бугра "Кызыл-Тобе" ДНТ "Царев", Приволжский р-н, Астраханская обл. | 2021 | 0,4 кВ | 2138 | 15 | 2019.1869 |  |  |  | 944.4279
|  | Строительство ВЛИ-0,38 кВ от ближайшей опоры ВЛИ-0,38 кВ ТП 1505 ф. 52 ПС 110/6 кВ Судостроительная для электроснабжения жилого дома, расположенного по адресу: с/т «Портовик-2» Астраханского порта Волжского объединенного речного пароходства, дом 44, Советский р-н, г. Астрахань | 2021 | 0,4 кВ | 233 | 15 | 247.8147 |  |  |  | 1063.5824
|  | Строительство ВЛИ-0,38 кВ от ближайшей опоры ВЛИ-0,38 кВ ТП-428, ВЛ-68 РП-2 ф. 27 ПС 110/10 кВ Фунтово для электроснабжения садового дома в с/т «Нефтяник», уч. 28, Приволжский р-н, Астраханская обл. | 2021 | 0,4 кВ | 68 | 15 | 108.9916 |  |  |  | 1602.8178
|  | Строительство ВЛИ-0,38 кВ от ближайшей опоры ВЛИ-0,38 кВ ТП 108 ф. 37 ПС 110/6 кВ Судостроительная для электроснабжения садового дома, расположенного по адресу: ул. Ровной, уч-к 35, с/т «На страже» при УВД АО Советский район, г. Астрахань | 2021 | 0,4 кВ | 61 | 6 | 72.6161 |  |  |  | 1190.428
|  | Строительство ВЛИ-0,38 кВ от ближайшей опоры ВЛ-0,4 кВ ТП 750 ф. 203 ПС 110/35/6 кВ Трикотажная для электроснабжения магазина, расположенного по адресу: ул. 3-я Зеленгинская, д. 13 «а», Кировский р-н, г. Астрахань | 2021 | 0,4 кВ | 243 | 15 | 186.0334 |  |  |  | 765.5698
|  | Строительство ЛЭП-0,4 кВ от РУ-0,4 кВ ТП 1568 ф. 109, ф. 210 ПС 110/35/6 кВ Трикотажная для электроснабжения жилого дома, расположенного по адресу: ул. Балашовская, д. 48, Кировский район, г. Астрахань | 2021 | 0,4 кВ | 117 | 90 | 283.031 |  |  |  | 2419.0683
|  | Строительство ВЛИ-0,38 кВ от опоры ВЛ-0,4 ТП-74 ф. 1 ПС 110/10 кВ Рождественка для электроснабжения подсобного помещения примерно в 2 км по направлению на юго-восток от ориентира с. Ново-Николаевка, с. Ново-Николаевка, Ахтубинский р-н, Астраханская обл. | 2021 | 0,4 кВ | 294 | 20 | 245.5947 |  |  |  | 835.3563
|  | Строительство ВЛИ-0,38 кВ от ближайшей опоры ВЛИ-0,38 кВ КТП 1398 ф. 9 ПС 35/6 кВ Трусовская для электроснабжения садовых домов, расположенных по адресу: ул. Счастья, д. 13, д. 15, СНТ «Полет», Трусовский р-н, г. Астрахань | 2021 | 0,4 кВ | 110 | 14 | 136.0592 |  |  |  | 1236.9017
|  | Строительство ВЛИ-0,38 кВ от проектируемой опоры ВЛИ-0,38 кВ КТП 1626 ф. 7 ПС 110/6 кВ Окрасочная для электроснабжения садового дома, расположенного по адресу: ул. Розовая, уч. 10, СТ «Полет», Трусовский район, г. Астрахань | 2021 | 0,4 кВ | 146 | 14 | 149.3659 |  |  |  | 1023.0544
|  | Строительство ВЛИ-0,38 кВ от ближайшей опоры ВЛИ-0,38 кВ ТП 462 ф. 7 ПС 110/35/10 кВ Первомайская для электроснабжения жилого дома, расположенной по адресу: пер. 2-й Турбазовский, д. 27, Ленинский р-н, г. Астрахань | 2021 | 0,4 кВ | 298 | 14 | 490.4537 |  |  |  | 1645.8179
|  | Строительство ВЛИ-0,38 кВ от РУ-0,4 кВ ТП-156, ф. 611 ПС 110/10-6 кВ Городская для электроснабжения магазина по ул. Ленина д. 68Б, с. Три Протока, Приволжский р-н, Астраханская обл. | 2021 | 0,4 кВ | 163 | 50 | 349.8929 |  |  |  | 2146.5825
|  | Строительство ВЛИ-0,38 кВ от ближайшей опоры ВЛ-0,4 кВ ТП-841 ВЛ-82 РП-6 ф. 5, 10 ПС 110/10 кВ Николо-Комаровка для электроснабжения жилого дома по ул. Летняя, д. 2, п. Первое Мая, Приволжский р-н, Астраханская обл. | 2021 | 0,4 кВ | 176 | 15 | 234.7738 |  |  |  | 1333.942
|  | Строительство ВЛИ-0,38 кВ от проектируемой опоры ВЛИ-0,38 кВ проектируемой КТП-10/0,4 кВ, ф. 18 ПС 110/35/10 кВ Первомайская для электроснабжения садового дома в с/т «Болдинское», расположенное за пос. Янго-Аул, уч. 40, Ленинский район, г. Астрахань, Астраханская обл. | 2021 | 0,4 кВ | 25 | 6 | 24.386 |  |  |  | 975.438
|  | Строительство ВЛЗ-6 кВ, ВЛИ-0,38 кВ и установка СТП-6/0,4 кВ, ф. 6, 28 ПС 35/6 кВ Стекловолокно для электроснабжения гаража, расположенного по адресу: пер. Смоляной, д. 1а, Гаражный кооператив «Заря», блок I, бокс 15, Ленинский р-н, г. Астрахань | 2021 | 0,4 кВ | 9 | 15 | 107.3565 |  |  |  | 11928.5033
|  | Строительство ВЛ-10 кВ, ВЛИ-0,38 кВ и установка ТП-10/0,4 кВ ф. 16 ПС 110/35/10 кВ Володаровка для электроснабжения сельскохозяйственного производства, расположенного на участке «Полковничий» (к/н 30:02:000000:922) Володарский р-н, Астраханская обл. | 2021 | 0,4 кВ | 10 | 150 | 38.66 |  |  |  | 3866.002
|  | Строительство ВЛИ-0,38 кВ от РУ-0,4 кВ ТП 1425, ф. 37 ПС 110/6 кВ Судостроительная для электроснабжения садового дома, расположенного по ул. 1-я Затонская, д. 8, Советский район, г. Астрахань | 2021 | 0,4 кВ | 350 | 15 | 468.1989 |  |  |  | 1337.7112
|  | Строительство ЛЭП-0,4 кВ от РУ-0,4 кВ ТП 683 ф. 117 ПС 110/10/6 кВ Городская для электроснабжения жилого дома, расположенного по адресу: ул. Николая Островского, д. 162, корп. 1, Советский р-н, г. Астрахань | 2021 | 0,4 кВ | 117 | 14 | 142.4325 |  |  |  | 1217.3721
|  | Строительство ВЛИ-0,38 кВ от РУ-0,4 кВ ТП 233 ф. 612 ПС 110/10-6 кВ Северная для нежилого помещения, расположенного по адресу: ул. Бабушкина, д. 92/ Набережная 1 Мая, д. 135, Кировский район, г. Астрахань | 2021 | 0,4 кВ | 91 | 40 | 219.2153 |  |  |  | 2408.959
|  | Строительство ЛЭП-0,4 кВ от РУ-0,4 кВ проектируемой КТП-6/0,4 кВ, ф. 18 ПС 35/6 кВ ЖБК для электроснабжения нежилого помещения, расположенного по адресу: ул. Рыбинская, д. 9, Ленинский р-н, г. Астрахань | 2021 | 0,4 кВ | 21 | 150 | 89.2993 |  |  |  | 4252.3495
|  | Строительство ВЛИ-0,38 кВ от опоры № 1/19, Л4, ВЛИ-0,38 КТП 1435 ф. 9 ПС 35/6 кВ Трусовская для электроснабжения земельного участка, расположенного по адресу: пер. Казанский, д. 4, п. Пригородный, Наримановский р-н, Астраханская обл. | 2021 | 0,4 кВ | 37 | 15 | 84.1708 |  |  |  | 2274.8854
|  | Строительство ВЛ-10 кВ, ВЛИ-0,38 кВ и установка КТП-10/0,4 кВ, ф. 18 ПС 110/10 кВ Красный Яр для электроснабжения жилых домов, расположенных по ул. Строительная д. 29, д. 30, с. Забузан, Красноярский р-н, Астраханская обл. | 2021 | 0,4 кВ | 194 | 15 | 178.5527 |  |  |  | 920.3745
|  | Строительство ВЛЗ-6 кВ, КЛ-6 кВ, ВЛИ-0,38 кВ и установка КТП-6/0,4 кВ, ф. 9 ПС 35/6 кВ Трусовская для электроснабжения жилых домов, расположенных по адресу: ул. Пригородная, д. 8А, ул. 4-я Пригородная, д.6, с. Солянка, Наримановский р-н, Астраханская обл. | 2021 | 0,4 кВ | 227 | 10 | 448.8502 |  |  |  | 1977.3138
|  | Строительство ВЛИ-0,38 кВ от ближайшей опоры ВЛИ-0,38 кВ ТП-779, ф. 21 ПС 35/6 кВ Началово для электроснабжения жилого дома в мкр. Садовый, д. 138, с. Началово, Приволжский р-н, Астраханская обл | 2021 | 0,4 кВ | 142 | 15 | 214.6557 |  |  |  | 1511.6599
|  | Строительство ВЛИ-0,38 кВ от ближайшей опоры ВЛ-0,4 кВ ТП-742, ф. 20 ПС 35/6 кВ Началово для электроснабжения жилых домов в С/Т «Обувщик-2» Астраханской обувной фабрики, уч.79,29 и ул. Дениса Давыдова д.39 с. Началово, Приволжский р-н, Астраханская обл. | 2021 | 0,4 кВ | 276 | 5 | 339.5722 |  |  |  | 1230.334
|  | Строительство ВЛИ-0,38 кВ от ближайшей опоры ВЛ-0,4 кВ ТП-742, ф. 20 ПС 35/6 кВ Началово для электроснабжения садовых домов в с/т «Обувщик-2» Астраханской обувной фабрики, уч.66,94 с. Началово, Приволжский р-н, Астраханская обл. | 2021 | 0,4 кВ | 176 | 5 | 250.7624 |  |  |  | 1424.7863
|  | Строительство ВЛИ-0,38 кВ от ближайшей опоры ВЛ-0,4 кВ ТП-779, ф. 21 ПС 35/6 кВ Началово для электроснабжения жилого дома в мкр. Садовый, д. 98, с. Началово, Приволжский р-н, Астраханская обл. | 2021 | 0,4 кВ | 139 | 12 | 211.6869 |  |  |  | 1522.9275
|  | Строительство ВЛИ-0,38 кВ от ближайшей опоры ВЛИ-0,38 кВ ТП-742, ф. 20 ПС 35/6 кВ Началово для электроснабжения жилого дома по ул. Бородинская, д. 2 А, с. Началово, Приволжский р-н, Астраханская обл. | 2021 | 0,4 кВ | 69 | 15 | 114.6836 |  |  |  | 1662.081
|  | Строительство КЛ-6кВ, ВЛИ-0,38кВ и установка КТП-6/0,4кВ, ф.21, ПС 35/6кВ Трусовская для электроснабжения зданий, расположенных по адресу: ул.Дзержинского, д.80, литер 22; 27; 39; 39а; уч.б/н (к/н 30:12:040841:315) Трусовский р-н г.Астрахань | 2021 | 0,4 кВ | 453 | 150 | 817.7952 |  |  |  | 1805.2875
|  | Строительство ВЛИ-0,38 кВ от проектируемой опоры ВЛИ-0,38 кВ проектируемой КТП-10/0,4 кВ, ф. 18 ПС 110/35/10 кВ Первомайская для электроснабжения садового дома, расположенного по адресу: уч. 218, с/т Болдинское, расположенное в районе п. Янго-Аул, Ленинский р-н, г. Астрахань | 2021 | 0,4 кВ | 232 | 6 | 312.2843 |  |  |  | 1346.053
|  | Строительство ВЛИ-0,38 кВ от проектируемой опоры ВЛИ-0,38 кВ проектируемой КТП-10/0,4 кВ, ф.18 ПС 110/35/10 кВ Первомайская для электроснабжения садового дома, расположенного по адресу: уч. 207, с/т Болдинское, расположенное в районе п. Янго-Аул, Ленинский р-н, г.Астрахань | 2021 | 0,4 кВ | 161 | 6 | 219.7052 |  |  |  | 1364.6286
|  | Строительство ЛЭП-0,4 кВ от РУ-0,4 кВ КТП 124 ф. 29 ПС 110/35/10 кВ Первомайская для электроснабжения жилого дома, расположенного по адресу: ул. 1-я Болдинская, д. 8, Ленинский р-н, г. Астрахань | 2021 | 0,4 кВ | 250 | 7 | 337.2412 |  |  |  | 1348.9647
|  | Строительство ВЛИ-0,38 кВ от проектируемой опоры ВЛИ-0,38 кВ проектируемой КТП-10/0,4 кВ, ф. 18 ПС 110/35/10 кВ Первомайская для электроснабжения садового дома, расположенного по адресу: уч. 247, с/т Болдинское, расположенное в районе п. Янго-Аул, Ленинский р-н, г. Астрахань | 2021 | 0,4 кВ | 192 | 15 | 304.6862 |  |  |  | 1586.9074
|  | Строительство ВЛИ-0,38 кВ от проектируемой опоры ВЛИ-0,38 кВ КТП 462 ф. 7 ПС 110/35/10 кВ Первомайская для электроснабжения жилого дома, расположенного по адресу: пер. 1-й Турбазовский, д. 13, Ленинский р-н, г. Астрахань | 2021 | 0,4 кВ | 282 | 15 | 287.023 |  |  |  | 1017.812
|  | Строительство ВЛИ-0,38 кВ от ближайшей опоры ВЛИ-0,38 кВ ТП 1008, ф. 11 ПС 35/6 кВ Трусовская для телекоммуникационного оборудования, расположенного по адресу: ул. 5-я Керченская, д. 12, литер А, Трусовский район, г. Астрахань, Астраханская обл. | 2021 | 0,4 кВ | 121 | 15 | 191.5592 |  |  |  | 1583.1339
|  | Строительство ВЛЗ-6 кВ, ВЛИ-0,22 кВ и установка СТП-6/0,4 кВ, ф. 606 ПС 110/10/6 кВ Южная для электроснабжения павильона, расположенного по адресу: ул. Рождественского, д. 14 «а», Советский район, г. Астрахань | 2021 | 0,4 кВ | 74 | 6 | 81.4581 |  |  |  | 1100.7845
|  | Строительство ЛЭП-0,4 кВ от РУ-0,4 кВ ТП 828 ф. 413 ПС 110/35/6 Трикотажная для электроснабжения автомойки, расположенной по адресу: уч. б/н (к/н 30:12:020997:128), ул. Медиков, Ленинский р-н, г. Астрахань | 2021 | 0,4 кВ | 219 | 80 | 171.9441 |  |  |  | 785.1329
|  | Строительство ВЛИ-0,38 кВ от ближайшей опоры ВЛ-0,4 кВ ТП-744 ВЛ-66 РП-2 ф. 27 ПС 110/10 кВ Фунтово для электроснабжения жилого дома по ул. Береговая, д. 1, с.Карагали, Приволжский р-н, Астраханская обл. | 2021 | 0,4 кВ | 91 | 15 | 112.8789 |  |  |  | 1240.4277
|  | Строительство ВЛИ-0,38 кВ от ближайшей опоры ВЛИ-0,38 кВ, ТП-8-1, ф. 12 ПС 110/10 кВ Заводская для электроснабжения жилого дома в г. Нариманов, пер. Мирный, 4 | 2021 | 0,4 кВ | 100 | 5 | 127.2941 |  |  |  | 1272.9412
|  | Строительство ЛЭП-0,4 кВ от РУ-0,4 кВ ТП 868 ф. 413 ПС 110/35/6 кВ Трикотажная для электроснабжения нежилого здания, расположенного по адресу: ул. 11 Красной Армии/ул. Куликова, д. 75, Кировский район, г. Астрахань | 2021 | 0,4 кВ | 187 | 80 | 137.8555 |  |  |  | 737.1951
|  | Строительство ВЛИ-0,38 кВ от ближайшей опоры ВЛ-0,4 кВ ТП 199 ф. 52 ПС 110/6 кВ Судостроительная для электроснабжения нежилого здания, расположенного по адресу: ул. Зеленая, с. Карагали, Приволжский р-н, г.Астрахань | 2021 | 0,4 кВ | 251 | 50 | 265.1215 |  |  |  | 1056.261
|  | Строительство ВЛ-10 кВ, ВЛИ-0,38 кВ и установка СТП 10/0,4 кВ, ф.15, ПС 110/10 кВ Николо-Комаровка для электроснабжения жилого дома по ул.Сельская, д.40А, п.Волго-Каспийский, Камызякский р-н, Астраханская обл. | 2021 | 0,4 кВ | 147 | 14 | 206.1555 |  |  |  | 1402.4182
|  | Строительство ВЛ-10 кВ, ВЛИ-0,38 кВ и установка ТП-10/0,4 кВ, ф.6 ПС 35/10 кВ Травино для электроснабжения производственной базы ООО «Северо-Каспийская рыбная компания» (к/н 30:05:150204:330), расположенной в г.Камызяк, Камызякский район, Астраханская обл. | 2021 | 0,4 кВ | 10 | 150 | 106.6546 |  |  |  | 10665.464
|  | Установка ТП-10/0,4 кВ и строительство ВЛИ-0,38 кВ для электроснабжения земельного участка сельскохозяйственного назначения, расположенного в границах колхоза им. Ленина, от реки Каныча на северо-западе между участком Широкий и границей выпасов МО «Образцово-Травинский сельсовет», Камызякский р-н, Астраханская обл. | 2021 | 0,4 кВ | 50 | 100 | 63.0314 |  |  |  | 1260.627
|  | Строительство ВЛ-10 кВ, ВЛИ-0,38 кВ и установка ТП-10/0,4 кВ ф.6 ПС 110/10 кВ Черный Яр-2 для электроснабжения земельного участка по ул. Костякова, (к/н 30:11:130201:4877), с. Черный Яр, Черноярский р-н, Астраханская обл. | 2021 | 0,4 кВ | 10 | 100 | 50.4622 |  |  |  | 5046.221
|  | Строительство ВЛЗ-6 кВ, ВЛИ-0,38 кВ и установка ТП-6/0,4 кВ ф. 29 ПС 110/10/6 кВ Промстройматериалы для электроснабжения жилых домов по ул. Пионерская, д. 2а/21, д. 2а/38, д. 2а/37 с. Солянка, Наримановский район, Астраханская обл. | 2021 | 0,4 кВ | 256 | 15 | 104.5572 |  |  |  | 408.4265
|  | Строительство ВЛ-10 кВ, ВЛИ-0,38 кВ и установка CТП-10/0,4 кВ ф. 11 ПС 110/10 кВ Икряное для электроснабжения жилых домов, расположенных по ул. Некрасова, д. 68, д. 78, д. 100, с. Бахтемир, Икрянинский р-н, Астраханская обл. (ориентировочная протяженность – 0,756 км, ориентировочная мощность – 0,045 МВА | 2021 | 0,4 кВ | 505 | 15 | 758.5316 |  |  |  | 1502.0427
|  | Строительство ВЛИ-0,38 кВ от РУ-0,4 кВ, ТП-761, ф. 14 ПС 110/10 кВ Фунтово для электроснабжения жилого дома по ул. 40 лет ВЛКСМ, д. 144а, п. Кирпичного Завода № 1, Приволжский р-н, Астраханская об | 2021 | 0,4 кВ | 131 | 15 | 141.5776 |  |  |  | 1080.7453
|  | Строительство ВЛИ-0,38 кВ от ближайшей опоры ВЛИ-0,38 кВ ТП-18 ВЛ-13 РП-9, ф. 12, 35 ПС110/10 кВ Фунтово для электроснабжения садового дома в с/т Железнодорожник, расположенного в районе Татарского кладбища по Фунтовскому шоссе, уч. 5 Советский р-н, г. Астрахань | 2021 | 0,4 кВ | 179 | 15 | 165.8878 |  |  |  | 926.7477
|  | Строительство ЛЭП-10 кВ и установка СТП 10/0,4 кВ ф. 7 ПС 35/10 кВ Мултаново для электроснабжения ЛПХ, расположенного на правом берегу р. Васильевка 5.0 км, 5.6 км и 6.1 км на юго-восток от с. Мултаново 7.0 км, 6.3 км и 5.5 км на запад от с. Блиново, Володарский р-н, Астраханская обл. | 2021 | 0,4 кВ | 329 | 15 | 488.6194 |  |  |  | 1485.1653
|  | Строительство ВЛИ-0,38 кВ от РУ-0,4 кВ и установка КТП-10/0,4 кВ, ф. 12 ПС 110/10 кВ Фунтово для электроснабжения жилого дома по ул. Кооперативная, д. 11, п. Кирпичного завода № 1, Приволжский район, Астраханская область | 2021 | 0,4 кВ | 180 | 15 | 441.2063 |  |  |  | 2451.1464
|  | Строительство ВЛИ-0,38 кВ от РУ-0,4 кВ КТП-5 ф.7 ПС 35/6 Началово для электроснабжения здания делового управления по ул. Астраханская, д.48а, с.Началово, Приволжский район, Астраханская обл. | 2021 | 0,4 кВ | 300 | 50 | 414.6153 |  |  |  | 1382.0512
|  | Строительство ВЛИ-0,38 кВ от ближайшей опоры ВЛ-0,4 кВ ТП 523 ф. 22 ПС 35/6 кВ Началово для электроснабжения жилого дома по ул. Садовая, уч. 8, с/т «Монолит СМТ №1 ТСО «Астраханстрой», Приволжский р-н, Астраханская обл. | 2021 | 0,4 кВ | 205 | 15 | 327.4287 |  |  |  | 1597.2129
|  | Строительство ВЛ-10 кВ, ВЛИ-0,38 кВ и установка ТП-10/0,4 кВ ф.11 ПС 110/10 кВ Фунтово для электроснабжения крестьянско-фермерского хозяйсства (к/н 30:09:120701:87), расположенного в МО "Евпраксинский сельсовет", примыкающий к южной границе с.Евпраксино, в 100м от правого берега р.Болда, с.Евпраксино, Приволжский район, Астраханская обл. (ориентировочная протяженость ВЛЗ- 0,01км, ВЛИ-0,01км, КТП) | 2021 | 0,4 кВ | 13 | 100 | 130.1541 |  |  |  | 10011.8508
|  | Строительство ВЛИ-0,38 кВ от РУ-0,4 кВ ТП 620, ф. 627 ПС 110/10-6 кВ Царевская для электроснабжения нежилого помещения по ул. Моздокская, д. 65, дол. соб. 1/2, Советский район, г. Астрахань (ориентировочная протяженность - 0,3 км). | 2021 | 0,4 кВ | 484 | 70 | 483.7264 |  |  |  | 999.4348
|  | Строительство ВЛЗ-10 кВ, ВЛИ-0,38 кВ и установка ТП-10/0,4 кВ, ф. 21, ПС 35/10 кВ Бирюковка для электроснабжения КФХ, расположенных на участке Яр-Яманцуг в 2,5 км юго-восточнее с. Яманцуг, в 50 м от правого берега р. Бушма, Приволжский р-н, Астраханская область | 2021 | 0,4 кВ | 6 | 150 | 376.5104 |  |  |  | 62751.73
|  | Строительство ВЛИ-0,38 кВ от ближайшей опоры ВЛИ-0,38 кВ ТП 294 ф. 16 ПС 35/6 кВ Трусовская для электроснабжения жилого дома, расположенного по адресу: ул. Клинская, д. 48, Трусовский р-н, г. Астрахань | 2021 | 0,4 кВ | 50 | 15 | 64.2408 |  |  |  | 1284.8162
|  | Строительство ВЛИ-0,38 кВ от проектируемой опоры ВЛИ-0,38 кВ проектируемой КТП-6/0,4 кВ, ф. 9 ПС 35/6 кВ Трусовская для электроснабжения жилого здания, расположенного по адресу: ул. 4-я Пригородная, д. 12 «а», с. Солянка, Наримановский р-н, Астраханская обл. | 2021 | 0,4 кВ | 110 | 15 | 107.8697 |  |  |  | 980.6339
|  | Строительство ВЛИ-0,38 кВ от ближайшей опоры ВЛИ-0,38 кВ ТП 1398 ф.9 ПС 35/6 кВ Трусовская для электроснабжения садового дома, расположенного по адресу: ул.Северная, уч.11, СОТ «Полет», Трусовский район, г.Астрахань | 2021 | 0,4 кВ | 180 | 14 | 150.8323 |  |  |  | 837.9572
|  | Строительство ВЛИ-0,38 кВ от ближайшей опоры ВЛИ-0,38 кВ КТП-576, ф. 611 ПС 110/10-6 кВ Городская для электроснабжения жилого дома по ул. Садовая, д. 39, с. Три протока, Приволжский р-н, Астраханская обл. (ориентировочная протяженность – 0,15 км) | 2021 | 0,4 кВ | 161 | 15 | 271.6454 |  |  |  | 1687.2384
|  | Строительство ВЛИ-0,38 кВ от ближайшей опоры ВЛИ-0,38 кВ ТП-741 ф. 20 ПС 35/6 кВ Началово для электроснабжения жилого дома по ул. Невская, д. 11, с. Началово, Приволжский р-н, Астраханская обл. | 2021 | 0,4 кВ | 107 | 15 | 199.481 |  |  |  | 1864.3079
|  | Строительство ВЛИ-0,38 кВ от ближайшей опоры ВЛИ-0,38 кВ ТП-520, ф. 20, ПС 35/6 кВ Началово для электроснабжения жилого дома по ул. Родниковая, д. 14, с. Началово, Приволжский р-н, Астраханская обл. | 2021 | 0,4 кВ | 152 | 12 | 231.3502 |  |  |  | 1522.041
|  | Строительство ВЛИ-0,38 кВ от опоры № 6, Л4, ВЛ-0,4 кВ ТП 406 ф. 621 ПС 110/10-6 кВ Царевская для электроснабжения телекоммуникационного оборудования, расположенного по адресу: ул. Магаданская, д. 34, Советский р-н, г. Астрахань | 2021 | 0,4 кВ | 263 | 15 | 412.0178 |  |  |  | 1566.6075
|  | Строительство ВЛИ-0,38 кВ от ближайшей опоры ВЛ-0,4 кВ ТП-788, ВЛ-9 РП- Растопуловка ф. 3, 15 ПС 110/10 кВ Растопуловка для электроснабжения жилого дома по ул. Степная, д.11, с. Растопуловка, Приволжский р-н, Астраханская обл | 2021 | 0,4 кВ | 88 | 14.9 | 179.2669 |  |  |  | 2037.124
|  | Строительство ВЛИ-0,38 кВ от ближайшей опоры ВЛИ-0,38 кВ ТП-664 ф. 46 ПС 110/10 кВ Кири-Кили для электроснабжения жилого дома по ул. Новая, д. 9, п. Пойменный, Приволжский р-н, Астраханская обл. | 2021 | 0,4 кВ | 136 | 15 | 236.5968 |  |  |  | 1739.6826
|  | Строительство ВЛИ-0,38 кВ от ближайшей опоры ВЛ-0,4 кВ ТП-770, ф. 35 ПС 110/10 кВ Фунтово для электроснабжения жилого дома по ул. Баренцева, д.3, п. Кирпичного Завода №1, Приволжский р-н, Астраханская обл. | 2021 | 0,4 кВ | 70 | 6 | 137.3768 |  |  |  | 1962.5263
|  | Строительство ВЛИ-0,38 кВ от РУ-0,4 кВ ТП-355, ф.33 ПС 110/6 кВ Окрасочная для электроснабжения жилого дома по ул. Зеленая, д.14, п. Мирный, Наримановский р-н, Астраханская обл | 2021 | 0,4 кВ | 1195 | 15 | 1073.9017 |  |  |  | 898.6625
|  | Строительство ВЛИ-0,38 кВ от РУ-0,4 кВ ТП-710, ф. 33 ПС 110/6 кВ Окрасочная для электроснабжения жилого дома по ул. Полынная, д. 16, п. Мирный, Наримановский р-н, Астраханская обл. | 2021 | 0,4 кВ | 260 | 16 | 407.8306 |  |  |  | 1568.5791
|  | Строительство ЛЭП-0,4 кВ от РУ-0,4 кВ ТП 1152 ф. 51 ПС 110/10 кВ Кири-Кили для электроснабжения здания клуба, расположенного по адресу: ул. 1-я Железнодорожная, уч. № 6, Ленинский р-н, г. Астрахань | 2021 | 0,4 кВ | 309 | 15 | 677.5056 |  |  |  | 2192.5749
|  | Строительство КЛ-6 кВ, ЛЭП-0,4 кВ и установка ТП-6/0,4 кВ, ф. 41 ПС 110/6 кВ Судостроительная для электроснабжения предприятия общественного питания, расположенного по адресу: пер. 2-й Ровный, д. 5 «б», Советский р-н, г. Астрахань | 2021 | 0,4 кВ | 251 | 50 | 273.6259 |  |  |  | 1090.143
|  | Строительство ВЛЗ-6 кВ, ВЛИ-0,38 кВ и установка ТП-6/0,4 кВ, ф. 33 ПС 110/6 кВ Окрасочная для электроснабжения «Храма Воскресения Христово» по ул. Весенняя д. 50 «в», п. Трусово, Наримановский р-н, Астраханская обл | 2021 | 0,4 кВ | 307 | 20 | 495.3107 |  |  |  | 1613.3899
|  | Строительство ВЛЗ-6 кВ, ЛЭП-0,4 кВ и установка ТП-6/0,4 кВ ф. 20 ПС 35/6 кВ Началово для электроснабжения Здания опытной сельскохозяйственной исследовательской станции, расположенного в мкр. Западный д. 100 «б», с. Началово, Приволжский р-н, Астраханская обл. | 2021 | 0,4 кВ | 30 | 150 | 57.1964 |  |  |  | 1906.5457
|  | Строительство ЛЭП-0,4 кВ от РУ-0,4 кВ ТП 859 ф. 19 ПС 110/6 кВ Восточная для электроснабжения объекта придорожного сервиса, расположенного по адресу: ул. Джона Рида, д. 37, Советский р-н, г. Астрахань. | 2021 | 0,4 кВ | 291 | 65 | 213.4837 |  |  |  | 733.6209
|  | Строительство ВЛ-6 кВ, ЛЭП-0,4 кВ и установка МТП-6/0,4 кВ, ф. 10 ПС 110/6 кВ Судостроительная для электроснабжения садовых домов, расположенных по адресу: с/т «Металлист» Астраханского завода Металлоконструкций, уч. 39, уч. 40, уч. 41, Советский район, г. Астрахань | 2021 | 0,4 кВ | 36 | 15 | 258.3484 |  |  |  | 7176.3439
|  | Строительство ВЛИ-0,38 кВ от РУ-0,4 кВ СТП 1616 ф. 9 ПС 35/6 кВ Трусовская для электроснабжения земельного участка, расположенного по адресу: ул. 1-я Пригородная, д. 3, Наримановский р-н, г. Астрахань, Астраханская об | 2021 | 0,4 кВ | 273 | 10 | 632.3102 |  |  |  | 2316.1545
|  | Строительство ВЛИ-0,22 кВ от ближайшей опоры ВЛ-0,4 кВ ТП 332 ф. 605 ПС 110/10/6 кВ Южная для электроснабжения гаража, расположенного по адресу: ул. 3-я Рыбацкая, д. 5 «а», блок 4, бокс 60, Советский р-н, г. Астрахань | 2021 | 0,4 кВ | 60 | 4 | 83.2985 |  |  |  | 1388.3079
|  | Строительство ВЛИ-0,38 кВ от ближайшей опоры ВЛИ-0,38 кВ ТП-563, ф. 611, ПС 110/10-6 кВ Городская для электроснабжения жилого дома по ул. Зеленая, д. 3, с. Три Протока, Приво | 2021 | 0,4 кВ | 205 | 15 | 240.7728 |  |  |  | 1174.5013
|  | Строительство ВЛ-6 кВ и установка КТП-6/0,4 кВ, ф. 18 ПС 35/6 кВ Началово для электроснабжения жилых домов в мкр. Южный, д. 22 и д,31, с. Началово, Приволжский р-н, Астраханская обл. (ориентировочная протяженность – 0,56 км, трансформаторная мощность - 0,1 МВА) | 2021 | 0,4 кВ | 311 | 15 | 310.3609 |  |  |  | 997.9451
|  | Строительство ВЛИ-0,38 кВ от ближайшей опоры ВЛИ-0,38 кВ ТП 1505, ф. 52 ПС 110/6 кВ Судостроительная для электроснабжения жилого дома, расположенного по адресу: ул. 1-я Томатная, д. 22, Советский район, г. Астрахань | 2021 | 0,4 кВ | 31 | 15 | 45.9016 |  |  |  | 1480.6971
|  | Строительство ВЛИ-0,38 кВ от ближайшей опоры ВЛИ-0,38 кВ ТП 972 ф. 23 ПС 110/6 кВ Судостроительная для электроснабжения садового дома, расположенного по адресу: уч. 56, с/т Союз расположенное по ул. 9-я Литейная, Советский р-н, г. Астрахань | 2021 | 0,4 кВ | 80 | 15 | 124.2096 |  |  |  | 1552.6199
|  | Строительство ВЛ-6 кВ и установка КТП-6/0,4 кВ, ф. 3 ПС 35/6 кВ Началово для электроснабжения садового дома № 90, в с/т. Наладчик, Приволжский р-н, Астраханская обл. | 2021 | 0,4 кВ | 492 | 5 | 800.8564 |  |  |  | 1627.7569
|  | Строительство ВЛЗ-6 кВ, ВЛИ-0,38 кВ и установка КТП-6/0,4 кВ, ф. 23, ПС 35/6 кВ Октябрьская для электроснабжения жилых домов, расположенных по адресу: ул. Вольная, д. 98 и д. 99, с. Старокучергановка, Наримановский район, Астраханская область | 2021 | 0,4 кВ | 276 | 10 | 282.3181 |  |  |  | 1022.8916
|  | Строительство ВЛИ-0,38 кВ от ближайшей опоры ВЛ-0,4 кВ Л-1 КТП-670 ф.18 ПС 110/10 кВ Джакуевка для электроснабжения жилого дома по ул. Солнечная, д. 54 с. Волжское, Наримановский р-н, Астраханская обл. | 2021 | 0,4 кВ | 282 | 15 | 281.605 |  |  |  | 998.5992
|  | Строительство ВЛЗ-6 кВ, ВЛИ-0,38 кВ и установка ТП-6/0,4 кВ, ф. 29 ПС 110/6 кВ Вододелитель для электроснабжения базовой станции телефонной связи уч. б/н. к/н: 30:08:010501, г. Нариманов, Наримановский р-н, Астраханская обл. | 2021 | 0,4 кВ | 5 | 15 | 26.2542 |  |  |  | 5250.846
|  | Строительство ВЛИ-0,38 кВ от ближайшей опоры ВЛ-0,4 кВ, КТП-120, ф. 11 ПС 35/10 кВ Тумак для электроснабжения магазина по ул. Заречная, д. 88, с. Сахма, Володарский р-н, Астраханская обл. | 2021 | 0,4 кВ | 315 | 14 | 249.1905 |  |  |  | 791.0809
|  | Строительство ВЛИ-0,38 кВ от РУ-0,4 кВ КТП-33, ф. 17, ПС 110 кВ Енотаевка для электроснабжения здания школы по ул. Мусаева, д. 30, с. Енотаевка, Енотаевский р-н, Астраханская обл. | 2021 | 0,4 кВ | 46 | 118.4 | 26.677 |  |  |  | 579.9354
|  | Строительство ВЛИ-0,38 кВ от ближайшей опоры ВЛ-0,4 кВ, ф. 17 ПС 35/6 кВ Началово для электроснабжения жилого дома в с/т «Электрик-2» Астраханских электрических сетей, д. 102, Приволжский р-н, Астраханская обл | 2021 | 0,4 кВ | 238 | 14.9 | 275.2571 |  |  |  | 1156.5426
|  | Строительство ВЛИ-0,38 кВ от опоры проектируемой ВЛИ-0,38 кВ, ТП-835, ф. 21 ПС 35/10 кВ Бирюковка для электроснабжения жилого дома по ул. Тепличная, д. 2, с. Бирюковка, Приволжский р-н, Астраханская обл. | 2021 | 0,4 кВ | 233 | 15 | 311.0752 |  |  |  | 1335.0867
|  | Строительство ВЛИ-0,38 кВ от ближайшей опоры ВЛИ-0,38 кВ ТП-447, ф. 18 ПС 35/6 кВ Началово для электроснабжения нестационарного торгового объекта и телекоммуникационного оборудования на ул.Килинчинское шоссе, д.20А и д.24, с.Началово, Приволжский р-н, Астраханская обл | 2021 | 0,4 кВ | 190 | 15 | 267.0961 |  |  |  | 1405.7687
|  | Строительство ВЛИ-0,38 кВ от ближайшей опоры ВЛ-0,4 кВ, ТП-115, ф. 611 ПС 110/10-6 кВ Городская для электроснабжения садового дома на участке № 41, в с/т. «Рыбовод» ЦНИОРХа, Приволжский р-н, Астраханская обл. | 2021 | 0,4 кВ | 146 | 15 | 262.7242 |  |  |  | 1799.4807
|  | Строительство ЛЭП-0,4 кВ от РУ-0,4 кВ проектируемой МТП-6/0,4 кВ, ф. 10 ПС 110/6 кВ Судостроительная для электроснабжения садовых домов, расположенных по адресу: уч. 5, уч. 10, с/т «Металлист» завода Металлоконструкций, Советский район, г. Астрахань (ориентировочная протяженность ЛЭП-0,4 кВ; КЛ-0,4 кВ - 0,09 км; ВЛИ-0,38 кВ - 0,135) | 2021 | 0,4 кВ | 193 | 12 | 566.1381 |  |  |  | 2933.3579
|  | Строительство ЛЭП-0,4кВ от РУ-0,4кВ ТП336 ф.10 ПС 110/6кВ ГРУ 6 кВ АГРЭС для электроснабжения нежилого помещения расположенного по адресу: ул. Яблочкова д.1а помещение 89а г. Астрахань Астраханская область Российская Федерация | 2021 | 0,4 кВ | 114 | 60 | 123.2513 |  |  |  | 1081.1514
|  | Строительство ЛЭП-0,4кВ от РУ-0,4кВ ТП742 ф.4 ПС110/35/10 кВ ЦРП для электроснабжения магазина, расположенного по адресу: мкр. Солнечный 3 В п. Новоначаловский,Приволжский р-н, Астраханская обл | 2021 | 0,4 кВ | 283 | 15 | 357.6778 |  |  |  | 1263.8792
|  | Строительство ВЛИ-0,38 кВ от ближайшей опоры ВЛИ-0,38 кВ КТП 1746 ф. 55 ПС 110/10 кВ Кири-Кили, для электроснабжения гаража, расположенного по адресу: ул. Автозаправочная, д. 14, блок Д, бокс 1а ГК «Идель», г. Астрахань | 2021 | 0,4 кВ | 297 | 15 | 134.148 |  |  |  | 451.6767
|  | Строительство ВЛИ-0,38 кВ от опоры № 12/3,Л-1,ВЛ-0,4 кВ ТП -141 ф.14 ПС 110/35/10 кВ Володаровка для электроснабжения жилого дома по ул. Степная, д.33, с. Разино, Володарский р-н, Астраханская обл. | 2021 | 0,4 кВ | 94 | 15 | 101.9745 |  |  |  | 1084.8352
|  | СтроительствоЛЭП-0,4 кВ от РУ-0,4 кВ ТП 613 ф. 605 ПС 110/10-6 кВ Северная дляэлектроснабжения нежилого помещения, расположенного по адресу: ул.Ахшарумова, д. 127, Советский р-н, г. Астрахань | 2021 | 0,4 кВ | 112 | 95 | 173.7711 |  |  |  | 1551.5273
|  | Установка СТП-10/0,22 кВ для электроснабжения Автоматизированной системы диспетчерского контроля и управления ПГБ по объекту:«Газопроводы межпоселковые ГРС Кочковатка-с.Кочковатка-с.Сасыколи-п.Бугор-с.Михайловка с отводом на Чапчачи»с.Сасыколи, Харабалинский р-н, Астраханская обл. | 2021 | 0,4 кВ | 10 | 1 | 20.4542 |  |  |  | 2045.423
|  | Строительство ВЛИ-0,38 кВ от опоры ВЛ-0,4 кВ Л-2ТП-551 ф. 9 ПС 220/110/35/10 кВ Лиман для электроснабжения жилого дома по ул. Матросова, д. 6К, р.п. Лиман, Лиманский р-н, Астраханская обл. 70 | 2021 | 0,4 кВ | 256 | 15 | 276.842 |  |  |  | 1081.414
|  | Строительство ВЛ-10 кВ, ВЛИ-0,38 кВ и установка КТП-10/0,4 кВ, ф. 4 ПС 220/110/35/10 кВ Лиман для электроснабжения жилого дома, по ул. И. Приходько, рп. Лиман, Лиманский р-н, Астраханской обл. | 2021 | 0,4 кВ | 632 | 15 | 643.5831 |  |  |  | 1018.3277
|  | Строительство ВЛ-10 кВ, ВЛИ-0,38 кВ и установка ТП-10/0,4 кВ ф.9 ПС 110/10 кВ Черный Яр-2 для электроснабжения земельного участка (к/н 30:11:130201:4823), расположенного в 1 км на северо-запад, в районе машинного канала КАРОС, с.Черный Яр, Черноярский р-н, Астраханская обл. | 2021 | 0,4 кВ | 5 | 100 | 73.9071 |  |  |  | 14781.426
|  | Строительство ЛЭП-0,4 кВ от РУ-0,4 кВ ТП 683 ф. 117 ПС 110/10/6 кВ Городская для электроснабжения рекламной конструкции-цифровой билборд формата 3х6 м, расположенного по адресу: ул. Николая Островского, д. 147 (поз. 1), Советский р-н, г. Астрахань | 2021 | 0,4 кВ | 166 | 15 | 174.8303 |  |  |  | 1053.1946
|  | Строительство ВЛ-10 кВ, ВЛИ-0,38 кВ и установка ТП-10/0,4 кВ, ВЛ-13 РП-6 Береговая, ф.5 ПС 110/10 кВ Николо-Комаровка для электроснабжения производства сельскохозяйственной продукции на орошаемом участке «Присельский», в 1,31 км юго-западнее с. Татарская Башмаковка и в 160 м. по левой стороне от автодороги Астрахань-Травино, Приволжский р-н, Астраханская обл. | 2021 | 0,4 кВ | 13 | 15 | 70.5394 |  |  |  | 5426.11
|  | Строительство ВЛИ-0,38 кВ от ближайшей опоры ВЛИ-0,38кВ ТП 1452, ф.13 ПС 110/6 кВ Судостроительная для электроснабжения жилого дома, расположенного по адресу: ул.Каширская/ ул.6-я Котельная, Советский район, г.Астрахань, Астраханская обл. | 2021 | 0,4 кВ | 106 | 15 | 208.6732 |  |  |  | 1968.6155
|  | Строительство ВЛИ-0,38 кВ от ближайшей опоры ВЛИ-0,38 кВ ТП-307, ВЛ-14 РП-9 ф. 12 ПС 110/10 кВ Фунтово для электроснабжения жилого дома, по ул. Школьная д.86, с. Осыпной Бугор, Приволжский р-н, Астраханская обл. | 2021 | 0,4 кВ | 97 | 6 | 130.0226 |  |  |  | 1340.4396
|  | Строительство ВЛИ-0,38кВ от ближайшей опоры ВЛ-0,4 кВ ТП-841 ВЛ-82 РП-6 ф.5,10 ПС 110/10 кВ Николо-Комаровка для электроснабжения жилых домов расположенных в МО "Татаробашмаковский сельсовет", в 30м от правого берега р.Кизань, в 400м севернее с.Татарская Башмаковка, (к/н 30:09:160106:243), (к/н 30:09:160106:246), с.Татарская Башмаковка, Приволжский р-н, Астраханская обл | 2021 | 0,4 кВ | 165 | 15 | 200.9635 |  |  |  | 1217.9606
|  | Строительство ВЛИ-0,38 кВ от проектируемой опоры ВЛИ-0,38 кВ ТП-1505, ф. 52, ПС 110/6 кВ Судостроительная для электроснабжения жилого дома, расположенного по адресу: пер. 2-й Алтайский, д. 18, тер. СНТ "Портовик-2", Советский р-н, г. Астрахань | 2021 | 0,4 кВ | 40 | 15 | 59.0717 |  |  |  | 1476.7919
|  | Строительство ВЛИ-0,38 кВ от ближайшей опоры ВЛИ-0,38 кВ ТП 50 ф. 6 ПС 35/6 кВ Прогресс для электроснабжения телекоммуникационного оборудования, расположенного по адресу: ул. Савушкина, д. 34, Ленинский р-н, г. Астрахан | 2021 | 0,4 кВ | 158 | 15 | 169.8753 |  |  |  | 1075.1604
|  | Строительство ВЛИ-0,38 кВ от ближайшей опоры ВЛ-0,4 кВ ТП-832 ВЛ-82 РП-6 Береговая ф. 5, 10, ПС 110/10 кВ Николо-Комаровка для электроснабжения жилого дома по ул. Тенистая, д. 19, п. Ассадулаево, Приволжский р-н, Астраханская обл. | 2021 | 0,4 кВ | 93 | 15 | 140.2333 |  |  |  | 1507.885
|  | Строительство ВЛИ-0,38 кВ от ближайшей опоры ВЛИ-0,38 кВ ТП 332 ф. 605 ПС 110/10/6 кВ Южная для электроснабжения гаража, расположенного по адресу: ул. 3-я Рыбацкая, д. 5а, Гаражный кооператив № 90, блок 4, бокс 53, г. Астрахань | 2021 | 0,4 кВ | 87 | 5 | 103.155 |  |  |  | 1185.6901
|  | Строительство ЛЭП-0,4 кВ от РУ-0,4 кВ ТП 193 ф. 55 ПС 110/10 Кири-Кили для электроснабжения магазина, расположенного по адресу: ул. Бабаевского, д. 62, Ленинский р-н, г. Астрахань | 2021 | 0,4 кВ | 234 | 50 | 366.6037 |  |  |  | 1566.6823
|  | Строительство ЛЭП-0,4 кВ от РУ-0,4 кВ ТП 735 ф. 11 ПС 110/6 кВ Окрасочная для электроснабжения производственной базы, расположенной по адресу: ул. 5-я Керченская, д. 8 в, Трусовский р-н, г. Астрахан | 2021 | 0,4 кВ | 291 | 15 | 368.9584 |  |  |  | 1267.8984
|  | Строительство ВЛ-6 кВ, ЛЭП-0,4 кВ и установка КТП-6/0,4 кВ ф.2, ПС 35/6 кВ Кировская для электроснабжения жилых домов, расположенных по адресу: уч. б/н (к/н 30:12:010039:133), уч. б/н (к/н 30:12:010735:123), уч. б/н (к/н 30:12:010735:115) в районе ул. Началовское Шоссе, Кировский р-н., г. Астрахань | 2021 | 0,4 кВ | 454 | 14 | 647.0518 |  |  |  | 1425.2242
|  | Строительство ВЛИ-0,38 кВ от РУ-0,4 кВ ТП-442 ф. 5 ПС 35/6 кВ Началово для электроснабжения административного здания, расположенного в с. Началово, ул. Килинчинская, д. 18А, Приволжский р-н, Астраханская обл. | 2021 | 0,4 кВ | 382 | 50 | 309.3053 |  |  |  | 809.6998
|  | Строительство ВЛИ-0,38 кВ от ближайшей опоры ВЛИ-0,38 кВ ТП 1505 ф. 52 ПС 110/6 кВ Судостроительная для электроснабжения садового дома, расположенного по адресу: с/т «Монолит» АО «Стромм», участок 38, Советский район, г. Астрахань | 2021 | 0,4 кВ | 37 | 5 | 48.4404 |  |  |  | 1309.2005
|  | Строительство КЛ-0,4 кВ от РУ-0,4 кВ КТП-76 ф. 29 ПС 110/10/6 кВ Промстройматериалы для электроснабжения административного здания по ул. Магистральная, д. 28, с. Солянка, Наримановский р-н, Астраханская обл. | 2021 | 0,4 кВ | 10 | 150 | 49.2776 |  |  |  | 4927.7577
|  | Строительство ВЛИ-0,38 кВ от РУ-0,4 кВ КТП-76 ф. 29 ПС 110/10/6 кВ Промстройматериалы для электроснабжения магазина по ул. Магистральная, д.26, с. Солянка, Наримановский р-н, Астраханская обл. | 2021 | 0,4 кВ | 11 | 80 | 46.0723 |  |  |  | 4188.3897
|  | Строительство ВЛИ-0,38 кВ от ближайшей опоры ВЛ-0,4 кВ КТП-20 ф. 20 ПС 35/10 кВ Николаевка для электроснабжения рыбоводного участка Ильмень Передовой, расположенного по адресу: ильмень Передовой, с.Николаевка, Наримановский р-н, Астраханская обл. | 2021 | 0,4 кВ | 502 | 15 | 379.632 |  |  |  | 756.2391
|  | Строительство ВЛИ-0,38 кВ от ближайшей опоры ВЛИ-0,38 кВ ТП 1501 ф.41 ПС 110/6 кВ Судостроительная для элекктроснабжения садового дома, расположенного по адресу: проезд Аэропортовский, д.31, г. Астрахань | 2021 | 0,4 кВ | 93 | 15 | 78.1965 |  |  |  | 840.8225
|  | Строительство 2ЛЭП-0,4 кВ от РУ-0,4 кВ, установка силовых трансформаторов в ТП 1125 ф. 9, ф. 6 ПС 35/6 кВ Прогресс для электроснабжения земельного участка (стройплощадки), расположенного по адресу: ул. Чехова, д. 96, г. Астрахань, Астраханская область, Российская Федерация | 2021 | 0,4 кВ | 342 | 140 | 110.0151 |  |  |  | 321.6816
|  | Строительство ВЛИ-0,38 кВ от ближайшей опоры ВЛ-0,4 кВ, КТП- 23, ф. 5, ПС 35/6 кВ Октябрьская для электроснабжения жилого дома по ул. Комсомольская, д.62 «а», с. Старокучергановка, Наримановский р-н, Астраханская обл. | 2021 | 0,4 кВ | 36 | 30 | 86.8847 |  |  |  | 2413.4627
|  | Строительство ВЛИ-0,38 кВ от ближайшей опоры ВЛИ -0,4 кВ Л-1 от ТП-488/250 кВА ф. 33 ПС 110/6 кВ Окрасочная для электроснабжения жилого дома, расположенного по адресу: ул. Северная, д. 14 п. Мирный, Наримановский р-н, Астраханская обл. (ориентировочная протяженность - 0,150 км) | 2021 | 0,4 кВ | 156 | 15 | 164.7374 |  |  |  | 1056.0093
|  | Установка КТП-6/0,4 кВ и строительство ВЛИ-0,38 кВ от ближайшей опоры ВЛИ-0,38 кВ, ф. 16 ПС 35/6 кВ Началово для электроснабжения жилого дома по ул. Кутумная д. 20, с. Яманцуг, Приволжский район, Астраханская обл. | 2021 | 0,4 кВ | 261 | 15 | 470.408 |  |  |  | 1802.3294
|  | Строительство ВЛИ-0,38 кВ от ближайшей опоры ВЛ-0,4 кВ ТП-758, ф. 27 ПС 110/10 кВ Фунтово для электроснабжения жилого дома по ул. Колхозная, д. 51 с. Яксатово, Приволжский р-н, Астраханская область. | 2021 | 0,4 кВ | 307 | 15 | 191.2591 |  |  |  | 622.9938
|  | Строительство ВЛИ-0,38 кВ от ближайшей опоры ВЛИ-0,38 кВ, ТП-353, ф. 35 ПС 110/10 кВ Фунтово для электроснабжения жилого дома по ул. Осенняя д.1А, п. Кирпичного Завода № 1, Приволжский р-н, Астраханская обл. | 2021 | 0,4 кВ | 160 | 15 | 150.8474 |  |  |  | 942.7961
|  | Строительство ЛЭП-0,4 кВ от ближайшей опоры ВЛ-0,4 кВ ТП 792/40 кВА, ф. 7 ПС 110/6 кВ Водозабор для электроснабжения жилого дома, расположенного по адресу: ул. Ярославская, д. 9, с. Растопуловка, Приволжский р-н, Астраханская обл. | 2021 | 0,4 кВ | 55 | 15 | 97.8741 |  |  |  | 1779.5296
|  | Строительство ЛЭП-0,4 кВ от ближайшей опоры ВЛ-0,4 кВ ТП 104, ВЛ-14 РП-9, ф.12,35 ПС 110/10 кВ Фунтово для электроснабжения жилых домов, расположенных по адресу: ул. Тенистая, д. 20, д.24, с. Осыпной Бугор, Приволжский р-н, Астраханская обл. | 2021 | 0,4 кВ | 175 | 15 | 133.9091 |  |  |  | 765.1947
|  | Строительство ЛЭП-0,4 кВ от ближайшей опоры ВЛ-0,4 кВ ТП 792/40 кВА, ф.7 ПС 110/6 кВ Водозабор для электроснабжения жилого дома, расположенного по Астраханская обл, Наримановский р-н, севернее земельного участка с кадастровым номером 30:08:130101:295, (к/н 30:08:130101:941) | 2021 | 0,4 кВ | 151 | 15 | 194.9639 |  |  |  | 1291.1516
|  | Строительство ВЛИ-0,38 кВ от РУ-0,4 кВ ТП 105 ф. 21 ПС 35/6 кВ Трусовская для электроснабжения элемента благоустройства по ул. Дзержинского, Трусовский район, г. Астрахань | 2021 | 0,4 кВ | 267 | 150 | 166.2474 |  |  |  | 622.6495
|  | Строительство ВЛИ-0,38 кВ от ближайшей опоры ВЛИ-0,38 кВ ТП 1626 ф. 7 ПС 110/6 кВ Окрасочная для электроснабжения жилого дома, расположенного по адресу: СНТ «Полет», пр-д Водопроводный, д.54, Трусовский район, г. Астрахань» (ориентировочная протяженность - 0,120 км) | 2021 | 0,4 кВ | 73 | 14 | 89.0521 |  |  |  | 1219.8921
|  | Строительство ВЛИ-0,38 кВ от РУ-0,4 кВ КТП-477 ф.12 ПС 220/110/35/6 кВ Баррикадная для электроснабжения Трехэтажный 24-кв. жилой дом по ул. Южная, д. 1б, рп. Красные Баррикады, Икрянинский р-н, Астраханская обл. | 2021 | 0,4 кВ | 257 | 55 | 154.3789 |  |  |  | 600.6962
|  | Строительство ВЛИ-0,38 кВ от ближайшей опоры ВЛ-0,4 кВ ТП-537 ф. 16 ПС 110/10 кВ Икряное для электроснабжения жилого дома, расположенного по адресу: ул. Каспийская, д. 15, с. Икряное, Икрянинский р-н Астраханская обл. | 2021 | 0,4 кВ | 32 | 8 | 26.7043 |  |  |  | 834.5106
|  | Строительство ВЛИ-0,38 кВ от ближайшей опоры ВЛ-0,4 кВ КТП 664 ф. 406 ПС 35/6 кВ Нефтебаза для электроснабжения жилого дома, расположенного по ул. Молодежная, д. 266, рп. Ильинка, Икрянинский р-н., Астраханская обл. | 2021 | 0,4 кВ | 60 | 13 | 63.5595 |  |  |  | 1059.3257
|  | Строительство ВЛ-6 кВ, ВЛИ-0,38 кВ и установка ТП 6/0,4 кВ, ф.3 ПС35/6 Началово для электроснабжения садового дома в с/т.«Обувщик-2», Астраханской обувной фабрики, садовый участок №108 Приволжский район, Астраханская област | 2021 | 0,4 кВ | 123 | 15 | 183.1436 |  |  |  | 1488.9727
|  | Строительство ВЛИ-0,38 кВ от ближайшей опоры ВЛИ-0,38кВ ТП-703, ВЛ-7 РП-Растопуловка ф.3,15 ПС 110/10кВ Растопуловка для электроснабжения жилого дома по ул. Радужная, д.40а, с.Растопуловка, Приволжский р-н, Астраханская обл. | 2021 | 0,4 кВ | 110 | 15 | 213.301 |  |  |  | 1939.1004
|  | Строительство ВЛЗ-10 кВ, ВЛИ-0,38 кВ и установка ТП-10/0,4 кВ, ф.21 ПС 35/10 кВ Бирюковка для электроснабжения Сельскохозяйственного производства на орошаемый участок Безымянный, 1,7 км юго-восточной границы п.Ивановский, в 150м северо-западнее от правого берега р.Рычан, Приволжский район, Астраханская область | 2021 | 0,4 кВ | 48 | 15 | 129.6435 |  |  |  | 2700.9069
|  | Строительство ВЛЗ-6 кВ, ЛЭП-0,4 кВ и установка ТП 6/0,4 кВ ф.7 ПС 110/6 Окрасочная для электроснабжения садового дома, расположенного по адресу СНТ Газовик, ул.Райская, д.37, Трусовский район, г.Астрахань | 2021 | 0,4 кВ | 174 | 15 | 419.2624 |  |  |  | 2409.5542
|  | Строительство ВЛ-10 кВ, ВЛИ-0,38 кВ и установка ТП-10/0,4 кВ ф.13 ПС 110/10 кВ Черный Яр-2, для электроснабжения земельного участка под строительство и эксплуатацию ОКС, предназначенного для дошкольного образования (детские ясли) по переулку Садовый, д.2, с.Черный Яр, Черноярский р-н, Астраханская обл. | 2021 | 0,4 кВ | 5 | 150 | 89.8384 |  |  |  | 17967.684
|  | Строительство ВЛ-6 кВ от ближайшей опоры ВЛ-6 кВ ф. 6 ПС 110/35/6 кВ Лесная для электроснабжения производственной базы, расположенной по адресу: ул. 6-й проезд Мостостроителей, д. 2А, Трусовский р-н, г. Астраха | 2021 | 0,4 кВ | 532 | 500 | 1426.7359 |  |  |  | 2681.8344
|  | Строительство двух ЛЭП-6 кВ от ближайшей опоры ВЛ-6 кВ ф.611 ПС 110/10-6 кВ Городская, ф.17 ПС 35/6 кВ Началово, ЛЭП-0,4 кВ и установка 2КТП-6/0,4 кВ, для электроснабжения учреждения дошкольного, начального и среднего общего образования, расположенного по ул. Ленина, с. Три Протока, Приволжский р-н., Астраханская обл. | 2021 | 0,4 кВ | 49 | 150 | 219.9832 |  |  |  | 4489.4524
|  | Строительство ВЛИ-0,38 кВ от ближайшей опоры ВЛИ-0,38 кВ ТП 161 ф. 16 ПС 35/6 кВ Кировская, для электроснабжения жилого дома, расположенного по адресу: территория СНТ «Ломбард», ул. 2-я Камышовая, д. 16, г. Астрахань | 2021 | 0,4 кВ | 138 | 10 | 250.9546 |  |  |  | 1818.5113
|  | Строительство ВЛИ-0,38 кВ от ближайшей опоры ВЛ-0,4 кВ РП 4 ф. 614, 615 ПС 110/10-6 кВ Царевская для электроснабжения гаражей, расположенных по адресу: пер. 2-й Песчаный, д. 4, блок IV, бокс 35, бокс 52, Кировский р-н, г. Астрахань | 2021 | 0,4 кВ | 420 | 6 | 589.0316 |  |  |  | 1402.4561
|  | Строительство ВЛИ-0,38 кВ от опоры №1, Л 1, ВЛИ-0,38 кВ КТП-1309, ф. 18 ПС 110/10 кВ Промстройматериалы для электроснабжения жилого дома расположенного по адресу: ул. Магистральная, д. 25 "б", п. Пригородный, Сельское поселение, Солянский совет, Наримановский муниципальный р-н, Астраханска | 2021 | 0,4 кВ | 83 | 15 | 96.2515 |  |  |  | 1159.657
|  | «Строительство ВЛИ-0,38 кВ от ближайшей опоры ВЛИ-0,38 кВ КТП 1629 ф. 7 ПС 35/6 кВ Интернациональная для электроснабжения жилого дома, расположенного по адресу: проезд Павелецкий, д. 25, Трусовский р-н, г. Астрахань» | 2021 | 0,4 кВ | 37 | 15 | 30.4377 |  |  |  | 822.6407
|  | Строительство ВЛИ-0,38 кВ от ближайшей опоры ВЛИ-0,38 кВ КТП 1357 ф. 6 ПС 110/35/6 кВ Лесная для электроснабжения жилых домов, расположенных по адресу: ул. Энергетическая, д. 6в и д. 6к, с. Солянка, Наримановский район, г. Астрахань | 2021 | 0,4 кВ | 140 | 15 | 124.242 |  |  |  | 887.443
|  | Строительство ВЛИ-0,38 кВ от проектируемой опоры ВЛИ-0,38 кВ КТП 1626 ф. 7 ПС 110/6 кВ Окрасочная для электроснабжения садового дома, расположенного по адресу: ул. Сиреневая, д. 4, СТ «Полет», Трусовский район, г. Астрахань | 2021 | 0,4 кВ | 146 | 14 | 124.9378 |  |  |  | 855.7382
|  | Строительство ВЛЗ-6 кВ, КЛ-0,4 кВ и установка ТП-6/0,4 кВ ф. 27 ПС 110/6 кВ Окрасочная для электроснабжения производственной базы, расположенного по адресу: ул. Элистинская 17е, с. Солянка, Наримановский р-н, г. Астрахань | 2021 | 0,4 кВ | 5 | 150 | 27.4603 |  |  |  | 5492.0574
|  | Строительство ВЛИ-0,38 кВ от РУ-0,4 кВ ТП 26, ф. 25 ПС 110/35/10 кВ Капустин Яр для электроснабжения телекоммуникационного оборудования по ул. Волгоградская, около д. № 1, г. Знаменск, Ахтубинский р-н, Астраханская обл. | 2021 | 0,4 кВ | 368 | 15 | 225.0827 |  |  |  | 611.6378
|  | Строительство ВЛ-10 кВ и установка КТП-10/0,4 кВ, ф. 13 ПС 110/10 кВ Фунтово для электроснабжения садовых домов № 2 ,3, 4, 9, 10 в с/т. «Строитель» и жилого дома по ул. Строительная д. 9 с. Яксатово, Приволжский р-н, Астраханская обл. (ориентировочная протяженность - 0,16 км, трансформаторная мощность - 0,16 мВА) | 2021 | 0,4 кВ | 164 | 15 | 588.1135 |  |  |  | 3586.0579
|  | Строительство ВЛЗ-6 кВ, ВЛИ-0,38 кВ и установка ТП-6/0,4 кВ, ф.46 ПС 110/10/6 кВ Кири-Кили для электроснабжения столовой в г. Астрахань, 90 м. в западном направлении от ерика Перкатный в районе реки Кривая Болда, Ленинский р-н, Астраханская область | 2021 | 0,4 кВ | 28 | 100 | 105.724 |  |  |  | 3775.8568
|  | Строительство ВЛ-10 кВ и установка СТП-10/0,4 кВ, ВЛ-10 РП Растопуловка ф. 3, 15 ПС 110/10 кВ Растопуловка для электроснабжения жилого дома по ул. Сеитовская, д. 57, с. Растопуловка, Приволжский р-н, Астраханская обл. | 2021 | 0,4 кВ | 436 | 15 | 457.3698 |  |  |  | 1049.0133
|  | Строительство ВЛИ-0,38 кВ от ближайшей опоры ВЛ-0,4 кВ ТП-40 ф. 9 ПС 110/10 кВ Фунтово для электроснабжения жилого дома по ул. Космонавта Леонова, д. 14А, п.Кирпичного завода № 1, Приволжский р-н, Астраханская обл. | 2021 | 0,4 кВ | 43 | 15 | 103.9056 |  |  |  | 2416.4091
|  | Строительство ВЛИ-0,38 кВ от опоры проектируемой ВЛИ-0,38 кВ ТП-214, ВЛ-68 РП-2 ф. 27 ПС 110/10 кВ Фунтово для электроснабжения жилого дома, по ул. Нижегородская, д. № 23 с. Карагали, Приволжский р-н, Астраханская обл. | 2021 | 0,4 кВ | 49 | 15 | 87.0068 |  |  |  | 1775.6494
|  | Строительство ВЛ-10 кВ, ВЛИ-0,38 кВ и установка ТП-10/0,4 кВ, ф. 13 ПС 110/10 кВ Ленино для электроснабжения рыбной фермы, расположенной в 0,5 км западнее п. Промысловый, Енотаевский район, Астраханская область. | 2021 | 0,4 кВ | 12 | 6 | 28.6772 |  |  |  | 2389.7642
|  | Строительство ВЛИ-0,38 кВ от РУ-0,4 кВ проектируемой ТП-6/0,4 кВ ф.7 ПС 110/6 кВ Окрасочная для электроснабжения жилого дома, расположенного по адресу: СНТ "Газовик", ул. Ванильная, д. 38, Трусовский район, г.Астрахань | 2021 | 0,4 кВ | 96 | 15 | 216.0824 |  |  |  | 2250.8587
|  | Строительство ВЛИ-0,38 кВ от проектируемой опорф ВЛИ-0,38 кВ проектируемой ТП-6/0,4 кВ ф.7 ПС 110/6 кВ Окрасочная для электроснабжения жилых домов, расположенного по адресу: СНТ "Газовик", ул. Райская, д.18, уч-к 71, Трусовский район, г.Астрахань | 2021 | 0,4 кВ | 215 | 15 | 466.0194 |  |  |  | 2167.5323
|  | Строительство ВЛЗ-10 кВ, ВЛИ-0,38 кВ и установка КТП-10/0,4 кВ, ВЛ-7 РП-Растопуловка ф. 3,15 ПС 110/10 кВ Растопуловка для электроснабжения жилых домов по ул. В. Нурмухамедова д. 31 и д. 32 с. Растопуловка, Приволжский р-н, Астраханская обл. | 2021 | 0,4 кВ | 200 | 15 | 309.7489 |  |  |  | 1548.7448
|  | Строительство ВЛИ-0,38 кВ от проектируемой опоры ВЛИ-0,38 кВ проектируемой КТП-10/0,4 кВ, ВЛ-7 РП-Растопуловка ф. 3,15 ПС 110/10 кВ Растопуловка для электроснабжения жилого дома по ул. В. Нурмухамедова д. 10 с. Растопуловка, Приволжский р-н, Астраханская обл. | 2021 | 0,4 кВ | 85 | 15 | 189.6561 |  |  |  | 2231.2478
|  | Строительство ВЛИ-0,38 кВ от ближайшей опоры ВЛ-0,4 кВ, ТП-651 ф. 46 ПС 110/10/6 кВ Кири-Кили для электроснабжения жилого дома по ул. Цветочная, д. 20, п. Пойменный, Приволжский р-н, Астраханская обл | 2021 | 0,4 кВ | 71 | 6 | 137.9535 |  |  |  | 1943.0073
|  | Строительство ВЛИ-0,38 кВ от РУ-0,4 кВ проектируемой ТП-6/0,4 кВ ф.7 ПС 110/6 кВ Окрасочная для электроснабжения садового и жилого дома, расположенного по адресу: СНТ "Газовик", ул.Семейная, д.18, д.3, Трусовский район, г.Астрахань | 2021 | 0,4 кВ | 561 | 15 | 995.2786 |  |  |  | 1774.1152
|  | Строительство ВЛИ-0,38 кВ от ближайшей опоры ВЛ-0,4 кВ ТП 788 ВЛ-9 РП-Растопуловка ф. 3, 15 ПС 110/10 кВ Растопуловка для электроснабжения жилого дома по ул. Благодатная, 23, с.Растопуловка, Приволжский р-н, Астраханская обл | 2021 | 0,4 кВ | 35 | 15 | 116.2457 |  |  |  | 3321.3063
|  | Строительство ВЛЗ-6 кВ, ВЛИ-0,38 кВ и установка КТП-6/0,4 кВ, ф.16 ПС 35/6 кВ Кировская для электроснабжения жилого дома, расположенного по адресу: ул. 2-я Сурепская, д.12, Кировский р-н, г.Астрахань | 2021 | 0,4 кВ | 40 | 14 | 216.8161 |  |  |  | 5420.403
|  | Строительство ВЛИ-0,38 кВ от ближайшей опоры проектируемой ВЛ-0,4 кВ проектируемой ТП-6/0,4 кВ, ф.3 ПС 35/6 кВ Началово для электроснабжения садовых домов в с/т "Обувщик-2" Астраханской обувной фабрики, садовые участки №16, 59 и 113, Приволжский р-н, Астраханская обл. | 2021 | 0,4 кВ | 217 | 6 | 480.4768 |  |  |  | 2214.1787
|  | Строительство ВЛИ-0,38кВ от проектируемой ТП-6/0,4кВ ф.3 ПС 35/6 кВ Началово для электроснабжения жилых домов расположенных вмкр.Радужный 27, 28А, 31, 32, 32А, 38, 40 ,42, 43, 44, в мкр.Придорожный д.22, с.Началово, с/т "Обувщик-2" Астраханской обувной фабрики д.92 и садовых участков з/у 72, 93, 101, 112, Приволжский р-н, Астраханская обл | 2021 | 0,4 кВ | 1531 | 15 | 2489.5272 |  |  |  | 1626.0792
|  | Строительство ВЛЗ-10 кВ, ВЛИ-0,38 кВ и установка ТП-10/0,4 кВ, ф. 33 ПС 110/10 кВ Фунтово для электроснабжения подсобного хозяйства, расположенного на орошаемом участке «Ирле», 1 поле, участок №5, Приволжский р-н, Астраханская область | 2021 | 0,4 кВ | 10 | 50 | 69.2563 |  |  |  | 6925.63
|  | Строительство ВЛЗ-10 кВ, ВЛИ-0,38 кВ и установка ТП-10/0,4 кВ, ф. 7 ПС 110/10 кВ Фунтово для электроснабжения земельного участка для производства сельхозпродукции, расположенного на орошаемом участке «Ирле» на поле 1, дорожке 5, уч. № 1, Приволжский р-н, Астраханская обл. | 2021 | 0,4 кВ | 225 | 15 | 401.6446 |  |  |  | 1785.0871
|  | Строительство ВЛ-10кВ, ВЛИ-0,38кВ и установка ТП-10/0,4кВ, ф.14 ПС 110/35/10 кВ ЦРП для электроснабжения нежилого помещения (склада), (к/н 30:09:090307:96), расположенного в МО "Трехпротокский сельсовет", в 230м восточнее восточной границы с.Кулаковка, в 90м южнее автомобильной дороги Астрахань-Три Протока -Началово, с.Три Протока, Приволжский р-н, Астраханская обл. | 2021 | 0,4 кВ | 5 | 100 | 77.2118 |  |  |  | 15442.358
| 2.3.1.4.2.1. | Строительство ВЛИ-0,38 кВ от ближайшей опоры ВЛИ-0,38 кВ ТП 742 ф. 4 ПС 110/35/10 кВ ЦРП для электроснабжения жилого дома, расположенного по адресу: ул. Вольная, д. 15, п. Новоначаловский, Приволжский р-н, Астраханская обл. | 2022 | 0,4 кВ | 59 | 15 | 43.04 |  |  |  |  | 729.4917
|  | Строительство ВЛИ-0,38 кВ от проектируемой опоры ВЛИ-0,38 кВ ТП 1465 ф. 52 ПС 110/6 кВ Судостроительная для электроснабжения садового дома, расположенного в с/т Пилот Астраханского объединенного авиаотряда, участок 40, Советский район, г. Астрахань | 2022 | 0,4 кВ | 247 | 15 | 299.7092 |  |  |  |  | 1213.3975
|  | Строительство ВЛИ-0,38 кВ от проектируемой опоры ВЛИ-0,38 кВ проектируемой КТП-6/0,4 кВ ф. 16 ПС 35/6 кВ Кировская для электроснабжения жилого дома, расположенного по адресу: б/н (к/н 30:12:010445:420) в районе улиц Геленжикской и 2-я Сурепская, Кировский р-н г. Астрахань | 2022 | 0,4 кВ | 70 | 21 | 84.1855 |  |  |  |  | 1202.6493
|  | Строительство ЛЭП-0,4 кВ от ближайшей опоры ВЛ-0,4 кВ ТП 104/400 кВА, ВЛ-14 РП-9 ф.12,35 ПС 110/10 кВ Фунтово для электроснабжения жилого дома, расположенного по ул. Асии Эрембетовой, д.23, с. Осыпной Бугор, Приволжский р-н, Астраханская обл. | 2022 | 0,4 кВ | 78 | 30 | 93.1114 |  |  |  |  | 1193.7356
|  | Строительство ЛЭП-0,4 кВ от ближайшей опоры ВЛ-0,4 кВ ТП 157/250 кВА, ф.7 ПС 35/6 кВ Началово для электроснабжения жилых домов, расположенных по ул. Калинина, д.25, 27, с. Началово, Приволжский р-н, Астраханская обл. | 2022 | 0,4 кВ | 110 | 12 | 102.3929 |  |  |  |  | 930.8444
|  | Строительство ВЛИ-0,38 кВ от ближайшей опоры ВЛ-0,4 кВ КТП-78 ф.23 ПС 35/6 кВ Октябрьская для электроснабжения магазина по ул. Заречная, д. 9 «В», с. Новокучергановка, Наримановский район, Астраханская обл. | 2022 | 0,4 кВ | 103 | 15 | 134.4415 |  |  |  |  | 1305.2568
|  | Строительство ВЛИ-0,38 кВ от опоры № 2/9 ВЛИ-0,4 кВ Л-1 КТП-682/100 кВА, ф. 9 ПС 110/10/6 кВ Промстройматериалы для электроснабжения жилого дома по ул. Чусовая, д. 4, с. Солянка, Наримановский р-н, Астраханская обл. | 2022 | 0,4 кВ | 58 | 6 | 49.9267 |  |  |  |  | 860.8045
|  | Строительство ВЛИ-0,38 кВ от ближайшей опоры ВЛИ-0,38 кВ КТП 1505, ф. 52 ПС 110/6 кВ Судостроительная для электроснабжения жилого дома, расположенного по адресу: с/т «Портовик» Астраханского порта Волжского объединенного речного пароходства, д. 2, Советский район, г. Астрахань, Астраханская обл. | 2022 | 0,4 кВ | 92 | 15 | 170.0279 |  |  |  |  | 1848.1298
|  | Строительство ВЛИ-0,38 кВ от ближайшей опоры ВЛИ-0,38 кВ ТП 1505 ф. 52 ПС 110/6 кВ Судостроительная для электроснабжения жилого дома, расположенного по адресу: тер. СНТ Портовик-2, пер. Дорожный, 39, г. Астрахань | 2022 | 0,4 кВ | 80 | 15 | 256.4229 |  |  |  |  | 3205.286
|  | Строительство ВЛИ-0,38 кВ от проектируемой опоры ВЛИ-0,38 кВ ТП 1505 ф. 52 ПС 110/6 кВ Судостроительная для электроснабжения садового дома, расположенного в с/т «Портовик-2» при Астраханском порте ВОРПа, участок 71, г. Астрахань | 2022 | 0,4 кВ | 167 | 15 | 180.8457 |  |  |  |  | 1082.9084
|  | Строительство ВЛИ-0,38 кВ кВ от ближайшей опоры ВЛ-0,4 кВ ТП-254/100 кВА ф. 611 ПС 110/10-6 кВ Городская для электроснабжения жилого дома, расположенного по ул. Лесная, д. 14 "а", п. Поляна, Приволжский р-н, Астраханская обл. | 2022 | 0,4 кВ | 223 | 15 | 308.0948 |  |  |  |  | 1381.5909
|  | Строительство ВЛИ-0,38 кВ от РУ-0,4 кВ ТП-824 ф.3 ПС 110/35/6 кВ Евпраксино для электроснабжения жилого дома по ул. Пионерская, д. 41, с. Килинчи, Приволжский р-н, Астраханская обл. | 2022 | 0,4 кВ | 60 | 15 | 124.126 |  |  |  |  | 2068.7663
|  | Строительство ВЛИ-0,38 кВ от опоры проектируемой ВЛИ-0,38 кВ, проектируемой ТП-10/0,4 кВ, РП-6 ВЛ-82 ф. 5 ПС 110/10 кВ Николо-Комаровка для электроснабжения жилого дома расположенного на з/у 7, мкр. Обережный, п. Первое Мая, Приволжский р-н, Астраханская обл | 2022 | 0,4 кВ | 118 | 14 | 146.4114 |  |  |  |  | 1240.7743
|  | Строительство ВЛИ-0,38 кВ от РУ-0,4 кВ СТП- 153/40 кВА ф. 7 ПС 110/10 кВ Красный Яр для электроснабжения поливного насоса по ул. Речная, д. 1 Г, п. Переправа Корсака, Красноярский р-н, Астраханская обл. | 2022 | 0,4 кВ | 200 | 15 | 220.5994 |  |  |  |  | 1102.9971
|  | Строительство ВЛИ-0,38 кВ от ближайшей опоры ВЛ-0,4 кВ ТП 750 ф. 17 ПС 35/6 кВ Началово для электроснабжения садового дома в с/т. «Монолит» СМТ № 1 ТСО «Астраханстрой», ул. Кутумная, уч. 42, Приволжский р-н, Астраханская обл. | 2022 | 0,4 кВ | 160 | 44.9 | 200.0689 |  |  |  |  | 1250.4308
|  | Строительство ВЛИ-0,38 кВ от ближайшей опоры ВЛ-0,4 кВ ТП-167 ф. 3 ПС 110/35/6 кВ Евпраксино для электроснабжения жилого дома по ул. Комарова, д. 39Б, с. Килинчи, Приволжский р-н, Астраханская обл. | 2022 | 0,4 кВ | 55 | 7 | 89.0679 |  |  |  |  | 1619.4162
|  | Строительство ЛЭП-0,4 кВ от ближайшей опоры ВЛ-0,4 кВ ТП 743, ф. 12 ПС 110/10 кВ Фунтово для электроснабжения садового дома, расположенного по адресу: с/т «Квант» машиностроительного завода «Прогресс», уч. 26, Приволжский р-н, Астраханская обл. | 2022 | 0,4 кВ | 277 | 15 | 264.8456 |  |  |  |  | 956.1212
|  | Строительство ВЛИ-0,38 кВ от ближайшей опоры ВЛ-0,4 кВ ТП-214 ВЛ-68 РП-2 ф. 27 ПС 110/10 кВ Фунтово для электроснабжения жилого дома по ул. Минская, д. 23, с. Карагали, Приволжский р-н, Астраханская обл. | 2022 | 0,4 кВ | 148 | 15 | 236.2523 |  |  |  |  | 1596.2993
|  | "Строительство ЛЭП-0,4 кВ от РУ-0,4 кВ ТП 478, ф.27 ВЛ-68 РП-2 ПС 110/10 кВ Фунтово для электроснабжения объекта придорожного сервиса, расположенного по ул. Зеленая, д.8 Б, с. Карагали, Приволжский р-н, Астраханская обл." | 2022 | 0,4 кВ | 139 | 50 | 151.1626 |  |  |  |  | 1087.5008
|  | Строительство ЛЭП-0,4 кВ от ближайшей опоры ВЛ-0,4 кВ ТП 708/250 кВА, ВЛ-7 РП-Растопуловка, ф. 3, 15 ПС 110/10 кВ Растопуловка для электроснабжения жилого дома, расположенного по ул. Строителей, д. 2В, с. Растопуловка, Приволжский р-н, Астраханская обл. | 2022 | 0,4 кВ | 46 | 15 | 69.9082 |  |  |  |  | 1519.7424
|  | Строительство ВЛИ-0,38 кВ от ближайшей опоры ВЛИ-0,38 кВ ТП-428 ВЛ-68 РП-2 ф. 27 ПС 110/10 кВ Фунтово для электроснабжения садового дома в с/т «Дельта» Астраханского УПП «Дельта» ВОС, уч. 42 Приволжский р-н, Астраханская обл. | 2022 | 0,4 кВ | 84 | 6 | 105.2052 |  |  |  |  | 1252.4431
|  | Строительство ВЛИ-0,38 кВ от ближайшей опоры ВЛИ-0,38кВ ТП-447, ф.18 ПС 35/6кВ Началово для электроснабжения жилого дома, по ул. Лунная д.13 корп.А, с.Началово, Приволжский р-н, Астраханская обл. | 2022 | 0,4 кВ | 145 | 21 | 278.8946 |  |  |  |  | 1923.4108
|  | Строительство ВЛИ-0,38 кВ от ближайшей опоры ВЛИ-0,38 кВ ТП-774, ф.22 ПС 35/6 кВ Началово для электроснабжения Магазина по ул.Болдинская, д.19А, п.Садовый, Приволжский район, Астраханская обл. | 2022 | 0,4 кВ | 289 | 15 | 466.9552 |  |  |  |  | 1615.762
|  | Строительство ВЛИ-0,38 кВ от РУ-0,4 кВ КТП-360, ф. 29 ПС 110/10 кВ Промстройматериалы для электроснабжения жилого дома по ул. Кунгурская, д. 12, с. Солянка, Наримановский р-н, Астраханская обл. | 2022 | 0,4 кВ | 239 | 15 | 397.2487 |  |  |  |  | 1662.1283
|  | Строительство ВЛИ-0,38 кВ от ближайшей опоры ВЛ-0,4 кВ КТП-682/100 кВА, ф. 9 ПС 110/10 кВ Промстройматериалы для электроснабжения жилого дома по ул. Энергетическая, д. 6 «ж», с. Солянка, Наримановский р-н, Астраханская обл. | 2022 | 0,4 кВ | 241 | 30 | 348.3619 |  |  |  |  | 1445.4853
|  | Строительство ВЛИ-0,38 кВ от ближайшей опоры ВЛИ-0,38 кВ ТП-103, ВЛ-66 РП-2 ф. 27 ПС 110/10 кВ Фунтово для электроснабжения жилого дома по ул. Газопроводная 2-я, д.33, с. Яксатово, Приволжский р-н, Астраханская обл. | 2022 | 0,4 кВ | 111 | 15 | 214.6822 |  |  |  |  | 1934.0736
|  | Строительство ВЛИ-0,38 кВ от ближайшей опоры ВЛ-0,4 кВ ТП-758, ф. 27 ПС 110/10 кВ Фунтово для электроснабжения жилого дома в пер. Тихий, д.15А, с. Яксатово, Приволжский р-н, Астраханская обл. | 2022 | 0,4 кВ | 123 | 4 | 287.4273 |  |  |  |  | 2336.807
|  | Строительство ВЛИ-0,38 кВ от проектируемой опоры ВЛИ-0,38 кВ проектируемой КТП-6/0,4 кВ, ф. 16 ПС 35/9 кВ Кировская для электроснабжения жилого дома, расположенного пго адресу: ул. 2-я Сурепская, д. 6, Кировский р-н, г. Астрахань | 2022 | 0,4 кВ | 120 | 15 | 237.6589 |  |  |  |  | 1980.491
|  | Строительство ЛЭП-0,4 кВ от РУ-0,4 кВ ТП 600 ф.128, 111 ПС 110/10-6 кВ Северная для электроснабжения помещения, расположенного по адресу: ул. Свердлова/ул. Урицкого, д. 4/7, пом. 16, дол. Собст 17/100, Кировский р-н, г. Астрахань» | 2022 | 0,4 кВ | 38 | 80 | 57.3637 |  |  |  |  | 1509.5708
|  | Строительство ВЛИ-0,38 кВ от ближайшей опоры ВЛ-0,4 кВ Л-3 КТП-49 ф. 15 ПС 110/10 кВ Стройиндустрия для электроснабжения телекоммуникационного оборудования по ул. Колхозная, д. 53, с. Рассвет, Наримановский р-н, Астраханская обл. | 2022 | 0,4 кВ | 111 | 15 | 136.8761 |  |  |  |  | 1233.1185
|  | Строительство ЛЭП-0,4 кВ от ближайшей опоры ВЛ-0,4 кВ ТП 428 ВЛ-68 РП-2, ф. 27 ПС 110/10 кВ Фунтово для электроснабжения жилого дома, расположенного по адресу: ул. Звездная, д. 67, с. Карагали, Приволжский р-н, Астраханская обл. | 2022 | 0,4 кВ | 252 | 30 | 304.6718 |  |  |  |  | 1209.0152
|  | Строительство ЛЭП-0,4 кВ от ближайшей опоры ВЛ-0,4 кВ ТП 103/100 кВА РП-2 ВЛ-66, ф. 27 ПС 110/10 кВ Фунтово для электроснабжения жилого дома, расположенного по адресу: ул. Газопроводная, д. 23, с. Яксатово, Приволжский р-н, Астраханская обл. | 2022 | 0,4 кВ | 128 | 15 | 168.0345 |  |  |  |  | 1312.7697
|  | Строительство ВЛИ-0,38 кВ от РУ-0,4 кВ проектируемой ТП-6/0,4 кВ ф. 18 ПС 35/6 кВ Началово для электроснабжения жилого дома по ул. Ленинградская, д. 47, с. Началово, Приволжский р-н, Астраханская обл. | 2022 | 0,4 кВ | 135 | 15 | 162.9991 |  |  |  |  | 1207.4009
|  | Строительство ЛЭП-0,4 кВ от ближайшей опоры ВЛ-0,4 кВ ТП 18/160 кВА, РП-9 ВЛ-13, ф.12,35 ПС 110/10 кВ Фунтово для электроснабжения земельного участка, расположенного по адресу: ул. Кирова, д.26а, с. Осыпной Бугор, Приволжский р-н, Астраханская обл. | 2022 | 0,4 кВ | 107 | 15 | 221.3206 |  |  |  |  | 2068.4169
|  | Строительство ВЛИ-0,38 кВ от ближайшей опоры ВЛИ-0,38 кВ, ТП-750, ф. 17, ПС 35/6 кВ Началово для электроснабжения жилых домов по ул.Садовая д. 54, д. 61, д. 64, д. 67 в с/т «Монолит», Приволжский р-н, Астраханская обл. | 2022 | 0,4 кВ | 170 | 101 | 145.8196 |  |  |  |  | 857.7626
|  | Строительство ЛЭП-0,4 кВ от ближайшей опоры ВЛ-0,4 кВ ТП 778/40 кВА, ф. 16 ПС 35/6 кВ Началово для электроснабжения жилого дома, расположенного по ул. Шоссейная, д. 14, с. Яманцуг, Приволжский р-н, Астраханская обл. | 2022 | 0,4 кВ | 132 | 15 | 161.1681 |  |  |  |  | 1220.9702
|  | Строительство ВЛИ-0,38 кВ от ближайшей опоры ВЛИ-0,38 кВ ТП-40, ф. 9 ПС 110/10 кВ Фунтово для электроснабжения жилого дома, по ул. Космонавта Леонова д. 24, п. Кирпичного Завода № 1, Приволжский р-н, Астраханская обл. | 2022 | 0,4 кВ | 127 | 6 | 156.9749 |  |  |  |  | 1236.0225
|  | Строительство ЛЭП-0,4 кВ от РУ-0,4 кВ ТП 1709 ф.18 ПС 110/35/10 кВ Первомайская для электроснабжения насосной станции, расположенной по адресу: п. Янго-Аул, б/н (к/н 30:12:022001:606), СТ «Болдинское», Ленинский р-н, Астрахань | 2022 | 0,4 кВ | 477 | 50 | 267.4829 |  |  |  |  | 560.7608
|  | Строительство ВЛИ-0,38 кВ от проектируемой опоры ВЛИ-0,38 кВ ТП 1626 ф. 7 ПС 110/6 кВ Окрасочная для электроснабжения садового дома, расположенного по адресу: уч. б/н, (к/н 30:12:032082:156), с/т «Авиатор», Трусовский р-он, г.Астрахань | 2022 | 0,4 кВ | 103 | 30 | 111.5171 |  |  |  |  | 1082.6899
|  | Строительство ЛЭП-0,4 кВ от РУ-0,4 кВ ТП 276 ф. 605 ПС 110/10/6 кВ Южная для электроснабжения объекта дорожного сервиса, расположенного по адресу: ул. Фунтовское шоссе, Советский район, г. Астрахань | 2022 | 0,4 кВ | 111 | 100.4 | 74.6568 |  |  |  |  | 672.5842
|  | Строительство ВЛИ-0,38 кВ от ближайшей опоры ВЛИ-0,38 кВ проектируемой ТП-6/0,4 кВ, ф.21 ПС 35/6 кВ Началово для электроснабжения жилых домов, расположенных в мкр.3-й Южный, з/у №5,18,27,30,36 и мкр. Южный, д.40, 41, 42, с.Началово, Приволжский район, Астраханская обл. | 2022 | 0,4 кВ | 514 | 120 | 1702.3857 |  |  |  |  | 3312.0344
|  | Строительство ВЛИ-0,38 кВ от ближайшей опоры ВЛ-0,4 кВ ТП 98 ф. 16 ПС 35/6 кВ Кировская для электроснабжения жилого дома, расположенного по адресу: пер. 3-й Бакурский, д. 39, Кировский р-н,г. Астрахань | 2022 | 0,4 кВ | 214 | 15 | 410.7055 |  |  |  |  | 1919.1844
|  | Строительство ЛЭП-0,4 кВ от РУ-0,4 кВ ТП 1806 ф. 609 ПС 110/10-6 кВ Городская для электроснабжения гаража, расположенного по адресу: бокс 23, блок 4, ул. Софьи Перовской, д. 98г, Кировский р-н, г. Астрахань | 2022 | 0,4 кВ | 113 | 20 | 102.2107 |  |  |  |  | 904.5191
|  | Строительство ВЛИ-0,38 кВ от ближайшей опоры ВЛИ-0,38 кВ КТП 1758 ф. 10 ПС 110/6 кВ Судостроительная для электроснабжения жилого дома, расположенного по адресу: ул. 4-я Природная, участок №2, Советский район, г. Астрахань | 2022 | 0,4 кВ | 109 | 30 | 178.1371 |  |  |  |  | 1634.285
|  | Строительство ВЛИ-0,4 кВ от РУ-0,4 кВ и установка силового трансформатора 160 кВА в КТП 1771 ф.606 ПС 110/10-6 кВ Южная для электроснабжения крестьянского хозяйства, расположенного по адресу: с. Кулаковка, в 1,8 км южнее с. Кулаковка, в 50 м севернее ер. Малый Царев, Приволжский район, г. Астрахань | 2022 | 0,4 кВ | 254 | 60 | 76.3571 |  |  |  |  | 300.6184
|  | Строительство ВЛИ-0,38 кВ от ближайшей опоры ВЛ-0,4 кВ Л-3 КТП-430 ф. 33 ПС 220/110/35/6 кВ Владимировка для электроснабжения жилого дома в Северном городке, уч. б/н (к/н 30:01:150230:2551), г. Ахтубинск, Ахтубинский р-н, Астраханская обл. | 2022 | 0,4 кВ | 198 | 15 | 183.8533 |  |  |  |  | 928.5519
|  | Строительство ВЛИ-0,38 кВ от ближайшей опоры ВЛИ-0,38 кВ, ТП-523, ф. 22 ПС 35/6 кВ Началово для электроснабжения садового дома в с/т «Романтика» управления полиграфии и издательств администрации области, д. 13, Приволжский р-н, Астраханская обл. | 2022 | 0,4 кВ | 23 | 15 | 39.9361 |  |  |  |  | 1736.35
|  | Строительство ВЛИ-0,38 кВ от ближайшей опоры ВЛ-0,4 кВ ТП-523 ф. 22 ПС 35/6 кВ Началово для электроснабжения жилого строения в с/т "Обувщик-1" Астраханской обувной фабрики, д. 21 , Приволжский р-н, Астраханская обл. | 2022 | 0,4 кВ | 53 | 5 | 54.59 |  |  |  |  | 1030.0006
|  | Строительство ЛЭП-0,4 кВ от ближайшей опоры ВЛ-0,4 кВ ТП 763, ф. 21 ПС 35/6 кВ Началово для электроснабжения жилого дома, расположенного по адресу: ул. А. Ахматовой, д. 20, п. Началово, Приволжский р-н, Астраханская обл. | 2022 | 0,4 кВ | 79 | 15 | 84.2066 |  |  |  |  | 1065.9063
|  | Строительство ЛЭП-0,4 кВ от ближайшей опоры ВЛ- 0,4 кВ ТП 708/250 кВА, ВЛ-7 РП Растопуловка, ф.3,15 ПС 110/10 кВ Растопуловка для электроснабжения жилого дома, расположенного по ул. им. Кдрбая Искендерова, д.27, с. Растопуловка, Приволжский р-н, Астраханская обл. | 2022 | 0,4 кВ | 117 | 6 | 157.0268 |  |  |  |  | 1342.1091
|  | Строительство ЛЭП-0,4 кВ от ближайшей опоры ВЛ-0,4 кВ ТП 447/250 кВА, ф. 21 ПС 35/6 кВ Началово для электроснабжения жилого дома, расположенного по адресу: ул. Весенняя, д. 3, с. Началово, Приволжский р-н, Астраханская обл. | 2022 | 0,4 кВ | 179 | 11 | 214.9235 |  |  |  |  | 1200.6901
|  | Строительство ВЛИ-0,4 кВ от ближайшей опоры ВЛИ-0,4 кВ КТП 1147 ф. 54 ПС 110/10 кВ Кири-Кили для электроснабжения нежилого помещения, расположенного по адресу: ул. 4-я Черниговская, д. 18 «б», г. Астрахань | 2022 | 0,4 кВ | 38 | 50 | 70.1371 |  |  |  |  | 1845.7142
|  | Строительство ВЛИ-0,38 кВ от ближайшей опоры ВЛИ-0,38 кВ ТП-428 ВЛ-68 РП-2 ф. 27 ПС 110/10 кВ Фунтово для электроснабжения садового дома в с/т «Медик» на уч. № 3, с. Карагали, Приволжский р-н, Астраханская обл. | 2022 | 0,4 кВ | 252 | 24 | 509.5306 |  |  |  |  | 2021.9469
|  | . Строительство ВЛИ-0,38 кВ от РУ-0,4 кВ ТП-442 ф.5 ПС 35/6 кВ Началово для электроснабжения жилого дома в мкр.2-й Южный, д.26, с.Началово, Приволжский р-н, Астраханская обл. | 2022 | 0,4 кВ | 236 | 21 | 477.9322 |  |  |  |  | 2025.1364
|  | Строительство ЛЭП-0,4 кВ от РУ-0,4 кВ ТП 1008 ф. 11 ПС 35/6 кВ Трусовская для электроснабжения торгового центра, расположенного по адресу: ул. 5-я Керченская, д. 16, Трусовский район, г. Астрахань | 2022 | 0,4 кВ | 286 | 80.4 | 473.9121 |  |  |  |  | 1657.0354
|  | Строительство ВЛИ-0,38 кВ от проектируемой ВЛИ-0,38 кВ ТП 1398 ф. 9 ПС 35/6 кВ Трусовская для электроснабжения садового дома, расположенного по адресу: уч. 28, СНТ Полет, Трусовский р-н, Астраханская обл. | 2022 | 0,4 кВ | 142 | 30 | 122.0772 |  |  |  |  | 859.6985
|  | Строительство ВЛИ-0,38 кВ от ближайшей опоры ВЛ -0,4 кВ КТП-731/250 кВА ф. 9 ПС 110/10/6 кВ Промстройматериалы для электроснабжения жилого дома по ул. Пионерская, д. 2а/13, д. 2а/10, с. Солянка, Наримановский р-н. Астраханская обл. | 2022 | 0,4 кВ | 109 | 75 | 235.4383 |  |  |  |  | 2159.9842
|  | «Строительство ВЛИ-0,38 кВ от ближайшей опоры ВЛИ-0,38 кВ, ТП-428, ВЛ-68 РП-2 ф. 27 ПС 110/10 кВ Фунтово для электроснабжения садового дома по ул. Светлая д. 12 в с/т Нефтяник, с. Карагали, Приволжский р-н, Астраханская обл.» | 2022 | 0,4 кВ | 52 | 15 | 31.1472 |  |  |  |  | 598.9848
|  | Строительство ЛЭП-0,4 кВ от ближайшей опоры ВЛ-0,4 кВ ТП 520/250 кВА, ф. 17 ПС 35/6 кВ Началово для электроснабжения жилого дома, расположенного по ул. Прудовая, д. 15, с. Началово, Приволжский р-н, Астраханская обл. | 2022 | 0,4 кВ | 38 | 15 | 83.5801 |  |  |  |  | 2199.4761
|  | Строительство ЛЭП-0,4 кВ от РУ-0,4 кВ проектируемой ТП-6/0,4 кВ, ф.3 ПС 35/6 кВ Началово для электроснабжения садового дома, расположенного в с/т "Нива" МКП ПМК "Приволжская" уч. 53, Приволжский р-н, Астраханская обл. | 2022 | 0,4 кВ | 50 | 15 | 116.928 |  |  |  |  | 2338.56
|  | Строительство ВЛИ-0,38 кВ от ближайшей опоры ВЛИ-0,38 кВ ТП 129 А ф. 7 ПС 110/35/10 кВ Первомайская для электроснабжения садового дома, расположенного по адресу: ст. «Луч», при АОА «Астраханский рыбокомбинат» уч. 77, Ленинский р-н, г. Астрахань. | 2022 | 0,4 кВ | 237 | 30 | 385.3131 |  |  |  |  | 1625.7939
|  | Строительство ЛЭП-0,4 кВ от ближайшей опоры ВЛ-0,4 кВ ТП 135/40 кВА, ф. 21 ПС 35/10 кВ Бирюковка для электроснабжения объекта сельскохозяйственного использования, расположенного в сельском поселении Началовский сельсовет, в 170 м северо-восточнее границы п. Болдинский, в 450 м от левого берега р. Болда, Приволжский р-н, Астраханская обл. | 2022 | 0,4 кВ | 282 | 15 | 351.3668 |  |  |  |  | 1245.9814
|  | Строительство ВЛИ-0,38 кВ от ближайшей опоры ВЛИ-0,38 кВ ТП 254 ф. 611 ПС 110/10-6 кВ Городская для электроснабжения жилых домов (которые будут располагаться) по ул. Цветочная, д. 13, д. 17, д. 19, д. 21, ул. Ольховая д. 13, п. Поляна, Приволжский р-н, Астраханская обл. | 2022 | 0,4 кВ | 137 | 75 | 163.4696 |  |  |  |  | 1193.2085
|  | Строительство ВЛИ-0,38 кВ от ближайшей опоры ВЛ-0,4 кВ ТП 1447 ф.52 ПС 110/6 кВ Судостроительная для электроснабжения жилого дома, расположенного в СНТ Декоратор-2, 266, г. Астрахань | 2022 | 0,4 кВ | 94 | 30 | 69.0025 |  |  |  |  | 734.0695
|  | Строительство ВЛИ-0,38 кВ от проектируемой опоры ВЛИ-0,38 кВ проектируемой ТП 6/0,4 кВ ф. 52 ПС 110/6 кВ Судостроительная для электроснабжения садового дома, расположенного по адресу: с/т «Декоратор-2», расположенное по ул. Адмирала Нахимова, уч. 94, Советский район, г. Астрахань. | 2022 | 0,4 кВ | 82 | 15 | 55.2309 |  |  |  |  | 673.5477
|  | Строительство ВЛИ-0,38 кВ от РУ-0,4 кВ ТП-109 ф. 10, ПС 110/10 кВ Фунтово для электроснабжения личного подсобного хозяйства (к/н 30:09:120902:141), расположенного в Евпраксинский сельсовет, в 90 м. северо-западне села Веселая Грива, в 450 м от правого берега р. Болда, Приволжский р-н, Астраханская обл. | 2022 | 0,4 кВ | 106 | 30.4 | 163.6549 |  |  |  |  | 1543.9143
|  | Строительство ВЛИ-0,38 кВ от ближайшей опоры ВЛ-0,4 кВ КТП-534 ф.16 ПС 35/10 кВ Бирюковка для электроснабжения жилых домов по ул.Лесная, д.17А и д.27А, с.Бирюковка, Приволжский р-н, Астраханская обл. | 2022 | 0,4 кВ | 221 | 30 | 288.4691 |  |  |  |  | 1305.2901
|  | Строительство ВЛИ-0,38 кВ от ближайшей опоры ВЛ-0,4 кВ ТП-55 ВЛ-82 РП-6 Береговая ф. 5, 10 ПС 110/10 кВ Николо-Комаровка для электроснабжения жилого дома по ул. Дорожная, д. 41, с. Татарская Башмаковка, Приволжский р-н, Астраханская обл. | 2022 | 0,4 кВ | 232 | 30 | 272.2809 |  |  |  |  | 1173.6244
|  | Строительство ЛЭП-0,4 кВ от ближайшей опоры ВЛ-0,4 кВ ТП 428/160 кВА, ВЛ-68 РП-2 ф. 27 ПС 110/10 кВ Фунтово для электроснабжения жилых домов, расположенных по ул. Свободная, с. Карагали, Приволжский р-н, Астраханская обл. | 2022 | 0,4 кВ | 69 | 30 | 69.9638 |  |  |  |  | 1013.9674
|  | Строительство ВЛИ-0,38 кВ от ближайшей опоры ВЛ-0,4 кВ ТП-340 ф. 16 ПС 35/6 кВ Началово для электроснабжения жилого дома по ул. Кедровая, д. 8, с. Началово, Приволжский р-н, Астраханская обл. | 2022 | 0,4 кВ | 24 | 15 | 22.2821 |  |  |  |  | 928.4225
|  | Строительство ЛЭП-0,4 кВ от РУ-0,4 кВ ТП-436/250 кВА, ф. 21 ПС 35/6 кВ Началово для электроснабжения жилого дома, расположенного на орошаемом участке "Садовый", в 200 м северо-восточнее границы с. Началово, в 650 м от правого берега р. Болда, Приволжский р-н, Астраханская обл. | 2022 | 0,4 кВ | 172 | 15 | 203.4673 |  |  |  |  | 1182.9491
|  | Строительство ЛЭП-0,4 кВ от ближайшей опоры ВЛ-0,4 кВ ТП 678, ф. 7 ПС 110/6 кВ ВОС для электроснабжения жилых домов, расположенных по адресу: ул. Васильковая, д. 25, д. 26, п. Сенной, Наримановский р-н, Астраханская обл. | 2022 | 0,4 кВ | 143 | 30 | 172.5317 |  |  |  |  | 1206.5155
|  | Строительство ЛЭП-0,4 кВ от ближайшей опоры ВЛ-0,4 кВ ТП-520/250 кВА, ф. 20 ПС 35/6 кВ Началово для электроснабжения жилого дома по ул. Степная, з/у. 6, с.Началово, Приволжский р-н, Астраханская обл. | 2022 | 0,4 кВ | 45 | 15 | 77.7735 |  |  |  |  | 1728.3009
|  | Строительство ВЛИ-0,38 кВ № 1, № 2, № 3, установка ТП-10/0,4 кВ ф. 5 ПС 110/35/10 кВ Горбаневка-2, для электроснабжения строений на земельных участках СНТ, СНТ "Восход", х. Токарев, г. Знаменск, Ахтубинский р-н, Астраханская обл. | 2022 | 0,4 кВ | 465 | 590 | 1742.4208 |  |  |  |  | 3747.1416
|  | Строительство ЛЭП-0,4 кВ от ближайшей опоры ВЛ-0,4 кВ ТП-146/250 кВА, ф. 7 ПС 35/6 кВ Началово для электроснабжения жилых домов по мкр. Загородный, д. 33, д.27, с. Началово, Приволжский р-н, Астраханская обл. | 2022 | 0,4 кВ | 311 | 84 | 706.1261 |  |  |  |  | 2270.5021
|  | Строительство ВЛИ-0,38 кВ от РУ-0,4 кВ проектируемой ТП-10/0,4 кВ, ф. 6 ПС 110/10 кВ Черный Яр-2 для электроснабжения здания овощехранилища, расположенного в 2 км по направлению на юго-запад от с. Черный Яр, Черноярский р-н, Астраханская обл. | 2022 | 0,4 кВ | 500 | 20 | 591.1077 |  |  |  |  | 1182.2154
|  | Строительство ВЛИ-0,38 кВ от ближайшей опоры ВЛ-0,4 кВ ТП-559 ф.35 ПС 110/10 кВ Фунтово для электроснабжения жилого дома по ул.Зеленая, д.14, п.Кирпичного завода №1, Приволжский р-н, Астраханская обл. | 2022 | 0,4 кВ | 67 | 15 | 88.5068 |  |  |  |  | 1320.9967
|  | Строительство ВЛИ-0,38 кВ от РУ-0,4 кВ проектируемой ТП-6/0,4 кВ ф. 9 ПС 35/6 кВ Трусовская для электроснабжения жилого дома, расположенного по адресу: ул. 6-я Пригородная, д. 6 «б», с. Солянка, Наримановский р-н, Астраханская обл.» (ориентировочная протяженность - 0,44 км) | 2022 | 0,4 кВ | 365 | 81 | 462.7558 |  |  |  |  | 1267.824
|  | Строительство ВЛИ-0,38 кВ от проектируемой опоры ВЛИ-0,38 кВ проектируемой КТП-6/0,4 кВ ф. 9 ПС 35/6 кВ Трусовская для электроснабжения жилого дома, расположенного по адресу: ул. 4-я Пригородная, д. 11 «а», Наримановский р-н, с. Солянка, Астраханская обл. (ориентировочная протяженность - 0,04 км) | 2022 | 0,4 кВ | 131 | 15 | 182.422 |  |  |  |  | 1392.5347
|  | Строительство ВЛИ-0,4 кВ от РУ-0,4 кВ ТП 1773 ф. 18 ПС 110/35/10 Первомайская для электроснабжения жилых и садовых домов, расположенных по адресу: с/т Изыскатель, расположенное в районе Янго –Аул, уч. 72, уч. 178, уч. 102, уч. 120, уч. 179, д. 168, д. 155, д. 156, уч. 180, д. №73, уч. 117, уч. 145, уч. 192, уч. 144, д. 101, д. №175, уч. 167, уч.169, уч. 103 и пер. Изыскателей д. 8, г. Астрахань | 2022 | 0,4 кВ | 997 | 201 | 1700.556 |  |  |  |  | 1705.673
|  | Строительство ЛЭП-0,4 кВ от РУ-0,4 кВ проектируемой ТП-6/0,4 кВ, ф.21 ПС 35/6 кВ Началово для электроснабжения жилых домов, расположенных по ул. Деревенская, д.14,16,18, ул. Августовская, д.15,18, мкр.3-й Южный, з/у 80, с. Началово, Приволжский р-н, Астраханская обл. | 2022 | 0,4 кВ | 517 | 156 | 1294.0943 |  |  |  |  | 2503.0837
|  | Строительство ЛЭП-0,4 кВ от ближайшей опоры ВЛ-0,4 кВ ТП 523/400 кВА, ф.7 ПС 35/6 кВ Началово для электроснабжения садовых домов, расположенных в с/т "Медик", уч. 178, 71, Приволжский р-н, Астраханская обл. | 2022 | 0,4 кВ | 141 | 43 | 350.146 |  |  |  |  | 2483.3052
|  | Строительство ЛЭП-0,4 кВ от ближайшей опоры ВЛ-0,4 кВ ТП 741/160, ф. 20 ПС 35/6 кВ Началово для электроснабжения жилых домов по ул. Ф. Достоевского, д.3, д.5, д.6, д.7, д. 8, д. 12, с. Началово, Приволжский р-н, Астраханская обл. | 2022 | 0,4 кВ | 320 | 66 | 653.3304 |  |  |  |  | 2041.6574
|  | Строительство ВЛИ-0,38 кВ от проектируемой ТП-10/0,4 кВ, ф. 13 ПС 110/10 кВ Дружба для электроснабжения жилого дома в пер. 1 Олимпийский, д.8, с. Забузан, Красноярский р-н, Астраханская обл. | 2022 | 0,4 кВ | 448 | 15 | 635.4996 |  |  |  |  | 1418.5258
|  | Строительство ВЛИ-0,38 кВ от опоры проектируемой ВЛИ-0,38 кВ, ТП-750, ф.17 ПС 35/6 кВ Началово для электроснабжения садового дома по ул. Садовая д. 43 в с/т. Монолит, Приволжский р-н, Астраханская обл. | 2022 | 0,4 кВ | 106 | 5 | 303.6359 |  |  |  |  | 2864.4892
|  | Строительство ЛЭП-0,4 кВ от ближайшей опоры ВЛ-0,4 кВ ТП 214/400 кВА, ВЛ-68 РП-2, ф.27 ПС 110/10 кВ Фунтово для электроснабжения жилого дома, расположенного по ул. Мунглашская, с. Карагали, Приволжский р-н, Астраханская обл. | 2022 | 0,4 кВ | 135 | 30 | 187.119 |  |  |  |  | 1386.0665
|  | Строительство ЛЭП-0,4 кВ от ближайшей опоры ВЛ- 0,4 кВ ТП-17/250 кВА, РП-9 ВЛ-16, ф. 12,35 ПС 110/10 кВ Фунтово для электроснабжения жилого дома по ул. Мусы Джалиля, д. 2, с. Осыпной бугор, Приволжский р-н, Астраханская обл. | 2022 | 0,4 кВ | 65 | 15 | 205.2917 |  |  |  |  | 3158.334
|  | Строительство ВЛИ-0,38 кВ от проектируемой ВЛИ-0,38 кВ ТП 1494 ф. 4 ПС 110/6 кВ Судостроительная для электроснабжения жилых домов, расположенных по адресу: ул. 1-я Ивановская, д. 27/30, д. 21/24, д. 19, г. Астрахань | 2022 | 0,4 кВ | 232 | 75 | 317.4293 |  |  |  |  | 1368.2296
|  | Строительство ВЛИ-0,4 кВ от ближайшей опоры ВЛ-0,4 кВ ТП-65 ф. № 15 ПС 35/6 кВ Кировская для электроснабжения жилого дома, расположенного по адресу: ул. С. Ковалевской, д. 3, г. Астрахань | 2022 | 0,4 кВ | 40 | 15 | 133.2421 |  |  |  |  | 3331.0518
|  | Строительство ЛЭП-0,4 кВ от проектируемой опоры ВЛ-0,4 кВ проектируемой ТП 6/0,4 кВ, ф. 3 ПС 35/6 кВ Началово для электроснабжения садового дома, расположенного в с/т Наладчик, уч. 54, Приволжский р-н, Астраханская обл. | 2022 | 0,4 кВ | 439 | 150 | 753.9224 |  |  |  |  | 1717.363
|  | Строительство ВЛИ-0,38 кВ от РУ-0,4 кВ КТП-216, ф.10 ПС 110/10 кВ Красный Яр для электроснабжения жилого дома по ул.2-я Песчаная, д. 38, с. Маячное, Красноярский р-н, Астраханская обл. | 2022 | 0,4 кВ | 274 | 15 | 340.0386 |  |  |  |  | 1241.0169
|  | Строительство ВЛИ-0,38 кВ от ближайшей опоры ВЛИ-0,38 кВ ТП 253 ф. 102 ПС 110/35/6 кВ Трикотажная для электроснабжения нежилого дома, расположенного по адресу: ул. Августовская, д. 9 «в», пом. 14, Ленинский р-н, г. Астрахань | 2022 | 0,4 кВ | 249 | 15 | 334.0556 |  |  |  |  | 1341.5887
|  | Строительство ВЛИ-0,38 кВ от РУ-0,4 кВ ТП-72 ВЛ-68 РП-2 ф.27 ПС 110/10 кВ Фунтово для электроснабжения магазина по ул. Зеленая, д.24, с. Карагали, р-н Приволжский, г. Астрахань | 2022 | 0,4 кВ | 429 | 100 | 872.838 |  |  |  |  | 2034.5873
|  | Строительство ЛЭП-0,4 кВ от опоры проектируемой ВЛ-0,4 кВ ТП 55/180 кВА, ВЛ-82 РП-6 Береговая, ф.5,10 ПС 110/10 кВ Николо-Комаровка для электроснабжения жилого дома, расположенного по ул. Молодежная, д. 44, с. Татарская Башмаковка, Приволжский р-н, Астраханская обл. | 2022 | 0,4 кВ | 272 | 55 | 540.2357 |  |  |  |  | 1986.1608
|  | Строительство ВЛИ-0,38 кВ от РУ-0,4 кВ проектируемой КТП-6/0,4 кВ, ф. 10 ПС 110/6 кВ Судостроительная для электроснабжения жилого дома, расположенного по адресу: ул. Природная, д. 8, Советский р-н, г. Астрахань | 2022 | 0,4 кВ | 148 | 15 | 372.5998 |  |  |  |  | 2517.5665
|  | Строительство ЛЭП-0,4 кВ от проектируемой опоры ВЛ-0,4 кВ проектируемой ТП 6/0,4 кВ, ф.3 ПС 35/6 кВ Началово для электроснабжения жилого и садовых домов, расположенных в с/т Наладчик, уч. 5, 23, 25, Приволжский р-н, Астраханская обл. | 2022 | 0,4 кВ | 450 | 60 | 1009.966 |  |  |  |  | 2244.3688
|  | Строительство ВЛИ-0,38 кВ от РУ-0,4 кВ КТП-476 ф. 27 ПС 110/10 кВ Фунтово для электроснабжения магазина по ул. Камызякская, (к/н 30:09:130314:314), с. Карагали, Приволжский р-н, Астраханская обл. | 2022 | 0,4 кВ | 147 | 65.4 | 370.1576 |  |  |  |  | 2518.0789
|  | Строительство ВЛИ-0,38 кВ от проектируемой опоры ВЛИ-0,38 кВ проектируемой КТП-10/0,4 кВ, ф. 2 ПС 35/6 кВ Кировская для электроснабжения жилого дома, расположенного по адресу: уч. б/н (к/н 30:12:000000:8710), в районе ул. Началовское Шоссе Кировский р-н, г. Астрахань | 2022 | 0,4 кВ | 38 | 10 | 102.3302 |  |  |  |  | 2692.9005
|  | Строительство ЛЭП-0,4 кВ от ближайшей опоры ВЛ-0,4 кВ ТП 113/160 кВА, ф. 17 ПС 35/6 кВ Началово для электроснабжения жилого дома, расположенного по адресу: ул. Дорожная, 5 «б», с. Три Протока, Приволжский р-н, Астраханская обл. | 2022 | 0,4 кВ | 86 | 15 | 195.4126 |  |  |  |  | 2272.2394
|  | Строительство ВЛИ-0,38 кВ от ближайшей опоры ВЛ-0,4 кВ КТП-411 ф.7 ПС 35/10 кВ Калиновка для электроснабжения жилого дома по ул. Степная, д. 54, п. Верхнекалиновский, Камызякский р-н, Астраханская обл. | 2022 | 0,4 кВ | 41 | 15 | 111.6535 |  |  |  |  | 2723.2551
|  | Строительство ВЛИ-0,4 кВ от ближайшей опоры ВЛИ-0,4 кВ ТП 129А ф. 7 ПС 110/35/10 кВ Первомайская для электроснабжения жилых и садовых домов, расположенных по адресу: уч. 20, уч. 22, уч. 17 Межболдинский район, Ленинский р-н, г. Астрахань | 2022 | 0,4 кВ | 228 | 24 | 288.4017 |  |  |  |  | 1264.9198
|  | Строительство ВЛИ-0,38 кВ от ближайшей опоры ВЛ-0,4 кВ Л-6 КТП-562 ф.18 ПС 110/10 кВ Джакуевка для электроснабжения жилого дома по ул. Абая, д. 130, с. Волжское, Наримановский р-н, Астраханская обл. (ориентировочная протяженность - 0,58 км) | 2022 | 0,4 кВ | 595 | 30 | 1004.5877 |  |  |  |  | 1688.3827
|  | Строительство ВЛИ-0,38 кВ от ближайшей опоры ВЛ-0,4 кВ КТП-321/250 кВА, ф. 5 ПС 35/6 кВ Октябрьская для электроснабжения жилого дома (стройплощадка) по ул. Дорожная, д.17 «в», с. Старокучергановка, Наримановский р-н, Астраханская обл. | 2022 | 0,4 кВ | 160 | 15 | 202.097 |  |  |  |  | 1263.1064
|  | Строительство ВЛИ-0,38 кВ от РУ-0,4 кВ ТП 98 ф. 16 ПС 35/6 кВ Кировская для электроснабжения жилых домов, расположенных по адресу: ул. Казачья, д. 14, д. 16, Кировский р-н, г. Астрахань | 2022 | 0,4 кВ | 463 | 30 | 894.1013 |  |  |  |  | 1931.1043
|  | Строительство ЛЭП-0,4 кВ от ближайшей опоры ВЛ-0,4 кВ ТП 871/100 кВА, ф.21 ПС 35/6 кВ Началово для электроснабжения крестьянского (фермерского) хозяйства, расположенного на орошаемом участке "Садовый", в 2 км. северо-восточнее восточной черты п. Началово, Приволжский р-н, Астраханская обл. | 2022 | 0,4 кВ | 62 | 15 | 230.5899 |  |  |  |  | 3719.1926
|  | Строительство ВЛИ-0,38 кВ от ближайшей опоры ВЛ-0,4 кВ ТП-113 ф.17 ПС 35/6 кВ Началово для электроснабжения жилых домов по ул.Дорожная, д.9а и д.9б, с.Три Протока, Приволжский р-н, Астраханская обл.» (ориентировочная протяженность - 0,25 км). | 2022 | 0,4 кВ | 231 | 30 | 551.5819 |  |  |  |  | 2387.8003
|  | Строительство ВЛИ-0,4 кВ от проектируемой опоры ВЛИ-0,4 кВ проектируемой КТП-6/0,4 кВ, ф. 2, ПС 35/6 кВ Кировская для электроснабжения жилых домов и земельного участка, расположенных по адресу: ул. Кенжиева, д. 23, ул. Кенжиева (к/н 30:12:000000:8700), уч. б/н (к/н 30:12:010736:167), уч. б/н (к/н 30:12:010736:145) в районе ул. Началовское Шоссе, г. Астрахань | 2022 | 0,4 кВ | 529 | 50 | 1122.3176 |  |  |  |  | 2121.5834
|  | Строительство ЛЭП-0,4 кВ от ближайшей опоры ВЛ-0,4 кВ ТП 832/63 кВА, ВЛ-82 РП-6, ф. 5, 10 ПС 110/10 кВ Николо-Комаровка для электроснабжения жилого дома, расположенного по ул. Тенистая, б/н, п. Ассадулаево, Приволжский р-н, Астраханская обл. | 2022 | 0,4 кВ | 200 | 15 | 357.346 |  |  |  |  | 1786.7299
|  | Строительство ВЛИ-0,4 кВ от ближайшей опоры № 10 ВЛИ-0,4 кВ ТП 1825 ф. 10 ПС 110/6 кВ Судостроительная для электроснабжения садового дома, расположенного по адресу: уч. 13, с/т «Металлист» завода Металлоконструкций, Советский р-н, г. Астрахань. | 2022 | 0,4 кВ | 70 | 15 | 216.2207 |  |  |  |  | 3088.8676
|  | Строительство ВЛИ-0,4 кВ от ближайшей опоры ВЛИ-0,4 кВ ТП 1465 ф. 52 ПС 110/6 кВ Судостроительная для электроснабжения жилого дома, расположенного по адресу: пер. 3-й Дорожный, д. 54, г. Астрахань | 2022 | 0,4 кВ | 43 | 15 | 171.3249 |  |  |  |  | 3984.3009
|  | Строительство ВЛИ-0,38 кВ от ближайшей опоры ВЛИ-0,38 кВ КТП 129А ф. 7 ПС 110/35/10 кВ Первомайская для электроснабжения садового дома, расположенного по адресу: пер. 2-й Анисовый, уч. 9, г. Астрахань | 2022 | 0,4 кВ | 188 | 10 | 353.3012 |  |  |  |  | 1879.2617
|  | Строительство ВЛИ-0,38 кВ от ближайшей опоры ВЛ-0,4 кВ КТП-84 ф.2 ПС 110/6 кВ Чапаевская для электроснабжения земельного участка (30:05:050111:172), расположенного восточнее земельного участка по ул. Ленина, д.1 Е, п. Ревин Хутор, Камызякский р-н, Астраханская обл. | 2022 | 0,4 кВ | 237 | 15 | 313.7536 |  |  |  |  | 1323.8548
|  | Строительство ЛЭП-0,4 кВ от ближайшей опоры ВЛ-0,4 кВ ТП 344, ф.16 ПС 35/6 кВ Началово для электроснабжения жилого дома, расположенного по ул. Центральная, д. 19, с. Яманцуг, Приволжский р-н, Астраханская обл. | 2022 | 0,4 кВ | 109 | 15 | 324.0466 |  |  |  |  | 2972.9046
|  | Строительство ВЛИ-0,38 кВ от опоры проектируемой ВЛ-0,4 кВ ТП 779/160 кВА, ф.18 ПС 35/6 кВ Началово для электроснабжения жилого дома в мкр. Садовый, д. 75, с. Началово, Приволжский р-н, Астраханская обл. | 2022 | 0,4 кВ | 27 | 15 | 121.454 |  |  |  |  | 4498.2956
|  | «Строительство ЛЭП-0,4 кВ от РУ-0,4 кВ ТП-747/40 кВА, ВЛ-2 РП ЯКЗ, ф.33 ПС 110/10 кВ Фунтово для электроснабжения жилого дома в с/т "Кирпичик" Яксатовского кирпичного завода, д. 40, Приволжский р-н, Астраханская обл. | 2022 | 0,4 кВ | 176 | 5 | 457.3289 |  |  |  |  | 2598.4594
|  | Строительство ЛЭП-0,4 кВ от ближайшей опоры ВЛ-0,4 кВ ТП 775/40 кВА, ф.5 ПС 110/35/6 кВ Евпраксино для электроснабжения жилого дома, расположенного по ул. 3-я Шоссейная, уч. 2, с. Килинчи Приволжский р-н, Астраханская обл. | 2022 | 0,4 кВ | 303 | 15 | 672.8835 |  |  |  |  | 2220.7375
|  | Строительство ЛЭП-0,4 кВ от ближайшей опоры ВЛ-0,4 кВ ТП 779/160 кВА, ф.18 ПС 35/6 кВ Началово для электроснабжения жилого дома, расположенного в мкр. "Садовый", д. 73, с. Началово, Приволжский р-н, Астраханская обл. | 2022 | 0,4 кВ | 100 | 30 | 266.3721 |  |  |  |  | 2663.721
|  | Строительство ЛЭП-0,4 кВ от РУ-0,4 кВ ТП-413/560 кВА, РП-6 ВЛ-11 ф.5, 10 ПС 110/10 кВ Николо-Комаровка для электроснабжения земельного участка (сельскохозяйственного производства), расположенного в 3,5 км южнее п. Мансур, в 200м от левого берега р. Волга, Приволжский р-н, Астраханская обл. | 2022 | 0,4 кВ | 233 | 15 | 510.406 |  |  |  |  | 2190.5835
|  | Строительство ВЛИ-0,38 кВ от ближайшей опоры ВЛ-0,4 кВ ТП-837 ф.14 ПС 110/35/6 кВ ЦРП для электроснабжения жилого дома в с/т "Медик" Центральной Бассейновой больницы НВВБ, д. 154, Приволжский р-н, Астраханская обл. | 2022 | 0,4 кВ | 220 | 15 | 462.837 |  |  |  |  | 2103.8046
|  | Строительство ЛЭП-0,4 кВ от ближайшей опоры ВЛ-0,4 кВ ТП 569/25 кВА, ф. 17 ПС 35/6 кВ Началово для электроснабжения садовых домов, расположенных в с/т Обувщик-1, уч. 13, уч. 15, Приволжский р-н, Астраханская обл. | 2022 | 0,4 кВ | 169 | 7 | 200.5095 |  |  |  |  | 1186.4466
|  | Строительство ВЛ-10 кВ, ВЛИ-0,38 кВ и установка ТП-10/0,4 кВ ф. 10 ПС 110/10 кВ Озерное для электроснабжения Холодильного оборудования(производство сельскохозяйственной продукции)расположенного с. Сергино, 1,6 км, западнее автодороги Икряное-Восточное 0,25 км, южнее ильменя Кисин 1,1 км, Икрянинский р-н, Астраханская обл. | 2022 | 0,4 кВ | 5 | 20 | 6.2588 |  |  |  |  | 1251.76
|  | Строительство ВЛ-10 кВ, ВЛИ-0,38 кВ и установка ТП-10/0,4 кВ ф. 7 ПС 110/10 кВ Озерное для электроснабжения Хозяйственного помещение расположенного по адресу: ул.Бэра, д. 55, с. Озерное, Икрянинский р-н, Астраханская обл | 2022 | 0,4 кВ | 15 | 15 | 61.2165 |  |  |  |  | 4081.1
|  | Строительство ВЛ-10 кВ и установка СТП-10/0,4 кВ, ф. 21 ПС 110/10 кВ Фунтово для электроснабжения Фермерского хозяйства расположенного, МО "Фунтовский сельсовет", в 1,3 км северо-восточнее с. Фунтово-1, в 0,2 км севернее с. Фунтово-2, Приволжский р-н, Астраханская обл. | 2022 | 0,4 кВ | 12 | 15 | 58.4544 |  |  |  |  | 4871.1983
|  | Строительство ВЛЗ-6 кВ, ВЛИ-0,38кВ и установка ТП-6/0,4 кВ ф. 33 ПС 110/6 кВ Окрасочная для электроснабжения склада, расположенного по ул. Школьная, д. 19 «г», п. Трусово, Наримановский р-н, Астраханская обл. | 2022 | 0,4 кВ | 15 | 120 | 88.95 |  |  |  |  | 5930
|  | Строительство ВЛЗ-6кВ, ЛЭП-0,4кВ и установка ТП-6/0,4кВ ф.17 ПС 35/6кВ Началово для электроснабжения жилых домов, расположенных (которые будут распологаться) по ул.Сосновая уч.1, 2, 11, 14, 20, 21, 23, 29, пер.Сосновый уч.2, 7, 8, ул.Речная уч.1, 2, 12, 20, ул.Лесная уч.1, 11, 19, Сельское поселение Трехпротокский сельсовет, с.Три Протока, Приволжский р-н, Астраханская обл. | 2022 | 0,4 кВ | 1106 | 300 | 1650.4168 |  |  |  |  | 1492.2394
|  | Строительство ВЛИ-0,38 кВ от ближайшей опоры ВЛИ-0,38 кВ ТП-115/160 кВА, ф. 611 ПС 110/10-6 кВ Городская для электроснабжения жилых домов на участках № 30, 89А и 95 в с/т. Ветеран, Приволжский р-н, Астраханская обл. | 2022 | 0,4 кВ | 548 | 230 | 807.5482 |  |  |  |  | 1473.628
|  | Строительство ВЛИ-0,38 кВ от РУ-0,4 кВ, ТП-798, ф.22 ПС 35/6 кВ Началово для электроснабжения садового дома на уч. №51 в с/т.«Солнечный», Приволжский р-н, Астраханская обл. | 2022 | 0,4 кВ | 442 | 45 | 325.9019 |  |  |  |  | 737.3347
|  | Строительство ВЛ-10 кВ, ВЛИ-0,38 кВ и установка ТП-10/0,4 кВ ф.15 ПС 35/10 кВ Новинка для электроснабжения производственной базы, расположенной в с. Алтынжар, колхоз им. Курмангазы, в 1,2 км к западу от с. Камардан, в 2,7 км к востоку от с. Алтынжар , Володарский р-н, Астраханская обл. | 2022 | 0,4 кВ | 18 | 15 | 23.5189 |  |  |  |  | 1306.6039
|  | Строительство ВЛ-10 кВ, ВЛИ-0,38 кВ, установка ТП-10/0,4 кВ ф. 3 ПС 35/10 кВ Нижний Баскунчак для электроснабжения КП заповедника, расположенного в районе озера Баскунчак (бывшая охранная зона озера Баскунчак), уч. № 2 «Зеленый Сад» (к/н 30:01:060301:1), рп. Нижний Баскунчак, Ахтубинский р-н, Астраханская обл.» | 2022 | 0,4 кВ | 7 | 4 | 45.6527 |  |  |  |  | 6521.82
|  | Строительство ВЛЗ-6 кВ, ВЛИ-0,38 кВ и установка КТП-6/0,4 кВ, ф. 5, ПС 35/6 кВ Началово для электроснабжения жилого дома на орошаемом участке «Садовый», примыкающий к южной границе с. Началово, в 1350 м восточнее левого берега ерика Черепашка, Приволжский р-н, Астраханская область | 2022 | 0,4 кВ | 40 | 30 | 86.0437 |  |  |  |  | 2151.092
|  | Строительство ВЛЗ-10 кВ, ВЛИ-0,38 кВ и установка ТП-10/0,4 кВ, ф. 13 ПС 110/10 кВ Фунтово для электроснабжения жилого дома по ул. Розовая д. 2 п. Эрле, Приволжский р-н, Астраханская обл. | 2022 | 0,4 кВ | 270 | 15 | 400.1252 |  |  |  |  | 1481.9451
|  | Строительство ВЛЗ-6 кВ, ВЛИ-0,38 кВ и установка ТП-6/0,4 кВ ф. 403 ПС 110/35/6 кВ Лесная-Новая для электроснабжения садовых домов, расположенных по адресу: уч. 57, уч. 146, в районе «Станция Новолесная» Трусовский р-н, г. Астрахань" (ориентировочная протяженность ВЛЗ-10 кВ - 0,889 км и ВЛИ -0,38 кВ-0,44, ориентировочная мощность 0,25 МВА) | 2022 | 0,4 кВ | 414 | 75 | 604.1162 |  |  |  |  | 1459.2179
|  | Строительство ВЛ-6 кВ, ВЛИ-0,38 кВ и установка ТП-6/0,4 кВ ф. 606 ПС 110/10/6 кВ Южная для электроснабжения склада, расположенного по адресу: ул. Рождественского, д. 5а, Советского р-он, г. Астрахань, (ориентировочная протяженность ВЛ-6 кВ - 0,359 км; ВЛИ-0,38 кВ - 0,032 км; ориентировочная мощность - 0,16 МВА) | 2022 | 0,4 кВ | 32 | 140 | 43.7399 |  |  |  |  | 1366.8728
|  | Строительство ВЛЗ-10 кВ, ВЛИ-0,38 кВ и установка ТП-10/0,4 кВ ф.15 ПС 110/10 кВ Стройиндустрия для электроснабжения земельного участка для производства сельскохозяйственной продукции по адресу: Астраханская обл. Наримановский район, с. Рассвет в 9,7 км севернее-восточнее пос. Тинаки- 2ые(к/н 30:08:100201:163), (ориентировочная протяженность ВЛЗ-10 кВ – 0,015 км, ориентировочная протяженность ВЛИ-0,38 кВ – 0,015 км, ориентировочная мощность – 0,25 МВА) | 2022 | 0,4 кВ | 5 | 134 | 70.2812 |  |  |  |  | 14056.244
|  | Строительство ВЛ-10 кВ, ВЛИ-0,4 кВ и установка ТП-10/0,4 кВ от ближайшей опоры ВЛ-10 кВ РП-6 ВЛ-82 ф. 5 ПС 110/10 кВ Николо-Комаровка для электроснабжения жилых домов, расположенных в 100 м и в 10 м восточнее п. Первое Мая на развилке рек Волга-Кизань, в 400 м от левого берега р. Волга, в 150 м от правого берега р. Кизань, Приволжский р-н, Астраханская обл. | 2022 | 0,4 кВ | 318 | 29.8 | 489.2301 |  |  |  |  | 1538.4594
|  | «Строительство ЛЭП-10 кВ, ЛЭП-0,4 кВ и установка ТП-10/0,4 кВ ф.5 ПС 110/10 кВ Николо-Комаровка для электроснабжения магазина, расположенного по ул. Дорожная, д.1/1, с. Татарская Башмаковка, Приволжский р-н, Астраханская обл. (ориентировочная протяженность ЛЭП-10 кВ - 0,01 км, ориентировочная протяженность ЛЭП-0,4 кВ – 0,01 км, ориентировочная мощность – 0,25 МВА)» | 2022 | 0,4 кВ | 3 | 105 | 39.6574 |  |  |  |  | 13219.15
|  | Строительство ВЛ-10 кВ, ВЛИ-0,38 кВ и установка ТП-10/0,4 кВ, ф. 7 ПС 35/10 кВ Травино для электроснабжения земельных участков: 1 участок в границах колхоза «Звезда», земельный участок № 62(7), к югу от базы отдыха «Лебедь»; 2 участок в границах колхоза «Звезда» земельный участок № 62(5), к югу от базы отдыха «Лебедь»; 3 участок под садоводство к/н 30:05:150305:441; 4 участок сельскохозяйственного назначения к/н 30:05:150305:448, Камызякский р-н, Астраханская обл. | 2022 | 0,4 кВ | 446 | 60 | 390.262 |  |  |  |  | 875.0269
|  | Строительство ВЛ-10 кВ, ВЛИ-0,38 кВ и установка ТП-10/0,4 кВ, ф. 4 ПС 110/35/10 кВ Раздор для электроснабжения земельного участка ООО ОПХ-предприятие Юбилейное в верхней части острова, расположенного ниже с. Раздор, между рекой Малая Черная и ериком Сазанка, Камызякский р-н, Астраханская обл. | 2022 | 0,4 кВ | 10 | 15 | 15.9014 |  |  |  |  | 1590.135
|  | Строительство ВЛ-10 кВ, ВЛИ-0,38 кВ и установка ТП-10/0,4 кВ ф. 7 ПС 110/10 кВ Озерная для электроснабжения Холодильника расположенного ул. Степная, д. 31, с. Озерное, Икрянинский р-н, Астраханская обл. | 2022 | 0,4 кВ | 10 | 150 | 35.7537 |  |  |  |  | 3575.373
|  | Строительство ЛЭП-6 кВ, ЛЭП-0,4 кВ и установка ТП-6/0,4 кВ, ф. 403 ПС 110/35/6 кВ Лесная-Новая для электроснабжения садового дома, расположенного по адресу: уч. 156, в районе «Станция Новолесная», Трусовский р-н, г. Астрахань» Трусовский р-н, г. Астрахань | 2022 | 0,4 кВ | 676 | 30 | 1328.1587 |  |  |  |  | 1964.7317
|  | Строительство ВЛ-10 кВ, ВЛИ-0,38 кВ и установка ТП-10/0,4 кВ ф.18 ПС 110/10 кВ Новинская для электроснабжения земельного участка сельскохозяйственного назначения в колхозе им. Дзержинского, на правом берегу реки Николаевская, до слияния с ер. Дмитричева, правее пруда Песчанный (к/н 30:05:190207:43), Камызякский р-н., Астраханская обл. | 2022 | 0,4 кВ | 12 | 100 | 34.6083 |  |  |  |  | 2884.0283
|  | Строительство ВЛ-10 кВ, ВЛИ-0,38 кВ и установка ТП-10/0,4 кВ ф.14 ПС 110/35/10 кВ ЦРП для электроснабжения садового дома в с/т «Ветерок» завода холодильного оборудования, д.1, Приволжский р-н., Астраханская обл. | 2022 | 0,4 кВ | 50 | 15 | 291.4165 |  |  |  |  | 5828.3306
|  | Строительство ЛЭП-6 кВ, ЛЭП-0,4 кВ и установка КТП-6/0,4 кВ, ф.9 ПС 35/6 кВ Трусовская для электроснабжения жилых домов, расположенных по адресу: ул. Бориса Алексеева, д.2, д.5, д.6, д.8, д.12, д.19, с. Солянка, Наримановский район, г. Астрахань | 2022 | 0,4 кВ | 364 | 90 | 1896.5419 |  |  |  |  | 5210.2801
|  | Строительство ВЛЗ-6 кВ ВЛИ-0,38 кВ и установка ТП-6/0,4 кВ ф. 33 ПС 110/6 кВ Окрасочная для электроснабжения производственного здания по адресу: Астраханская обл. Наримановский район, п. Трусово, ул. Школьная, д. 37 И (к/н 30:08:120122:332) | 2022 | 0,4 кВ | 25 | 50 | 48.5094 |  |  |  |  | 1940.3748
|  | «Строительство ВЛ-10кВ, ВЛИ-0,38кВ и установка ТП-10/0,4кВ, ВЛ-68 РП-2 ф.27 ПС 110/10 кВ Фунтово для электроснабжения производственной базы по ул.Подгорная, д.3 с.. Карагали, Приволжский р-н, Астраханская обл.» | 2022 | 0,4 кВ | 5 | 150 | 233.2734 |  |  |  |  | 46654.678
|  | Строительство ВЛ-10 кВ, ВЛИ-0,38 кВ и установка ТП-10/0,4 кВ, ф. 19 ПС 110/10 кВ Табола - 1-й ввод; строительство ВЛИ-0,38 кВ от РУ-0,4 ЗТП 38 ф. 17 ПС 110/10 Табола - 2-й ввод, для электроснабжения учреждения дошкольного, начального и среднего общего образования, расположенного по ул. Трусова, з/у 52 «А», г. Камызяк, Камызякский р-н, Астраханская обл. | 2022 | 0,4 кВ | 454 | 60 | 421.9215 |  |  |  |  | 929.3425
|  | Установка КТП-6/0,4 кВ и строительство ВЛИ-0,38 кВ от опоры № 9/4 Л-1, ф. 16 ПС 35/6 кВ Началово для электроснабжения Крестьянско-фермерского хозяйства на орошаемом участке «болдинский», в 760 м. от правого берега р. Прямая Болда, примыкает к западной границе с. Началово, Приволжский район, Астраханская обл. (Ориентировочная протяженность – 0,15 км; ориентировочная мощность трансформатора – 0,16 МВА) | 2022 | 0,4 кВ | 186 | 15 | 404.4634 |  |  |  |  | 2174.5343
|  | Строительство ВЛ-6 кВ, ВЛИ-0,38 кВ и установка ТП-6/0,4 кВ, ф.16 ПС 35/6 кВ Началово для электроснабжения жилого дома по ул.Ясная, д.21, с.Яманцуг, Приволжский р-н, Астраханская область. | 2022 | 0,4 кВ | 277 | 6 | 874.5006 |  |  |  |  | 3157.0419
|  | Строительство ЛЭП-0,4 кВ от РУ-0,4 кВ ТП 158 ф. 610 ПС 110/10-6 кВ Царевская для электроснабжения административного здания (офисного здания), расположенного по адресу: ул. Ахшарумова, д. 76, г. Астрахань | 2022 | 0,4 кВ | 143 | 90 | 467.7505 |  |  |  |  | 3270.9828
|  | Строительство ЛЭП-0,4 кВ от РУ-0,4 кВ ТП 450 ф. 608 ПС 110/10/6 кВ Южная для электроснабжения жилого дома, расположенного по адресу: ул. Челябинская/ул. Краснодарская, д. 29/д. 2, Советский р-н, г. Астрахань | 2022 | 0,4 кВ | 188 | 150 | 396.548 |  |  |  |  | 2109.2978
|  | Строительство ВЛ-10 кВ, ВЛИ-0,38 кВ и установка ТП-10/0,4 кВ, ф.8 ПС 110/10 кВ Тузуклей для электроснабжения личного подсобного хозяйства, расположенного в границах муниципального образования «Новотузуклейский сельсовет», восточнее земельного участка с кадастровым номером 30:05:070203:29, Камызякский р-н, Астраханская обл. | 2022 | 0,4 кВ | 7 | 15 | 30.48 |  |  |  |  | 4354.2857
|  | Строительство ЛЭП-0,4 кВ от ближайшей опоры ВЛ-0,4 кВ ТП 559/250 кВА, ф.35 ПС 110/10 кВ Фунтово для электроснабжения жилого дома, расположенного по ул. Интернациональная, з/у 1Г, п. Кирпичного Завода № 1, Приволжский р-н, Астраханская обл. | 2022 | 0,4 кВ | 176 | 30 | 381.8562 |  |  |  |  | 2169.6374
|  | Строительство ЛЭП-0,4 кВ от проектируемой опоры ВЛ-0,4 кВ ТП 824/40 кВА, ф.3 ПС 110/35/6 кВ Евпраксино для электроснабжения жилого дома, расположенного по ул. Садовая, д. 22, с. Килинчи, Приволжский р-н, Астраханская обл. | 2022 | 0,4 кВ | 158 | 30 | 414.1386 |  |  |  |  | 2621.1302
|  | Строительство ВЛЗ-6кВ, ВЛИ-0,38 кВ и установка КТП-6/0,4 кВ, ф. 10 ПС 110/6 кВ Судостроительная для электроснабжения жилого и садового дома, расположенных по адресу: ул. 2-я Валовая, д.5 ; с-т "Механизатор" при ВПУ-23, уч.5 Советский р-н г. Астрахани. | 2022 | 0,4 кВ | 132 | 21 | 284.1052 |  |  |  |  | 2152.3117
|  | Строительство ВЛ-6 кВ, ВЛИ-0,38 кВ и установка КТП-6/0,4 кВ ф. 17 ПС 110/6 кВ Ахтуба для электроснабжения жилого дома (стройплощадка), расположенного по ул. Южная, участок 9, г. Ахтубинск, Астраханская обл. | 2022 | 0,4 кВ | 40 | 290 | 176.4246 |  |  |  |  | 4410.615
|  | Строительство 2ЛЭП-0,4 кВ от РУ-0,4 кВ ТП 58А ф.№13, ТП 195А ф. №34 ПС 110/35/10 кВ Первомайская для электроснабжения дошкольного общеобразовательного учреждения, расположенного по адресу: ул. Дальняя, 91б, г. Астрахань» | 2022 | 0,4 кВ | 470 | 150 | 706.5399 |  |  |  |  | 1503.2764
|  | Строительство ВЛЗ-6 кВ, КЛ-0,4 кВ и установка ТП- 6/0,4 кВ ф.25 ПС 110/6 кВ Восточная для электроснабжения производственной базы, расположенной по адресу: уч. б/н (к/н 30:090212:146), ул.Лесная, Кулаковский промузел, с. Кулаковка, Приволжский р-н, Астраханская обл. | 2022 | 0,4 кВ | 10 | 140 | 205.0307 |  |  |  |  | 20503.068
|  | Строительство ЛЭП-10 кВ, ЛЭП-0,4 кВ и установка ТП-10/0,4 кВ ф.21 ПС 35/10 кВ Бирюковка для электроснабжения объекта сельскохозяйственного производства, расположенного в 650 м южнее границы п. Ивановский, в 1225 км юго-западнее от правого берега р. Бушма, Приволжский р-н, Астраханская обл. | 2022 | 0,4 кВ | 5 | 25 | 41.1107 |  |  |  |  | 8222.132
|  | Строительство ЛЭП-0,4 кВ от РУ-0,4 кВ ТП 622 ф.619 ПС 110/10-6 кВ Царевская для электроснабжения административного здания, расположенного по адресу: ул. Брестская, пер. 1-й Таманский / ул. Автомобильная, д. 28/27/4, Советский р-н, г. Астрахань. | 2022 | 0,4 кВ | 156 | 80 | 361.4197 |  |  |  |  | 2316.7929
|  | Строительство ВЛ-10 кВ, ВЛИ-0,38 кВ и установка ТП-10/0,4 кВ ф.17,20 РП Школа ф.15 ПС 110/10 кВ Красный Яр для электроснабжения Магазинов, расположенных по ул.Ватаженская, д.1 К, д.1/1 с.Красный Яр, Красноярский район, Астраханская область (к/н 30:06:100233:65, к/н 30:06:100233:137). (ориентировочная протяженность ВЛ-10 кВ – 0,09 км, ВЛИ-0,38 кВ – 0,03 км, ориентировочная мощность – 0,400 МВА) | 2022 | 0,4 кВ | 20 | 249 | 217.7494 |  |  |  |  | 10887.468
|  | Строительство ВЛЗ-10 кВ, ВЛИ-0,38 кВ от РУ-0,4 кВ и установка ТП-10/0,4 кВ ф.2 ПС 35/10 кВ Линейная для электроснабжения производственного здания по адресу: Астраханская обл. Наримановский район, с. Линейное, ул. Привокзальная (к/н 30:08:060104:4), (ориентировочная протяженность ВЛЗ-10 кВ - 0,015 км, ориентировочная протяженность ВЛИ-0,38 кВ - 0,015 км, ориентировочная мощность - 0,25 МВА) | 2022 | 0,4 кВ | 5 | 150 | 34.4971 |  |  |  |  | 6899.422
|  | Строительство ВЛ-10 кВ, ВЛИ-0,38 кВ и установка ТП-10/0,4 кВ ф.17 ПС 110/35/10 кВ Сасыколи для электроснабжения ясли-сада по ул.Кооперативная, д.2е, с.Кочковатка, Харабалинский р-н., Астраханская обл. | 2022 | 0,4 кВ | 30 | 150 | 256.8604 |  |  |  |  | 8562.0143
|  | Строительство ВЛ-10 кВ, ВЛИ-0,38 кВ и установка ТП-10/0,4 кВ, ф. 10 ПС 110/10 кВ Озерная для электроснабжения детского сада, расположенного по ул. Садовая, д. 26а, с. Восточное, Икрянинский р-н, Астраханская обл. | 2022 | 0,4 кВ | 45 | 150 | 236.4754 |  |  |  |  | 5255.0089
|  | Строительство ЛЭП-0,4 кВ от РУ-0,4 кВ ТП 1532 ф. 7 ПС 110/35/10 кВ Первомайская для электроснабжения складского помещения, расположенного по адресу: ул. Староверова, (к/н з/у 30:12:020634:18), г. Астрахань | 2022 | 0,4 кВ | 160 | 125 | 163.1004 |  |  |  |  | 1019.3773
|  | Строительство ВЛ-10 кВ, ВЛИ-0,38 кВ и установка ТП-10/0,4 кВ ф.17 ПС 110/10 кВ Новинская для электроснабжения земельного участка под личное подсобное хозяйство по ул.Рыбацкая, д.25, п.Станья, Камызякский р-н., Астраханская обл. (ориентировочная протяженность ВЛ-10 кВ – 0,06 км, ориентировочная протяженность ВЛИ-0,38 кВ – 0,008 км, ориентировочная мощность – 0,16 МВА) | 2022 | 0,4 кВ | 5 | 100 | 62.0948 |  |  |  |  | 12418.964
|  | Строительство ВЛ-10 кВ, ВЛИ-0,38 кВ и установка ТП-10/0,4 кВ ф.20 ПС 220/110/35/10 кВ Лиман для электроснабжения насосной станции, расположенной в 8,2 км юго-западнее п.Лиман, в 1,8 км южнее с. Промысловка, (к/н 30:07:240801:709), р.п. Лиман, Лиманский р-н., Астраханская область. | 2022 | 0,4 кВ | 5 | 150 | 73.8047 |  |  |  |  | 14760.94
|  | Строительство ЛЭП-0,4 кВ и установка ТП-10/0,4 кВ ф.14 ПС 110/10 кВ Фунтово для электроснабжения магазина по ул. 40 лет ВЛКСМ, з/у 130 А, п. Кирпичного Завода № 1, Приволжский р-н, Астраханская обл. | 2022 | 0,4 кВ | 25 | 55 | 69.1269 |  |  |  |  | 2765.0772
|  | Строительство КЛ-10 кВ, ЛЭП-0,4 кВ и установка ТП-10/0,4 кВ ф. 18 ПС 110/35/10 кВ Первомайская для электроснабжения жилых домов, расположенных по адресу: ул. Рубинова, д. 1, д. 19, д. 23 и пер. Липецкий, д. 52, Ленинский р-н, г. Астрахань | 2022 | 0,4 кВ | 562 | 75 | 878.1923 |  |  |  |  | 1562.6198
|  | Строительство ЛЭП-6 кВ, ЛЭП-0,4 кВ и установка ТП-6/0,4 кВ ф. 52 ПС 110/6 кВ Судостроительная для электроснабжения садовых домов, расположенных по адресу: уч. 282 и уч. 74, с/т Декоратор-2, расположенное по ул. Адмирала Нахимова, Советский р-н, г. Астрахань. | 2022 | 0,4 кВ | 531 | 15 | 302.7925 |  |  |  |  | 570.2307
|  | Строительство ВЛ-10 кВ, ВЛИ-0,4 кВ и установка ТП-10/0,4 кВ, ф.5 ПС 110/10 кВ Береговая для электроснабжения объекта крестьянского (фермерского) хозяйства, расположенного в 11,2 км юго-западнее пос.Волжский, Енотаевский район, Астраханская область. | 2022 | 0,4 кВ | 10 | 15 | 23.5987 |  |  |  |  | 2359.868
|  | Строительство ВЛИ-0,38 кВ от РУ-0,4 кВ проектируемой ТП-6/0,4 кВ ф.7 ПС 110/6 кВ Окрасочная для электроснабжения жилого дома, расположенного по адресу: тер. СНТ «Газовик», ул. Счастья, д. 85, Наримановский район, г. Астрахань | 2022 | 0,4 кВ | 611 | 179 | 1190.926 |  |  |  |  | 1949.1424
|  | Строительство ВЛ-10 кВ и установка ТП-10/0,4 кВ, ф. 8 ПС 110/6/10 кВ Чапаевская для электроснабжения общеобразовательной организации (учреждения) по ул. Центральная, 38 а, с. Каралат, Камызякский р-н, Астраханская обл. | 2022 | 0,4 кВ | 100 | 355.4 | 200.5068 |  |  |  |  | 2005.0685
|  | Строительство ЛЭП-6 кВ от опоры ВЛ-6 кВ ф. №39 ПС 110/6 кВ Судостроительная для электроснабжения многоэтажной жилой застройки, расположенной по адресу: ул. 1-я Воскресенская, д. 2, г. Астрахань | 2022 | 0,4 кВ | 160 | 256 | 158.161 |  |  |  |  | 988.5064
| 2.3.1.4.2.1. | Строительство ЛЭП-0,4 кВ от РУ-0,4 кВ РП 52 ф. 104, 107 ПС 110/10-6 кВ Царевская, для электроснабжения нежилого помещения, расположенного по адресу: ул. Богдана Хмельницкого, д. 10 «а», литер строения А, Б, Советский р-н, г. Астрахань | 2023 | 0,4 кВ | 103 | 50 | 174.9009 | #REF! | 357.7209 | #REF! |  |  | 1698.0672
|  | Строительство ВЛ-10 кВ, ВЛИ-0,38 кВ и установка ТП-10/0,4 кВ, ф. 5 ПС 35/10 кВ Марфино для электроснабжения сельскохозяйственных производств, расположенных в границах землепользования колхоза "Победа" на участках: уч. б/н (к/н: 30:02:150501:10), уч. б/н (к/н: 30:02:150501:13), уч. б/н (к/н 30:02:150501:7), уч. б/н (к/н: 30:02:150501:6), Володарский р-н. Астраханская обл. | 2023 | 0,4 кВ | 842 | 56 | 1358.1035 | #REF! | #REF! | #REF! |  |  | 1612.9496
|  | Строительство ЛЭП-0,4 кВ от РУ-0,4 кВ ТП 829 ф. 105 ПС 110/35/6 кВ Трикотажная, для электроснабжения БСС 50158 Генерала Герасименко 1а, расположенного по адресу: ул. Генерала Герасименко, д. 1а, г. Астрахань | 2023 | 0,4 кВ | 334 | 15 | 470.7414 | #REF! | #REF! | #REF! |  |  | 1409.4055
|  | Строительство ЛЭП-0,4 кВ от РУ-0,4 кВ ТП 199 ф. 52 ПС 110/6 кВ Судостроительная для электроснабжения станции технического обслуживания, расположенного по адресу: ул. Зеленая, д. 2, "а", Приволжский район, с. Карагали, Астраханская область | 2023 | 0,4 кВ | 430 | 100 | 725.5704 | #REF! | #REF! | #REF! |  |  | 1687.373
|  | Строительство ВЛИ-0,38 кВ от проектируемой опоры ВЛИ-0,38 кВ проектируемой ТП 6/0,4 кВ ф. 52 ПС 110/6 кВ Судостроительная для электроснабжения садовых домов, расположенных по адресу: уч. 287 и уч. 294, с/т Декоратор-2, расположенное по ул. Адмирала Нахимова, Советский район, г. Астрахань | 2023 | 0,4 кВ | 209 | 30 | 225.715 | #REF! | #REF! | #REF! |  |  | 1079.9759
|  | Строительство ВЛИ-0,4 кВ от ближайшей опоры ВЛИ-0,4 кВ ТП 1758 ф. 10 ПС 110/6 кВ Судостроительная для электроснабжения садового дома, расположенного по адресу: СТ "Иерсения" уч. 46, Советский район, г. Астрахань | 2023 | 0,4 кВ | 21 | 15 | 171.6841 | #REF! | #REF! | #REF! |  |  | 8175.4319
|  | Строительство ВЛИ-0,38 кВ от проектируемой опоры ВЛИ-0,38 кВ ТП 1758 ф. 10 ПС 110/6 кВ Судостроительная для электроснабжения садового дома, расположенного в с/т Юный техник, уч. 70, г. Астрахань | 2023 | 0,4 кВ | 21 | 15 | 103.858 | #REF! | #REF! | #REF! |  |  | 4945.6171
|  | Строительство ВЛИ-0,38 кВ от проектируемой опоры ВЛИ-0,38 кВ проектируемой ТП-6/0,4 кВ ф.621 ПС 110/10/6 кВ Южная для электроснабжения садового дома, расположенного по адресу: с/т "Железнодорожник", Фунтовское шоссе, №29, Советский р-он, г. Астрахань. | 2023 | 0,4 кВ | 140 | 15 | 425.0116 | #REF! | 425.0116 | #REF! |  |  | 3035.7973
|  | Строительство ВЛИ-0,4 кВ от ближайшей опоры №22 ВЛ-0,4 кВ ТП 735 ф. №607 ПС 110/10-6 кВ Царевская для электроснабжения жилого дома, расположенного по адресу: ул. Заводская/ пер. 3-й Заводской, (30:12:030041:974), г. Астрахань | 2023 | 0,4 кВ | 112 | 15 | 312.4622 | #REF! | #REF! | #REF! |  |  | 2789.8412
|  | Строительство ЛЭП-0,4 кВ от ближайшей опоры ВЛ-0,4 кВ ТП 697/100 кВА, ф.17 ПС 110/10 кВ Растопуловка для электроснабжения жилого дома, расположенного по ул. Хлебникова, д.10, с. Тулугановка, Наримановский р-н, Астраханская обл. | 2023 | 0,4 кВ | 370 | 30 | 833.3591 | #REF! | #REF! | #REF! |  |  | 2252.3218
|  | Строительство ВЛИ-0,4 кВ от РУ-0,4 кВ ТП 537 ф.№10 ПС 110/6 кВ Судостроительная для электроснабжения жилого дома, расположенного по адресу: ул. Аэропортовское шоссе, 51, г. Астрахань. | 2023 | 0,4 кВ | 119 | 15 | 196.6939 | #REF! | #REF! | #REF! |  |  | 1652.8903
|  | Строительство ЛЭП-0,4 кВ от ближайшей опоры ВЛ-0,4 кВ ТП 493, ф.35 ПС 110/10 кВ Фунтово для электроснабжения жилого дома, расположенного по адресу: ул. Камала, д.3б, с. Осыпной Бугор, Приволжский район, Астраханская обл. | 2023 | 0,4 кВ | 95 | 10 | 318.9496 | #REF! | #REF! | #REF! |  |  | 3357.3637
|  | Строительство ВЛИ-0,38 кВ от РУ-0,4 кВ КТП-579 ф. 10 ПС 110/10 кВ Чаганская для электроснабжения нежилого здания по ул. Дачная, д. 3 Г, с. Чаган, Камызякский р-н, Астраханская обл. | 2023 | 0,4 кВ | 145 | 60 | 182.2724 | #REF! | #REF! | #REF! |  |  | 1257.0513
|  | Строительство ВЛИ-0,38 кВ от проектируемой опоры ВЛИ-0,38 кВ проектируемой ТП-6/0,4 кВ ф. 403 ПС 110/35/6 кВ Лесная-Новая для электроснабжения садового дома, расположенного по адресу: уч. 107, в районе «Станция Новолесная», Трусовский р-н, г. Астрахань | 2023 | 0,4 кВ | 185 | 15 | 265.5045 | #REF! | 265.5045 | #REF! |  |  | 1435.1594
|  | Строительство ВЛИ-0,38 кВ от опоры № 10 ВЛИ-0,4 кВ КТП-741/100 кВА ф. 23 ПС 35/6 кВ Октябрьская для электроснабжения жилого дома по ул. Вольная, д. 90, с. Старокучергановка, Наримановский р-н, Астраханская обл | 2023 | 0,4 кВ | 102 | 15 | 211.8758 | #REF! | #REF! | #REF! |  |  | 2077.2134
|  | Строительство ЛЭП-0,4 кВ от ближайшей опоры ВЛ-0,4 кВ ТП-576/400 кВА ф. 611 ПС 110/10-6 кВ Городская для электроснабжения жилых домов, расположенных по ул. Куйбышева, д. 26, 28, 32, с. Три Протока, Приволжский р-н, Астраханская обл. | 2023 | 0,4 кВ | 285 | 60 | 450.7016 | #REF! | #REF! | #REF! |  |  | 1581.4091
|  | Строительство ЛЭП-0,4 кВ от опоры проектируемой ВЛ-0,4 кВ ТП 668/250 кВА, ф. №7 ПС 110/6 кВ Водозабор для электроснабжения жилого дома, расположенного по ул. Весенняя, д. 6, п. Караагаш, Приволжский р-н, Астраханская обл. | 2023 | 0,4 кВ | 70 | 6 | 237.7863 | #REF! | #REF! | #REF! |  |  | 3396.9473
|  | Строительство ЛЭП-0,4 кВ от РУ-0,4 кВ проектируемой ТП-10/0,4 ф.5 ПС 110/10 кВ Николо-Комаровка для электроснабжения объекта сельскохозяйственного назначения для хранения и переработки сельскохозяйственной продукции, расположенного в 9 метрах юго-восточнее села Татарская Башмаковка, 750 метрах правого берега реки Кизань, Приволжский р-н, Астраханская обл. | 2023 | 0,4 кВ | 53 | 50 | 154.0623 | #REF! | #REF! | #REF! |  |  | 2906.8358
|  | Строительство ВЛИ-0,38 кВ от опоры №5, Л2, ВЛИ-0,38 кВ КТП 1375 ф.8 ПС 110/10-6 кВ Резиновая для электроснабжения земельного участка, расположенного по адресу: ул. Лунная, д. 6, Трусовский район, г. Астрахань | 2023 | 0,4 кВ | 74 | 15 | 359.7225 | #REF! | #REF! | #REF! |  |  | 4861.115
|  | :Строительство ВЛИ-0,38 кВ от ближайшей опоры ВЛИ-0,38 кВ КТП 1375 ф. 8 ПС 110/10/6 кВ Резиновая для электроснабжения жилого дома, расположенного по адресу: ул. 1-я Кленовая, д. 7, Трусовский р-н, г. Астрахань | 2023 | 0,4 кВ | 35 | 15 | 163.1307 | #REF! | 163.1307 | #REF! |  |  | 4660.8771
|  | Строительство ЛЭП-10 кВ, ЛЭП-0,4 кВ и установка ТП-10/0,4 кВ ф.12 ПС 110/10 кВ Фунтово для электроснабжения садовых домов, расположенных в 1,1 км юго восточнее п. Кирпичного завода №1, в 300 м от левого берега р. Царев, к/н 30:09:110302:296; к/н 30:09:110302:293; к/н 30:09:110302:276; к/н 30:09:110302:259; к/н 30:09:110302:239; к/н 30:09:110302:223; к/н 30:09:110302:202; к/н 30:09:110302:185; к/н 30:09:110302:166; к/н 30:09:110302:148, Приволжский р-н, Астраханская обл | 2023 | 0,4 кВ | 1880 | 50 | 2710.3107 | #REF! | #REF! | #REF! |  |  | 1441.6546
|  | Строительство ВЛИ-0,38 кВ от ближайшей опоры ВЛ-0,4 кВ ТП-631/25 кВА, ф. 35 ПС 110/10 кВ Фунтово для электроснабжения садового дома, расположенного в сдт. "Вымпел" при ОКСС УС УВД, к/н 30:09:100401:492, Приволжский р-н, Астраханская обл. | 2023 | 0,4 кВ | 226 | 34 | 634.7529 | #REF! | #REF! | #REF! |  |  | 2808.641
|  | Строительство ЛЭП-0,4 кВ от ближайшей опоры ВЛ-0,4 кВ ТП-837/63 кВА, ф.14 ПС 110/35/10 кВ ЦРП для электроснабжения жилого дома в С/Т "Медик" при Центральной Бассейновой больницы ЦВВБ, д.93, Приволжский р-н, Астраханская обл. | 2023 | 0,4 кВ | 282 | 15 | 633.3175 | #REF! | #REF! | #REF! |  |  | 2245.8068
|  | Строительство ВЛИ-0,38 кВ от ближайшей опоры ВЛ-0,4 кВ, Л1, КТП 159/160 кВА, ф. 13, ПС 110/10 кВ Дружба для электроснабжения жилого дома, расположенных по адресу: ул. Нариманова, д. 56, с. Забузан, Красноярский район, Астраханская обл.» | 2023 | 0,4 кВ | 52 | 15 | 224.0642 | #REF! | 224.0642 | #REF! |  |  | 4308.9275
|  | «Строительство ВЛИ-0,38 кВ от опоры ВЛИ-0,38 КТП 1342 ф. 6 ПС 110/35/6 кВ Лесная для электроснабжения земельного участка, расположенного по адресу: ул. Сосновая, д. 33 "б", с. Солянка, Наримановский р-н, Астраханская обл. | 2023 | 0,4 кВ | 41 | 15 | 151.4018 | #REF! | 151.4018 | #REF! |  |  | 3692.7263
|  | Строительсво ЛЭП-6 кВ, ЛЭП-0,4 кВ и установка СТП-6/0,4 кВ, ф. 41 ПС 110/6 кВ Судостроительная, для электроснабжения жилого дома, расположенного по адресу: ул. 1-я Ботаническая, д. 33, тер. СНТ "Колос-2", Советский р-н, г. Астрахань | 2023 | 0,4 кВ | 188 | 15 | 492.6812 | #REF! | 1536.4484 | #REF! |  |  | 2620.6445
|  | Строительство ВЛЗ-10 кВ, ВЛИ-0,38 кВ и установка КТП-10/0,4 кВ ф.18 ПС 110/35/10 кВ Первомайская для электроснабжения садового дома на уч. 22 в с/т Восток-3, расположенного в районе п.Янго-Аул, Ленинский р-н, Астраханская обл | 2023 | 0,4 кВ | 204 | 15 | 451.9932 | #REF! | #REF! | #REF! |  |  | 2215.6529
|  | Строительство ВЛИ-0,38 кВ от ближайшей опоры ВЛ-0,4 кВ Л-1 ТП-13-Р ф. 28 ПС 220/110/35/6 кВ Владимировка для электроснабжения магазина (стройплощадка) расположенного по ул. Добролюбова, з/у 24а (к/н 30:01:150232:472) г. Ахтубинск, Ахтубинский р-н, Астраханская обл | 2023 | 0,4 кВ | 67 | 15 | 156.4156 | #REF! | 185.2119 | #REF! |  |  | 2334.561
|  | Строительство ЛЭП-0,4 кВ от ближайшей опоры ВЛ-0,4 кВ ТП-104/400 кВА, РП-9 ВЛ-14, ф. 12,35 ПС 110/10 Фунтово для электроснабжения жилого дома по ул. Яблоневая, д. 22, с. Осыпной Бугор, Приволжский р-н, Астраханская область | 2023 | 0,4 кВ | 75 | 10 | 271.1198 | #REF! | #REF! | #REF! |  |  | 3614.9303
|  | Строительство ЛЭП-0,4 кВ от ближайшей опоры ВЛ-0,4 кВ ТП-613/160 кВА ф. 12 ПС 110/10 Фунтово для электроснабжения жилого дома по ул. Степана Разина, д. 39 п. Кирпичного завода № 1, Приволжский р-н, Астраханская область | 2023 | 0,4 кВ | 192 | 15 | 482.6134 | #REF! | 511.8885 | #REF! |  |  | 2513.6114
|  | Строительство ВЛИ-0,4 кВ от ближайшей опоры ВЛИ-0,4 кВ ТП 1633 ф.9 ПС 35/6 кВ Трусовская для электроснабжения жилых домов, расположенных по адресу: ул. 3-я Пригородная, д. 5, д. 5 "а", д. 5 "б",д. 9, д. 11 "а", д. 12, д. 14, д. 14 "а", д. 16 "в", д. 18, д. 20, д. 20 "а", д. 20"б", с Солянка, Наримановский район, г. Астрахань | 2023 | 0,4 кВ | 265 | 172 | 651.9721 | #REF! | #REF! | #REF! |  |  | 2460.2721
|  | Строительство ВЛИ-0,4 кВ от ближайшей опоры ВЛИ-0,4 кВ КТП 419 ф. 6 ПС 110/35/6 кВ Лесная для электроснабжения жилого дома, расположенного по адресу: ул. Геологическая, д. 73 в, с. Солянка, Наримановский район,г. Астрахань | 2023 | 0,4 кВ | 72 | 15 | 343.7233 | #REF! | 395.8455 | #REF! |  |  | 4773.9353
|  | Строительство ВЛ-6 кВ, ЛЭП-0,4 кВ и установка ТП-6/0,4 кВ, ф.9 ПС 35/6 кВ Трусовская для электроснабжения жилых домов, расположенных по адресам: с. Солянка, ул. Лазурная: д.11, д.21, д.25; ул. Ясная, д.4, д.24; пер. Васильковый, д. 5; ул. Сиреневая, д.5; ул. Солненчная, д. 8, Наримановский район, г. Астрахань" (ориентировочная протяженность ВЛЗ-6кВ - 0,530 км, ЛЭП-0,4кВ -0,965 км:КЛ-0,4кВ - 4х0,02, ВЛИ-0,38 кВ - 0,885 км; ориентировочная мощность - 0,4МВА) | 2023 | 0,4 кВ | 887 | 39 | 1740.6697 | #REF! | #REF! | #REF! |  |  | 1962.4236
|  | 2. Строительство ЛЭП-0,4 кВ от ближайшей опоры ВЛ-0,4 кВ ТП-834/25 кВА, ф.16 ПС 35/6 кВ Началово для электроснабжения жилого дома в мкр. Дальний, д.50, с. Началово, Приволжский р-н, Астраханская обл. (ориентировочная протяженность ЛЭП-0,4 кВ– 0,09 км | 2023 | 0,4 кВ | 78 | 15 | 320.2068 | #REF! | 360.6558 | #REF! |  |  | 4105.215
|  | 3. Строительство ЛЭП-0,4 кВ от проектируемой опоры ВЛ-0,4 кВ проектируемой ТП-6/0,4 кВ, ф.21 ПС 35/6 кВ Началово для электроснабжения жилых домов, расположенных в мкр. 3-й Южный, з/у.47, д.48, с. Началово, Приволжский р-н, Астраханская обл.(ориентировочная протяженность ЛЭП-0,4 кВ - 0,08км) | 2023 | 0,4 кВ | 34 | 42 | 204.6865 | #REF! | #REF! | #REF! |  |  | 6020.1921
|  | 4. Строительство ЛЭП-0,4 кВ от проектируемой опоры ВЛ-0,4 кВ ТП-741/160 кВА, ф.20 ПС 35/6 кВ Началово для электроснабжения жилого дома по ул.Ф. Достоевского, з/у. 4, с. Началово, Приволжский р-н, Астраханская обл. (ориентировочная протяженность – 0,04 км) | 2023 | 0,4 кВ | 15 | 6 | 203.1021 | #REF! | #REF! | #REF! |  |  | 13540.1373
|  | 5.Строительство ЛЭП-0,4 кВ от РУ-0,4 кВ ТП 537/160 кВА, ф.16 ПС 35/10 кВ Бирюковка для электроснабжения жилого дома, расположенного по ул. Совхозная, 34, с. Бирюковка, Приволжский р-н, Астраханская обл(ориентировочная протяженность ЛЭП-0,4 кВ - 0,7 км) | 2023 | 0,4 кВ | 686 | 15 | 1586.661 | #REF! | 1615.11 | #REF! |  |  | 2312.9169
|  | 6.Строительство ЛЭП-0,4 кВ от опоры проектируемой ВЛ-0,4 кВ ТП-436/250 кВА, ф.21 ПС 35/6 кВ Началово для электроснабжения жилого дома, расположенного по ул. Песчаная, д.19, с. Началово, Приволжский р-н, Астраханская обл. (ориентировочная протяженность ЛЭП-0,4 кВ– 0,41 км) | 2023 | 0,4 кВ | 348 | 30 | 813.6825 | #REF! | 841.1315 | #REF! |  |  | 2338.1682
|  | .Строительство ЛЭП-0,4 кВ от ближайшей опоры ВЛ-0,4 кВ ТП-112/100 кВА ф. 17 ПС 35/6 кВ Началово для электроснабжения жилого дома, расположенного по ул. Южная, д.1 В, с. Три Протока, Приволжский р-н, Астраханская обл. (ориентировочная протяженность ЛЭП-0,4 кВ– 0,18 км) | 2023 | 0,4 кВ | 158 | 6 | 531.9241 | #REF! | #REF! | #REF! |  |  | 3366.6084
|  | Строительство ЛЭП-0,4 кВ от ближайшей опоры ВЛ-0,4 кВ ТП-200/400 кВА ф. 22 ПС 35/6 кВ Началово для электроснабжения жилого дома в СДТ "Ветерок", д.20, Приволжский р-н, Астраханская обл. (ориентировочная протяженность ЛЭП-0,4 кВ– 0,090 км) | 2023 | 0,4 кВ | 125 | 15 | 456.9283 | #REF! | 489.3773 | #REF! |  |  | 3655.4263
|  | Строительство ЛЭП-0,4 кВ от ближайшей опоры ВЛ-0,4 кВ ТП-345/250 кВА ф.16 ПС 35/6 кВ Началово для электроснабжения жилого дома, расположенного по адресу ул. Новостройки д.5, с. Яманцуг, Приволжский р-н, Астраханская обл. (ориентировочная протяженность ЛЭП-0,4 кВ– 0,06 км) | 2023 | 0,4 кВ | 60 | 15 | 252.2975 | #REF! | 300.7465 | #REF! |  |  | 4204.9588
|  | Строительство ЛЭП-0,4 кВ от ближайшей опоры ВЛ-0,4 кВ ТП-472/400 кВА, ВЛ-67 РП-2 ф. 27 ПС 110/10 кВ Фунтово, для электроснабжения жилого дома, расположенного по адресу ул. Причальная, с. Карагали, Приволжский р-н, Астраханская обл. (ориентировочная протяженность ЛЭП-0,4 кВ– 0,18 км) | 2023 | 0,4 кВ | 159 | 15 | 462.9619 | #REF! | #REF! | #REF! |  |  | 2911.7103
|  | Строительство ЛЭП-0,4 кВ от ближайшей опоры ВЛ-0,4 кВ ТП-665/160 кВА, ф. 7 ПС 110/6 кВ ВОС для электроснабжения жилого дома, расположенного по адресу ул. им. П.В.Игнатова, д.84, с. Раступоловка Приволжский р-н, Астраханская обл. (ориентировочная протяженность ЛЭП-0,4 кВ– 0,04 км) | 2023 | 0,4 кВ | 62 | 15 | 255.6351 | #REF! | 299.0841 | #REF! |  |  | 4123.1469
|  | Строительство ЛЭП-0,4 кВ от ближайшей опоры ВЛ-0,4 кВ ТП-837/63 кВА, ф.14 ПС 110/35/10 кВ ЦРП для электроснабжения жилого дома в С/Т "Медик" при Центральной Бассейновой больнице НВВБ, д. 136, Приволжский р-н, Астраханская обл. (ориентировочная протяженность – 0,08 км) | 2023 | 0,4 кВ | 54 | 15 | 276.4445 | #REF! | 318.8936 | #REF! |  |  | 5119.3435
|  | 15.Строительство ЛЭП-0,4 кВ от РУ-0,4кВ, ТП-883/4 ф. 16 ПС 35/6 кВ Началово для электроснабжения жилого дома, расположенного по ул. Фермерская, д.1, с.Началово Приволжский р-н, Астраханская обл. (ориентировочная протяженность – 0,12 км) | 2023 | 0,4 кВ | 150 | 15 | 577.0749 | #REF! | 605.5239 | #REF! |  |  | 3847.166
|  | 16. Строительство ЛЭП-0,4 кВ от ближайшей опоры ВЛ-0,4 кВ ТП-802/40 кВА, ВЛ-7 РП-Растопуловка, ф.3,15 ПС 110/10 кВ Растопуловка для электроснабжения жилого дома, расположенного по адресу ул. им. Кдрбая Искендерова д.3, с. Растопуловка, Приволжский р-н, Астраханская обл. (ориентировочная протяженность ЛЭП-0,4 кВ– 0,14 км) | 2023 | 0,4 кВ | 115 | 15 | 443.2885 | #REF! | 481.7375 | #REF! |  |  | 3854.6826
|  | 2. Строительство ЛЭП-0,4кВ от ближайшей опоры ВЛ-0,4кВ ТП-834/25кВа, ф.16 ПС 35/6кВ Началово для электроснабжения земли населенных пунктов (ИЖС), расположенной в мкр. Дальний, 63, с. Началово, Приволжский р-н, Астраханская обл. (ориентировочная протяженность ЛЭП-0,4кВ -0,1км) | 2023 | 0,4 кВ | 96 | 15 | 276.1443 | #REF! | 304.5933 | #REF! |  |  | 2876.503
|  | 4. Строительство ЛЭП-0,4 кВ, от опоры проектируемой ВЛ-0,4кВ ТП-202/100 кВа ф.21 ПС 35/6 кВ Началово для электроснабжения жилого дома в мкр. 3-й Южный, д.3, с. Началово, Приволжский р-н, Астраханская обл. (ориентировочная протяженность ЛЭП-0,4кВ - 0,0025 км.) | 2023 | 0,4 кВ | 33 | 6 | 177.4166 | #REF! | #REF! | #REF! |  |  | 5376.2591
|  | 6. Строительство ВЛИ-0,38 кВ от ближайшей опоры ВЛ-0,4кВ ТП-447/160 кВа ф.21 ПС 35/6 кВ Началово для электроснабжения жилого дома в мкр. Лесной, д.32, с. Началово, Приволжский р-н, Астраханская обл. (ориентировочная протяженность - 0,09 км.) | 2023 | 0,4 кВ | 53 | 11 | 339.0765 | #REF! | 377.5255 | #REF! |  |  | 6397.6696
|  | Строительство ВЛ-10 кВ, ВЛИ-0,38 кВ и установка ТП-10/0,4 кВ, ф.6 ПС 35/10 кВ Травино для электроснабжения нежилого помещения, расположенного в границах МО «Образцово-Травинский сельсовет», с севера паевые земли, с востока р.Гандурино, с юга земли Кадиева, с запада автодорога, Камызякский р-н, Астраханская обл.» | 2023 | 0,4 кВ | 15 | 150 | 61.9664 | #REF! | #REF! | #REF! |  |  | 4131.0927
|  | Строительство ЛЭП-10 кВ, ВЛИ-0,38 кВ и установка ТП-10/0,4 кВ, ф.19 ПС 35/10 кВ Бирюковка для электроснабжения объекта сельскохозяйственного назначения (к/н 30:09:060801:3), расположенного в с.Бирюковка, орошаемый участок «Жилгуны», в 5км южнее с. Бирюковка, на левом берегу ер. Кафтаник, Приволжский р-н., Астраханская обл. | 2023 | 0,4 кВ | 6 | 80 | 69.8048 | #REF! | #REF! | #REF! |  |  | 11634.14
|  | Строительство ЛЭП-6 кВ, установка 2ТП-6/0,4 кВ ф.412 ф. 403 ПС 110/35/6 кВ Лесная-Новая, для электроснабжения детского сада на 140 мест, расположенного по адресу: ул. 5-я Новолесная, г. Астрахань (к/н 30:12:042040:1327), (ориентировочная протяженность КЛ-6 кВ – 0,62 км, ВЛ – 0,05 км, (ориентировочная мощность – 2х0,25 МВА; | 2023 | 0,4 кВ | 200 | 150 | 222.355 | #REF! | #REF! | #REF! |  |  | 1111.7749
|  | 5. Строительство ЛЭП-0,4 кВ, от ближайшей опоры ВЛ-0,4кВ ТП-779/160 кВа, ф.18 ПС 35/6 кВ Началово для электроснабжения жилого дома , расположенного в мкр. Садовый, д.б/н, с. Началово, Приволжский р-н, Астраханская обл. (ориентировочная протяженность ЛЭП-0,4кВ - 0,04 км.) | 2023 | 0,4 кВ | 62 | 15 | 307.2483 | #REF! | 360.0569 | #REF! |  |  | 4955.6174
|  | Строительство ЛЭП-0,4 кВ от ближайшей опоры ВЛ-0,4 кВ ТП-801/25 кВА, ф. 12 ПС 110/10 кВ Фунтово для электроснабжения жилого дома по ул. Суворова, д. 15, с. Осыпной бугор, Приволжский р-н, Астраханская обл. (ориентировочная протяженность – 0,18 км) | 2023 | 0,4 кВ | 173 | 15 | 293.0971 | #REF! | 339.1005 | #REF! |  |  | 1694.2027
|  | Строительство ЛЭП-0,4 кВ от РУ-0,4 кВ ТП-802/40 кВА, ВЛ-7 РП Растопуловка, ф. 3,15 ПС 110/10 кВ Растопуловка для электроснабжения жилого дома, расположенного по ул. Майская, д. 9, с. Растопуловка, Приволжский р-н, Астраханская обл. (ориентировочная протяженность– 0,29 км) | 2023 | 0,4 кВ | 298 | 15 | 590.6775 | #REF! | 637.4842 | #REF! |  |  | 1982.1393
|  | «Строительство ЛЭП-0,4 кВ от ближайшей опоры ВЛ-0,4 кВ ТП-198/160 кВА, ф. 17 ПС 35/6 кВ Началово для электроснабжения садовых домов в С/Т «Электрик-2», АЭС, с/у №140, №142, с. Три Протока, Приволжский р-н, Астраханская обл.» | 2023 | 0,4 кВ | 133 | 21 | 370.8758 | #REF! | #REF! | #REF! |  |  | 2788.54
|  | Строительство ЛЭП-0,4 кВ от ближайшей опоры ВЛ-0,4 кВ ТП 330/100 кВА, РП-6 ВЛ-82 ф.5,10 ПС 110/10 кВ Николо-Комаровка для электроснабжения жилого дома, расположенного по ул. Тополиная, д.13 "А", п. Ассадулаево, Приволжский р-н, Астраханская обл. (ориентировочная протяженность ЛЭП-0,4 кВ - 0,2 км) | 2023 | 0,4 кВ | 75 | 15 | 332.9714 | #REF! | 366.324 | #REF! |  |  | 4439.6184
|  | Строительство ВЛИ-0,38 кВ от ближайшей опоры ВЛИ-0,38 кВ, ТП-750, ф. 17 ПС 35/6 кВ Началово для электроснабжения жилых и садовых домов по ул. Строительная д. 58, в с/т. Монолит, Приволжский р-н, Астраханская обл. (ориентировочная протяженность - 0,07 км) | 2023 | 0,4 кВ | 64 | 11 | 222.3233 | #REF! | 222.3233 | #REF! |  |  | 3473.8008
|  | Строительство ЛЭП-0,4 кВ от РУ-0,4 кВ проектируемой ТП-10/0,4 кВ, ВЛ-68, РП-2, ф. 27 ПС 110/10 кВ Фунтово, для электроснабжения садового дома в СНТ Дружба, д. 60, с. Карагали, Приволжский р-н, Астраханская обл.(ориентировочная протяженность ЛЭП-0,4 кВ – 0,180 км) | 2023 | 0,4 кВ | 44 | 15 | 242.1164 | #REF! | 291.469 | #REF! |  |  | 5502.6452
|  | «Строительство ВЛИ-0,4 кВ от ближайшей опоры ВЛ-0,4 кВ ТП 181 ф. 7 ПС 35/6 кВ Интернациональная для электроснабжения садового дома, расположенного по адресу: С/Т «Берёзка», д. 7, Трусовский р-н, г. Астрахань» (ориентировочная протяженность - 0,335 км)» | 2023 | 0,4 кВ | 312 | 15 | 784.2773 | #REF! | 820.983 | #REF! |  |  | 2513.7092
|  | Строительство ЛЭП-0,4 кВ от ближайшей опоры ВЛ-0,4 кВ ТП-340/63 кВА ф. 16 ПС 35/6 кВ Началово для электроснабжения жилого дома по ул. Кедровая, д. 19, с. Началово, Приволжский р-н, Астраханская обл. (ориентировочная протяженность– 0,150 км) | 2023 | 0,4 кВ | 102 | 15 | 261.3988 | #REF! | 291.2588 | #REF! |  |  | 2562.7328
|  | Строительство ВЛИ-0,38 кВ от проектируемой опоры ВЛИ-0,38 кВ проектируемой ТП ф. 10 ПС 110/6 кВ Судостроительная для электроснабжения жилого дома, расположенного по адресу: с/т «Металлист» завода Металлоконструкций, участок 25, Советский р-н, г. Астрахань | 2023 | 0,4 кВ | 282 | 15 | 558.2479 | #REF! | 587.5219 | #REF! |  |  | 1979.6026
|  | Строительство ВЛИ-0,4 кВ от ближайшей опоры № 8 ВЛ-0,4 кВ ТП 1550 ф. № 621 ПС 110/10-6 кВ Южная для электроснабжения садовых домов, расположенных в с/т «Плодкультура», по Набережной р. Царев, участок № 8, участок № 9, переулок 1-й Щегловый, участок 22, г. Астрахань | 2023 | 0,4 кВ | 134 | 15 | 382.4744 | #REF! | #REF! | #REF! |  |  | 2854.2864
|  | Строительство ЛЭП-0,4 кВ от РУ-0,4 кВ ТП 1511 ф. 10 ПС 110/6 кВ Судостроительная для электроснабжения садового дома, расположенного по адресу: с/т Авиатор Астраханского Авиаотряда, ряд 1 уч. 30, Советский район, г. Астрахань | 2023 | 0,4 кВ | 470 | 10 | 897.4378 | #REF! | #REF! | #REF! |  |  | 1909.4421
|  | Строительство ВЛИ-0,4 кВ от ближайшей опоры ВЛИ-0,38 кВ РП 54 ф. 39, ф. 50 ПС 110/6 кВ Судостроительная для электроснабжения жилого дома, расположенного по адресу: пер. Абрикосовая, д. 42, Советский р-н, г. Астрахань. | 2023 | 0,4 кВ | 255 | 6 | 591.5948 | #REF! | 591.5948 | #REF! |  |  | 2319.9796
|  | Строительство ВЛИ-0,38 кВ от опоры №12/4 ВЛИ-0,38 кВ ТП 1465 ф. 52 ПС 110/6 кВ Судостроительная для электроснабжения садовых домов, расположенных в с/т Пилот Астраханского объединенного авиаотряда, участок № 62, участок № 63, участок № 51, участок № 116, участок № 115, участок № 82, Советский район, г. Астрахань | 2023 | 0,4 кВ | 536 | 15 | 1635.1327 | #REF! | #REF! | #REF! |  |  | 3050.6208
|  | Строительство ВЛИ-0,38 кВ от РУ-0,4 кВ КТП-10/0,4 кВ № 8 ф.22 ПС 110/35/10 кВ Горбаневка-2, для электроснабжения Магазина, ул. Крестьянская, д. 129, с. Капустин Яр, Ахтубинский р-н, Астраханская обл. | 2023 | 0,4 кВ | 334 | 55 | 289.8965 | #REF! | #REF! | #REF! |  |  | 867.9536
|  | Строительство ВЛИ-0,38 кВ от опоры № 4 Л-2 ВЛ-0,4 кВ ТП- 15 ф.11 ПС 35/10 кВ Зеленга для электроснабжения жилого дома по ул. Набережная, д.1, с. Маково, Володарский р-н, Астраханская обл. | 2023 | 0,4 кВ | 650 | 15 | 258.0048 | #REF! | #REF! | #REF! |  |  | 396.9304
|  | Строительство ВЛИ-0,38 кВ от ближайшей опоры ВЛ-0,4 кВ ТП-8-1 ф.12 ПС 110/10-10 кВ Заводская для электроснабжения жилого дома по пер. Дорожный, д.13, г.Нариманов, Наримановский район, Астраханская обл. | 2023 | 0,4 кВ | 164 | 15 | 375.864 | #REF! | #REF! | #REF! |  |  | 2291.8536
|  | Строительство ВЛ-10 кВ, ВЛИ-0,38 кВ и установка ТП-10/0,4 кВ, ф.21 ПС 110/10 кВ Енотаевка для электроснабжения объекта животноводства, расположенного в 8,3 км северо-западнее с.Восток, Енотаевский район, Астраханская область. | 2023 | 0,4 кВ | 10 | 15 | 19.8558 | #REF! | #REF! | #REF! |  |  | 1985.582
|  | Строительство ЛЭП-0,4 кВ от РУ-0,4 кВ проектируемой ТП 6/0,4 кВА, ф.3 ПС 35/6 кВ Началово для электроснабжения земель сельскохозяйственного использования, расположенных в сельском поселении Началовский сельсовет, в 30 м южнее границы с. Началово, с левой стороны в 130 м от автодороги Астрахань-Три Протока, Приволжский р-н, Астраханская обл. (ориентировочная протяженность ЛЭП-0,4 кВ - 0,09 км) | 2023 | 0,4 кВ | 87 | 15 | 319.1047 | #REF! | 348.5537 | #REF! |  |  | 3667.8701
|  | Строительство ВЛИ-0,38 кВ от РУ-0,4 кВ проектируемой ТП-6/0,4 кВ, ф.46 ПС 110/10 кВ Кири - Кили для электроснабжения жилого дома по ул. 2-я Краматорская д. № 20, Ленинский р-н, г. Астрахань, Астраханская область | 2023 | 0,4 кВ | 1107 | 15 | 2294.5607 | #REF! | 2324.4207 | #REF! |  |  | 2072.7739
|  | Строительство ЛЭП-0,4 кВ от ближайшей опоры ВЛ-0,4 кВ ТП-798/63 кВА ф. 22 ПС 35/6 кВ Началово для электроснабжения садового дома в С/Т «Монолит» СМТ №1 ТСО «Астраханстрой», ул. Садовая, уч. 12, Приволжский р-н, Астраханская обл. (ориентировочная протяженность– 0,15 км) | 2023 | 0,4 кВ | 143 | 15 | 389.4784 | #REF! | 419.3384 | #REF! |  |  | 2723.6255
|  | Строительство ЛЭП-0,4 кВ от ближайшей опоры ВЛ-0,4 кВ ТП-428/160 кВА, ВЛ-68 РП-2, ф. 27 ПС 110/10 кВ Фунтово для электроснабжения жилого дома по ул. Новая, д. 6, с. Карагали, Приволжский р-н, Астраханская обл. (ориентировочная протяженность – 0,1 км) | 2023 | 0,4 кВ | 117 | 15 | 405.2281 | #REF! | 435.0881 | #REF! |  |  | 3463.488
|  | Строительство ЛЭП-0,4 кВ от ближайшей опоры ВЛ-0,4 кВ ТП-788/250 кВА, ВЛ-9 РП-Растопуловка, ф. 3,15 ПС 110/10 кВ Растопуловка для электроснабжения жилого дома по ул. Светлая, д. 31, с. Растопуловка, Приволжский р-н, Астраханская обл. (ориентировочная протяженность– 0,26 км) | 2023 | 0,4 кВ | 236 | 6 | 504.1926 | #REF! | #REF! | #REF! |  |  | 2136.4092
|  | Строительство ЛЭП-0,4 кВ от ближайшей опоры ВЛ-0,4 кВ ТП 436/250 кВА, ф.21 ПС 35/6 кВ Началово для электроснабжения жилого дома, расположенного по ул. Радужная, д.8, с. Началово, Приволжский р-н, Астраханская обл. | 2023 | 0,4 кВ | 38 | 15 | 175.8561 | #REF! | 210.2087 | #REF! |  |  | 4627.7916
|  | Строительство ЛЭП-6 кВ, ЛЭП-0,4 кВ и установка ТП-6/0,4 кВ ф. 3 ПС 35/6 кВ Началово для электроснабжения садовых домов в с/т «Орбита» УД-249/2 УВД, уч. 1, 4, 30, 35, 18, 28 и в с/т «Амур» Приволжской ПМК, с/уч. 64, 35, 27, 39, 55, 23, Приволжский р-н, Астраханская обл. | 2023 | 0,4 кВ | 969 | 201 | 1927.5482 | #REF! | #REF! | #REF! |  |  | 1989.2138
|  | «Строительство ЛЭП-0,4 кВ от ближайшей опоры ВЛ-0,4 кВ ТП-77225 кВА, ф. 17 ПС 356 Началово для электроснабжения жилого дома по ул. Им. В. Хабаровой, д. 3 А, п. Новый Кутум, Приволжский р-н, Астраханская область» | 2023 | 0,4 кВ | 72 | 15 | 276.6536 | #REF! | 316.9287 | #REF! |  |  | 3842.4111
|  | «Строительство ЛЭП-0,4 кВ от ближайшей опоры ВЛ-0,4 кВ ТП 775/40 кВА, ф.5 ПС 110/35/6 кВ Евпраксино для электроснабжения земли населенных пунктов (поселений), расположенной по ул. Саратовская, 18, с. Килинчи, Приволжский р-н, Астраханская обл.» | 2023 | 0,4 кВ | 154 | 15 | 647.1312 | #REF! | 676.4063 | #REF! |  |  | 4202.1508
|  | «Строительство ЛЭП-0,4 кВ от ближайшей опоры ВЛ-0,4 кВ ТП 175/160 кВА, ф.3 ПС 110/35/6 кВ Евпраксино для электроснабжения жилого дома, расположенного по ул. Трусова, д.23, с. Килинчи, Приволжский р-н, Астраханская обл.» | 2023 | 0,4 кВ | 157 | 15 | 689.6552 | #REF! | 719.9303 | #REF! |  |  | 4392.7085
|  | «Строительство ВЛИ-0,38 кВ от ближайшей опоры ВЛ-0,4 кВ ТП-764 ф.12 ПС 110/10 кВ Фунтово для электроснабжения жилого дома по ул. Виноградная, д.107, с. Осыпной Бугор, Приволжский р-н, Астраханская обл.» | 2023 | 0,4 кВ | 73 | 15 | 350.2177 | #REF! | 382.4928 | #REF! |  |  | 4797.5033
|  | «Строительство ВЛИ-0,38 кВ кВ от ближайшей опоры ВЛ-0,4 кВ ТП-516 РП-9 ВЛ-16 ф.12,35 ПС 110/10 кВ Фунтово для электроснабжения жилого дома, расположенного по ул. Кави Нажми, д.4А, с.Осыпной Бугор, Приволжский р-н, Астраханская обл.» | 2023 | 0,4 кВ | 58 | 6 | 318.8021 | #REF! | #REF! | #REF! |  |  | 5496.5874
|  | «Строительство ЛЭП-6 кВ, ЛЭП-0,4 кВ и установка ТП-6/0,4 кВ, ф.611 ПС 110/10-6 кВ Городская для электроснабжения гаража в гаражном кооперативе № 6 по ул 2-я Гаражная/ ул.1-я Гаражная, 2/1 Советский р-н, Астрахань» | 2023 | 0,4 кВ | 98 | 6 | 389.1927 | #REF! | #REF! | #REF! |  |  | 3971.3537
|  | «Строительство ЛЭП-0,4кВ от РУ-0,4кВ ТП-58/400кВА ВЛ-16, РП-9, ф.12,35 ПС 110/10кВ Фунтово для электроснабжения жилого дома по ул.Горького, д.1В, с.Осыпной Бугор, Приволжский р-н, Астраханская обл. » | 2023 | 0,4 кВ | 171 | 15 | 594.0547 | #REF! | 623.9147 | #REF! |  |  | 3474.0039
|  | «Строительство ЛЭП-0,4 кВ от ближайшей опоры ВЛ-0,4 кВ ТП-18/160 кВА, РП-9 ВЛ-13, ф. 12,35 ПС 110/10 кВ Фунтово для электроснабжения жилого дома в пер. Мира, д. 2, с. Осыпной бугор, Приволжский р-н, Астраханская обл.» | 2023 | 0,4 кВ | 120 | 6 | 334.6398 | #REF! | #REF! | #REF! |  |  | 2788.6647
|  | Строительство ЛЭП-10 кВ, ЛЭП-0,4 кВ и установка ТП-10/0,4 кВ, ВЛ-68 РП-2 ф. 27 ПС 110/10 кВ Фунтово для электроснабжения административного здания (магазина) по ул. Кизанская, д. 27А, с. Карагали, Приволжский р-н, Астраханская обл. | 2023 | 0,4 кВ | 14 | 60 | 103.8806 | [5 empty] | 7420.0414
|  | «Строительство ВЛИ-0,38 кВ от ближайшей опоры ВЛ-0,4 кВ ТП-520/250 кВА ф. 20 ПС 35/6 кВ Началово для электроснабжения жилого дома по ул. Родниковая, д. 25, с. Началово, Приволжский р-н, Астраханская обл.» | 2023 | 0,4 кВ | 108 | 15 | 295.806 | #REF! | 332.4553 | #REF! |  |  | 2738.9441
|  | Строительство ЛЭП-0,4 кВ от ближайшей опоры ВЛ-0,4 кВ ТП 122/100 кВА, ф.21 ПС 35/10 кВ Бирюковка для электроснабжения приусадебного земельного участка, расположенного по ул. Набережная, д.1Б, п. Ивановский, Приволжский р-н, Астраханская обл. | 2023 | 0,4 кВ | 69 | 6 | 310.9327 | #REF! | 340.5821 | #REF! |  |  | 4506.2714
|  | Строительство ВЛИ-0,38 кВ от ближайшей опоры ВЛ-0,4 кВ ТП-520, ф. 20 ПС 35/6 кВ Началово для электроснабжения жилого дома по ул. Бекетова, д. 1 А, с. Началово, Приволжский р-н, Астраханская обл. | 2023 | 0,4 кВ | 125 | 15 | 363.9638 | #REF! | 363.9638 | #REF! |  |  | 2911.7102
|  | «Строительство ВЛИ-0,38 кВ от ближайшей опоры ВЛ-0,4 кВ ТП-708 ВЛ-7 РП-Растопуловка ф.3,15 ПС 110/10 кВ Растопуловка для электроснабжения жилого дома по ул.Мира, д.20, с.Растопуловка, Приволжский р-н, Астраханская обл.» | 2023 | 0,4 кВ | 48 | 14.5 | 282.4722 | #REF! | 312.1215 | #REF! |  |  | 5884.8373
|  | Строительство ЛЭП-0,4 кВ от ближайшей опоры ВЛ-0,4 кВ ТП-420 ф.20 ПС 35/6 кВ Началово для электроснабжения жилого дома по ул. Октябрьская, д. 9а, с. Началово, Приволжский р-н, Астраханская обл. | 2023 | 0,4 кВ | 163 | 15 | 426.3688 | #REF! | 456.0181 | #REF! |  |  | 2615.7594
|  | Строительство ЛЭП-0,4 кВ от ближайшей опоры ВЛ-0,4 кВ ТП 523, ф.22 ПС 35/6 кВ Началово для электроснабжения жилого дома, расположенного по адресу: с/т «Солнечный Мехколонны № 99 АО "Прикаспийэлектросетьстрой", уч.40, Приволжский р-н, Астраханская обл.» | 2023 | 0,4 кВ | 87 | 15 | 333.5064 | #REF! | 363.1557 | #REF! |  |  | 3833.4067
|  | Строительство ВЛИ-0,38 кВ от опоры №8, Л3, ВЛИ-0,38 кВ КТП 1435 ф. 9 ПС 35/6 кВ Трусовская для электроснабжения жилого дома, расположенного по адресу: ул. Николаевское шоссе, д. 19, п. Пригородный, Наримановский р-н, Астраханская обл. | 2023 | 0,4 кВ | 54 | 15 | 259.7242 | #REF! | 259.7242 | #REF! |  |  | 4809.7078
|  | Строительство ВЛИ-0,38 кВ от ближайшей опоры ВЛИ-0,38 кВ КТП 900 ф. 409 ПС 110/35/6 кВ Лесная-Новая для электроснабжения жилого дома, расположенного по адресу: тер. СНТ «Бумажник», д. 99, Трусовский район, г. Астрахань | 2023 | 0,4 кВ | 53 | 9 | 303.7484 | #REF! | 342.454 | #REF! |  |  | 5731.1009
|  | «Строительство ЛЭП-0,4 кВ от РУ-0,4 кВ КТП 1645 ф.9 ПС 35/6 Трусовская для электроснабжения малоэтажных жилых застроек, расположенных по адресам: с.Солянка, ул. Волжская: д. 2; ул. Беллы Ахмадулиной, д.5, д. 25; ул. Астраханская, д. 22, Наримановский район, г. Астрахань» | 2023 | 0,4 кВ | 508 | 7 | 818.7583 | #REF! | #REF! | #REF! |  |  | 1611.7289
|  | «Строительство ВЛИ-0,4 кВ от РУ-0,4 кВ КТП 1645 ф.9 ПС 35/6 Трусовская для электроснабжения малоэтажных жилых застроек, расположенных по адресам: с. Солянка, ул. Победы: д. 6, д. 8, д.12, д.14, д. 16; ул. Беллы Ахмадулиной, уч.3, Наримановский район, г.Астрахань» | 2023 | 0,4 кВ | 490 | 42 | 755.5374 | #REF! | #REF! | #REF! |  |  | 1541.913
|  | Строительство ВЛИ-0,4 кВ от ближайшей опоры ВЛИ-0,4 кВ ТП 1453 ф.2 ПС 35/6 кВ Кировская для электроснабжения жилого дома, расположенного по адресу: ул. Тихвинская, д.7, Кировский район,г. Астрахань | 2023 | 0,4 кВ | 127 | 15 | 418.0598 | #REF! | 447.9517 | #REF! |  |  | 3291.8091
|  | Строительство ВЛИ-0,38 кВ от ближайшей опоры ВЛИ-0,38 кВ ТП 1492, ф.4 ПС 110/35/10 кВ ЦРП для электроснабжения жилого дома, расположенного по адресу: пер. 3-й Началовский, д. 9, Кировский район, г. Астрахань, Астраханская обл. | 2023 | 0,4 кВ | 53 | 30 | 210.0438 | #REF! | 210.0438 | #REF! |  |  | 3963.0915
|  | Строительство КЛ-6 кВ, 4ЛЭП-0,4 кВ и установка ТП-6/0,4 кВ ф.7 ПС 110/6 кВ Окрасочная для электроснабжения жилых и садовых домов, расположенных в с/т "Коммунальник", и с/т "Учитель" Трусовский р-н, г. Астрахань. | 2023 | 0,4 кВ | 1830 | 280 | 1506.5583 | #REF! | #REF! | #REF! |  |  | 823.2559
|  | Строительство ВЛИ-0,38 кВ от ближайшей опоры ВЛ-0,4 кВ Л-2 КТП-899 ф.19 ПС 220/110/10 кВ Харабали для электроснабжения Банкетного зала, расположенного по адресу: кв-л, 5-й, д.59, г. Харабали, Харабалинский р-н, Астраханская обл. | 2023 | 0,4 кВ | 82 | 149 | 140.9643 | #REF! | 140.9643 | #REF! |  |  | 1719.0762
|  | Строительство ЛЭП-0,4кВ от РУ-0,4кВ, КТП-623, ф. 21 ПС 220/110/10 кВ Харабали для электроснабжения универмага по ул. Б. Хмельницкого д. 6 литер строения А, г. Харабали, Харабалинский р-н, Астраханская обл. | 2023 | 0,4 кВ | 221 | 35 | 281.7269 | #REF! | 281.7269 | #REF! |  |  | 1274.7823
|  | Строительство ВЛ-10 кВ, ВЛИ-0,38 кВ и установка ТП-10/0,4 кВ, ф.9 ПС 110/10 кВ Старица-2 для электроснабжения земельного участка (база отдыха) расположенного в границах МО «Село Ступино», в 7 км по направлению на северо-восток, с. Ступино, Черноярский р-н, Астраханская обл. | 2023 | 0,4 кВ | 15 | 150 | 81.2508 | #REF! | #REF! | #REF! |  |  | 5416.7213
|  | Строительство ВЛ-10 кВ, ВЛИ-0,38 кВ и установка ТП-10/0,4 кВ, ф.5 ПС 220/110/10 кВ Черный Яр-220 для электроснабжения земельного участка, Астраханская область, р-н Черноярский, с. Черный Яр, 10 км по направлению на юго-запад от с. Черный Яр (ориентировочная протяженность ВЛ-10 кВ – 0,010 км, ВЛИ-0,38 кВ – 0,010 км, ориентировочная мощность – 0,16 МВА) | 2023 | 0,4 кВ | 10 | 110 | 84.7016 | #REF! | #REF! | #REF! |  |  | 8470.159
|  | Строительство ВЛЗ-6 кВ, ВЛИ-0,38 кВ, установка ТП-6/0,4 кВ ф.17 ПС 35/6 кВ Началово для электроснабжения объектов жилищно-коммунального назначения, расположенных в 110 м южнее автодороги Астрахань - Три Протока - Началово, в 1,2 км юго-восточнее поселка Новый Кутум, (к/н 30:09:090505:2), Приволжский р-н, Астраханская обл. | 2023 | 0,4 кВ | 1262 | 150 | 1907.9918 |  | 1907.9918 |  |  |  | 1511.8794
|  | Строительство ВЛ-10 кВ, ВЛИ-0,38 кВ и установка ТП-10/0,4 кВ, ф.11 ПС 110/10 кВ Соленое Займище для электроснабжения административного здания и земельного участка для размещения использования-туристического обслуживания (размещения гостиницы) по ул.Степная, д.44, д.44, кв./оф. А, с. Соленое Займище, Черноярский р-н, Астраханская обл. | 2023 | 0,4 кВ | 15 | 150 | 49.744 | #REF! | #REF! | #REF! |  |  | 3316.2633
|  | Строительство ВЛИ-0,38 кВ от опоры ВЛ-0,4 кВ ТП-236, ф.7 ПС 110/10 кВ Красный Яр для электроснабжения жилого дома по ул.Первомайская, д.3 "А", п. Первомайский, Красноярский р-н, Астраханская обл. | 2023 | 0,4 кВ | 27 | 15 | 72.6421 | #REF! | 72.6421 | #REF! |  |  | 2690.447
|  | «Строительство ВЛИ-0,38 кВ от ближайшей опоры ВЛ-0,4 кВ ТП-667 ф.7 ПС 110/6 кВ Водозабор для электроснабжения жилого дома по ул. Огородная, д.3, п.Карагааш, Приволжский р-н, Астраханская обл. » | 2023 | 0,4 кВ | 110 | 15 | 398.8996 | #REF! | 429.5489 | #REF! |  |  | 3626.3598
|  | Строительство ЛЭП-0,4 кВ от РУ-0,4 кВ ТП-856/25 кВА, ф.35 ПС 110/10 кВ Фунтово для электроснабжения садового дома по ул. Виноградная, д. 40 п. Кирпичного завода № 1, Приволжский р-н, Астраханская область» | 2023 | 0,4 кВ | 164 | 15 | 492.6767 | #REF! | 523.3261 | #REF! |  |  | 3004.1265
|  | Строительство ЛЭП-0,4 кВ от ближайшей опоры ВЛ-0,4 кВ ТП 18/160 кВА, ВЛ-13 РП-9, ф 12,35 ПС 110/10 кВ Фунтово для электроснабжения жилого дома, расположенного по ул. Астраханская, з/у 43б, с. Осыпной Бугор, Приволжский р-н, Астраханская обл. | 2023 | 0,4 кВ | 58 | 6 | 373.2579 | #REF! | #REF! | #REF! |  |  | 6435.4816
|  | «Строительство ВЛИ-0,38 кВ от проектируемой опоры ВЛИ-0,38 кВ проектируемой КТП-6/0,4 кВ, ф. 24 ПС 35/6 кВ Интернациональная для электроснабжения жилого дома, расположенных по адресу: уч. 132, мкр-н. Интернациональный, Трусовский район, г. Астрахань» | 2023 | 0,4 кВ | 23 | 30 | 240.9355 | #REF! | 240.9355 | #REF! |  |  | 10475.457
|  | «Строительство ЛЭП-0,4кВ от опоры №13 Л-1 ВЛИ-0,4 кВ КТП 1354 ф. 5 ПС 35/6 кВ Трусовская для электроснабжения жилого дома, расположенного по адресу: пл. Нефтебазовская, д. 13, г. Астрахань.» | 2023 | 0,4 кВ | 217 | 15 | 346.8716 | #REF! | 398.4362 | #REF! |  |  | 1598.4865
|  | Строительство двух ЛЭП-6 кВ от ближайшей опоры ВЛ-6 кВ ф.611 ПС 110/10-6 кВ Городская, ф.17 ПС 35/6 кВ Началово, ЛЭП-0,4 кВ и установка 2КТП-6/0,4 кВ, для электроснабжения учреждения дошкольного, начального и среднего общего образования, расположенного по ул. Ленина, с. Три Протока, Приволжский р-н., Астраханская обл. 2 этап | 2023 | 0,4 кВ | 49 | 150 | 49.926 | #REF! | #REF! | #REF! |  |  | 1018.8988
|  | «Строительство ЛЭП-0,4 кВ от проектируемой опоры ВЛ-0,4 кВ проектируемой ТП-6/0,4 кВ, ф.17 ПС 35/6 кВ Началово для электроснабжения садового дома, расположенного в с/т. Айболит-89, уч.38, Приволжский р-н, Астраханская обл.» | 2023 | 0,4 кВ | 84 | 6 | 386.6334 | #REF! | #REF! | #REF! |  |  | 4602.7785
|  | «Строительство ЛЭП-0,4 кВ от ближайшей опоры ВЛ-0,4 кВ ТП 117/100 кВА, ф.17 ПС 35/6 кВ Началово для электроснабжения жилого дома, расположенного по ул. Фрунзе, д.24 "г", с. Три Протока, Приволжский р-н, Астраханская обл.» | 2023 | 0,4 кВ | 60 | 15 | 354.0861 | #REF! | 384.3518 | #REF! |  |  | 5901.4352
|  | «Строительство ЛЭП-10 кВ, ЛЭП-0,4 кВ и установка ТП-10/0,4 кВ, ВЛ-14 РП-9, ф.12,35 ПС 110/10 кВ Фунтово для электроснабжения индивидуального жилищного строительства, расположенного по ул. Весёлая, з/у 19, с.Осыпной Бугор, Приволжский р-н, Астраханская обл.» | 2023 | 0,4 кВ | 223 | 6 | 524.1759 | #REF! | #REF! | #REF! |  |  | 2350.5645
|  | «Строительство ЛЭП-0,4 кВ от РУ-0,4 кВ КТП-165/160 кВА, ф.20 ПС 35/6 кВ Началово для электроснабжения жилого дома, расположенного по ул. Мостовая, д.5В/4, с. Началово, Приволжский р-н, Астраханская обл.» | 2023 | 0,4 кВ | 221 | 12 | 471.3413 | #REF! | #REF! | #REF! |  |  | 2132.766
|  | Строительство ВЛИ-0,38 кВ №1, №2, №3, установка ТП-10/0,4 кВ ф.5 ПС 110/35/10 кВ Горбаневка-2, для электроснабжения строений на земельных участках СНТ, СНТ «Восход», х.Токарев, г.Знаменск, Ахтубинский р-н, Астраханская обл. | 2023 | 0,4 кВ | 1781 | 590 | 3323.0981 | #REF! | #REF! | #REF! |  |  | 1865.8608
|  | Строительство ЛЭП-10 кВ, ЛЭП-0,4 кВ и установка ТП-10/0,4 кВ, ф. 7 ПС 110/10 кВ Фунтово для электроснабжения объекта сельскохозяйственного производства в 1,3 км северо-восточнее автодороги Астрахань-Камызяк, в 50 м юго-восточнее ерика Кигач, «Яксатовский сельсовет», Приволжский р-н, Астраханская обл. | 2023 | 0,4 кВ | 5 | 40 | 69.5488 | #REF! | #REF! | #REF! |  |  | 13909.76
|  | Строительство ВЛИ-0,38 кВ от ближайшей опоры ВЛИ-0,38 кВ ТП-276, ф. 35 ПС 110/10 кВ Фунтово для электроснабжения жилого дома по ул. Стрелецкая, д. 13, п. Кирпичного Завода № 1, Приволжский р-н, Астраханская обл. | 2023 | 0,4 кВ | 112 | 6 | 333.4893 | #REF! | 333.4893 | #REF! |  |  | 2977.5832
|  | «Строительство ВЛИ-0,38 кВ от ближайшей опоры ВЛИ-0,38 кВ ТП-781, ВЛ-82 РП-6 Береговая ф. 5,10 ПС 110/10 кВ Николо-Комаровка для электроснабжения жилого дома по ул. Майская, д.1А, с. Татарская Башмаковка, Приволжский р-н, Астраханская обл.» | 2023 | 0,4 кВ | 84 | 15 | 338.3175 | #REF! | 338.3175 | #REF! |  |  | 4027.5892
|  | «Строительство ЛЭП-0,4 кВ от ближайшей опоры ВЛ-0,4 кВ ТП-535/100 кВА, ф. 19 ПС 35/10 Бирюковка для электроснабжения насосной станции на орошаемом участке "Овощевод", в 510 м севернее п. Кульпа, в 70 м по правой стороне автодороги Астрахань-Зеленга, п. Кульпа, Приволжский р-н, Астраханская | 2023 | 0,4 кВ | 150 | 15 | 539.7346 | #REF! | 570.0003 | #REF! |  |  | 3598.2309
|  | «Строительство ВЛИ-0,4 кВ от ВЛ-0,4 кВ ТП 181 ф.7 ПС 35/6 кВ Интернациональная для электроснабжения садового дома, расположенного по адресу: в с/т Березка, расположенное в районе п. Орджоникидзе, участок 9, Трусовский район, г. Астрахань | 2023 | 0,4 кВ | 30 | 15 | 252.4648 | #REF! | 290.1705 | #REF! |  |  | 8415.493
|  | Строительство ЛЭП-0,4 кВ от ближайшей опоры ВЛ-0,4 кВ ТП-856/25 кВА ф. 35 ПС 110/10 кВ Фунтово для электроснабжения жилого дома в С/Т «Вымпел» при ОКСС УС УВД, уч. №2 «А», Приволжский р-н, Астраханская обл. | 2023 | 0,4 кВ | 250 | 15 | 620.0393 | #REF! | 657.7449 | #REF! |  |  | 2480.1572
|  | Строительство ЛЭП-0,4 кВ от проектируемой опоры ВЛ-0,4кВ проектируемой КТП-6/0,4 кВ, ф.9 ПС 35/6 кВ Трусовская для электроснабжения жилого дома, расположенного по адресу: с. Солянка, ул. Сиреневая, д.25, Наримановский район, г. Астрахань | 2023 | 0,4 кВ | 105 | 2 | 344.8834 | #REF! | #REF! | #REF! |  |  | 3284.6036
|  | Строительство ВЛ-6 кВ, ВЛИ-0,4 кВ и установка СТП-6/0,4 кВ ф. № 7 ПС 35/6 Интернациональная для электроснабжения коммунального сооружения (размещения сливной станции), расположенного по адресу: пл. Нефтяников, г. Астрахань. | 2023 | 0,4 кВ | 63 | 30 | 337.9842 | #REF! | 1350.0518 | #REF! |  |  | 5364.829
|  | Строительство ЛЭП-0,4 кВ от ближайшей опоры ВЛ-0,4 кВ ТП-596/100 кВА ф. 5 ПС 35/10 кВ Бирюковка для электроснабжения жилого дома, расположенного по ул. Степная д.5 "г", с. Бирюковка, Приволжский р-н, Астраханская обл. | 2023 | 0,4 кВ | 30 | 15 | 187.7469 | #REF! | 218.0119 | #REF! |  |  | 6258.2303
|  | Строительство ЛЭП-0,4кВ от ближайшей опоры ВЛ-0,4кВ ТП-627/25кВа, ф.17 ПС 35/6кВ Началово для электроснабжения жилого дома, расположенного по ул. Прикутумная, д.5а, с. Три Протока, Приволжский р-н, Астраханская обл. | 2023 | 0,4 кВ | 42 | 15 | 288.5981 | #REF! | 315.2474 | #REF! |  |  | 6871.3824
|  | Строительство ЛЭП-0,4 кВ от проектируемой опоры ВЛ-0,4 кВ ТП 779/160 кВА, ф.18 ПС 35/6 кВ Началово для электроснабжения жилого дома, расположенного в мкр. Александрийский, 39, с. Началово, Приволжский р-н, Астраханская обл | 2023 | 0,4 кВ | 122 | 15 | 321.5917 | #REF! | 373.5917 | #REF! |  |  | 2635.9978
|  | Строительство ЛЭП-0,4 кВ от ближайшей опоры ВЛ-0,4 кВ ТП 769/40 кВА, ф.21 ПС 35/6 кВ Началово для электроснабжения жилого дома, расположенного по адресу: ул. Ленинградская, д.35, с. Началово, Приволжский р-н, Астраханская обл. | 2023 | 0,4 кВ | 47 | 6 | 310.782 | #REF! | #REF! | #REF! |  |  | 6612.3826
|  | «Строительство ЛЭП-0,4 кВ от проектируемой ВЛ-0,4 кВ ТП-780/25 кВа ф.17 ПС 35/6 кВ Началово для электроснабжения жилого дома в с/т "Монтажник" АО "Кавказэнергомонтаж", уч.50, Приволжский р-н, Астраханская обл.» | 2023 | 0,4 кВ | 197 | 15 | 475.3465 | #REF! | 521.3465 | #REF! |  |  | 2412.9261
|  | Строительство ЛЭП-0,4 кВ от ближайшей опоры ВЛ-0,4 кВ ТП-172/160 кВА ф. № 19 ПС 110/35/6 кВ Евпраксино для электроснабжения жилого дома по ул. Лунная, д. 6, с. Килинчи, Приволжский р-н, Астраханская обл. | 2023 | 0,4 кВ | 222 | 10 | 639.7017 | #REF! | 681.7017 | #REF! |  |  | 2881.5392
|  | Строительство ЛЭП-0,4 кВ от ближайшей опоры №8 Л-1 ВЛ-0,4 кВ ТП-801/40 кВА, ф. 12 ПС 110/10 кВ Фунтово для электроснабжения жилого дома по ул. Жукова, с. Осыпной бугор, Приволжский р-н, Астраханская обл. | 2023 | 0,4 кВ | 50 | 5 | 237.6318 | #REF! | #REF! | #REF! |  |  | 4752.6364
|  | Строительство ЛЭП-0,4 кВ, от ближайшей опоры ВЛ-0,4кВ ТП-200/160 кВа, ф.22 ПС 35/6 кВ Началово для электроснабжения садового дома, расположенного пв с/т "Эврика" Астраханского педучилища №1, с/уч. 17, Приволжский р-н, Астраханская обл. | 2023 | 0,4 кВ | 70 | 15 | 315.9445 | #REF! | 367.9445 | #REF! |  |  | 4513.4923
|  | «Строительство ЛЭП-0,4 кВ от ближайшей опоры ВЛ-0,4 кВ ТП 668/250 кВА, ф.7 ПС 110/6 кВ Водозабор для электроснабжения жилого дома в пер. Летний, д. 16А, п. Караагаш, Наримановский р-н, Астраханская обл.» | 2023 | 0,4 кВ | 150 | 15 | 605.3999 | #REF! | 658.3999 | #REF! |  |  | 4035.999
|  | Строительство ЛЭП-0,4 кВ от РУ-0,4 кВ ТП 769/40 кВА, ф.21 ПС 35/6 кВ Началово для электроснабжения жилого дома по пер. Майский. з/у 5, с. Началово, Приволжский р-н, Астраханская обл. | 2023 | 0,4 кВ | 339 | 15 | 705.8152 | #REF! | 746.8152 | #REF! |  |  | 2082.0508
|  | Строительство ЛЭП-0,4 кВ от проектируемой опоры ВЛ-0,4 кВ ТП-769/40 кВА, ф. 21 ПС 35/6 кВ Началово для электроснабжения жилого дома по ул.Светлая, д. 6, с. Началово, Приволжский р-н, Астраханская обл. | 2023 | 0,4 кВ | 177 | 15 | 497.919 | #REF! | 546.9189 | #REF! |  |  | 2813.1014
|  | Строительство ВЛИ-0,4 кВ от проектируемой опоры ВЛИ-0,4 кВ проектируемой ТП-6/0,4 кВ ф. 403 ПС 110/35/6 кВ Лесная-Новая для электроснабжения садового дома, расположенного по адресу: уч. 127, в районе «Станция Новолесная», Трусовский р-н, г.Астрахань | 2023 | 0,4 кВ | 224 | 15 | 727.5249 | #REF! | 727.5249 | #REF! |  |  | 3247.8792
|  | Строительство ВЛИ-0,38 кВ от ближайшей опоры ВЛИ-0,38 кВ ТП-214, ВЛ-68 РП-2, ф. 27 ПС 110/10 кВ Фунтово для электроснабжения жилого дома по ул. Зеленая, д.49 В, с. Карагали, Приволжский р-н, Астраханская обл. | 2023 | 0,4 кВ | 125 | 15 | 388.7635 | #REF! | 388.7635 | #REF! |  |  | 3110.1083
|  | Строительство ЛЭП-6 кВ, ЛЭП-0,4 кВ и установка ТП-6/0,4 кВ, ф.21, ПС 35/6 кВ Началово для электроснабжения жилого дома, расположенного в мкр. Уютный, з/у. 11, с. Началово, Приволжский р-н, Астраханская обл. | 2023 | 0,4 кВ | 55 | 6 | 467.449 | #REF! | #REF! | #REF! |  |  | 8499.0722
|  | Строительство ЛЭП-0,4 кВ от ближайшей опоры ЛЭП-0,4 кВ №1/14 ТП-667/100 кВА, ф. 7 ПС 110/6 кВ Водозабор для электроснабжения жилого дома в п. Караагаш, с восточной стороны земельного участка с кадастровым номером 30:08:130101:216, Наримановский р-н, Астраханская обл. | 2023 | 0,4 кВ | 111 | 6 | 532.8921 | #REF! | #REF! | #REF! |  |  | 4800.83
|  | Строительство ЛЭП-0,4 кВ от ближайшей опоры ВЛ-0,4 кВ ТП 428/160 кВА ВЛ-68 РП-2, ф.27 ПС 110/10 кВ Фунтово для электроснабжения магазина, расположенного по адресу: ул. Новая, д.2А, с. Карагали, Приволжский р-н, Астраханская обл. | 2023 | 0,4 кВ | 283 | 15 | 758.453 | #REF! | #REF! | #REF! |  |  | 2680.0459
|  | Строительство ЛЭП-0,4 кВ от ближайшей опоры ВЛ-0,4 кВ ТП-215/100 кВА ф. 12 ПС 110/10 кВ Фунтово для электроснабжения садового дома в С/Т «Вымпел» при ОКСе УС УВД, дом №10 «ж», Приволжский р-н, Астраханская обл. | 2023 | 0,4 кВ | 156 | 6 | 610.5966 | #REF! | #REF! | #REF! |  |  | 3914.0811
|  | Строительство ЛЭП-0,4 кВ от РУ-0,4 кВ ТП 841/250 кВА, ВЛ-82 РП-6, ф. № 5 ПС 110/10 кВ Николо-Комаровка для электроснабжения садового дома расположенного в с/т «Путеец» Астраханского района гидросооружений, с/уч. 25, Приволжский р-н, Астраханская обл. | 2023 | 0,4 кВ | 239 | 15 | 560.5937 | #REF! | 610.5937 | #REF! |  |  | 2345.5801
|  | Строительство ЛЭП-6 кВ, ЛЭП-0,4 кВ и установка ТП-6/0,4 кВ ф. 5, 21 ПС 35/6 кВ Началово для электроснабжения станции технического обслуживания автомобилей, расположенной по ул. Придорожная, д. 19Б, с. Началово, Приволжский р-н, Астраханская обл. | 2023 | 0,4 кВ | 98 | 150 | 74.7068 | #REF! | #REF! | #REF! |  |  | 762.3146
|  | Строительство ВЛИ-0,38 кВ от проектируемой опоры ВЛИ-0,38 кВ проектируемой КТП-6/0,4 кВ, ф. 24 ПС 35/6 кВ Интернациональная для электроснабжения жилого дома, расположенных по адресу: уч. 118, мкр-н. Интернациональный, Трусовский район, г. Астрахань, Астраханская обл. | 2023 | 0,4 кВ | 16 | 15 | 157.58 | #REF! | 157.58 | #REF! |  |  | 9848.7475
|  | «Строительство ЛЭП-0,4кВ от РУ-0,4кВ ТП 1147 ф.№54, ПС 110/10кВ Кири-Кили для электроснабжения спортивной площадки, расположенная по адресу: ул.Энергетическая, (к/н 30:12:020106), Ленинский р-н, г.Астрахань» | 2023 | 0,4 кВ | 534 | 50 | 1259.2888 | #REF! | 1364.2888 | #REF! |  |  | 2358.2188
|  | «Строительство ВЛИ-0,4 кВ от ближайшей опоры ВЛ-0,4 кВ КТП 462, ф.7 ПС 110/35/10 кВ Первомайская для электроснабжения дома (нежилого), расположенного на Правом Берегу реки Кривая Болда, д. 132, Ленинский район, г. Астрахань» | 2023 | 0,4 кВ | 125 | 6 | 378.7899 | #REF! | #REF! | #REF! |  |  | 3030.3189
|  | «Строительство ЛЭП-0,4 кВ от РУ - 0,4кВ ТП481 ф. 41, ф. 52 ПС 110/6 кВ Судостроительная для электроснабжения котельной №15, расположенной по адресу: Немова, д.20Б, литер строение А , Советский р-н, г. Астрахань» | 2023 | 0,4 кВ | 300 | 130 | 963.7391 | #REF! | 963.7391 | #REF! |  |  | 3212.4636
|  | Строительство ВЛИ-0,4кВ от ближайшей опоры ВЛ-0,4кВ КТП 1709 ф.18 ПС 110/35/10 кВ Первомайская для электроснабжения жилого дома, расположенного по адресу: ул.1-ая Фруктовая, дом №23, Ленинский район, г. Астрахань | 2023 | 0,4 кВ | 66 | 15 | 297.1007 | #REF! | 339.1007 | #REF! |  |  | 4501.5264
|  | Строительство ВЛИ-0,4кВ от опоры №1/3 ВЛ-0,4кВ ТП 1756 ф.№4 ПС 110/35/10 ЦРП для электроснабжения садового дома, расположенного в сдт."Вышкомонтажник" Астрахань-бургаз, 128, Приволжский р-н, Астраханская обл. | 2023 | 0,4 кВ | 242 | 15 | 608.8434 | #REF! | 650.8434 | #REF! |  |  | 2515.8817
|  | Строительство ВЛИ-0,4 кВ от опоры №9 Л-6 ВЛ-0,4 кВ ТП 679 ф. 24 ПС 35/6 кВ Интернациональная для электроснабжения жилого дома, расположенного по адресу: ул. Интернациональная, д. 24/87, г. Астрахань | 2023 | 0,4 кВ | 109 | 9 | 229.2668 | #REF! | #REF! | #REF! |  |  | 2103.3655
|  | Строительство ЛЭП-10 кВ, ЛЭП-0,4 кВ, установка ТП-10/0,4 кВ, ВЛ-92 РП-6 Береговая, ф. 4, ПС 110/10 кВ Чаганская для электроснабжения крестьянского (фермерского) хозяйства на участке «Джидале», в 600м южнее п. Придорожный и в 100м от правого берега реки Кизань, участок №1, п. Придорожный, Приволжский р-н, Астраханская обл. | 2023 | 0,4 кВ | 10 | 40 | 118.0957 | #REF! | 1084.5121 | #REF! |  |  | 11809.575
|  | Строительство ЛЭП-0,4 кВ от проектируемой опоры ВЛ-0,4 кВ проектируемой ТП-10/0,4 кВА, ф.14 ПС 110/35/10 кВ ЦРП для электроснабжения садового дома, расположенного в с/т "Ветерок", уч. 39, Приволжский р-н, Астраханская обл. | 2023 | 0,4 кВ | 112 | 6 | 431.1667 | #REF! | #REF! | #REF! |  |  | 3849.7027
|  | Строительство ЛЭП-0,4 кВ от опоры №1/8 ВЛ-0,4 кВ ТП 1505 ф. 52 ПС 110/6 кВ Судостроительная для электроснабжения земельного участка (под строительство жилого дома), расположенного по адресу: ул. 1-я Томатная, д. 12, Советский район,г. Астрахань | 2023 | 0,4 кВ | 94 | 15 | 333.9318 | #REF! | #REF! | #REF! |  |  | 3552.4656
|  | Строительство ВЛИ-0,38 кВ от РУ-0,4 кВ ТП-58, ВЛ-16 РП-9 ф.12 ПС 110/10 кВ Фунтово для электроснабжения жилых домов по ул. 9 Мая, уч. 2, 7, 13, 18, 19, 26, ул. Сиреневая, уч. 3, 4, 14, 15, 24, 25 и ул. Учительская, уч. 1, 4, 12, 13, 23, 24, 29, с. Осыпной Бугор, Приволжский р-н, Астраханская обл. | 2023 | 0,4 кВ | 1220 | 321 | 2470.5585 | #REF! | 2470.5585 | #REF! |  |  | 2025.048
|  | Строительство ВЛЗ-10 кВ, ВЛИ-0,38 кВ и установка ТП-10/0,4 кВ, ф.7 ПС 35/10 кВ Калиновка для электроснабжения земельных участков (к/н 30:05:170205:121, 30:05:170205:336): 1 участок в границах МО «Жан-Аульский сельсовет» южнее земельного участка с к/н 30:05:170205:7, Камызякский р-н., Астраханская область; 2 участок ул. Советская, 60, с. Жан-Аул, Камызякский р-н., Астраханская область | 2023 | 0,4 кВ | 239 | 5 | 534.8138 | #REF! | 3568.2576 | #REF! |  |  | 2237.7147
|  | Строительство 2ЛЭП-0,4 кВ от РУ-0,4 кВ ТП 327 ф. № 613 ПС 110/10-6 кВ Северная для электроснабжения многоэтажной жилой застройки, расположенной по адресу: ул. Советская/ ул. Калинина/ ул. Молодой Гвардии, д. 29/13/22, (к/н 30:12:010316:137), г. Астрахань | 2023 | 0,4 кВ | 340 | 130 | 390.8922 | #REF! | 612.8922 | #REF! |  |  | 1149.683
|  | Строительство ВЛИ-0,4 кВ от ближайшей опоры №9/8 ВЛИ-0,4 кВ ТП 1170 ф.23 ПС 110/6 кВ Судостроительная для электроснабжения жилого дома, расположенного по адресу: ул. Земляничная, д. 29б, г. Астрахань | 2023 | 0,4 кВ | 38 | 15 | 155.4613 | #REF! | 194.4613 | #REF! |  |  | 4091.0855
|  | Строительство ВЛИ-0,38 кВ от ближайшей опоры КТП-339/160 ф.19 ПС 110/10 кВ Урусовка для электроснабжения земельного участка по ул. Набережная, д.9а, п. Бузан, Красноярский р-н, Астраханская обл. | 2023 | 0,4 кВ | 85 | 10 | 419.4229 | #REF! | #REF! | #REF! |  |  | 4934.3867
|  | приемке «Строительство 2ЛЭП-0,4 кВ от РУ 0,4 кВ КТП 297 ф. 14 ПС 110/35/10 кВ Первомайская, от РУ-0,4 кВ БКТП 143 ф. 14 ПС 110/35/10 кВ Первомайская для электроснабжения котельной №5, расположенной по адресу: ул. Щукина/пер. Комсомольский, д.79/д. 30, литер Б, Ленинский р-н, г. Астрахань» | 2023 | 0,4 кВ | 585 | 40 | 742.0346 | #REF! | 1004.0346 | #REF! |  |  | 1268.4353
|  | Строительство ЛЭП-6 кВ, ЛЭП-0,4 кВ и установка ТП-6/0,4 кВ ф. 46 ПС 110/10-6 кВ Кири-Кили для электроснабжения физкультурно-оздоровительного комплекса по ул. Советская, д. 17 А, п. Пойменный, Приволжский р-н, Астраханская область | 2023 | 0,4 кВ | 142 | 100 | 388.4431 | [5 empty] | 2735.5148
|  | Строительство ЛЭП-0,4 кВ от РУ-0,4 кВ КТП 1782 ф. 606 ПС 110/10/6 кВ Южная для электроснабжения дорожного сервиса, расположенного по адресу: проезд 1-й Рождественского, д. 13 г, Советский район, г. Астрахань | 2023 | 0,4 кВ | 203 | 70 | 812.9367 | #REF! | #REF! | #REF! |  |  | 4004.6145
|  | Строительство ЛЭП-0,4 кВ от РУ-0,4 кВ ТП 66 ф.13 ПС 110/6 кВ Судостроительная для электроснабжения жилого дома, расположено по адресу: ул. Адмирала Нахимова, 69, г. Астрахань | 2023 | 0,4 кВ | 389 | 71 | 412.8717 | #REF! | #REF! | #REF! |  |  | 1061.3668
|  | Строительство ВЛИ-0,38 кВ от ближайшей опоры КТП-21/100 ф.17 ПС 110/10 кВ Дружба для электроснабжения земельного участка сельскохозяйственного назначения по адресу участок Забузанский-2, Красноярский р-н, Астраханская обл. | 2023 | 0,4 кВ | 672 | 15 | 1713.2655 | #REF! | 1745.5312 | #REF! |  |  | 2549.5023
|  | Строительство ВЛИ-0,38 кВ от ближайшей опоры ВЛ-0,4 кВ ТП-117/100 ф. 17 ПС 35/6 кВ Началово для электроснабжения жилого дома по пер. Земляничный, д. 7, с. Три Протока, Приволжский р-н, Астраханская обл. | 2023 | 0,4 кВ | 164 | 15 | 450.5083 | #REF! | #REF! | #REF! |  |  | 2747.0018
|  | Строительство ВЛИ-0,4 кВ от проектируемой опоры ВЛИ-0,4 кВ КТП 866 ф. № 7 ПС 110/35/10 кВ Первомайская для электроснабжения жилого дома, расположенного по адресу: пер. 14-й Берёзовый, дом №10, Ленинский район, г. Астрахань | 2023 | 0,4 кВ | 20 | 15 | 252.4072 | #REF! | 284.8218 | #REF! |  |  | 12620.362
|  | Строительство ВЛИ-0,4 кВ от ближайшей опоры ВЛ-0,4 кВ КТП 866 ф. № 7 ПС 110/35/10 кВ Первомайская для электроснабжения садового дома, расположенного по адресу: пер. 14-й Берёзовый, 12, Ленинский район, г. Астрахань | 2023 | 0,4 кВ | 295 | 15 | 716.4454 | #REF! | #REF! | #REF! |  |  | 2428.6284
|  | Строительство ВЛ-10 кВ, ВЛИ-0,38 кВ и установка ТП-10/0,4 кВ, ф.18 ПС 110/10 кВ Новинская для электроснабжения земельных участков сельскохозяйственного назначения: 1 участок между ериком Узенький и ериком Тополевский, остров Поляковский, Камызякский р-н, Астраханская обл.; 2 участок в границах МО «Жан-Аульский сельсовет» | 2023 | 0,4 кВ | 117 | 30 | 565.6016 | #REF! | 9684.6308 | #REF! |  |  | 4834.2016
|  | Строительство ВЛИ-0,4 кВ от ближайшей опоры ВЛ-0,4 кВ ТП 1492 ф. № 4 ПС 110/35/10 кВ ЦРП для электроснабжения жилого дома, расположенного по адресу: ул. Финиковая, д. 22, г. Астрахань | 2023 | 0,4 кВ | 116 | 15 | 524.9044 | #REF! | #REF! | #REF! |  |  | 4525.038
|  | Строительство ЛЭП-0,4 кВ от ближайшей опоры ВЛИ-0,4 кВ ТП 1492 ф.4 ПС 110/35/10 кВ ЦРП для электроснабжения жилых домов, расположенных по адресу: пер 3-й Началовский, участок №22, 24, Кировский район, г.Астрахань | 2023 | 0,4 кВ | 69 | 15 | 324.5016 | #REF! | #REF! | #REF! |  |  | 4702.9222
|  | Строительство ВЛИ-0,38 кВ от ближайшей опоры ВЛИ-0,38 кВ ТП 553 ф.2 ПС 35/6 кВ Кировская, для электроснабжения садового дома, расположенного в с/т Транспортник расположенное вдоль трассы Астрахань-Началово, участок 16, г. Астрахань | 2023 | 0,4 кВ | 206 | 6 | 512.9613 | #REF! | #REF! | #REF! |  |  | 2490.1033
|  | Строительство ВЛИ-0,38 кВ от ближайшей опоры ВЛИ-0,38 кВ ТП 493 ф.621 ПС 110/6 кВ Южная, для электроснабжения садового дома, расположенного по адресу: с/т Локомотив-1 в районе АТРЗ, участок 6, Советский р-н, г. Астрахань | 2023 | 0,4 кВ | 43 | 10 | 252.4723 | #REF! | 283.7924 | #REF! |  |  | 5871.4486
|  | Строительство ВЛИ-0,4 кВ от РУ-0,4 кВ ТП 537 ф.№10 ПС 110/6 кВ Судостроительная для электроснабжения жилого дома, расположенного по адресу: ул. Царевская, д. 57а, Советский р-н, г. Астрахань | 2023 | 0,4 кВ | 196 | 15 | 664.9224 | #REF! | #REF! | #REF! |  |  | 3392.4613
|  | Строительство ЛЭП-0,4 кВ от ближайшей опоры ЛЭП-0,4 кВ ТП-428/250 кВА, ВЛ-68 РП-2, ф. 27 ПС 110/10 кВ Фунтово для электроснабжения жилого дома по ул. 1-я Светлая, д. 31, с. Карагали, Приволжский р-н, Астраханская обл. | 2023 | 0,4 кВ | 90 | 15 | 440.6387 | #REF! | 477.0259 | #REF! |  |  | 4895.986
|  | Строительство КЛ-6 кВ, 2ЛЭП-0,4 кВ и установка ТП-6/0,4 кВ ф. 2 ПС 35/6 кВ Кировская для электроснабжения нежилого помещения, магазина, объекта торговли (магазина, торгового центра, прочее) расположенных по адресу: тер. СНТ Консервщик-3, переулок 1-й Инфекционный, строение 1/1, ул. Началовское шоссе, д. 54, д. 60,с/т Консервщик-2, уч.18, г. Астрахань | 2023 | 0,4 кВ | 402 | 70 | 841.6677 | #REF! | #REF! | #REF! | #REF! |  | 2093.7008
|  | Строительство ВЛИ-0,38 кВ от РУ-0,4 кВ ЗТП-10/0,4 кВ № 35 ф.26 ПС 110/35/10 кВ Капустин Яр, для электроснабжения Гостиницы, ул. Янгеля, д. 8Б, г. Знаменск, Ахтубинский р-н, Астраханская обл. | 2023 | 0,4 кВ | 206 | 50 | 478.3541 | #REF! | 503.6645 | #REF! | #REF! |  | 2322.1075
| 2.3.1.4.2.1. | Строительство ВЛ на железобетонных опорах изолированным алюминиевым проводом сечением от 50 до 100 квадратных мм включительно одноцепные |  | 1-20 кВ | 64823 | 9254.55 | 104367.5639
| 2.3.1.4.2.1. | пообъектная расшифровка * | 2021 | 1-20 кВ | 42211 | 3626.5 | 57938.0112 | [6 empty] | 4562.7874 | 5546.4021 | 10109.19 | -983.61 | 2845.161 | 4352.4755 |  |  |  | 4352475.4504 | #REF! | #REF! | #REF!
| 2.3.1.4.2.1. | пообъектная расшифровка * | 2022 | 1-20 кВ | 8567 | 3556.05 | 20039.5655 | [6 empty] | 6304.8037 | 6025.926 | 12330.73 | 278.88 | 3494.4387 | [8 empty] | 94046.8387
| 2.3.1.4.2.1. | пообъектная расшифровка * | 2023 | 1-20 кВ | 14045 | 2072 | 26389.9871 | [6 empty] | 6530.1906 | 8406.3762 | 14936.57 | -1876.19 | 4677.9268
| 2.3.1.4.2.1. | Строительство ВЛЗ-10 кВ, ВЛИ-0,38 кВ и установка КТП-10/0,4 кВ, ф. 20 ПС 110/10 кВ Стройиндустрия для электроснабжения жилого дома, расположенного по ул. Полевая, д. 23 «а», МЖС «Наримановская», Наримановский р-н, Астраханская обл. (ориентировочная протяженность ВЛЗ-10 кВ - 0,16 км и ВЛИ-0,38 кВ - 0,13 км, ориентировочная мощность - 0,1 МВА) | 2021 | 1-20 кВ | 155 | 5 | 240.4042 |  |  |  | 1550.9948
|  | Строительство ВЛ-10 кВ и установка КТП-10/0,4 кВ ф. 14 ПС 110/10 кВ Труд-Фронт для электроснабжения Консервного цеха, расположенного по адресу: с. Чулпан, ул. Школьная, д. 38, Икрянинский р-н, Астраханская обл. | 2021 | 1-20 кВ | 14 | 15 | 131.9958 |  |  |  | 9428.2693
|  | Строительство ВЛ-6 кВ и установка СТП-6/0,4 кВ, ф. 18 ПС 35/6 кВ Началово для электроснабжения жилого дома в мкр. Южный д. б/н, с. Началово, Приволжский р-н, Астраханская обл. | 2021 | 1-20 кВ | 46 | 15 | 156.7673 |  |  |  | 3407.9859
|  | Строительство ВЛ-10 кВ и установка ТП 10/0,4 кВ, ф 2, ПС 110/10 кВ Чаганская для электроснабжения нежилого помещения по ул. Дачная, д. 26 Г, с. Чаган, Камызякский р-н, Астраханская обл. | 2021 | 1-20 кВ | 15 | 15 | 127.172 |  |  |  | 8478.1367
|  | Строительство ВЛ-10 кВ, ВЛИ-0,22 кВ и установка ТП-10/0,4 кВ, ф.14 ПС 110/10 кВ Трудфронт для электроснабжения участка для сельхоз назначения и животноводства, расположенного в с. Чулпан, 8,1 км севернее с. Чулпан, 3,6 км северо-восточнее с. Трудфронт, Икрянинский р-н, Астраханская обл. | 2021 | 1-20 кВ | 10 | 5 | 35.8861 |  |  |  | 3588.61
|  | Строительство ВЛ-10 кВ и установка СТП-10/0,4 кВ, ф. 35 ПС 110/10 кВ Фунтово для электроснабжения садового дома на участке № 13 Д в с/т Вымпел, Приволжский р-н, Астраханская обл. | 2021 | 1-20 кВ | 11 | 15 | 60.7815 |  |  |  | 5525.5927
|  | Строительство ВЛ-10 кВ от опоры № 22 отпайки 25 ВЛ-10 кВ, ВЛИ-0,38 кВ и установка ТП-10/0,4 кВ ф. 9 ПС 110/10 кВ Старица-2 для электроснабжения земельного участка, расположенного в 3 км по направлению на юго-восток от с. Ступино, Черноярский р-н, Астраханская обл. | 2021 | 1-20 кВ | 195 | 10 | 242.3033 |  |  |  | 1242.581
|  | Строительство ВЛЗ-6 кВ, ВЛИ-0,38 кВ и установка КТП-6/0,4 кВ, ф. 5 ПС 35/6 кВ Октябрьская для электроснабжения дома культуры по пер. Колхозный д. 8 «а», с. Биштюбинка, Наримановский р-н, Астраханская область | 2021 | 1-20 кВ | 23 | 75 | 161.5057 |  |  |  | 7021.9883
|  | Строительство ВЛИ-0,38 кВ и установка КТП-6/0,4 кВ, ф. 10 ПС 110/6 кВ Судостроительная для электроснабжения жилого дома, расположенного по адресу: ул. Природная 3-й проезд, д. 15, Советский р-н, г. Астрахань | 2021 | 1-20 кВ | 9 | 15 | 6.974 |  |  |  | 774.8911
|  | Строительство ВЛ-6 кВ, ВЛИ-0,38 кВ и установка ТП 6/0,4 кВ ф. 29, ПС 110/10 кВ Промстройматериалы для электроснабжения здания розничной продажи по ул. Пионерская, д. 10 а, с. Солянка, Наримановский р-н, Астраханская обл. | 2021 | 1-20 кВ | 15 | 70 | 38.1648 |  |  |  | 2544.3207
|  | Установка СТП-10/0,22 кВА для электроснабжения Автоматизированной системы диспетчерского контроля и управления ГРПШ по объекту «Газопровод межпоселковый ГРС Пришиб- с.Пришиб Енотаевского района Астраханской области» , с. Пришиб, Енотаевский р-н, Астраханская обл. | 2021 | 1-20 кВ | 625 | 1 | 508.7983 |  |  |  | 814.0772
|  | Установка СТП-10/0,4 кВ для электроснабжения узла врезки км. 0 по объекту: «Газопровод-отвод «с. Замьяны – ГСП Бугринское», с. Замьяны, Енотаевский р-н, Астраханская обл. | 2021 | 1-20 кВ | 1423 | 37 | 1277.2571 |  |  |  | 897.5806
|  | Строительство ВЛ-10 кВ, ВЛИ-0,38 кВ и установка ТП 10/0,4 кВ ф. 11, ПС 110/10 кВ Соленое Займище для электроснабжения земельного участка по адресу: 2 км по направлению на север от с. Соленое Займище, Черноярский р-н, Астраханская обл. | 2021 | 1-20 кВ | 15 | 149 | 37.9369 |  |  |  | 2529.1287
|  | Строительство ВЛ-6 кВ и установка ТП-6/0,4кВ, ф.29 ПС 110/6 Вододелитель для электроснабжения узла связи по ул. Заводская, д.50 «а», с. Волжское, Наримановский р-н, Астраханская область | 2021 | 1-20 кВ | 10 | 128 | 75.8784 |  |  |  | 7587.838
|  | Строительство ВЛЗ-10 кВ, ВЛИ-0,38 кВ и установка ТП-10/0,4 кВ, ф. 12 ПС 110/10 кВ Фунтово для электроснабжения жилого дома по ул. Короткая д. 3, п. Кирпичного завода №1, Приволжский р-н, Астраханская обл. | 2021 | 1-20 кВ | 10 | 15 | 124.7718 |  |  |  | 12477.182
|  | Строительство ВЛЗ-6 кВ, ВЛИ-0,38 кВ и установка СТП-6/0,4 кВ, ф. 6, 28 ПС 35/6 кВ Стекловолокно для электроснабжения гаража, расположенного по адресу: пер. Смоляной, д. 1а, Гаражный кооператив «Заря», блок I, бокс 15, Ленинский р-н, г. Астрахань | 2021 | 1-20 кВ | 5 | 15 | 161.0348 |  |  |  | 32206.956
|  | Строительство ВЛ-10 кВ от опоры № 20 ВЛ-10 кВ, ф. 15 РП Школа, ф. 17, 20 ПС 110/10 кВ Красный Яр и установка КТП 10/0,4 кВ для электроснабжения Магазина по адресу: ул. Ворошилова д. 3 «з», с. Красный яр, Красноярский р-н, Астраханская обл. | 2021 | 1-20 кВ | 12 | 100 | 31.547 |  |  |  | 2628.9133
|  | Строительство ВЛ-10 кВ, ВЛИ-0,38 кВ и установка КТП-10/0,4 кВ, ф. 18 ПС 110/10 кВ Красный Яр для электроснабжения жилых домов, расположенных по ул. Строительная д. 29, д. 30, с. Забузан, Красноярский р-н, Астраханская обл. | 2021 | 1-20 кВ | 277 | 15 | 385.2978 |  |  |  | 1390.9669
|  | Строительство ВЛЗ-6 кВ и установка КТП-6/0,4 кВ, ф. 16 ПС 35/6 кВ Кировская для электроснабжения садоводческого товарищества «Садовод-опытник», расположенного южнее п. Инициативный, Кировский р-н, г. | 2021 | 1-20 кВ | 21 | 6 | 236.4504 |  |  |  | 11259.5429
|  | Строительство ВЛЗ-6 кВ, КЛ-6 кВ, ВЛИ-0,38 кВ и установка КТП-6/0,4 кВ, ф. 9 ПС 35/6 кВ Трусовская для электроснабжения жилых домов, расположенных по адресу: ул. Пригородная, д. 8А, ул. 4-я Пригородная, д.6, с. Солянка, Наримановский р-н, Астраханская обл. | 2021 | 1-20 кВ | 105 | 10 | 490.0904 |  |  |  | 4667.5278
|  | Строительство ВЛЗ-6 кВ и установка КТП-6/0,4 кВ, ф. 33 ПС 110/6 кВ Окрасочная для электроснабжения жилого дома, расположенного по адресу: Астраханская обл., Наримановский район, п. Мирный ул. Спортивная д. 12 (ориентировочная протяженность ВЛЗ-6 кВ – 0,867 км; ориентировочная мощность – 0,1 МВА) | 2021 | 1-20 кВ | 872 | 15 | 633.5145 |  |  |  | 726.5075
|  | Строительство ВЛ-6 кВ и установка КТП-6/0,4 кВ, ф. 33 ПС 110/6 кВ Окрасочная для электроснабжения жилого дома, расположенного по адресу: ул. Школьная, д. 39, п. Трусово, Наримановский р-н, Астраханская обл | 2021 | 1-20 кВ | 950 | 15 | 641.8783 |  |  |  | 675.6614
|  | Строительство ВЛЗ-6 кВ, ВЛИ-0,38 кВ и установка ТП-6/0,4 кВ, ф.33 ПС 110/6 кВ Окрасочная для электроснабжения личного подсобного хозяйства по ул. Школьная, д.52 «Е», п. Трусово, Наримановский р-н, Астраханская обл. | 2021 | 1-20 кВ | 330 | 15 | 311.4642 |  |  |  | 943.8309
|  | Строительство ВЛЗ-6 кВ, ВЛИ-0,22 кВ и установка СТП-6/0,4 кВ, ф. 606 ПС 110/10/6 кВ Южная для электроснабжения павильона, расположенного по адресу: ул. Рождественского, д. 14 «а», Советский район, г. Астрахань | 2021 | 1-20 кВ | 70 | 6 | 196.4576 |  |  |  | 2806.5377
|  | Строительство КЛ-6 кВ от опоры № 15 до опоры № 16 ВЛ-6 кВ ф. 621 ПС 110/10/6 кВ Южная для электроснабжения здания автоцентра, расположенной по адресу: ул. Фунтовское шоссе, д. 9 б, Советский р-н, г. Астрахань | 2021 | 1-20 кВ | 3 | 240 | 61.2018 |  |  |  | 20400.6133
|  | Строительство ВЛ-10 кВ, ВЛИ-0,38 кВ и установка ТП-10/0,4 кВ ф.6 ПС 110/10 кВ Черный Яр-2 для электроснабжения земельного участка по ул. Костякова, (к/н 30:11:130201:4877), с. Черный Яр, Черноярский р-н, Астраханская обл. | 2021 | 1-20 кВ | 195 | 100 | 362.4104 |  |  |  | 1858.5148
|  | Строительство ВЛЗ-6 кВ, ВЛИ-0,38 кВ и установка ТП-6/0,4 кВ ф. 29 ПС 110/10/6 кВ Промстройматериалы для электроснабжения жилых домов по ул. Пионерская, д. 2а/21, д. 2а/38, д. 2а/37 с. Солянка, Наримановский район, Астраханская обл. | 2021 | 1-20 кВ | 15 | 15 | 118.5422 |  |  |  | 7902.8147
|  | Строительство ВЛ-10 кВ, ВЛИ-0,38 кВ и установка CТП-10/0,4 кВ ф. 11 ПС 110/10 кВ Икряное для электроснабжения жилых домов, расположенных по ул. Некрасова, д. 68, д. 78, д. 100, с. Бахтемир, Икрянинский р-н, Астраханская обл. (ориентировочная протяженность – 0,756 км, ориентировочная мощность – 0,045 МВА | 2021 | 1-20 кВ | 327 | 15 | 654.4194 |  |  |  | 2001.2825
|  | Строительство ВЛ-10 кВ и установка ТП-10/0,4 кВ, ф. 18 ПС 35/10 кВ Тумак для электроснабжения сельскохозяйственного производства, расположенного на орошаемом участке «Прифермерский» в 800 м. на юго-восток от с. Алтынжар, Володарский р-н, Астраханская обл. | 2021 | 1-20 кВ | 74 | 50 | 194.5274 |  |  |  | 2628.7488
|  | Строительство ВЛЗ-10 кВ и установка ТП-10/0,4 кВ, ф. 21 ПС 110/35/10 кВ Володаровка для электроснабжения сельскохозяйственного производства, расположенного по адресу: Астраханская обл., Володарский р-он, расположен в 700 метрах на запад от п. Диановка. | 2021 | 1-20 кВ | 225 | 50 | 340.7082 |  |  |  | 1514.2585
|  | Строительство ВЛИ-0,38 кВ от РУ-0,4 кВ и установка КТП-10/0,4 кВ, ф. 12 ПС 110/10 кВ Фунтово для электроснабжения жилого дома по ул. Кооперативная, д. 11, п. Кирпичного завода № 1, Приволжский район, Астраханская область | 2021 | 1-20 кВ | 10 | 15 | 189.0884 |  |  |  | 18908.844
|  | Строительство ВЛ-10 кВ, ВЛИ-0,38 кВ и установка ТП-10/0,4 кВ ф.11 ПС 110/10 кВ Фунтово для электроснабжения крестьянско-фермерского хозяйсства (к/н 30:09:120701:87), расположенного в МО "Евпраксинский сельсовет", примыкающий к южной границе с.Евпраксино, в 100м от правого берега р.Болда, с.Евпраксино, Приволжский район, Астраханская обл. (ориентировочная протяженость ВЛЗ- 0,01км, ВЛИ-0,01км, КТП) | 2021 | 1-20 кВ | 15 | 100 | 155.1837 |  |  |  | 10345.5787
|  | Строительство ВЛЗ-10 кВ, ВЛИ-0,38 кВ и установка ТП-10/0,4 кВ, ф. 21, ПС 35/10 кВ Бирюковка для электроснабжения КФХ, расположенных на участке Яр-Яманцуг в 2,5 км юго-восточнее с. Яманцуг, в 50 м от правого берега р. Бушма, Приволжский р-н, Астраханская область | 2021 | 1-20 кВ | 2469 | 150 | 2666.9486 |  |  |  | 1080.1736
|  | Строительство ВЛ-10 кВ от опоры №58, ф.13 ПС 110/10 кВ Бузанская для электроснабжения земельного участка по адресу: участок Бершик в 3,8 км южнее с. Новоурусовка, п. Бузан, Красноярский р-н, Астраханская обл. | 2021 | 1-20 кВ | 2560 | 15 | 3007.5015 |  |  |  | 1174.8053
|  | Строительство ВЛИ-0,38 кВ от опоры № 1 Л-1 ТП 65 ф. 15 ПС 36/6 кВ Кировская для электроснабжения жилого дома, расположенной по адресу: ул. Гжатская, д.16, Ленинский р-н, г. Астрахань | 2021 | 1-20 кВ | 393 | 15 | 669.8859 |  |  |  | 1704.5444
|  | Строительство ВЛИ-0,4 кВ от опоры №16, Л2 ВЛИ-0,4 кВ ТП 1758 ф. 10 ПС 110/6 кВ Судостроительная, для электроснабжения жилого дома, расположенного по адресу: пер. Царевский, д. 21, стр. 10, Советский р-н, г. Астрахань | 2021 | 1-20 кВ | 118 | 15 | 234.1482 |  |  |  | 1984.3069
|  | Строительство ВЛИ-0,38 кВ от ближайшей опоры ВЛИ-0,38 кВ ТП 1717 ф. 5 ПС 110/10/6 кВ Кировская для электроснабжения жилого дома, расположенного по адресу: пер. 1-й Головина, д. 4, Ленинский р-н, г. Астрахань | 2021 | 1-20 кВ | 52 | 15 | 142.9639 |  |  |  | 2749.306
|  | Строительство ВЛИ-0,38 кВ от ближайшей опоры ВЛ-0,4 кВ СТП-747 ВЛ-2 РП-ЯКЗ ф.33 ПС Фунтово для электроснабжения Гаража по ш.Камызякское, д.7, строение 105 с.Яксатово, Приволжский р-н, Астраханская область | 2021 | 1-20 кВ | 123 | 5 | 157.0518 |  |  |  | 1276.8442
|  | Строительство ВЛИ-0,38 кВ от проектируемой опоры ВЛИ-0,38 кВ проектируемой СТП-6/0,4 кВ, ф. 606 ПС 110/10-6 кВ Южная для электроснабжения объекта для размещения иных объектов автомобильного транспорта и дорожного хозяйства, расположенного по адресу: ул. Рождественского, д. 18 «о», Советский район, г. Астрахань. | 2021 | 1-20 кВ | 123 | 15 | 146.6365 |  |  |  | 1192.1665
|  | Строительство ЛЭП-0,4 кВ от РУ-0,4 кВ проектируемой ТП-6/0,4 кВ ф. 606 ПС 110/10/6 кВ Южная для электроснабжения нежилого помещения, расположенного по адресу: ул. Рождественского, д. 21, корп. а, Кулаковский промузел, Приволжский р-н, г. Астрахань | 2021 | 1-20 кВ | 48 | 14 | 112.532 |  |  |  | 2344.416
|  | Строительство ВЛИ-0,38 кВ от РУ-0,4 кВ ЗТП-13-Р ф. 28 ПС 220/110/35/6 кВ Владимировка для электроснабжения многоквартирного жилого дома (стройплощадка) по ул. Сталинградская, г. Ахтубинск, Ахтубинский р-н, Астраханская обл. кад. ном.: 30:01:150101:3449 | 2021 | 1-20 кВ | 146 | 140 | 140.2195 |  |  |  | 960.4073
|  | Строительство ВЛЗ-6 кВ, ВЛИ-0,38 кВ и установка ТП-6/0,4 кВ, ф. 33 ПС 110/6 кВ Окрасочная для электроснабжения «Храма Воскресения Христово» по ул. Весенняя д. 50 «в», п. Трусово, Наримановский р-н, Астраханская обл. | 2021 | 1-20 кВ | 10 | 20 | 56.6069 |  |  |  | 5660.694
|  | Строительство ВЛЗ-6 кВ и установка КТП-6/0,4 кВ, ф. 415 ПС 110/35/6 кВ Лесная-Новая для электроснабжения производственной базы, расположенной по адресу: ул. Щепкина, д. 1/ ул. Парижской Комунны, д. 6, Трусовский р-н, г. Астрахань | 2021 | 1-20 кВ | 28 | 150 | 227.6628 |  |  |  | 8130.8136
|  | Строительство ВЛЗ - 6кВ, ЛЭП-0,4 кВ и установка ТП-6/0,4 кВ ф. 3 ПС 110/35/6 кВ Евпраксино для электроснабжения нежилого дома, расположенного (который будет располагаться) в Килинчинском сельсовете, в 2 км севернее п. Кинелле, в 40 км от левого берега р. Болда, Приволжский р-н, Астраханская обл. | 2021 | 1-20 кВ | 277 | 100 | 419.7216 |  |  |  | 1515.2405
|  | Строительство ВЛЗ-10 кВ и установка ТП-10/0,4 кВ ф. 55 ПС 110/10 кВ Кири-Кили РЩ для подключения комплекса ФВФ, расположенного по адресу: ул. Автозаправочная перекресток ул. Энергетическая, Ленинский р-н, г. Астрахань | 2021 | 1-20 кВ | 29 | 2.5 | 147.708 |  |  |  | 5093.3779
|  | Строительство ВЛ-10 кВ и установка КТП -10/0,4 кВ, ф. 8 ПС 110/35/10 кВ Горбаневка-2 для электроснабжения подсобного помещения, расположенного в районе с. Покровка, Ахтубинский р-н, Астраханская обл. | 2021 | 1-20 кВ | 3853 | 149 | 3906.7415 |  |  |  | 1013.948
|  | Строительство ЛЭП-0,4 кВ от РУ-0,4 кВ ТП 716 А ф. 10 ПС 110/6 Судостроительная, для электроснабжения жилого дома, расположенного по адресу: С/Т «Иерсения», уч. 21, Советский район, г. Астрахань | 2021 | 1-20 кВ | 421 | 15 | 647.3253 |  |  |  | 1537.5898
|  | Строительство ВЛ-6 кВ, ЛЭП-0,4 кВ и установка МТП-6/0,4 кВ, ф. 10 ПС 110/6 кВ Судостроительная для электроснабжения садовых домов, расположенных по адресу: с/т «Металлист» Астраханского завода Металлоконструкций, уч. 39, уч. 40, уч. 41, Советский район, г. Астрахань | 2021 | 1-20 кВ | 5 | 15 | 84.573 |  |  |  | 16914.594
|  | Строительство КЛ-6 кВ и установка СТП-6/0,4 кВ, ф. 606 ПС 110/10/6 кВ Южная для электроснабжения нежилого здания, расположенного по адресу: ул. Рождественского, Советский район, г.Астрахань | 2021 | 1-20 кВ | 28 | 30 | 219.9439 |  |  |  | 7855.1404
|  | Строительство ВЛЗ-6 кВ, ВЛИ-0,38 кВ и установка ТП-6/0,4 кВ, ф. 29 ПС 110/6 кВ Вододелитель для электроснабжения базовой станции телефонной связи уч. б/н. к/н: 30:08:010501, г. Нариманов, Наримановский р-н, Астраханская обл. | 2021 | 1-20 кВ | 120 | 15 | 218.7852 |  |  |  | 1823.2099
|  | Строительство ВЛЗ-10 кВ, ВЛИ-0,38 кВ и установка КТП-10/0,4 кВ, ф. 4 ПС 110/35/10 кВ Горбаневка-2 для электроснабжения насосной станции, с. Пологое Займище, примерно в 2,5 км по направлению на юго-восток от ориентира с. Пологое Займище, Ахтубинский р-н, Астраханская обл | 2021 | 1-20 кВ | 352 | 149 | 892.1885 |  |  |  | 2534.6263
|  | Строительство ВЛ-6 кВ от ближайшей опоры ВЛ-6 кВ ф. 16 ПС 35/6 кВ Кировская, строительство ВЛ-6 кВ от ближайшей опоры ВЛ-6 кВ ф. 17 ПС 35/6 кВ Началово для электроснабжения повысительной насосной станции, расположенной по адресу: уч. б/н (к/н 30:09:050301:439) п. Новоначаловский, Приволжский р-н, Астраханская обл. | 2021 | 1-20 кВ | 2019 | 235 | 3637.9549 |  |  |  | 1801.8598
|  | Строительство ВЛЗ-10 кВ, ВЛИ-0,38 кВ и установка КТП-10/0,4 кВ, ф. 20 ПС Стройиндустрия для электроснабжения жилого дома, расположенного по адресу: ул. Лесная, д. 13, МЖС "Наримановская", Наримановский район, Астраханская область | 2021 | 1-20 кВ | 319 | 12 | 376.378 |  |  |  | 1179.8683
|  | Строительство ВЛ-10 кВ, ВЛИ-0,38 кВ и установка КТП-10/0,4 кВ, ф. 4 ПС 220/110/35/10 кВ Лиман для электроснабжения жилого дома, по ул. И. Приходько, рп. Лиман, Лиманский р-н, Астраханской обл. | 2021 | 1-20 кВ | 436 | 15 | 585.0756 |  |  |  | 1341.9165
|  | Строительство ВЛ-10 кВ, ВЛИ-0,38 кВ и установка ТП-10/0,4 кВ, ВЛ-13 РП-6 Береговая, ф.5 ПС 110/10 кВ Николо-Комаровка для электроснабжения производства сельскохозяйственной продукции на орошаемом участке «Присельский», в 1,31 км юго-западнее с. Татарская Башмаковка и в 160 м. по левой стороне от автодороги Астрахань-Травино, Приволжский р-н, Астраханская обл. | 2021 | 1-20 кВ | 48 | 15 | 324.4814 |  |  |  | 6760.0283
|  | Строительство ЛЭП-10 кВ и установка КТП 10/0,4кВ ф. 7 ПС 35/10 кВ Мултаново для электроснабжения базы для рекреационной деятельности по адресу: Росийская Федерация, Астраханская обл., р-н Володарский, Восточнодельтовое лесничество в границах Володарского административного района, квартал 307, выдел 54, кадастровый номер земельного участка 30:02:0:0007 | 2021 | 1-20 кВ | 10551 | 150 | 15567.1911 |  |  |  | 1475.4233
|  | Строительство ВЛ-6 кВ, ЛЭП-0,4 кВ и установка КТП-6/0,4 кВ ф.2, ПС 35/6 кВ Кировская для электроснабжения жилых домов, расположенных по адресу: уч. б/н (к/н 30:12:010039:133), уч. б/н (к/н 30:12:010735:123), уч. б/н (к/н 30:12:010735:115) в районе ул. Началовское Шоссе, Кировский р-н., г. Астрахань | 2021 | 1-20 кВ | 15 | 14 | 15.9212 |  |  |  | 1061.4147
|  | Строительство ВЛ-6 кВ, ВЛИ-0,38 кВ и установка ТП 6/0,4 кВ, ф.3 ПС35/6 Началово для электроснабжения садового дома в с/т.«Обувщик-2», Астраханской обувной фабрики, садовый участок №108 Приволжский район, Астраханская область | 2021 | 1-20 кВ | 283 | 15 | 807.9866 |  |  |  | 2855.0765
|  | Строительство ВЛЗ-10 кВ, ВЛИ-0,38 кВ и установка ТП-10/0,4 кВ, ф.21 ПС 35/10 кВ Бирюковка для электроснабжения Сельскохозяйственного производства на орошаемый участок Безымянный, 1,7 км юго-восточной границы п.Ивановский, в 150м северо-западнее от правого берега р.Рычан, Приволжский район, Астраханская область | 2021 | 1-20 кВ | 10 | 15 | 126.3194 |  |  |  | 12631.935
|  | Строительство ВЛЗ-6 кВ, ЛЭП-0,4 кВ и установка ТП 6/0,4 кВ ф.7 ПС 110/6 Окрасочная для электроснабжения садового дома, расположенного по адресу СНТ Газовик, ул.Райская, д.37, Трусовский район, г.Астрахань | 2021 | 1-20 кВ | 375 | 15 | 802.4161 |  |  |  | 2139.7764
|  | Строительство ВЛЗ-6 кВ и установка КТП-6/0,4 кВ ф. 606 ПС 110/10/6 кВ Южная для электроснабжения производственной базы, расположенного по адресу: проезд 1-й Рождественского, Советский р-н, г. Астрахани. | 2021 | 1-20 кВ | 180 | 150 | 237.6653 |  |  |  | 1320.3629
|  | Строительство ВЛ-10 кВ, ВЛИ-0,38 кВ и установка ТП-10/0,4 кВ ф.13 ПС 110/10 кВ Черный Яр-2, для электроснабжения земельного участка под строительство и эксплуатацию ОКС, предназначенного для дошкольного образования (детские ясли) по переулку Садовый, д.2, с.Черный Яр, Черноярский р-н, Астраханская обл. | 2021 | 1-20 кВ | 6 | 150 | 64.1703 |  |  |  | 10695.05
|  | Строительство ВЛ-10 кВ и установка ТП-10/0,4 кВ, ф. 5 ПС 110/10 кВ Ленино для электроснабжения животноводческой точки на уч. б/н, (к/н: 30:03:000000:93), с Табун-Арал, Енотаевский р-н, Астраханская обл. | 2021 | 1-20 кВ | 2610 | 15 | 3353.9398 |  |  |  | 1285.0344
|  | «Строительство ВЛ-6 кВ, ВЛИ-0,38 кВ и установка ТП-6/0,4 кВ, ф. 611 ПС 110/10/6 кВ Городская для электроснабжения земельного участка по ул. Ленина д. № 70 «Б», с. Три Протока, Приволжский р-н, Астраханская обл.» | 2021 | 1-20 кВ | 171 | 100 | 277.6325 |  |  |  | 1623.582
|  | Строительство ВЛЗ-10 кВ, ВЛИ-0,38 кВ и установка КТП-10/0,4 кВ, ВЛ-7 РП-Растопуловка ф. 3,15 ПС 110/10 кВ Растопуловка для электроснабжения жилых домов по ул. В. Нурмухамедова д. 31 и д. 32 с. Растопуловка, Приволжский р-н, Астраханская обл. | 2021 | 1-20 кВ | 294 | 15 | 499.04 |  |  |  | 1697.4149
|  | Строительство ВЛЗ-6 кВ, ВЛИ-0,38 кВ и установка КТП-6/0,4 кВ, ф.16 ПС 35/6 кВ Кировская для электроснабжения жилого дома, расположенного по адресу: ул. 2-я Сурепская, д.12, Кировский р-н, г.Астрахань | 2021 | 1-20 кВ | 120 | 14 | 272.699 |  |  |  | 2272.492
|  | Строительство ВЛЗ-10 кВ, ВЛИ-0,38 кВ и установка ТП-10/0,4 кВ, ф. 33 ПС 110/10 кВ Фунтово для электроснабжения подсобного хозяйства, расположенного на орошаемом участке «Ирле», 1 поле, участок №5, Приволжский р-н, Астраханская область | 2021 | 1-20 кВ | 81 | 50 | 285.6823 |  |  |  | 3526.9416
|  | Строительство ВЛЗ-10 кВ, ВЛИ-0,38 кВ и установка ТП-10/0,4 кВ, ф. 7 ПС 110/10 кВ Фунтово для электроснабжения земельного участка для производства сельхозпродукции, расположенного на орошаемом участке «Ирле» на поле 1, дорожке 5, уч. № 1, Приволжский р-н, Астраханская обл. | 2021 | 1-20 кВ | 342 | 15 | 618.7498 |  |  |  | 1809.2099
|  | Строительство ЛЭП-10 кВ и установка ТП-10/0,4кВ ф. 20 ПС 110/10-6 кВ Резиновая, ЛЭП-6 кВ и установка ТП-6/0,4кВ ф. 22 ф.33 ПС 110/6 кВ Окрасочная для электроснабжения школы по ул. 70 Лет Октября, д. 19, п. Мирный, Наримановский р-н, Астраханская обл. | 2021 | 1-20 кВ | 7018 | 150 | 7054.6671 |  |  |  | 1005.2247
|  | Строительство ВЛ-10кВ, ВЛИ-0,38кВ и установка ТП-10/0,4кВ, ф.14 ПС 110/35/10 кВ ЦРП для электроснабжения нежилого помещения (склада), (к/н 30:09:090307:96), расположенного в МО "Трехпротокский сельсовет", в 230м восточнее восточной границы с.Кулаковка, в 90м южнее автомобильной дороги Астрахань-Три Протока -Началово, с.Три Протока, Приволжский р-н, Астраханская обл. | 2021 | 1-20 кВ | 96 | 100 | 540.4825 |  |  |  | 5630.0265
| 2.3.1.4.2.1. | Строительство ВЛЗ-10 кВ, КЛ-0,4 кВ, ВЛИ-0,4 кВ и установка ТП-10/0,4 кВ ф. 7 ПС 110/35/10 кВ Первомайская для электроснабжения производства сельской продукции, расположенного по адресу: п. Пойменный, находящийся в 7,5 км южнее поселка Пойменный, в 300 м от правого берега р. Кривая Болда, орошаемого участка «Мошаикский», поле № 2, участок 20 | 2022 | 1-20 кВ | 857 | 15 | 1325.5009 |  |  |  |  | 1546.6755
|  | Строительство ВЛ-10кВ, ВЛИ-0,38кВ и установка ТП-10/0,4кВ, ф.14 ПС 110/35/10 кВ ЦРП для электроснабжения садового дома, расположенного в с/т "Ветерок" завода холодильного оборудования, уч.34, Приволжский р-н, Астраханская обл. | 2022 | 1-20 кВ | 10 | 27 | 55.8332 |  |  |  |  | 5583.318
|  | Установка КТП-6/0,4 кВ и строительство ВЛИ-0,38 кВ ф. 18 ПС 35/6 кВ Началово для электроснабжения жилого дома по ул. Дорожная, д. 3 в, п. Начало, Приволжский район, Астраханская обл. | 2022 | 1-20 кВ | 8 | 10 | 35.8794 |  |  |  |  | 4484.92
|  | Строительство ВЛЗ-6 кВ, ВЛИ-0,38 кВ и установка ТП-6/0,4 кВ ф. 29 ПС 110/10 кВ Промстройматериалы для электроснабжения предприятия общественного питания (к/н 30:08:110102:479), расположенного по ул. Калинина, д. 21, с. Солянка, Наримановский район, Астраханская область. | 2022 | 1-20 кВ | 362 | 50 | 445.3532 |  |  |  |  | 1230.2575
|  | Строительство ВЛ-10 кВ, ВЛИ-0,38 кВ, установка ТП-10/0,4 кВ ф. 3 ПС 35/10 кВ Нижний Баскунчак для электроснабжения КП заповедника, расположенного в районе озера Баскунчак (бывшая охранная зона озера Баскунчак), уч. № 2 «Зеленый Сад» (к/н 30:01:060301:1), рп. Нижний Баскунчак, Ахтубинский р-н, Астраханская обл.» | 2022 | 1-20 кВ | 110 | 4 | 501.8588 |  |  |  |  | 4562.3526
|  | Строительство ВЛЗ-10 кВ, ВЛИ-0,38 кВ и установка ТП-10/0,4 кВ, ф. 13 ПС 110/10 кВ Фунтово для электроснабжения жилого дома по ул. Розовая д. 2 п. Эрле, Приволжский р-н, Астраханская обл. | 2022 | 1-20 кВ | 87 | 15 | 390.122 |  |  |  |  | 4484.1614
|  | Строительство ВЛЗ-6 кВ, ВЛИ-0,38 кВ и установка ТП-6/0,4 кВ ф. 403 ПС 110/35/6 кВ Лесная-Новая для электроснабжения садовых домов, расположенных по адресу: уч. 57, уч. 146, в районе «Станция Новолесная» Трусовский р-н, г. Астрахань" (ориентировочная протяженность ВЛЗ-10 кВ - 0,889 км и ВЛИ -0,38 кВ-0,44, ориентировочная мощность 0,25 МВА) | 2022 | 1-20 кВ | 688 | 75 | 1575.1129 |  |  |  |  | 2289.4083
|  | Строительство ВЛ-6 кВ, ВЛИ-0,38 кВ и установка ТП-6/0,4 кВ ф. 606 ПС 110/10/6 кВ Южная для электроснабжения склада, расположенного по адресу: ул. Рождественского, д. 5а, Советского р-он, г. Астрахань, (ориентировочная протяженность ВЛ-6 кВ - 0,359 км; ВЛИ-0,38 кВ - 0,032 км; ориентировочная мощность - 0,16 МВА) | 2022 | 1-20 кВ | 359 | 140 | 1370.5176 |  |  |  |  | 3817.5978
|  | «Строительство ЛЭП-10 кВ, ЛЭП-0,4 кВ и установка ТП-10/0,4 кВ ф.5 ПС 110/10 кВ Николо-Комаровка для электроснабжения магазина, расположенного по ул. Дорожная, д.1/1, с. Татарская Башмаковка, Приволжский р-н, Астраханская обл. (ориентировочная протяженность ЛЭП-10 кВ - 0,01 км, ориентировочная протяженность ЛЭП-0,4 кВ – 0,01 км, ориентировочная мощность – 0,25 МВА)» | 2022 | 1-20 кВ | 5 | 105 | 107.6323 |  |  |  |  | 21526.456
|  | Строительство ЛЭП-6 кВ, ЛЭП-0,4 кВ и установка ТП-6/0,4 кВ, ф. 403 ПС 110/35/6 кВ Лесная-Новая для электроснабжения садового дома, расположенного по адресу: уч. 156, в районе «Станция Новолесная», Трусовский р-н, г. Астрахань» Трусовский р-н, г. Астрахань | 2022 | 1-20 кВ | 1052 | 30 | 1730.1598 |  |  |  |  | 1644.6386
|  | Строительство ЛЭП-6 кВ, ЛЭП-0,4 кВ и установка КТП-6/0,4 кВ, ф.9 ПС 35/6 кВ Трусовская для электроснабжения жилых домов, расположенных по адресу: ул. Бориса Алексеева, д.2, д.5, д.6, д.8, д.12, д.19, с. Солянка, Наримановский район, г. Астрахань | 2022 | 1-20 кВ | 124 | 90 | 584.7169 |  |  |  |  | 4715.4589
|  | «Строительство ВЛ-10кВ, ВЛИ-0,38кВ и установка ТП-10/0,4кВ, ВЛ-68 РП-2 ф.27 ПС 110/10 кВ Фунтово для электроснабжения производственной базы по ул.Подгорная, д.3 с.. Карагали, Приволжский р-н, Астраханская обл.» | 2022 | 1-20 кВ | 19 | 150 | 342.4053 |  |  |  |  | 18021.3311
|  | Строительство ВЛ-6 кВ, ВЛИ-0,38 кВ и установка ТП-6/0,4 кВ, ф.16 ПС 35/6 кВ Началово для электроснабжения жилого дома по ул.Ясная, д.21, с.Яманцуг, Приволжский р-н, Астраханская область. | 2022 | 1-20 кВ | 520 | 6 | 1625.6127 |  |  |  |  | 3126.1782
|  | Строительство ВЛЗ-6кВ, ВЛИ-0,38 кВ и установка КТП-6/0,4 кВ, ф. 10 ПС 110/6 кВ Судостроительная для электроснабжения жилого и садового дома, расположенных по адресу: ул. 2-я Валовая, д.5 ; с-т "Механизатор" при ВПУ-23, уч.5 Советский р-н г. Астрахани. | 2022 | 1-20 кВ | 168 | 15 | 633.773 |  |  |  |  | 3772.4584
|  | Строительство ЛЭП-10 кВ, ЛЭП-0,4 кВ и установка ТП-10/0,4 кВ ф.21 ПС 35/10 кВ Бирюковка для электроснабжения объекта сельскохозяйственного производства, расположенного в 650 м южнее границы п. Ивановский, в 1225 км юго-западнее от правого берега р. Бушма, Приволжский р-н, Астраханская обл. | 2022 | 1-20 кВ | 10 | 25 | 118.2753 |  |  |  |  | 11827.53
|  | Строительство ВЛ-10 кВ, ВЛИ-0,38 кВ и установка ТП-10/0,4 кВ ф.17,20 РП Школа ф.15 ПС 110/10 кВ Красный Яр для электроснабжения Магазинов, расположенных по ул.Ватаженская, д.1 К, д.1/1 с.Красный Яр, Красноярский район, Астраханская область (к/н 30:06:100233:65, к/н 30:06:100233:137). (ориентировочная протяженность ВЛ-10 кВ – 0,09 км, ВЛИ-0,38 кВ – 0,03 км, ориентировочная мощность – 0,400 МВА) | 2022 | 1-20 кВ | 92 | 249 | 127.0205 |  |  |  |  | 1380.6573
|  | Строительство ВЛ-10 кВ, ВЛИ-0,38 кВ и установка ТП-10/0,4 кВ, ф. 10 ПС 110/10 кВ Озерная для электроснабжения детского сада, расположенного по ул. Садовая, д. 26а, с. Восточное, Икрянинский р-н, Астраханская обл. | 2022 | 1-20 кВ | 13 | 150 | 180.2005 |  |  |  |  | 13861.5762
|  | Строительство двух ЛЭП-10 кВ от ближайшей опоры ВЛ-10 кВ ф.12 ПС 110/10 кВ Фунтово, ф.35 ПС 110/10 кВ Фунтово, ЛЭП-0,4 кВ и установка 2КТП-10/0,4 кВ, для электроснабжения дошкольного общеобразовательного учреждения, расположенного по ул. Магистральная, з/у 1Б, п. Кирпичного Завода № 1, Приволжский р-н., Астраханская обл. | 2022 | 1-20 кВ | 699 | 150 | 1653.3966 |  |  |  |  | 2365.3742
|  | Строительство ЛЭП-6 кВ от опоры ВЛ-6 кВ ф. №39 ПС 110/6 кВ Судостроительная для электроснабжения многоэтажной жилой застройки, расположенной по адресу: ул. 1-я Воскресенская, д. 2, г. Астрахань | 2022 | 1-20 кВ | 225 | 256 | 579.9238 |  |  |  |  | 2577.439
|  | Строительство ВЛЗ-6 кВ, ВЛИ-0,38кВ и установка ТП-6/0,4 кВ ф. 33 ПС 110/6 кВ Окрасочная для электроснабжения склада, расположенного по ул. Школьная, д. 19 «г», п. Трусово, Наримановский р-н, Астраханская обл. | 2022 | 1-20 кВ | 338 | 120 | 697.391 |  |  |  |  | 2063.287
|  | Строительство ВЛ -10 кВ, установка ТП 10/0,4 кВ, ф. 33 ПС 110/10 кВ Заводская для электроснабжения административного здания Наримановского РЭС, Хозяйственного блока Наримановского РЭС по ул. Производственная, д. 8, г. Нариманов, Наримановский р-н., Астраханская обл. | 2022 | 1-20 кВ | 1216 | 80 | 2210.8651 |  |  |  |  | 1818.1456
|  | Строительство ВЛ-10кВ, установка ТП-10/0,4кВ, ф.19 ПС 110/10кВ Солодники для электроснабжения школы по ул.Школьная, д.14, с.Солодники, Черноярский р-н, Астраханская обл. | 2022 | 1-20 кВ | 543 | 100 | 1311.9535 |  |  |  |  | 2416.1206
|  | DB. Строительство ВЛЗ-6 кВ, ВЛИ-0,38 кВ от отпайки за ЛР-3 и установка ТП-6/0,4 кВ ф.23 ПС 35/6 кВ Октябрьская для электроснабжения придорожного сервиса по адресу: Астраханская обл., Наримановский район, в 2,35 км северо-восточнее с. Новокучергановка, в 5,1 км юго-западнее с. Старокучергановка севернее ерика Черный (к/н 30:08:120301:493), (ориентировочная протяженность ВЛЗ-6 кВ – 0,015 км, ориентировочная протяженность ВЛИ-0,38 кВ – 0,015 км, ориентировочная мощность – 0,250 МВА) | 2022 | 1-20 кВ | 4 | 300 | 68.5253 |  |  |  |  | 17131.3175
|  | Строительство ВЛЗ-6 кВ и установка ТП-6/0,4 кВ ф. 27 ПС 110/6 кВ Окрасочная для электроснабжения складского помещения, расположенного по адресу: с. Солянка, ул. Оптовая, д. 5, «ж», Наримановский р-н, г. Астрахань | 2022 | 1-20 кВ | 7 | 15 | 52.3183 |  |  |  |  | 7474.0486
|  | Строительство ВЛ-6 кВ и установка КТП-6/0,4 кВ, ф. 29 ПС 110/10 кВ Промстройматериалы для электроснабжения складских помещений по ул. Николаевское шоссе, д. 8 «З», д. 8 «Л», с. Солянка, Наримановский р-н, Астраханская обл. | 2022 | 1-20 кВ | 5 | 100 | 70.0752 |  |  |  |  | 14015.04
|  | Строительство ВЛ-10 кВ, и установка ТП-10/0,4 кВ, ф.27 ПС 110/10 кВ Фунтово для электроснабжения садовых домов СНТ «Дружба» с. Карагали, Приволжский р-н, Астраханская обл. | 2022 | 1-20 кВ | 819 | 300 | 1757.3767 |  |  |  |  | 2145.759
|  | Строительство двух ЛЭП-6 кВ от ближайших опор ВЛ-6 кВ ф. 18 ПС 35/6 кВ Началово; ф.3 ПС 35/6 кВ Началово, для электроснабжения малоэтажной многоквартирной жилой застройки, расположенной по ул. Придорожная, з/у 1, с. Началово, Приволжский р-н, Астраханская обл. | 2022 | 1-20 кВ | 217 | 666 | 336.7545 |  |  |  |  | 1551.8641
|  | Строительство ЛЭП-6 кВ от опоры ВЛ-6 кВ ф. №13 ПС 110/6 кВ Судостроительная для электроснабжения учебного корпуса, расположенного по адресу: ул. 1-я Набережная Золотого Затона, 42, г. Астрахань | 2022 | 1-20 кВ | 10 | 313.05 | 151.0113 |  |  |  |  | 15101.133
| 2.3.1.4.2.1. | Строительство ЛЭП-10 кВ, ЛЭП-0,4 кВ и установка ТП-10/0,4 кВ ф.12 ПС 110/10 кВ Фунтово для электроснабжения садовых домов, расположенных в 1,1 км юго восточнее п. Кирпичного завода №1, в 300 м от левого берега р. Царев, к/н 30:09:110302:296; к/н 30:09:110302:293; к/н 30:09:110302:276; к/н 30:09:110302:259; к/н 30:09:110302:239; к/н 30:09:110302:223; к/н 30:09:110302:202; к/н 30:09:110302:185; к/н 30:09:110302:166; к/н 30:09:110302:148, Приволжский р-н, Астраханская обл | 2023 | 1-20 кВ | 376 | 50 | 1028.8286 | [5 empty] | 2736.2462
|  | Строительсво ЛЭП-6 кВ, ЛЭП-0,4 кВ и установка СТП-6/0,4 кВ, ф. 41 ПС 110/6 кВ Судостроительная, для электроснабжения жилого дома, расположенного по адресу: ул. 1-я Ботаническая, д. 33, тер. СНТ "Колос-2", Советский р-н, г. Астрахань | 2023 | 1-20 кВ | 80 | 15 | 503.3845 | [5 empty] | 6292.3061
|  | Строительство ВЛЗ-10 кВ, ВЛИ-0,38 кВ и установка КТП-10/0,4 кВ ф.18 ПС 110/35/10 кВ Первомайская для электроснабжения садового дома на уч. 22 в с/т Восток-3, расположенного в районе п.Янго-Аул, Ленинский р-н, Астраханская обл | 2023 | 1-20 кВ | 20 | 15 | 247.6183 | [5 empty] | 12380.916
|  | Строительство ВЛ-6 кВ, ЛЭП-0,4 кВ и установка ТП-6/0,4 кВ, ф.9 ПС 35/6 кВ Трусовская для электроснабжения жилых домов, расположенных по адресам: с. Солянка, ул. Лазурная: д.11, д.21, д.25; ул. Ясная, д.4, д.24; пер. Васильковый, д. 5; ул. Сиреневая, д.5; ул. Солненчная, д. 8, Наримановский район, г. Астрахань" (ориентировочная протяженность ВЛЗ-6кВ - 0,530 км, ЛЭП-0,4кВ -0,965 км:КЛ-0,4кВ - 4х0,02, ВЛИ-0,38 кВ - 0,885 км; ориентировочная мощность - 0,4МВА) | 2023 | 1-20 кВ | 560 | 39 | 1324.2598 | [5 empty] | 2364.7497
|  | Строительство ВЛ-10 кВ, ВЛИ-0,38 кВ и установка ТП-10/0,4 кВ, ф.6 ПС 35/10 кВ Травино для электроснабжения нежилого помещения, расположенного в границах МО «Образцово-Травинский сельсовет», с севера паевые земли, с востока р.Гандурино, с юга земли Кадиева, с запада автодорога, Камызякский р-н, Астраханская обл.» | 2023 | 1-20 кВ | 2236 | 150 | 2646.6725 | [5 empty] | 1183.6639
|  | Строительство ЛЭП-6 кВ, установка 2ТП-6/0,4 кВ ф.412 ф. 403 ПС 110/35/6 кВ Лесная-Новая, для электроснабжения детского сада на 140 мест, расположенного по адресу: ул. 5-я Новолесная, г. Астрахань (к/н 30:12:042040:1327), (ориентировочная протяженность КЛ-6 кВ – 0,62 км, ВЛ – 0,05 км, (ориентировочная мощность – 2х0,25 МВА; | 2023 | 1-20 кВ | 25 | 150 | 41.1775 | [5 empty] | 1647.1
|  | Строительство ЛЭП-6 кВ, ЛЭП-0,4 кВ и установка ТП-6/0,4 кВ ф. 3 ПС 35/6 кВ Началово для электроснабжения садовых домов в с/т «Орбита» УД-249/2 УВД, уч. 1, 4, 30, 35, 18, 28 и в с/т «Амур» Приволжской ПМК, с/уч. 64, 35, 27, 39, 55, 23, Приволжский р-н, Астраханская обл. | 2023 | 1-20 кВ | 57 | 201 | 303.9355 | [5 empty] | 5332.2011
|  | Строительство ЛЭП-6 кВ и установка ТП-6/0,4 кВ ф.3 ПС 35/6 кВ Началово для электроснабжения жилого дома, расположенного 1,3 км юго-западнее южной черты поселения с. Началово, в 30 м от левого берега ерика Средний Кутум, Приволжский р-н, Астраханская обл. | 2023 | 1-20 кВ | 15 | 15 | 180.7105 | #REF! | 622.1358 | #REF! |  |  | 12047.3647
|  | «Строительство ЛЭП-6 кВ, ЛЭП-0,4 кВ и установка ТП-6/0,4 кВ, ф.611 ПС 110/10-6 кВ Городская для электроснабжения гаража в гаражном кооперативе № 6 по ул 2-я Гаражная/ ул.1-я Гаражная, 2/1 Советский р-н, Астрахань» | 2023 | 1-20 кВ | 20 | 6 | 227.4746 | [5 empty] | 11373.7325
|  | Строительство ВЛ-10 кВ, ВЛИ-0,38 кВ и установка ТП-10/0,4 кВ, ф.9 ПС 110/10 кВ Старица-2 для электроснабжения земельного участка (база отдыха) расположенного в границах МО «Село Ступино», в 7 км по направлению на северо-восток, с. Ступино, Черноярский р-н, Астраханская обл. | 2023 | 1-20 кВ | 1400 | 150 | 2450.0202 | [5 empty] | 1750.0144
|  | Строительство ВЛ-10 кВ и установка КТП 10/0,4 кВ, ф.17 ПС 110/10 кВ Солодники для электроснабжения земельного участка по ул. Ленинская д.85Б, с. Солодники, Черноярского р-н, Астраханская обл. | 2023 | 1-20 кВ | 341 | 60 | 881.2749 | #REF! | 1723.6673 | #REF! |  |  | 2584.384
|  | Строительство ВЛ-10 кВ, ВЛИ-0,38 кВ и установка ТП-10/0,4 кВ, ф.5 ПС 220/110/10 кВ Черный Яр-220 для электроснабжения земельного участка, Астраханская область, р-н Черноярский, с. Черный Яр, 10 км по направлению на юго-запад от с. Черный Яр (ориентировочная протяженность ВЛ-10 кВ – 0,010 км, ВЛИ-0,38 кВ – 0,010 км, ориентировочная мощность – 0,16 МВА) | 2023 | 1-20 кВ | 10 | 110 | 168.377 | [5 empty] | 16837.699
|  | Строительство ВЛ-10 кВ, ВЛИ-0,38 кВ и установка ТП-10/0,4 кВ, ф.11 ПС 110/10 кВ Соленое Займище для электроснабжения административного здания и земельного участка для размещения использования-туристического обслуживания (размещения гостиницы) по ул.Степная, д.44, д.44, кв./оф. А, с. Соленое Займище, Черноярский р-н, Астраханская обл. | 2023 | 1-20 кВ | 450 | 150 | 637.0028 | [5 empty] | 1415.5617
|  | Строительство двух ЛЭП-6 кВ от ближайшей опоры ВЛ-6 кВ ф.611 ПС 110/10-6 кВ Городская, ф.17 ПС 35/6 кВ Началово, ЛЭП-0,4 кВ и установка 2КТП-6/0,4 кВ, для электроснабжения учреждения дошкольного, начального и среднего общего образования, расположенного по ул. Ленина, с. Три Протока, Приволжский р-н., Астраханская обл. 2 этап | 2023 | 1-20 кВ | 514 | 150 | 1812.2809 | [5 empty] | 3525.8382
|  | «Строительство ЛЭП-10 кВ, ЛЭП-0,4 кВ и установка ТП-10/0,4 кВ, ВЛ-14 РП-9, ф.12,35 ПС 110/10 кВ Фунтово для электроснабжения индивидуального жилищного строительства, расположенного по ул. Весёлая, з/у 19, с.Осыпной Бугор, Приволжский р-н, Астраханская обл.» | 2023 | 1-20 кВ | 8 | 6 | 20.5642 | [5 empty] | 2570.5188
|  | Строительство ЛЭП-10 кВ, ЛЭП-0,4 кВ и установка ТП-10/0,4 кВ, ф. 7 ПС 110/10 кВ Фунтово для электроснабжения объекта сельскохозяйственного производства в 1,3 км северо-восточнее автодороги Астрахань-Камызяк, в 50 м юго-восточнее ерика Кигач, «Яксатовский сельсовет», Приволжский р-н, Астраханская обл. | 2023 | 1-20 кВ | 1264 | 40 | 2637.4499 | [5 empty] | 2086.5901
|  | Строительство ЛЭП-6 кВ и установка 2ТП-6/0,4 кВ ф. 106, ф. 313 ПС 110/35/6 кВ Трикотажная для электроснабжения торгового центра, расположенного по адресу: ул. Минусинская (к/н 30:12:010614:156), г. Астрахань | 2023 | 1-20 кВ | 14 | 150 | 21.4315 | #REF! | #REF! | #REF! |  |  | 1530.8236
|  | Строительство ВЛ-10 кВ, ВЛИ-0,38 кВ и установка ТП-10/0,4 кВ,ф.17 ПС 110/10 кВ Новинская для электроснабжения земельных участков (к/н 30:05:200107:171, 30:05:200107:172, 30:05:200107:161, 30:05:200107:169), расположенных в границах МО «Поселок Кировский», между базой отдыха «Прокоста» и ериком «Дуленский», Камызякский р-н, Астраханская обл. | 2023 | 1-20 кВ | 4503 | 60 | 5502.0748 | #REF! | #REF! | #REF! |  |  | 1221.8687
|  | Строительство ВЛ-10 кВ и установка ТП-10/0,4 кВ, ф. 13 ПС 35/10 кВ Прикаспийская для электроснабжения чабанской точки в 10 км западнее п. Прикаспийский, в 7 км юго-западнее п. Соленое, Наримановский р-н, Астраханская обл. (ориентировочная протяженность ВЛ-10 кВ - 0,025 км; ориентировочная мощность - 0,025 МВА) | 2023 | 1-20 кВ | 28 | 10 | 232.7591 | #REF! | 511.5378 | #REF! |  |  | 8312.8246
|  | Строительство ВЛ-6 кВ, ВЛИ-0,4 кВ и установка СТП-6/0,4 кВ ф. № 7 ПС 35/6 Интернациональная для электроснабжения коммунального сооружения (размещения сливной станции), расположенного по адресу: пл. Нефтяников, г. Астрахань. | 2023 | 1-20 кВ | 25 | 30 | 196.749 | [5 empty] | 7869.9588
|  | Строительство ЛЭП-10 кВ, ЛЭП-0,4 кВ установка ТП-10/0,4 кВ, РП-9 ВЛ-14, ф. 12 ПС 110/10 кВ Фунтово для электроснабжения жилых домов по ул. Асии Эрембетовой, д. 1, д. 1А, д. 5, д. 7, д. 8, д. 9, д. 11, д. 12, д. 13, д. 15, с. Осыпной Бугор, Приволжский р-н, Астраханская обл | 2023 | 1-20 кВ | 7 | 150 | 82.5585 | #REF! | #REF! | #REF! |  |  | 11794.0757
|  | Строительство ВЛЗ-6 кВ и установка СТП-6/0,4 кВ, ф. №11 ПС 110/6 кВ Резиновая для электроснабжения складского здания/помещения, расположенного по адресу: ул. Советской Гвардии, д. 46а, г. Астрахань | 2023 | 1-20 кВ | 78 | 15 | 393.4754 | #REF! | 1196.6393 | #REF! |  |  | 5044.5559
|  | Строительство ЛЭП-6 кВ, ЛЭП-0,4 кВ и установка ТП-6/0,4 кВ, ф.21, ПС 35/6 кВ Началово для электроснабжения жилого дома, расположенного в мкр. Уютный, з/у. 11, с. Началово, Приволжский р-н, Астраханская обл. | 2023 | 1-20 кВ | 157 | 6 | 951.3152 | [5 empty] | 6059.3327
|  | Строительство ЛЭП-10 кВ, ЛЭП-0,4 кВ, установка ТП-10/0,4 кВ, ВЛ-92 РП-6 Береговая, ф. 4, ПС 110/10 кВ Чаганская для электроснабжения крестьянского (фермерского) хозяйства на участке «Джидале», в 600м южнее п. Придорожный и в 100м от правого берега реки Кизань, участок №1, п. Придорожный, Приволжский р-н, Астраханская обл. | 2023 | 1-20 кВ | 5 | 40 | 212.6464 | [5 empty] | 42529.276
|  | СтроительствоВЛ-6 кВ, КЛ-0,4 кВ и установка ТП-6/0,4 кВ, ф.403, ф. 412 ПС 110/10/6 кВ Лесная-Новая для электроснабжения механической мастерской, расположенной по адресу: 3-й проезд Маршанский, д. 15, литер строения А, г. Астрахань. | 2023 | 1-20 кВ | 460 | 150 | 1211.2146 | #REF! | #REF! | #REF! |  |  | 2633.0752
|  | Строительство ВЛЗ-10 кВ, ВЛИ-0,38 кВ и установка ТП-10/0,4 кВ, ф.7 ПС 35/10 кВ Калиновка для электроснабжения земельных участков (к/н 30:05:170205:121, 30:05:170205:336): 1 участок в границах МО «Жан-Аульский сельсовет» южнее земельного участка с к/н 30:05:170205:7, Камызякский р-н., Астраханская область; 2 участок ул. Советская, 60, с. Жан-Аул, Камызякский р-н., Астраханская область | 2023 | 1-20 кВ | 1140 | 5 | 2144.86 | [5 empty] | 1881.4562
|  | Строительство ВЛ-6 кВ, установка 2ТП 6/0,4 кВ ф. 23 ПС 110/6 кВ Ахтуба и ф. 3 ПС 110/6 Джелга для электроснабжения здания детского сада-ясли по ул. Садовая (к/н: 30:01:150407:948), г. Ахтубинск, Ахтубинский р-н., Астраханская обл. | 2023 | 1-20 кВ | 252 | 149 | 329.8711 | #REF! | #REF! | #REF! |  |  | 1309.0121
| 2.3.1.4.3.1. | Строительство ВЛ на железобетонных опорах изолированным алюминиевым проводом сечением от 100 до 200 квадратных мм включительно одноцепные |  | 0,4 кВ | 5391 | 1388.4 | 10076.7641
| 2.3.1.4.3.1. | пообъектная расшифровка * | 2021 | 0,4 кВ | 1830 | 450 | 2544.5065 | [6 empty] | 1892.6348 | 688.9519 | 2581.59 | 1203.68 | 2235.6329 | 2887.3853 |  |  |  | 2887385.3245 | #REF! | #REF! | #REF!
| 2.3.1.4.3.1. | пообъектная расшифровка * | 2022 | 0,4 кВ | 1440 | 343.4 | 2397.5715 | [6 empty] | 2648.8773 | 1671.1607 | 4320.04 | 977.72 | 2648.8773 | [8 empty] | 5188.6314
| 2.3.1.4.3.1. | пообъектная расшифровка * | 2023 | 0,4 кВ | 2121 | 595 | 5134.686 | [6 empty] | 2846.6106 | 1376.9741 | 4223.58 | 1469.64 | 2341.6553
| 2.3.1.4.3.1. | Строительство 2КЛ-10 кВ, ВЛИ-0,38 кВ и установка КТП-10/0,4 кВ, ф.29 ПС 110/35/10 кВ Первомайская для электроснабжения здания бытового обслуживания, расположенного по адресу: ул. Новороссийская, д. 1 а, Ленинский р-н, г. Астрахань | 2021 | 0,4 кВ | 97 | 150 | 220.1953 |  |  |  | 2270.0543
|  | Строительство 2КЛ-6 кВ, ВЛИ-0,38 кВ и установка ТП-6/0,4 кВ, ф. 621 ПС 110/10-6 кВ Южная для электроснабжения садового дома, расположенного по адресу: пер. 1-й Конечный, д. 4, СНТ Железнодорожник, Советский р-н, г. Астрахань | 2021 | 0,4 кВ | 420 | 120 | 962.0449 |  |  |  | 2290.5831
|  | Строительство ЛЭП-0,4 кВ от РУ-0,4 кВ ТП 1439 ф.10 ПС 110/6 кВ Судостроительная для электроснабжения жилого дома, расположенного по адресу: ул. Набережная Реки Царева, д. 46, литер А, г. Астрахань | 2021 | 0,4 кВ | 1135 | 30 | 980.2318 |  |  |  | 863.6404
|  | Строительство ВЛИ-0,4 кВ, ВЛЗ-6 кВ и установка ТП 6/0,4 ф.23 ПС 35/6 Октябрьская для электроснабжения детского сада, расположенного в границах между ул. Морская и Комсомольская, уч б/н (к/н:30:08:000000:906), с. Старокучергановка, Наримановский р-н, Астраханская обл. | 2021 | 0,4 кВ | 178 | 150 | 382.0345 |  |  |  | 2146.2613
| 2.3.1.4.3.1. | Строительство ЛЭП-0,4 кВ от РУ-0,4 кВ ТП-527, ф. 22 ПС 35/6 кВ Началово для электроснабжения жилых домов, расположенных по ул. Владимира Даля, з/у. 7, з/у 7А, д. 9А, д. 13А и ул. Рождественского, д. 7А, п. Садовый, Приволжский р-н, Астраханская обл. | 2022 | 0,4 кВ | 862 | 22 | 1120.2672 |  |  |  |  | 1299.6139
|  | Строительство ВЛИ-0,38 кВ от Ру-0,4 кВ КТП 1463 ф. 7 ПС 110/35/10 кВ Первомайская для электроснабжения жилого дома, расположенного в садоводческом некоммерческом товариществе "Луч", д. 21, Ленинский район, г. Астрахань | 2022 | 0,4 кВ | 364 | 15 | 402.9029 |  |  |  |  | 1106.8761
|  | Строительство КЛ-6 кВ, КЛ-0,4 кВ, ВЛИ-0,38 кВ от РУ-0,4 кВ и установка КТП-6/0,4 кВ, 18 ПС 35/6 кВ Началово для электроснабжения складских помещений в мкр. Шеншакова д. 84В, с. Началово, Приволжский р-н, Астраханская область | 2022 | 0,4 кВ | 38 | 144.4 | 156.0935 |  |  |  |  | 4107.7245
|  | Строительство ЛЭП-0,4 кВ от РУ-0,4 кВ ТП-742 ф.18 ПС 35/6 кВ Началово для электроснабжения магазина в мкр.Придорожный, д.1, с.Началово, Приволжский р-н., Астраханская обл. | 2022 | 0,4 кВ | 176 | 162 | 718.3079 |  |  |  |  | 4081.2947
| 2.3.1.4.3.1. | Строительство ЛЭП-10 кВ, ЛЭП-0,4 кВ и установка КТП-10/0,4 кВ, ф.12 ПС 110/35/10 кВ ЦРП для электроснабжения производственного здания/помещения, расположенного в промузле на ТЭЦ-2 в 1 км северо-восточнее с. Кулаковка, в 2 км северо-западнее с. Три протока, с. Началово, Приволжский р-н, Астраханская обл. (ориентировочная протяженность ориентировочная протяженность ЛЭП-10 кВ-0,1 км, ЛЭП-0,4 кВ – 0,28 км, ориентировочная мощность – 0,25 МВА) | 2023 | 0,4 кВ | 220 | 150 | 717.0711 | [5 empty] | 3259.4141
|  | Строительство ВЛ-10 кВ, ВЛИ-0,38 кВ и установка ТП-10/0,4 кВ,ф.17 ПС 110/10 кВ Новинская для электроснабжения земельных участков (к/н 30:05:200107:171, 30:05:200107:172, 30:05:200107:161, 30:05:200107:169), расположенных в границах МО «Поселок Кировский», между базой отдыха «Прокоста» и ериком «Дуленский», Камызякский р-н, Астраханская обл. | 2023 | 0,4 кВ | 695 | 60 | 1884.2722 | [5 empty] | 2711.183
|  | Строительство ЛЭП-10 кВ, ЛЭП-0,4 кВ установка ТП-10/0,4 кВ, РП-9 ВЛ-14, ф. 12 ПС 110/10 кВ Фунтово для электроснабжения жилых домов по ул. Асии Эрембетовой, д. 1, д. 1А, д. 5, д. 7, д. 8, д. 9, д. 11, д. 12, д. 13, д. 15, с. Осыпной Бугор, Приволжский р-н, Астраханская обл | 2023 | 0,4 кВ | 455 | 150 | 1007.0747 | [5 empty] | 2213.3509
|  | Строительство ЛЭП-0,4 кВ от РУ-0,4 кВ ТП-539/160 кВА ф. 5 ПС 35/10 кВ Бирюковка для электроснабжения жилого дома по ул. Молодежная, д. 13а, с. Бирюковка, Приволжский р-н, Астраханская обл. | 2023 | 0,4 кВ | 72 | 15 | 386.7399 | #REF! | #REF! | #REF! |  |  | 5371.3869
|  | Строительство ЛЭП-10 кВ, ЛЭП-0,4 кВ и установка ТП-10/0,4 кВ, ф. 21 ПС 35/10 кВ Бирюковка для электроснабжения крестьянского хозяйства на участке Яр-Яманцуг, в 2,5 км юго-восточнее с. Яманцуг, в 50 м от правого берега р. Бушма, Приволжский р-н, Астраханская обл. | 2023 | 0,4 кВ | 439 | 150 | 647.8875 | [5 empty] | 1475.8257
|  | «Строительство ВЛИ-0,4 кВ от опоры № 1 ВЛ-0,4 кВ Л-1 ТП-193, ф.55 ПС 110/10 кВ Кири-Кили для электроснабжения магазина, расположенного по адресу: ул. Бабаевского, 62, г. Астрахань» | 2023 | 0,4 кВ | 240 | 70 | 491.6407 | #REF! | #REF! | #REF! |  |  | 2048.5029
| 2.3.2.3.1.1. | Строительство ВЛ на железобетонных опорах неизолированным сталеалюминевый проводом сечением до 50 квадратных мм включительно одноцепные |  | 0,4 кВ | 221 | 66 | 531.471
| 2.3.2.3.1.1. | пообъектная расшифровка * | 2021 | 0,4 кВ | 0 | 0 | 0 | [6 empty] | 0 | 0 | 0 | 0 | 0 | 2571.5639 |  |  |  | 2571563.9103 | #REF! | #REF! | #REF!
| 2.3.2.3.1.1. | пообъектная расшифровка * | 2022 | 0,4 кВ | 101 | 15 | 89.7544 | [6 empty] | 888.6574 | 0 | 888.66 | 888.66 | 888.6574 | [8 empty] | 284.1578
| 2.3.2.3.1.1. | пообъектная расшифровка * | 2023 | 0,4 кВ | 120 | 51 | 441.7166 | [6 empty] | 3680.9713 | 0 | 3680.97 | 3680.97 | 3680.9713
| 2.3.2.3.1.1. |  | 2021 | 0,4 кВ | [6 empty] | -
| 2.3.2.3.1.1. | Строительство ВЛ-0,4 кВ от ближайшей опоры ВЛ-0,4 кВ ТП 268 ф.19 ПС 35/6 кВ Трусовская для электроснабжения жилого дома, расположенного по адресу: ул.Луначарского, д.94, Трусовский р-н, г.Астрахань | 2022 | 0,4 кВ | 101 | 15 | 89.7544 |  |  |  |  | 888.6574
| 2.3.2.3.1.1. | Строительство ВЛИ-0,38 кВ от ближайшей опоры ВЛ-0,4 кВ, Л-1, КТП-526 /63 кВА, ф. 9 ПС 110/10 кВ Красный Яр для электроснабжения жилых домов по кадастровый номер 30:06:110302:219, к/н 30:06:110302:220, ул. Гафурова, д. 1А п. Долгинский, Красноярский р-н, Астраханская обл. | 2023 | 0,4 кВ | 120 | 51 | 441.7166 | [5 empty] | 3680.9713
| 2.3.2.3.1.1. | Строительство ВЛ на железобетонных опорах неизолированным сталеалюминевый проводом сечением до 50 квадратных мм включительно одноцепные |  | 1-20 кВ | 14855 | 1624.4 | 23472.6304
| 2.3.2.3.1.1. | пообъектная расшифровка * | 2021 | 1-20 кВ | 3884 | 744 | 5832.0132 | [6 empty] | 4482.3715 | 6711.4438 | 11193.82 | -2229.07 | 3199.5065 | 3141.531 |  |  |  | 3141531.026 | #REF! | #REF! | #REF! | 15555.8145 | Объекты по 2023 г. с большой протяженностью. По 1 объекту (с самыми низкими средними расходами, эта ставка в любом случае выпадала бы из расчета, т.к. расходы по ней min) часть расходов перенесены в ставку по расходам на КТП, чтобы ставка "не провалилась"
| 2.3.2.3.1.1. | пообъектная расшифровка * | 2022 | 1-20 кВ | 1025 | 500.4 | 2061.6914 | [6 empty] | 4028.3734 | 3900.5939 | 7928.97 | 127.78 | 2838.0558
| 2.3.2.3.1.1. | пообъектная расшифровка * | 2023 | 1-20 кВ | 9946 | 380 | 15578.9258 | [6 empty] | 2294.9756 | 1768.4613 | 4063.44 | 526.51 | 1691.0234
| 2.3.2.3.1.1. | Установка СТП 10/0,22 кВ для электроснабжения автоматизированной системы диспетчерского контроля и управления ПГБ "Газопровод межпоселковый от ГРС Вольное на с.Вольное, с.Селитренное, с.Сероглазово Харабалинский район, Астраханская область. | 2021 | 1-20 кВ | 5 | 1 | 16.7264 |  |  |  | 3345.27
|  | Установка СТП 10/0,22 кВ для электроснабжения газопроводов межпоселковых ГРС Копановка-с.Копановка-с.Михайловка (автоматизированная система диспетчерского контроля и управления ГРПШ) с.Копановка, Енотаевский р-н, Астраханская область. | 2021 | 1-20 кВ | 60 | 1 | 82.2495 |  |  |  | 1370.8252
|  | Установка СТП 10/0,22 кВ для электроснабжения газопроводов межпоселковых ГРС Копановка-с.Михайловка (Автоматизированная система диспетчерского контроля и управления ГРПШ) с.Михайловка, Енотаевский р-н, Астраханская область. | 2021 | 1-20 кВ | 345 | 1 | 244.3459 |  |  |  | 708.249
|  | Установка СТП 10/0,22 кВ для электроснабжения газопроводов межпоселковых ГРС «Енотаевка-с.Владимировка- с.Восток-с.Косика» (Автоматизированная система диспетчерского контроля и управления ГРПШ) с.Косика, Енотаевский р-н, Астраханская область. | 2021 | 1-20 кВ | 60 | 1 | 77.5439 |  |  |  | 1292.3988
|  | Строительство ВЛ-10 кВ, ВЛИ-0,38 кВ и установка ТП-10/0,4 кВ ф.21 ПС 110/35/10 кВ Володаровка для электроснабжения личного подсобного хозяйства, расположенного вдоль левого берега реки Чурка, (к/н 30:02:090501:463), Володарский р-н, Астраханская обл. | 2021 | 1-20 кВ | 175 | 15 | 138.6997 |  |  |  | 792.5695
|  | Строительство ВЛ-10 кВ, ВЛИ-0,38 кВ и установка СТП 10/0,4 кВ, ф.15, ПС 110/10 кВ Николо-Комаровка для электроснабжения жилого дома по ул.Сельская, д.40А, п.Волго-Каспийский, Камызякский р-н, Астраханская обл. | 2021 | 1-20 кВ | 5 | 15 | 55.9565 |  |  |  | 11191.298
|  | Строительство ВЛ-10 кВ, ВЛИ-0,38 кВ и установка ТП-10/0,4 кВ, ф.6 ПС 35/10 кВ Травино для электроснабжения производственной базы ООО «Северо-Каспийская рыбная компания» (к/н 30:05:150204:330), расположенной в г.Камызяк, Камызякский район, Астраханская обл. | 2021 | 1-20 кВ | 185 | 150 | 392.9382 |  |  |  | 2123.9902
|  | Строительство ВЛ-10 кВ от опоры ВЛ-10 кВ ф. 20 РП Азовский ПС 110/10 кВ Табола и установка ТП 10/0,4 кВ для электроснабжения подсобного хозяйства СТОО «Мелиоратор», с юга-запада р. Табола, с северо-востока участок граничит с участком, выделенным Кравцовой М., с севера Бэровский бугор, Камызякский р-н, Астраханская обл. | 2021 | 1-20 кВ | 30 | 15 | 942.6761 |  |  |  | 31422.5367
|  | Строительство ВЛ-10 кВ, ВЛИ-0,38 кВ и установка ТП-10/0,4 кВ, ф. 16 ПС 110/10 кВ Николо-Комаровка для электроснабжения земельного участка сельскохозяйственного назначения, расположенного с. Никольское, около р. Старая Волга (к/н 30:05:020204:2), Камызякский р-н, Астраханская обл. | 2021 | 1-20 кВ | 15 | 15 | 79.0277 |  |  |  | 5268.5167
|  | Строительство ВЛ-10 кВ и установка ТП-10/0,4 кВ от ближайшей опоры ВЛ-10 кВ, ф. 15, ПС 110/10 кВ Вольное для электроснабжения вагона бытовки (к/н 30:10:050401:72), расположенного вдоль, а/д Астрахань-Волгоград, в границах МО Селитренский сельсовет, с. Селитренное, Харабалинский р-н, Астраханская обл. | 2021 | 1-20 кВ | 220 | 14 | 280.3289 |  |  |  | 1274.2221
|  | Строительство ВЛ-10 кВ от ближайшей опоры ВЛ-10 кВ, ф. 15 ПС 110/35/10 кВ Тамбовка, для электроснабжения земельного участка в 8,4 км на юго-восток, в 8,7 км на юго-восток, в 9,5 км на юго-восток от с. Тамбовка, в 50 м от а/д А-В, в 2 км на восток от левого берега р. Ашулук, (к/н 30:10:000000:545) с. Тамбовка, Харабалинский р-н, Астраханская обл. | 2021 | 1-20 кВ | 94 | 100 | 208.7741 |  |  |  | 2221.0007
|  | Строительство ВЛ-10 кВ и установка ТП-10/0,4 кВ, ф. 23 ПС 110/10 кВ Косика для электроснабжения животноводческой точки в 12 км северо-восточнее с. Восток, Енотаевский р-н, Астраханская обл. | 2021 | 1-20 кВ | 135 | 6 | 174.7954 |  |  |  | 1294.7806
|  | Строительство ВЛ-6 кВ и установка СТП-6/0,4 кВ ф. 14 ПС 35/10/6 кВ ХВТ для электроснабжения жилого дома, расположенного по адресу: в 12 км на запад от г. Харабали, в 225 м от правобережья рукава р. Ахтуба, Харабалинский р-н, Астраханская обл. | 2021 | 1-20 кВ | 2016 | 15 | 2046.6066 |  |  |  | 1015.1819
|  | Строительство ВЛ -10 кВ от опоры № 139 и установка СТП-10/0,4 кВ, ф. 7 ПС 110/10 кВ Вязовка, для электроснабжения ГРПШ п. Раздольный по объекту: «Газопроводы межпоселковые с .Черный Яр, п. Раздольный, Черноярский р-н, Астраханская обл. | 2021 | 1-20 кВ | 230 | 1 | 261.7989 |  |  |  | 1138.2563
|  | Строительство ВЛ-10 кВ от опоры № 220 и установка СТП-10/0,4 кВ, ф. 13 ПС 110/10 кВ Черный Яр-2, для электроснабжения ГРПШ с. Барановка по объекту: "Газопроводы межпоселковые с. Черный Яр, с. Барановка, Черноярский р-н, Астраханская обл. | 2021 | 1-20 кВ | 20 | 1 | 117.631 |  |  |  | 5881.5485
|  | Строительство ВЛ-6 кВ и установка ТП-6/0,4 кВ ф. 16 ПС 220/110/35/6 кВ Баррикадная для электроснабжения СНТ «Судостроитель-3» рп. Красные Баррикады, Икрянинский р-н, Астраханская обл. | 2021 | 1-20 кВ | 15 | 150 | 129.15 |  |  |  | 8610.0027
|  | Строительство ВЛ-10 кВ, ВЛИ-0,38 кВ, и установка ТП-10/0,4 кВ ф. 10 ПС 110/35/10 кВ Зензели для электроснабжения участка производственно-технического обеспечения и комплектации оборудовании (УТПО и КО), расположенного с западной стороны железной дороги «Астрахань-Кизляр» в 0,9 км южнее ст. Зензели (к/н 30:07:220602:16), Лиманский р-н., Астраханская область | 2021 | 1-20 кВ | 10 | 40 | 86.3341 |  |  |  | 8633.412
|  | Установка СТП-10/0,22 кВ для электроснабжения Автоматизированной системы диспетчерского контроля и управления ПГБ по объекту:«Газопроводы межпоселковые ГРС Кочковатка-с.Кочковатка-с.Сасыколи-п.Бугор-с.Михайловка с отводом на Чапчачи»с.Сасыколи, Харабалинский р-н, Астраханская обл. | 2021 | 1-20 кВ | 45 | 1 | 48.7755 |  |  |  | 1083.8993
|  | Установка СТП-10/0,22 кВ для электроснабжения Автоматизированной системы диспетчерского контроля и управления ГРПШ по объекту: «Газопроводы межпоселковые ГРС Кочковатка – с. Кочковатка – с. Сасыколи – п. Бугор – с. Михайловка с отводом на п. Чапчали» п. Бугор Харабалинский р-н. Астраханская обл. | 2021 | 1-20 кВ | 43 | 1 | 55.0526 |  |  |  | 1280.2933
|  | Строительство ВЛ-10 кВ, ВЛИ-0,38 кВ и установка ТП-10/0,4 кВ ф.9 ПС 110/10 кВ Черный Яр-2 для электроснабжения земельного участка (к/н 30:11:130201:4823), расположенного в 1 км на северо-запад, в районе машинного канала КАРОС, с.Черный Яр, Черноярский р-н, Астраханская обл | 2021 | 1-20 кВ | 25 | 100 | 119.7805 |  |  |  | 4791.2212
|  | Строительство ВЛЗ-6 кВ, ВЛИ-0,38 кВ и установка ТП-6/0,4 кВ, ф.46 ПС 110/10/6 кВ Кири-Кили для электроснабжения столовой в г. Астрахань, 90 м. в западном направлении от ерика Перкатный в районе реки Кривая Болда, Ленинский р-н, Астраханская область | 2021 | 1-20 кВ | 124 | 100 | 215.0936 |  |  |  | 1734.6261
|  | Установка СТП-10/0,22 кВА для электроснабжения Автоматизированной системы диспетчерского контроля и управления ГРПШ по объекту «Газопроводы межпоселковые ГРС Кочковатка – с. Кочковатка - с. Сасыколи – п. Бугор- с. Михайловка с отводом на п. Чапчачи Харабалинского района Астраханской области», с. Михайловка, Харабалинский р-н, Астраханская обл. | 2021 | 1-20 кВ | 27 | 1 | 57.728 |  |  |  | 2138.0741
| 2.3.2.3.1.1. | Строительство ВЛ-10 кВ от ближайшей опоры ВЛ-10 кВ ф. 5 ПС 35/10 кВ Травино – 1-й ввод; ВЛ-10 кВ от ближайшей опоры ВЛ-10 кВ ф. 4 ПС 35/10 кВ Травино – 2-й ввод, двух ВЛИ-0,38 кВ и установка 2ТП-10/0,4 кВ для электроснабжения учреждения дошкольного, начального и среднего общего образования, расположенного по ул. Юбилейная, з/у 3 «А», с. Образцово-Травино, Камызякский р-н, Астраханская обл. | 2022 | 1-20 кВ | 403 | 60.4 | 647.2678 |  |  |  |  | 1606.1236
|  | Строительство ВЛ-10 кВ, ВЛИ-0,38 кВ и установка ТП 10/0,4 кВ ф. 13, ПС 110/10 кВ Черный Яр-2 для электроснабжения объекта сельскохозяйственного производства, расположенного: Астраханская область, р-н Черноярский, с. Черный Яр, в 3,5км по направлению на север от с. Черный Яр | 2022 | 1-20 кВ | 10 | 60 | 78.3975 |  |  |  |  | 7839.752
|  | Строительство ВЛ-10 кВ, ВЛИ-0,4 кВ и установка ТП-10/0,4 кВ, ф.5 ПС 110/10 кВ Береговая для электроснабжения объекта крестьянского (фермерского) хозяйства, расположенного в 11,2 км юго-западнее пос.Волжский, Енотаевский район, Астраханская область. | 2022 | 1-20 кВ | 220 | 15 | 319.6077 |  |  |  |  | 1452.7621
|  | Строительство ВЛЗ-6 кВ, КЛ-0,4 кВ и установка ТП- 6/0,4 кВ ф.25 ПС 110/6 кВ Восточная для электроснабжения производственной базы, расположенной по адресу: уч. б/н (к/н 30:090212:146), ул.Лесная, Кулаковский промузел, с. Кулаковка, Приволжский р-н, Астраханская обл. | 2022 | 1-20 кВ | 10 | 140 | 111.7028 |  |  |  |  | 11170.279
|  | Строительство ВЛ-10 кВ, ВЛИ-0,38 кВ и установка ТП-10/0,4 кВ ф.17 ПС 110/35/10 кВ Сасыколи для электроснабжения ясли-сада по ул.Кооперативная, д.2е, с.Кочковатка, Харабалинский р-н., Астраханская обл. | 2022 | 1-20 кВ | 211 | 150 | 636.2618 |  |  |  |  | 3015.4586
|  | Строительство ВЛ-10 кВ, ВЛИ-0,38 кВ и установка ТП-10/0,4 кВ, ф. 7 ПС 35/10 кВ Травино для электроснабжения земельных участков: 1 участок в границах колхоза «Звезда», земельный участок № 62(7), к югу от базы отдыха «Лебедь»; 2 участок в границах колхоза «Звезда» земельный участок № 62(5), к югу от базы отдыха «Лебедь»; 3 участок под садоводство к/н 30:05:150305:441; 4 участок сельскохозяйственного назначения к/н 30:05:150305:448, Камызякский р-н, Астраханская обл. | 2022 | 1-20 кВ | 72 | 60 | 106.282 |  |  |  |  | 1476.1383
|  | Строительство ВЛ-10 кВ и установка ТП-10/0,4 кВ, ф. 8 ПС 110/10 кВ Камызяк для электроснабжения земельного участка для строительства взлётной полосы в границах МО "Верхнекалиновский сельсовет", южнее моста через ерик Поперечный, по дороге Камызяк-Кировский на 400 м., на дороге возле ерика Поперечный, Камызякский р-н, Астраханская обл. | 2022 | 1-20 кВ | 99 | 15 | 162.1719 |  |  |  |  | 1638.1001
| 2.3.2.3.1.1. | Строительство ВЛ-10 кВ, ВЛИ-0,38 кВ и установка ТП-10/0,4 кВ ф.14 ПС 110/35/10 кВ Володаровка для электроснабжения личного подсобного хозяйства, расположенного в 1000 м севернее с.Цветное, вдоль р.Сарбай, к/н 30:02:220501:1258, Володарский р-н, Астраханская обл. | 2023 | 1-20 кВ | 294 | 15 | 636.4725 | [5 empty] | 2164.8724
|  | Строительство ВЛ-10 кВ, ВЛИ-0,38 кВ и установка ТП-10/0,4 кВ, ф. 5 ПС 35/10 кВ Марфино для электроснабжения сельскохозяйственных производств, расположенных в границах землепользования колхоза "Победа" на участках: уч. б/н (к/н: 30:02:150501:10), уч. б/н (к/н: 30:02:150501:13), уч. б/н (к/н 30:02:150501:7), уч. б/н (к/н: 30:02:150501:6), Володарский р-н. Астраханская обл. | 2023 | 1-20 кВ | 150 | 56 | 294.8155 | [5 empty] | 1965.4369
|  | Строительство ЛЭП-10 кВ, ВЛИ-0,38 кВ и установка ТП-10/0,4 кВ, ф.19 ПС 35/10 кВ Бирюковка для электроснабжения объекта сельскохозяйственного назначения (к/н 30:09:060801:3), расположенного в с.Бирюковка, орошаемый участок «Жилгуны», в 5км южнее с. Бирюковка, на левом берегу ер. Кафтаник, Приволжский р-н., Астраханская обл. | 2023 | 1-20 кВ | 2610 | 80 | 3440.2647 | [5 empty] | 1318.1091
|  | Строительство ВЛ-10 кВ, ВЛИ-0,38 кВ и установка ТП-10/0,4 кВ, ф.21 ПС 110/10 кВ Енотаевка для электроснабжения объекта животноводства, расположенного в 5,5 км юго-западнее с.Енотаевка, Енотаевский район, Астраханская область (ориентировочная протяженность ВЛ-10 кВ - 3,1 км + 3,1 км третья фаза, ориентировочная протяженность ВЛИ-0,38 кВ - 0,01 км,ориентировочная мощность - 0,025 МВА) | 2023 | 1-20 кВ | 415 | 15 | 539.4849 | [5 empty] | 1299.9637
|  | Строительство ВЛ-10 кВ, ВЛИ-0,38 кВ и установка ТП 10/0,4 кВ от ближайшей опоры ВЛ-10 кВ ф. 5 ПС Ленино для электроснабжения шиномонтажа расположенного по адресу: Астраханская область, Енотаевский район в 850 м западнее АЗС Лукойл | 2023 | 1-20 кВ | 225 | 12 | 324.7879 | [5 empty] | 1443.5016
|  | Строительство ВЛ-10 кВ, ВЛИ-0,38 кВ и установка ТП-10/0,4 кВ, ф.9 ПС 110/10 кВ Береговая для электроснабжения животноводческой точки в 7 км южнее п.Волжский, Енотаевский р-н, Астраханская область. (ориентировочная протяженность ВЛ-10 кВ – 0,6 км, ВЛИ-0,38 кВ – 0,02 км, ориентировочная мощность – 0,025 МВА) | 2023 | 1-20 кВ | 715 | 15 | 987.4594 | [5 empty] | 1381.0621
|  | Строительство ВЛ-10 кВ, ВЛИ-0,38 кВ и установка ТП-10/0,4 кВ ф.8 ПС 110/10 кВ Енотаевка для электроснабжения шкафа климатического антивандального, расположенного в 1,2 км юго-западнее с. Копановка, Енотаевский район, Астраханская область | 2023 | 1-20 кВ | 20 | 3 | 93.516 | [5 empty] | 4675.798
|  | Строительство ВЛ-10 кВ, ВЛИ-0,4 кВ и установка ТП-10/0,4 кВ от ближайшей опоры ВЛ-10 кВ, ф. 5 ПС 110/10 кВ Никольская для электроснабжения животноводческой точки в 1,8 км южнее с. Пришиб, Енотаевский р-н, Астраханская обл. | 2023 | 1-20 кВ | 45 | 5 | 276.5724 | [5 empty] | 6146.0529
|  | Строительство ВЛ-6 кВ, установка 2ТП 6/0,4 кВ ф. 23 ПС 110/6 кВ Ахтуба и ф. 3 ПС 110/6 Джелга для электроснабжения здания детского сада-ясли по ул. Садовая (к/н: 30:01:150407:948), г. Ахтубинск, Ахтубинский р-н., Астраханская обл. | 2023 | 1-20 кВ | 1725 | 149 | 501.5288 | [5 empty] | 290.7413
|  | Строительство ВЛ-10 кВ, ВЛИ-0,38 кВ и установка ТП-10/0,4 кВ, ф.18 ПС 110/10 кВ Новинская для электроснабжения земельных участков сельскохозяйственного назначения: 1 участок между ериком Узенький и ериком Тополевский, остров Поляковский, Камызякский р-н, Астраханская обл.; 2 участок в границах МО «Жан-Аульский сельсовет» | 2023 | 1-20 кВ | 3747 | 30 | 8484.0238 | [5 empty] | 2264.2177
| 2.3.2.3.2.1. | Строительство ВЛ на железобетонных опорах неизолированным сталеалюминевый проводом сечением от 50 до 100 квадратных мм включительно одноцепные |  | 1-20 кВ | 5644 | 2016.4 | 8232.9446
| 2.3.2.3.2.1. | пообъектная расшифровка * | 2021 | 1-20 кВ | 2082 | 580 | 2332.3097 | [6 empty] | 3011.4605 | 1829.6068 | 4841.07 | 1181.85 | 2924.754 | 3004.8433 |  |  |  | 3004843.2717 | #REF! | #REF! | #REF! | 5653.1118 | в 2023 г. в расчете участвуют только 2 объекта и расходы по ним, по большинству ставок 2021-2022, сопоставимые. В первый объект даже добавлены расходы с другого вида работ
| 2.3.2.3.2.1. | пообъектная расшифровка * | 2022 | 1-20 кВ | 1780 | 921.4 | 2368.8661 | [6 empty] | 4120.5585 | 5025.2029 | 9145.76 | -904.64 | 2528.576
| 2.3.2.3.2.1. | пообъектная расшифровка * | 2023 | 1-20 кВ | 1782 | 515 | 3531.7689 | [6 empty] | 1974.8032 | 21.3812 | 1996.18 | 1953.42 | 1974.8032
| 2.3.2.3.2.1. | Строительство ВЛ-10 кВ и установка ТП-10/0,4 кВ ф. 15 ПС 110/35/10 кВ Тамбовка для электроснабжения дома животновода, расположенного в 7,5 км на юго-восток от с. Тамбовка, между автодорогой Астрахань-Волгоград и железной дорогой, в границах МО «Тамбовский сельсовет», с. Тамбовка, Харабалинский р-н, Астраханская обл. | 2021 | 1-20 кВ | 70 | 15 | 148.9483 |  |  |  | 2127.8329
| 2.3.2.3.2.1. | Строительство ВЛ-10 кВ, ВЛИ-0,38 кВ и установка ТП-10/0,4 кВ, ф.7 ПС 110/10 кВ Озерная для электроснабжения Нежилое помещение, расположенной ул. Бэра д. 56, с. Озерное, Икрянинский р-н, Астраханская обл. | 2021 | 1-20 кВ | 10 | 20 | 57.5984 |  |  |  | 5759.843
| 2.3.2.3.2.1. | Строительство ВЛ-10 кВ, ВЛИ-0,38 кВ и установка ТП-10/0,4 кВ ф. 5 ПС 35/10 кВ Михайловка для электроснабжения насосной станции западнее ильменя Батахин, севернее ильменей Малый Таргун и Цацанур, Лиманский р-н, Астраханская обл. | 2021 | 1-20 кВ | 10 | 120 | 28.0842 |  |  |  | 2808.419
| 2.3.2.3.2.1. | Строительство ВЛ-10 кВ от ближайшей опоры ВЛ-10 кВ, ф. 16, ПС 110/10 кВ Чаганская, установка ТП 10/0,4 кВ и строительство ВЛИ-0,38 кВ от РУ-0,4 кВ проектируемой ТП для электроснабжения земельного участка, расположенного в границах колхоза «Путь Ленина», с севера в 1600 м. паромная переправа, по восточному берегу р. Уваринка, с запада ер. Карасан, Камызякский р-н, Астраханская обл. | 2021 | 1-20 кВ | 1560 | 25 | 951.4505 |  |  |  | 609.9042
| 2.3.2.3.2.1. | Строительство ВЛ-10 кВ и установка ТП-10/0,4 кВ, ф.5 ПС 35/10 кВ Марфино для электроснабжения крестьянского (фермерского) хозяйства, в р.п. Володарский, д. 0, Володарский р-н, Астраханская обл. | 2021 | 1-20 кВ | 70 | 100 | 312.0975 |  |  |  | 4458.5353
| 2.3.2.3.2.1. | Строительство ВЛЗ-6 кВ от ближайшей опоры ВЛ-6 кВ ф. 7 ПС 35/6 кВ Интернациональная для электроснабжения производственной базы, расположенной по адресу: пл. Нефтяников, д. 26 «а», Трусовский р-н, г. Астрахань | 2021 | 1-20 кВ | 362 | 300 | 834.1308 |  |  |  | 2304.2287
| 2.3.2.3.2.1. | Строительство ВЛ-10 кВ, ВЛИ-0,38 кВ и установка ТП-10/0,4 кВ, ф. 19 ПС 35/10 кВ Бударино для электроснабжения нежилой застройки, расположенной в 3,4 км юго – восточнее с. Песчаное, в 7,1 км. восточнее п. Лиман, р.п. Лиман, (к/н 30:07:251401:660), Лиманский район, Астраханская обл. | 2022 | 1-20 кВ | 6 | 16 | 20.9179 |  |  |  |  | 3486.325
| 2.3.2.3.2.1. | Строительство ВЛ-10 кВ, ВЛИ-0,38 кВ и установка ТП-10/0,4 кВ, ф. 7 ПС 35/10 кВ Травино для электроснабжения земельного участка для ведения личного подсобного хозяйства, расположенного по ул. Заводская, д. 80, с.Образцово-Травино, Камызякский р-н, Астраханская обл. | 2022 | 1-20 кВ | 60 | 15 | 161.9347 |  |  |  |  | 2698.9123
| 2.3.2.3.2.1. | Строительство ВЛ-10 кВ, ВЛИ-0,38 кВ и установка ТП-10/0,4 кВ ф. 7 ПС 110/10 кВ Озерное для электроснабжения Хозяйственного помещение расположенного по адресу: ул.Бэра, д. 55, с. Озерное, Икрянинский р-н, Астраханская обл | 2022 | 1-20 кВ | 10 | 15 | 27.7388 |  |  |  |  | 2773.884
| 2.3.2.3.2.1. | Строительство ВЛ-10 кВ, ВЛИ-0,38 кВ и установка ТП-10/0,4 кВ, ф. 4 ПС 110/35/10 кВ Раздор для электроснабжения земельного участка ООО ОПХ-предприятие Юбилейное в верхней части острова, расположенного ниже с. Раздор, между рекой Малая Черная и ериком Сазанка, Камызякский р-н, Астраханская обл. | 2022 | 1-20 кВ | 281 | 15 | 336.7388 |  |  |  |  | 1198.3587
| 2.3.2.3.2.1. | Строительство ВЛ-10 кВ, ВЛИ-0,38 кВ и установка ТП-10/0,4 кВ ф. 7 ПС 110/10 кВ Озерная для электроснабжения Холодильника расположенного ул. Степная, д. 31, с. Озерное, Икрянинский р-н, Астраханская обл. | 2022 | 1-20 кВ | 100 | 150 | 200.1288 |  |  |  |  | 2001.2881
| 2.3.2.3.2.1. | Строительство ВЛ-10 кВ, ВЛИ-0,38 кВ и установка ТП-10/0,4 кВ, ф.8 ПС 110/10 кВ Тузуклей для электроснабжения личного подсобного хозяйства, расположенного в границах муниципального образования «Новотузуклейский сельсовет», восточнее земельного участка с кадастровым номером 30:05:070203:29, Камызякский р-н, Астраханская обл. | 2022 | 1-20 кВ | 350 | 15 | 395.113 |  |  |  |  | 1128.8943
| 2.3.2.3.2.1. | Строительство ВЛ-10 кВ и установка ТП-10/0,4 кВ, ф. 8 ПС 110/6/10 кВ Чапаевская для электроснабжения общеобразовательной организации (учреждения) по ул. Центральная, 38 а, с. Каралат, Камызякский р-н, Астраханская обл. | 2022 | 1-20 кВ | 5 | 355.4 | 84.2821 |  |  |  |  | 16856.418
| 2.3.2.3.2.1. | Строительство ВЛ-10 кВ от ближайшей опоры ВЛ-10 кВ, ф. 7, ПС 35/10 кВ Травино и установка СТП 10/0,4 кВ для электроснабжения жилого дома по ул. Набережная, д. 81, с. Гандурино, Камызякский р-н, Астраханская обл. | 2022 | 1-20 кВ | 923 | 15 | 872.1922 |  |  |  |  | 944.9536
| 2.3.2.3.2.1. | Строительство ВЛ-10 кВ ф.13 ПС 110/10 кВ Бузанская для электроснабжения земель сельскохозяйственного назначения, расположенных (который будет располагаться) земли ГП "Бузанское", земли ГП "Бузанское", с. Новоурусовка (к/н 30:06:040304:148), Красноярский р-н, Астраханская обл. | 2022 | 1-20 кВ | 45 | 325 | 269.8197 |  |  |  |  | 5995.9922
| 2.3.2.3.2.1. | Строительство ВЛ-10 кВ, ВЛИ-0,38 кВ и установка ТП-10/0,4 кВ, ф.21 ПС 110/10 кВ Енотаевка для электроснабжения объекта животноводства, расположенного в 8,3 км северо-западнее с.Восток, Енотаевский район, Астраханская область. | 2023 | 1-20 кВ | 1310 | 15 | 2606.7978 | [5 empty] | 1989.922
| 2.3.2.3.2.1. | Строительство ВЛ-10 кВ, ф.13 ПС 110/10 кВ Ленино для электроснабжения объекта насосной станции в 10 км западнее пос. Волжский, п. Волжский, к/н 30:03:000000:1216, Енотаевский р-н, Астраханская обл. | 2023 | 1-20 кВ | 472 | 500 | 924.9711 | #REF! | #REF! | #REF! |  |  | 1959.6844
| 2.3.2.3.3.1 | Строительство ВЛ на железобетонных опорах неизолированным сталеалюминевый проводом сечением от 100 до 200 квадратных мм включительно одноцепные |  | 1-20 кВ | 117 | 0 | 365.838
| 2.3.2.3.3.1 | пообъектная расшифровка * | 2021 | 1-20 кВ | 0 | 0 | 0 | [6 empty] | 0 | 0 | 0 | 0 | 0 | 3695.6781 |  |  |  | 3695678.0909 | #REF! | #REF! | #REF! | 432.3943
| 2.3.2.3.3.1 | пообъектная расшифровка * | 2022 | 1-20 кВ | 117 | 0 | 365.838 | [6 empty] | 3126.8205 | 0 | 3126.82 | 3126.82 | 3126.8205
| 2.3.2.3.3.1 | пообъектная расшифровка * | 2023 | 1-20 кВ | 0 | 0 | 0 | [6 empty] | 0 | 0 | 0 | 0 | 0
| 2.3.2.3.3.1 |  | 2021 | 1-20 кВ | [6 empty] | -
| 2.3.2.3.3.1 | Строительство ЛЭП-6 кВ от ЗРУ-6 кВ ПС 110/6 кВ Чапаевская для электроснабжения насосной станции, расположенной по адресу: межхозсети системы «Коммунар», на берегу р. Б. Черная, (к/н 30:05:0:0014), Камызякский р-н, Астраханская обл. | 2022 | 1-20 кВ | 117 |  | 365.838 |  |  |  |  | 3126.8205
| 2.3.2.3.3.1 |  | 2023 | 1-20 кВ | [8 empty] | -
| 2.3.2.4.1.1. | Строительство ВЛ на железобетонных опорах неизолированным алюминиевым проводом сечением до 50 квадратных мм включительно одноцепные |  | 0,4 кВ
| 2.3.2.4.1.1. | пообъектная расшифровка * | 2021 | 0,4 кВ | 0 | 0 | 0 |  |  |  | - |  |  | 0 | 0 | 0 | 0 | 0 | 0 |  |  |  | 0 |  | 0 | #DIV/0!
| 2.3.2.4.1.1. | пообъектная расшифровка * | 2022 | 0,4 кВ | 0 | 0 | 0 |  |  |  |  | - |  | 0 | 0 | 0 | 0 | 0
| 2.3.2.4.1.1. | пообъектная расшифровка * | 2023 | 0,4 кВ | 0 | 0 | 0 | [5 empty] | - | 0 | 0 | 0 | 0 | 0
| 2.3.2.4.1.1. |  | 2021 | 0,4 кВ | [8 empty] | -
| 2.3.2.4.1.1. |  | 2022 | 0,4 кВ | [8 empty] | -
| 2.3.2.4.1.1. |  | 2023 | 0,4 кВ | [8 empty] | -
| 2.3.2.4.1.1. | Строительство ВЛ на железобетонных опорах неизолированным алюминиевым проводом сечением до 50 квадратных мм включительно одноцепные |  | 1-20 кВ
| 2.3.2.4.1.1. | пообъектная расшифровка * | 2021 | 1-20 кВ | 0 | 0 | 0 | [6 empty] | 0 | 0 | 0 | 0 | 0 | 0 |  |  |  | 0 |  | 0 | #DIV/0!
| 2.3.2.4.1.1. | пообъектная расшифровка * | 2022 | 1-20 кВ | 0 | 0 | 0 | [6 empty] | 0 | 0 | 0 | 0 | 0
| 2.3.2.4.1.1. | пообъектная расшифровка * | 2023 | 1-20 кВ | 0 | 0 | 0 | [6 empty] | 0 | 0 | 0 | 0 | 0
| 2.3.2.4.1.1. |  | 2021 | 1-20 кВ | [6 empty] | -
| 2.3.2.4.1.1. |  | 2022 | 1-20 кВ | [7 empty] | -
| 2.3.2.4.1.1. |  | 2023 | 1-20 кВ | [8 empty] | -
| 2.3.2.4.2.1. | Строительство ВЛ на железобетонных опорах неизолированным алюминиевым проводом сечением от 50 до 100 квадратных мм включительно одноцепные |  | 1-20 кВ
| 2.3.2.4.2.1. | пообъектная расшифровка * | 2021 | 1-20 кВ | 0 | 0 | 0 | [6 empty] | 0 | 0 | 0 | 0 | 0 | 0 |  |  |  | 0 |  | 0 | #DIV/0!
| 2.3.2.4.2.1. | пообъектная расшифровка * | 2022 | 1-20 кВ | 0 | 0 | 0 | [6 empty] | 0 | 0 | 0 | 0 | 0
| 2.3.2.4.2.1. | пообъектная расшифровка * | 2023 | 1-20 кВ | 0 | 0 | 0 | [6 empty] | 0 | 0 | 0 | 0 | 0
| 2.3.2.4.2.1. |  | 2021 | 1-20 кВ | [6 empty] | -
| 2.3.2.4.2.1. |  | 2022 | 1-20 кВ | [7 empty] | -
| 2.3.2.4.2.1. |  | 2023 | 1-20 кВ | [8 empty] | -
Строительство кабельных линий (C3,i)
0,4 кВ и ниже
|  |  | 2021 |  | 16829 | 11536.67 | 85774.9262 | [6 empty] | 0 | 0 | 0 | 0 | 0 | 0 |  |  |  | 0 |  | 0 | #DIV/0!
|  |  | 2022 |  | 8953.5 | 17328.8 | 77659.1665 | [6 empty] | 0 | 0 | 0 | 0 | 0
|  |  | 2023 |  | 4077 | 10623.025 | 22893.4058 | [6 empty] | 0 | 0 | 0 | 0 | 0
| 3.1.1.1.1.1 |  | 2021 | 0,4 кВ и ниже | 2585 | 3497.5 | 13494.9086
| 3.1.1.1.1.1 |  | 2022 | 0,4 кВ и ниже | 849.5 | 2375.7 | 3484.59
| 3.1.1.1.1.1 |  | 2023 | 0,4 кВ и ниже | 1306 | 1930 | 6627.2653
|  |  | 2021 | 1-20 кВ | 14244 | 8039.17 | 72280.0176
|  |  | 2022 | 1-20 кВ | 8104 | 14953.1 | 74174.5765
|  |  | 2023 | 1-20 кВ | 2771 | 8693.025 | 16266.1405
| 3.1.1.1.2.2 | Строительство КЛ в траншеях одножильные с резиновой и пластмассовой изоляцией сечением провода от 50 до 100 квадратных мм включительно с двумя кабелями в траншее |  | 1-10 кВ | 1089 | 150 | 4342.1936 | [19 empty] | 136760.73
| 3.1.1.1.2.2 | пообъектная расшифровка * | 2021 | 1-10 кВ | 1089 | 150 | 4342.1936 | [6 empty] | 3987.322 | 0 | 3987.32 | 3987.32 | 3987.322 | 5221.704 |  |  |  | 5221703.9868 | #REF! | #REF! | #REF! | 5686.4356
| 3.1.1.1.2.2 | пообъектная расшифровка * | 2022 | 1-10 кВ | 0 | 0 | 0 | [6 empty] | 0 | 0 | 0 | 0 | 0
| 3.1.1.1.2.2 | пообъектная расшифровка * | 2023 | 1-10 кВ | 0 | 0 | 0 | [6 empty] | 0 | 0 | 0 | 0 | 0
| 3.1.1.1.2.2 | Строительство 2КЛ-6 кВ и установка 2КТП-6/0,4 кВ, ф. 19, ф.6 ПС 110/6 кВ Восточная для электроснабжения торгово-развлекательного комплекса, расположенного по ул. Николая Островского/ ул. Джона Рида, д. 119/д.8, Советский район, г. Астрахань | 2021 | 1-10 кВ | 1089 | 150 | 4342.1936 |  |  |  | 3987.322
| 3.1.1.1.2.2 |  | 2022 | 1-10 кВ | [7 empty] | -
| 3.1.1.1.2.2 |  | 2023 | 1-10 кВ | [8 empty] | -
| 3.1.1.1.3.1 | Строительство КЛ в траншеях одножильные с резиновой и пластмассовой изоляцией сечением провода от 100 до 200 квадратных мм включительно с одним кабелем в траншее |  | 1-10 кВ | 3627 | 5314.225 | 17854.3754
| 3.1.1.1.3.1 | пообъектная расшифровка * | 2021 | 1-10 кВ | 2888 | 1474 | 12226.8306 | [6 empty] | 4873.497 | 3885.7064 | 8759.2 | 987.79 | 4109.2315 | 7917.5175 |  |  |  | 7917517.4554 | #REF! | #REF! | #REF!
| 3.1.1.1.3.1 | пообъектная расшифровка * | 2022 | 1-10 кВ | 490 | 552.2 | 3207.6009 | [6 empty] | 7238.8547 | 3896.7344 | 11135.59 | 3342.12 | 6064.003 | [8 empty] | 14025.1564
| 3.1.1.1.3.1 | пообъектная расшифровка * | 2023 | 1-10 кВ | 249 | 3288.025 | 2419.9439 | [6 empty] | 13392.616 | 10224.1031 | 23616.72 | 3168.51 | 10076.6098
| 3.1.1.1.3.1 | Строительство КЛ-6 кВ, ф. 50 ПС 110/6 кВ Судостроительная для электроснабжения котельной по адресу: ул. Безжонова, д. 103, Советский район, г. Астрахань (ориентировочная протяженность КЛ-6 кВ – 1,32 км) | 2021 | 1-10 кВ | 1450 | 45 | 6085.3819 |  |  |  | 4196.8151
|  | Строительство КЛ-10 кВ и установка КТП-10/0,4 кВ ф. 21, ПС 220/110/10 кВ Харабали для электроснабжения МБОДО «Детско-юношеской спортивной школы», расположенной по ул. Октябрьская, д. 82, г. Харабали, Харабалинский р-н, Астраханская обл. | 2021 | 1-10 кВ | 99 | 149 | 415.9142 |  |  |  | 4201.153
|  | Строительство ВЛЗ-6 кВ, КЛ-6 кВ, ВЛИ-0,38 кВ и установка КТП-6/0,4 кВ, ф. 9 ПС 35/6 кВ Трусовская для электроснабжения жилых домов, расположенных по адресу: ул. Пригородная, д. 8А, ул. 4-я Пригородная, д.6, с. Солянка, Наримановский р-н, Астраханская обл. | 2021 | 1-10 кВ | 5 | 10 | 6.0072 |  |  |  | 1201.442
|  | Строительство КЛ-10 кВ и установка КТП-6/0,4 кВ, ф. 12, ф. 26 ПС 110/6 кВ Судостроительная для электроснабжения спортивного комплекса по адресу: ул. Набережная Золотого Затона, д. 2г, Советский район, г. Астрахань (ориентировочная протяженность КЛ-10 кВ - 0,09 км, ориентировочная мощность - 0,25 МВА) | 2021 | 1-10 кВ | 331 | 150 | 1497.2738 |  |  |  | 4523.4859
|  | Строительство КЛ-6 кВ от опоры № 15 до опоры № 16 ВЛ-6 кВ ф. 621 ПС 110/10/6 кВ Южная для электроснабжения здания автоцентра, расположенной по адресу: ул. Фунтовское шоссе, д. 9 б, Советский р-н, г. Астрахань | 2021 | 1-10 кВ | 303 | 240 | 278.8084 |  |  |  | 920.1596
|  | Строительство 2КЛ-10 кВ и установка 2ТП-10/0,4 кВ, ф. 12, 35 ПС 110/10 кВ Фунтово для электроснабжения Детского сада по ул. Есенина д. 1 А, с. Осыпной Бугор, Приволжский р-н, Астраханская обл. | 2021 | 1-10 кВ | 374 | 150 | 1863.8995 |  |  |  | 4983.6884
|  | Строительство ВЛЗ-6 кВ и установка КТП-6/0,4 кВ ф. 606 ПС 110/10/6 кВ Южная для электроснабжения производственной базы, расположенного по адресу: проезд 1-й Рождественского, Советский р-н, г. Астрахани. | 2021 | 1-10 кВ | 36 | 150 | 122.4337 |  |  |  | 3400.9347
|  | Строительство 2КЛ-10 кВ и установка 2ТП-10/0,4 кВ ф.32, ф. 35 ПС 110/10 Кири-Кили для электроснабжения многоквартирного жилого дома, расположенного по адресу: б/н (к/н 30:12:000000:7330), ул. Бульварная, Ленинский р-н, г. Астрахань | 2021 | 1-10 кВ | 272 | 430 | 1701.9316 |  |  |  | 6257.1013
|  | Строительство двух ЛЭП-6 кВ от ближайшей опоры ВЛ-6 кВ ф.611 ПС 110/10-6 кВ Городская, ф.17 ПС 35/6 кВ Началово, ЛЭП-0,4 кВ и установка 2КТП-6/0,4 кВ, для электроснабжения учреждения дошкольного, начального и среднего общего образования, расположенного по ул. Ленина, с. Три Протока, Приволжский р-н., Астраханская обл. | 2021 | 1-10 кВ | 18 | 150 | 255.1805 |  |  |  | 14176.6928
| 3.1.1.1.3.1 | Строительство ВЛ-10 кВ и установка 2ТП-10/0,4 кВ ф. 3, ПС 110/35/10 кВ Тамбовка и ф. 16 ПС 220/110/10 Харабали для электроснабжения МБОУ «Средняя общеобразовательная школа с. Тамбовка», расположенной по ул. Октябрьская, д. 51, с. Тамбовка, Харабалинский р-н, Астраханская обл. | 2022 | 1-10 кВ | 30 | 135 | 200.1355 |  |  |  |  | 6671.1833
|  | Строительство ВЛЗ-10 кВ, ВЛИ-0,38 кВ и установка ТП-10/0,4 кВ, ф. 13 ПС 110/10 кВ Фунтово для электроснабжения жилого дома по ул. Розовая д. 2 п. Эрле, Приволжский р-н, Астраханская обл. | 2022 | 1-10 кВ | 41 | 15 | 140.0438 |  |  |  |  | 3415.7027
|  | Строительство ЛЭП-6 кВ, ЛЭП-0,4 кВ и установка ТП-6/0,4 кВ, ф. 403 ПС 110/35/6 кВ Лесная-Новая для электроснабжения садового дома, расположенного по адресу: уч. 156, в районе «Станция Новолесная», Трусовский р-н, г. Астрахань» Трусовский р-н, г. Астрахань | 2022 | 1-10 кВ | 77 | 30 | 379.7912 |  |  |  |  | 4932.3531
|  | Строительство КЛ-6 кВ, КЛ-0,4 кВ, ВЛИ-0,38 кВ от РУ-0,4 кВ и установка КТП-6/0,4 кВ, 18 ПС 35/6 кВ Началово для электроснабжения складских помещений в мкр. Шеншакова д. 84В, с. Началово, Приволжский р-н, Астраханская область | 2022 | 1-10 кВ | 8 | 144.4 | 91.1247 |  |  |  |  | 11390.5887
|  | Строительство ВЛ -10 кВ, установка ТП 10/0,4 кВ, ф. 33 ПС 110/10 кВ Заводская для электроснабжения административного здания Наримановского РЭС, Хозяйственного блока Наримановского РЭС по ул. Производственная, д. 8, г. Нариманов, Наримановский р-н., Астраханская обл. | 2022 | 1-10 кВ | 162 | 80 | 411.3604 |  |  |  |  | 2539.2618
|  | Строительство ВЛ-10кВ, установка ТП-10/0,4кВ, ф.19 ПС 110/10кВ Солодники для электроснабжения школы по ул.Школьная, д.14, с.Солодники, Черноярский р-н, Астраханская обл. | 2022 | 1-10 кВ | 122 | 100 | 1523.3066 |  |  |  |  | 12486.1201
|  | Строительство КЛ-6 кВ и установка КТП-6/0,4 кВ, ф. 20Б, ПС 110/6 кВ ГРУ-6 кВ АГРЭС для электроснабжения нежилого помещения расположенного по адресу: пер. Линейный ,8 Ленинский район г. Астрахань | 2022 | 1-10 кВ | 50 | 47.8 | 461.8387 |  |  |  |  | 9236.773
| 3.1.1.1.3.1 | Строительство ЛЭП-10 кВ, ЛЭП-0,4 кВ и установка ТП-10/0,4 кВ ф.12 ПС 110/10 кВ Фунтово для электроснабжения садовых домов, расположенных в 1,1 км юго восточнее п. Кирпичного завода №1, в 300 м от левого берега р. Царев, к/н 30:09:110302:296; к/н 30:09:110302:293; к/н 30:09:110302:276; к/н 30:09:110302:259; к/н 30:09:110302:239; к/н 30:09:110302:223; к/н 30:09:110302:202; к/н 30:09:110302:185; к/н 30:09:110302:166; к/н 30:09:110302:148, Приволжский р-н, Астраханская обл | 2023 | 1-10 кВ | 10 | 50 | 78.9267 | [5 empty] | 7892.671
|  | Строительство ЛЭП-10 кВ, установка ТП-10/0,4 кВ ф.22 ПС 110/10 кВ Рождественка для электроснабжения объекта сельскохозяйственного производства расположенного по адресу: Астраханская область, Ахтубинский район, 3,5-11 км северо-восточнее с. Болхуны, (к/н 30:01:020301:296) | 2023 | 1-10 кВ | 15 | 670 | 150.2889 | [5 empty] | 10019.2607
|  | Строительство ЛЭП-10 кВ, установка ТП-10/0,4 кВ ф.15 ПС 110/10 кВ Рождественка для электроснабжения электронасосной станции расположенной в с. Болхуны, Ахтубинский р-н, Астраханская обл. (к/н 30:01:020201) | 2023 | 1-10 кВ | 27 | 670 | 898.7936 | [5 empty] | 33288.6533
|  | Строительство двух ЛЭП-6 кВ от ближайшей опоры ВЛ-6 кВ ф.611 ПС 110/10-6 кВ Городская, ф.17 ПС 35/6 кВ Началово, ЛЭП-0,4 кВ и установка 2КТП-6/0,4 кВ, для электроснабжения учреждения дошкольного, начального и среднего общего образования, расположенного по ул. Ленина, с. Три Протока, Приволжский р-н., Астраханская обл. 2 этап | 2023 | 1-10 кВ | 11 | 150 | 158.5632 | [5 empty] | 14414.8409
|  | Строительство ЛЭП-6 кВ и установка 2ТП-6/0,4 кВ ф. 106, ф. 313 ПС 110/35/6 кВ Трикотажная для электроснабжения торгового центра, расположенного по адресу: ул. Минусинская (к/н 30:12:010614:156), г. Астрахань | 2023 | 1-10 кВ | 10 | 150 | 40 | [5 empty] | 4000
|  | Строительство КЛ-6 кВ от ЗРУ-6 кВ (яч.31) ПС 110/6 кВ Восточная для электроснабжения КТП 6/0,4 кВ, расположенной по адресу: ул. Космонавтов, д. 18, г. Астрахань | 2023 | 1-10 кВ | 162 | 1528.025 | 826.9782 | #REF! | 826.9782 | #REF! |  |  | 5104.8039
|  | Строительство КЛ-6 кВ, 2ЛЭП-0,4 кВ и установка ТП-6/0,4 кВ ф. 2 ПС 35/6 кВ Кировская для электроснабжения нежилого помещения, магазина, объекта торговли (магазина, торгового центра, прочее) расположенных по адресу: тер. СНТ Консервщик-3, переулок 1-й Инфекционный, строение 1/1, ул. Началовское шоссе, д. 54, д. 60,с/т Консервщик-2, уч.18, г. Астрахань | 2023 | 1-10 кВ | 14 | 70 | 266.3932 | [5 empty] | 19028.0821
| 3.1.1.1.3.2 | Строительство КЛ в траншеях одножильные с резиновой и пластмассовой изоляцией сечением провода от 100 до 200 квадратных мм включительно с двумя кабелями в траншее |  | 1-10 кВ | 2772 | 1010 | 11323.07
| 3.1.1.1.3.2 | пообъектная расшифровка * | 2021 | 1-10 кВ | 0 | 0 | 0 | [6 empty] | 0 | 0 | 0 | 0 | 0 | 4827.9413 |  |  |  | 4827941.2917 | #REF! | #REF! | #REF! | 13383.0533
| 3.1.1.1.3.2 | пообъектная расшифровка * | 2022 | 1-10 кВ | 2772 | 1010 | 11323.07 | [6 empty] | 4084.8016 | 0 | 4084.8 | 4084.8 | 4084.8
| 3.1.1.1.3.2 | пообъектная расшифровка * | 2023 | 1-10 кВ | 0 | 0 | 0 | [6 empty] | 0 | 0 | 0 | 0 | 0
| 3.1.1.1.3.2 |  | 2021 | 1-10 кВ | [6 empty] | -
| 3.1.1.1.3.2 | «Строительство КЛ-10 кВ от ЗРУ-10 кВ ПС 110/10-10 Юбилейная для электроснабжения нового корпуса № 2 областного перинатального центра, расположенной по адресу: ул. Татищева, д. 2, г. Астрахань» | 2022 | 1-10 кВ | 2772 | 1010 | 11323.07 |  |  |  |  | 4084.8016
| 3.1.1.1.3.2 |  | 2023 | 1-10 кВ | [8 empty] | -
| 3.1.1.1.4.1 | Строительство КЛ в траншеях одножильные с резиновой и пластмассовой изоляцией сечением провода от 200 до 250 квадратных мм включительно с одним кабелем в траншее |  | 1-10 кВ | 2031 | 5600.67 | 12247.0783
| 3.1.1.1.4.1 | пообъектная расшифровка * | 2021 | 1-10 кВ | 476 | 1580.17 | 4658.111 | [6 empty] | 14919.8998 | 6915.8845 | 21835.78 | 8004.02 | 16427.8276 | 11047.8128 |  |  |  | 11047812.7527 | #REF! | #REF! | #REF! | 7479.3692 | в 2023 г. в расчете участвуют только 2 ставки и расходы по ним, по большинству ставок 2021-2022, сопоставимые. Поскольку ставка на 2025 год сильно приростает, из первого объекта часть расходов перенесены на КТП
| 3.1.1.1.4.1 | пообъектная расшифровка * | 2022 | 1-10 кВ | 1034 | 3590.5 | 5448.6802 | [6 empty] | 5105.487 | 1362.6358 | 6468.12 | 3742.85 | 5578.9843
| 3.1.1.1.4.1 | пообъектная расшифровка * | 2023 | 1-10 кВ | 521 | 430 | 2140.2871 | [6 empty] | 4529.2455 | 688.1351 | 5217.38 | 3841.11 | 4529.2455
| 3.1.1.1.4.1 | Строительство КЛ-6кВ, ВЛИ-0,38кВ и установка КТП-6/0,4кВ, ф.21, ПС 35/6кВ Трусовская для электроснабжения зданий, расположенных по адресу: ул.Дзержинского, д.80, литер 22; 27; 39; 39а; уч.б/н (к/н 30:12:040841:315) Трусовский р-н г.Астрахань | 2021 | 1-10 кВ | 204 | 150 | 1266.2635 |  |  |  | 6207.1743
|  | Строительство ЛЭП-10 кВ и установка ТП-10/0,4 кВ ф. 20 ПС 110/10-6 кВ Резиновая, ЛЭП-6 кВ и установка ТП-6/0,4 кВ ф. 22 ф. 33 ПС 110/6 кВ Окрасочная для электроснабжения школы по ул. 70 Лет Октября, д. 19, п. Мирный, Наримановский р-н, Астраханская обл.» (1-й пусковой комплекс) | 2021 | 1-10 кВ | 36 | 150 | 482.0682 |  |  |  | 13390.7844
|  | Строительство КЛ-6 кВ, ЛЭП-0,4 кВ и установка ТП-6/0,4 кВ, ф. 41 ПС 110/6 кВ Судостроительная для электроснабжения предприятия общественного питания, расположенного по адресу: пер. 2-й Ровный, д. 5 «б», Советский р-н, г. Астрахань | 2021 | 1-10 кВ | 25 | 50 | 387.8505 |  |  |  | 15514.022
|  | Строительство ЛЭП-6 кВ и установка 2ТП 6/0,4 кВ ф. 624 ПС 110/10-6 кВ Городская, ф. 19 ПС 110/6 кВ Восточная для электроснабжения жилого дома по: ул. Грозненская/ул. Туркестанская, д. 24/ д. 17, Кировский район, г. Астрахань | 2021 | 1-10 кВ | 98 | 150 | 1180.9164 |  |  |  | 12050.1674
|  | Строительство КЛ-6 кВ, КЛ-0,4 кВ и установка ТП-6/0,4 кВ ф. 18 ПС 35/6 кВ ЖБК для электроснабжения нежилого здания, расположенного по адресу: ул. Славянская/ ул. Рыбинская, д. 1/12, дол. собст. 1/2, Ленинский р-н, г. Астрахань | 2021 | 1-10 кВ | 19 | 150 | 371.7426 |  |  |  | 19565.3989
|  | Строительство КЛ-6 кВ и установка ТП-6/0,4 кВ, ф. 52 ПС 110/6 кВ Судостроительная для электроснабжения производственной базы, расположенного по адресу: ул. Адмирала Нахимова, д. 100, Советский р-н, г. Астрахань | 2021 | 1-10 кВ | 9 | 631.17 | 225.1348 |  |  |  | 25014.98
|  | Строительство ВЛЗ-10 кВ, ВЛИ-0,38 кВ и установка КТП-10/0,4 кВ, ф. 4 ПС 110/35/10 кВ Горбаневка-2 для электроснабжения насосной станции, с. Пологое Займище, примерно в 2,5 км по направлению на юго-восток от ориентира с. Пологое Займище, Ахтубинский р-н, Астраханская обл. | 2021 | 1-10 кВ | 70 | 149 | 419.8534 |  |  |  | 5997.9057
|  | Строительство КЛ-6 кВ, КЛ-0,4 кВ и установка ТП-6/0,4 кВ, ф.606 ПС 110/10-6 кВ Южная для электроснабжения производственного здания, расположенного по адресу: ул. Рождественского, д. 29 «б», тер. Кулаковский промузел, Приволжский район, Астраханская область | 2021 | 1-10 кВ | 15 | 150 | 324.2815 |  |  |  | 21618.7653
| 3.1.1.1.4.1 | Строительство КЛ-10 кВ, ЛЭП-0,4 кВ и установка ТП-10/0,4 кВ ф. 18 ПС 110/35/10 кВ Первомайская для электроснабжения жилых домов, расположенных по адресу: ул. Рубинова, д. 1, д. 19, д. 23 и пер. Липецкий, д. 52, Ленинский р-н, г. Астрахань | 2022 | 1-10 кВ | 183 | 75 | 1115.1649 |  |  |  |  | 6093.797
|  | Строительство ЛЭП-6 кВ, ЛЭП-0,4 кВ и установка ТП-6/0,4 кВ ф. 52 ПС 110/6 кВ Судостроительная для электроснабжения садовых домов, расположенных по адресу: уч. 282 и уч. 74, с/т Декоратор-2, расположенное по ул. Адмирала Нахимова, Советский р-н, г. Астрахань. | 2022 | 1-10 кВ | 382 | 15 | 2254.2458 |  |  |  |  | 5901.167
|  | Строительство ЛЭП-6 кВ от опоры ВЛ-6 кВ ф. №39 ПС 110/6 кВ Судостроительная для электроснабжения многоэтажной жилой застройки, расположенной по адресу: ул. 1-я Воскресенская, д. 2, г. Астрахань | 2022 | 1-10 кВ | 164 | 256 | 1019.26 |  |  |  |  | 6214.9998
|  | Строительство КЛ-10 кВ и установка ТП-10/0,4 кВ ф. 14 ПС 110//35/10 кВ ЦРП для электроснабжения складов, расположенных по адресу: ул. Широкая д. 5 «А», д. 5 «Б» Приволжский р-н, Астраханская обл. | 2022 | 1-10 кВ | 215 | 280 | 690.472 |  |  |  |  | 3211.4977
|  | Строительство ЛЭП-6 кВ от ЗРУ-6 кВ ПС 110/6 кВ Чапаевская для электроснабжения насосной станции, расположенной по адресу: межхозсети системы «Коммунар», на берегу р. Б. Черная, (к/н 30:05:0:0014), Камызякский р-н, Астраханская обл. | 2022 | 1-10 кВ | 90 | 2964.5 | 369.5376 |  |  |  |  | 4105.9734
| 3.1.1.1.4.1 | Строительство ЛЭП-6 кВ, установка 2ТП-6/0,4 кВ ф.412 ф. 403 ПС 110/35/6 кВ Лесная-Новая, для электроснабжения детского сада на 140 мест, расположенного по адресу: ул. 5-я Новолесная, г. Астрахань (к/н 30:12:042040:1327), (ориентировочная протяженность КЛ-6 кВ – 0,62 км, ВЛ – 0,05 км, (ориентировочная мощность – 2х0,25 МВА; | 2023 | 1-10 кВ | 486 | 150 | 1964.733 | [5 empty] | 4042.6605
|  | Строительство КЛ-6 кВ, 4ЛЭП-0,4 кВ и установка ТП-6/0,4 кВ ф.7 ПС 110/6 кВ Окрасочная для электроснабжения жилых и садовых домов, расположенных в с/т "Коммунальник", и с/т "Учитель" Трусовский р-н, г. Астрахань. | 2023 | 1-10 кВ | 35 | 280 | 175.5541 | [5 empty] | 5015.8306
| 3.1.1.1.4.2 | Строительство КЛ в траншеях одножильные с резиновой и пластмассовой изоляцией сечением провода от 200 до 250 квадратных мм включительно с двумя кабелями в траншее |  | 1-10 кВ | 1342 | 2878 | 6628.3166
| 3.1.1.1.4.2 | пообъектная расшифровка * | 2021 | 1-10 кВ | 378 | 650 | 2945.2544 | [6 empty] | 26652.0744 | 42440.8367 | 69092.91 | -15788.76 | 7876.4051 | 7281.4049 |  |  |  | 7281404.9176 | #REF! | #REF! | #REF! | 4885.8227
| 3.1.1.1.4.2 | пообъектная расшифровка * | 2022 | 1-10 кВ | 0 | 0 | 0 | [6 empty] | 0 | 0 | 0 | 0 | 0 | [9 empty] | Да
| 3.1.1.1.4.2 | пообъектная расшифровка * | 2023 | 1-10 кВ | 964 | 2228 | 3683.0622 | [6 empty] | 3820.6039 | 0 | 3820.6 | 3820.6 | 3820.6039
| 3.1.1.1.4.2 | Строительство 2КЛ-6 кВ и установка ТП-6/0,4 кВ, ф. 609 ПС 110/10/6 кВ Городская для электроснабжения нежилого помещения, расположенного по адресу: ул. Софьи Перовской, д. 98 ж, Кировский р-н, г. Астрахань | 2021 | 1-10 кВ | 20 | 150 | 367.7154 |  |  |  | 18385.7705
|  | Строительство 2КЛ-10 кВ, ВЛИ-0,38 кВ и установка КТП-10/0,4 кВ, ф.29 ПС 110/35/10 кВ Первомайская для электроснабжения здания бытового обслуживания, расположенного по адресу: ул. Новороссийская, д. 1 а, Ленинский р-н, г. Астрахань | 2021 | 1-10 кВ | 80 | 150 | 183.5318 |  |  |  | 2294.148
|  | Строительство 4КЛ-6 кВ и установка 2ТП-6/0,4 кВ, ф. 17 А, 10 ПС 35/6 кВ Прогресс для электроснабжения объектов, характерных для населенных пунктов, расположенных по адресу: б/н (к/н 30:12:020360:743), пл. Вокзальная, Ленинский р-н, г. Астрахань | 2021 | 1-10 кВ | 240 | 80 | 1434.5121 |  |  |  | 5977.1337
|  | Строительство 2КЛ-6 кВ, ВЛИ-0,38 кВ и установка ТП-6/0,4 кВ, ф. 621 ПС 110/10-6 кВ Южная для электроснабжения садового дома, расположенного по адресу: пер. 1-й Конечный, д. 4, СНТ Железнодорожник, Советский р-н, г. Астрахань | 2021 | 1-10 кВ | 8 | 120 | 814.038 |  |  |  | 101754.7513
|  | Строительство ЛЭП-10 кВ и установка ТП-10/0,4кВ ф. 20 ПС 110/10-6 кВ Резиновая, ЛЭП-6 кВ и установка ТП-6/0,4кВ ф. 22 ф.33 ПС 110/6 кВ Окрасочная для электроснабжения школы по ул. 70 Лет Октября, д. 19, п. Мирный, Наримановский р-н, Астраханская обл. | 2021 | 1-10 кВ | 30 | 150 | 145.4571 |  |  |  | 4848.5683
| 3.1.1.1.4.2 |  | 2022 | 1-10 кВ | [7 empty] | -
| 3.1.1.1.4.2 | Строительство 2КЛ-10кВ от РУ-10кВ РП-62 ф.117, ф.216 ПС 110/10-10кВ Юбилейная для электроснабжения жилых домов литер 2.1, 2.2, 2.3, 2.4, 2.5, 2.6, Автостоянок литер 2.7, 2.8, расположенных в границах улиц М.Джалиля, Трофимова, Кирова, Ахшарумова, Советский район, г.Астрахань | 2023 | 1-10 кВ | 964 | 2228 | 3683.0622 | #REF! | 5298.5822 | #REF! |  |  | 3820.6039
| 3.1.1.1.6.2 | Строительство КЛ в траншеях одножильные с резиновой и пластмассовой изоляцией сечением провода от 300 до 400 квадратных мм включительно с двумя кабелями в траншее |  | 1-10 кВ
| 3.1.1.1.6.2 | пообъектная расшифровка * | 2021 | 1-10 кВ | 0 | 0 | 0 | [6 empty] | 0 | 0 | 0 | 0 | 0 | 0 |  |  |  | 0 |  | 0 | #DIV/0!
| 3.1.1.1.6.2 | пообъектная расшифровка * | 2022 | 1-10 кВ | 0 | 0 | 0 | [6 empty] | 0 | 0 | 0 | 0 | 0
| 3.1.1.1.6.2 | пообъектная расшифровка * | 2023 | 1-10 кВ | 0 | 0 | 0
| 3.1.1.1.6.2 |  | 2021 | 1-10 кВ
| 3.1.1.1.6.2 |  | 2022 | 1-10 кВ | [6 empty] | -
| 3.1.1.1.6.2 |  | 2023 | 1-10 кВ | [7 empty] | -
| 3.1.1.2.2.1 | Строительство КЛ в траншеях одножильные с бумажной изоляцией сечением провода от 50 до 100 квадратных мм включительно с одним кабелем в траншее |  | 1-10 кВ | [8 empty] | -
| 3.1.1.2.2.1 | пообъектная расшифровка * | 2021 | 1-10 кВ | 0 | 0 | 0 | [6 empty] | 0 | 0 | 0 | 0 | 0 | 0 |  |  |  | 0 |  | 0 | #DIV/0!
| 3.1.1.2.2.1 | пообъектная расшифровка * | 2022 | 1-10 кВ | 0 | 0 | 0 | [6 empty] | 0 | 0 | 0 | 0 | 0
| 3.1.1.2.2.1 | пообъектная расшифровка * | 2023 | 0 | 0 | 0 | 0 | [10 empty] | 0
| 3.1.1.2.2.1 |  | 2021 | 1-10 кВ | [6 empty] | -
| 3.1.1.2.2.1 |  | 2022 | 1-10 кВ | [7 empty] | -
| 3.1.1.2.2.1 |  | 2023 | 1-10 кВ | [8 empty] | -
| 3.1.1.2.3.2 | Строительство КЛ в траншеях одножильные с бумажной изоляцией сечением провода от 100 до 200 квадратных мм включительно с двумя кабелями в траншее |  | 1-10 кВ
1-10 кВ
| 3.1.1.2.3.2 | пообъектная расшифровка * | 2021 | 1-10 кВ | 0 | 0 | 0 | [6 empty] | 0 | 0 | 0 | 0 | 0 | 0 |  |  |  | 0 |  | 0 | #DIV/0!
| 3.1.1.2.3.2 | пообъектная расшифровка * | 2022 | 1-10 кВ | 0 | 0 | 0 | [6 empty] | 0 | 0 | 0 | 0 | 0
| 3.1.1.2.3.2 | пообъектная расшифровка * | 2023 | 1-10 кВ | 0 | 0 | 0
| 3.1.1.2.3.2 |  | 2021 | 1-10 кВ | [6 empty] | -
| 3.1.1.2.3.2 |  | 2022 | 1-10 кВ | [7 empty] | -
| 3.1.1.2.3.2 |  | 2023 | 1-10 кВ | [8 empty] | -
| 3.1.2.1.1.1 | Строительство КЛ в траншеях многожильные с резиновой или пластмассовой изоляцией сечением провода до 50 квадратных мм включительно с одним кабелем в траншее |  | 0,4 кВ и ниже | 75 | 1 | 372.8518
1-10 кВ
| 3.1.2.1.1.1 | пообъектная расшифровка * | 2021 | 0,4 кВ и ниже | 0 | 0 | 0
| 3.1.2.1.1.1 | пообъектная расшифровка * | 2021 | 0,4 кВ и ниже | [9 empty] | 0 | 0 | 0 | 0 | 0 | 5527.5558 |  |  |  | 5527555.7568 |  | 0 | #DIV/0!
| 3.1.2.1.1.1 | пообъектная расшифровка * | 2022 | 0,4 кВ и ниже | 0 | 0 | 0 | [6 empty] | 0 | 0 | 0 | 0 | 0 | [8 empty] | 414.5667
| 3.1.2.1.1.1 | пообъектная расшифровка * | 2023 | 0,4 кВ и ниже | 75 | 1 | 372.8518 | [6 empty] | 4971.3573 | 0 | 4971.36 | 4971.36 | 4971.36
| 3.1.2.1.1.1 |  | 2021 | 0,4 кВ и ниже | [6 empty] | -
| 3.1.2.1.1.1 |  | 2022 | 0,4 кВ и ниже | [7 empty] | -
| 3.1.2.1.1.1 | Установка СТП-10/0,22 кВ для электроснабжения Автоматизированной системы диспетчерского контроля и управления ПГБ по объекту: «Газопровод межпоселковый с. Бударино – ГПЭС морского торгового порта Оля Лиманского района Астраханской области», порт Оля, с. Оля, Лиманский р-н, Астраханская обл. | 2023 | 0,4 кВ и ниже | 75 | 1 | 372.8518 | [5 empty] | 4971.3573
| 3.1.2.1.1.2 | Строительство КЛ в траншеях многожильные с резиновой и пластмассовой изоляцией сечением провода до 50 квадратных мм включительно с двумя кабелями в траншее |  | 1-10 кВ
1-10 кВ
| 3.1.2.1.1.2 | пообъектная расшифровка * | 2021 | 1-10 кВ | 0 | 0 | 0 | [6 empty] | 0 | 0 | 0 | 0 | 0 | 0 |  |  |  | 0 |  | 0 | #DIV/0!
| 3.1.2.1.1.2 | пообъектная расшифровка * | 2022 | 1-10 кВ | 0 | 0 | 0 | [6 empty] | 0 | 0 | 0 | 0 | 0
| 3.1.2.1.1.2 | пообъектная расшифровка * | 2023 | 1-10 кВ | 0 | 0 | 0 | [6 empty] | 0 | 0 | 0 | 0 | 0
| 3.1.2.1.1.2 |  | 2021 | 1-10 кВ | [6 empty] | -
| 3.1.2.1.1.2 |  | 2022 | 1-10 кВ | [7 empty] | -
| 3.1.2.1.1.2 |  | 2023 | 1-10 кВ | [8 empty] | -
| 3.1.2.1.2.1 | Строительство КЛ в траншеях многожильные с резиновой и пластмассовой изоляцией сечением провода от 50 до 100 квадратных мм включительно с одним кабелем в траншее |  | 0,4 кВ и ниже | 471 | 375 | 1974.6793
| 3.1.2.1.2.1 | пообъектная расшифровка * | 2021 | 0,4 кВ и ниже | 295 | 180 | 1285.7191 | [6 empty] | 9123.7209 | 9800.8962 | 18924.62 | -677.18 | 3516.9953 | 8339.9671 |  |  |  | 8339967.1235 | #REF! | #REF! | #REF! | 1309.3748
| 3.1.2.1.2.1 | пообъектная расшифровка * | 2022 | 0,4 кВ и ниже | 150 | 60 | 437.2002 | [6 empty] | 2914.6683 | 0 | 2914.67 | 2914.67 | 2914.67 | [9 empty] | Да
| 3.1.2.1.2.1 | пообъектная расшифровка * | 2023 | 0,4 кВ и ниже | 26 | 135 | 251.76 | [6 empty] | 11745.9048 | 6228.8122 | 17974.72 | 5517.09 | 15261.7143
| 3.1.2.1.2.1 | Строительство КЛ-0,4 кВ от ближайшей опоры ВЛ-0,4 кВ ТП 220 ф.609 ПС 110/10-6 кВ Царевская для электроснабжения веревочного парка на искусственных опорах, расположенного по адресу: ул. Адмиралтейская, д. 1/8, парк «Дружба», Кировский район, г. Астрахань | 2021 | 0,4 кВ и ниже | 83 | 15 | 182.0664 |  |  |  | 2193.5712
|  | Строительство КЛ-6 кВ и установка СТП-6/0,4 кВ, ф. 606 ПС 110/10/6 кВ Южная для электроснабжения нежилого здания, расположенного по адресу: ул. Рождественского, Советский район, г.Астрахань | 2021 | 0,4 кВ и ниже | 207 | 150 | 1001.9668 |  |  |  | 4840.4194
|  | Строительство ВЛИ-0,38 кВ от РУ-0,4 кВ проектируемой ТП-6/0,4 кВ ф.7 ПС 110/6 кВ Окрасочная для электроснабжения жилого дома, расположенного по адресу: СНТ "Газовик", ул. Ванильная, д. 38, Трусовский район, г.Астрахань | 2021 | 0,4 кВ и ниже | 5 | 15 | 101.6859 |  |  |  | 20337.172
| 3.1.2.1.2.1 | Строительство КЛ-0,4 кВ от РУ-0,4 кВ РП22 ф.10 ПС35/6 кВ Прогресс, для электроснабжения нежилых помещений, расположенных по адресу: ул. Латышева, д.24, Ленинский р-н, г. Астрахань» | 2022 | 0,4 кВ и ниже | 150 | 60 | 437.2002 |  |  |  |  | 2914.6683
| 3.1.2.1.2.1 | Строительство ЛЭП-0,4 кВ от РУ-0,4 кВ ТП 1435 ф.9 ПС 35/6 кВ Трусовская для электроснабжения складского помещения, расположенного по адресу: ул. Казанская, д. 4 «Б», п. Пригородный, Наримановский район, Астраханская область» | 2023 | 0,4 кВ и ниже | 5 | 50 | 69.76 | [5 empty] | 13952
|  | Строительство ЛЭП-0,4 кВ от РУ-0,4 кВ ТП 1757 ф. 52 ПС 110/6 Судостроительная для электроснабжения автомойки, расположенной по адресу: ул. Зеленая, д. 4г, с. Карагали, Приволжский р-н, г. Астрахань. | 2023 | 0,4 кВ и ниже | 14 | 15 | 66 | [5 empty] | 4714.2857
|  | Строительство ЛЭП-0,4 кВ от РУ-0,4 кВ ТП 1636 ф.№4, №9 ПС 110/6 кВ Окрасочная для электроснабжения жилого дома, расположенного по адресу: ул. Светлая, д. 2 В, г. Астрахань | 2023 | 0,4 кВ и ниже | 7 | 70 | 116 | [5 empty] | 16571.4286
| 3.1.2.1.2.1 | Строительство КЛ в траншеях многожильные с резиновой и пластмассовой изоляцией сечением провода от 50 до 100 квадратных мм включительно с одним кабелем в траншее |  | 1-10 кВ | 220 | 104 | 1373.0795
| 3.1.2.1.2.1 | пообъектная расшифровка * | 2021 | 1-10 кВ | 0 | 0 | 0 | [6 empty] | 0 | 0 | 0 | 0 | 0 | 6960.7542 |  |  |  | 6960754.1609 | #REF! | #REF! | #REF!
| 3.1.2.1.2.1 | пообъектная расшифровка * | 2022 | 1-10 кВ | 47 | 4 | 272.2519 | [6 empty] | 5792.5945 | 0 | 5792.59 | 5792.59 | 5792.59 | [8 empty] | 765.683
| 3.1.2.1.2.1 | пообъектная расшифровка * | 2023 | 1-10 кВ | 173 | 100 | 1100.8276 | [6 empty] | 6363.1652 | 0 | 6363.17 | 6363.17 | 6363.17
| 3.1.2.1.2.1 |  | 2021 | 1-10 кВ | [6 empty] | -
| 3.1.2.1.2.1 | Строительство ВЛ-10 кВ, ВЛИ-0,38 кВ, установка ТП-10/0,4 кВ ф. 3 ПС 35/10 кВ Нижний Баскунчак для электроснабжения КП заповедника, расположенного в районе озера Баскунчак (бывшая охранная зона озера Баскунчак), уч. № 2 «Зеленый Сад» (к/н 30:01:060301:1), рп. Нижний Баскунчак, Ахтубинский р-н, Астраханская обл.» | 2022 | 1-10 кВ | 47 | 4 | 272.2519 |  |  |  |  | 5792.5945
| 3.1.2.1.2.1 | Строительство КЛ-6 кВ и установка КТП-6/0,4 кВ, ф. 18, ПС 35/6 кВ Прогресс для электроснабжения магазина, расположенного по адресу: ул. Латышева, Ленинский р-н, г. Астрахань» | 2023 | 1-10 кВ | 173 | 100 | 1100.8276 | #REF! | 1216.2371 | #REF! |  |  | 6363.1652
| 3.1.2.1.3.1 | Строительство КЛ в траншеях многожильные с резиновой и пластмассовой изоляцией сечением провода от 100 до 200 квадратных мм включительно с одним кабелем в траншее |  | 0,4 кВ и ниже | 1093.5 | 2721.5 | 5078.4172
| 3.1.2.1.3.1 | пообъектная расшифровка * | 2021 | 0,4 кВ и ниже | 741 | 1571.5 | 3113.4696 | [6 empty] | 5953.7816 | 5514.9158 | 11468.7 | 438.87 | 4856.9297 | 7946.3602 |  |  |  | 7946360.2008 | #REF! | #REF! | #REF!
| 3.1.2.1.3.1 | пообъектная расшифровка * | 2022 | 0,4 кВ и ниже | 225.5 | 571 | 865.6396 | [6 empty] | 4724.5776 | 2657.5638 | 7382.14 | 2067.01 | 3752.365 | [8 empty] | 2896.4483
| 3.1.2.1.3.1 | пообъектная расшифровка * | 2023 | 0,4 кВ и ниже | 127 | 579 | 1099.308 | [6 empty] | 10371.3868 | 4737.2624 | 15108.65 | 5634.12 | 11731.0606
| 3.1.2.1.3.1 | Строительство ЛЭП-0,4 кВ от РУ-0,4 кВ ТП 766 ф. 32 ф. 35 ПС 110/10 кВ Кири-Кили для электроснабжения нежилого помещения, расположенного по адресу: ул. Аксакова, д. 7а, пом. 2, Ленинский р-н, г. Астрахань | 2021 | 0,4 кВ и ниже | 17 | 150 | 91.7659 |  |  |  | 5397.9953
|  | Строительство ВЛИ-0,38 кВ от КТП 502 ф. 24 ПС 110/6 кВ Вододелитель для электроснабжения канализационной насосной станции, расположенной по адресу Российская Федерация, Астраханская обл., р-н. Наримановский, г. Нариманов (в 10 метрах северо-западнее западной границы земельного участка с кадастровым номером 30:08:010801:247), кадастровый номер земельного участка | 2021 | 0,4 кВ и ниже | 5 | 15 | 0.62511 |  |  |  | 125.0214
|  | Строительство 2КЛ-10 кВ, ВЛИ-0,38 кВ и установка КТП-10/0,4 кВ, ф.29 ПС 110/35/10 кВ Первомайская для электроснабжения здания бытового обслуживания, расположенного по адресу: ул. Новороссийская, д. 1 а, Ленинский р-н, г. Астрахань | 2021 | 0,4 кВ и ниже | 32 | 150 | 183.5318 |  |  |  | 5735.37
|  | Строительство ВЛИ-0,38 кВ от РУ-0,4 кВ ТП 298 ф. 4 ПС 110/6 кВ Судостроительная для электроснабжения жилого дома, расположенного по адресу: пер. 9-й Ульяновский, д. 19, Советский район, г. Астрахань | 2021 | 0,4 кВ и ниже | 7 | 15 | 36.4373 |  |  |  | 5205.3281
|  | Строительство ВЛИ-0,38 кВ от РУ-0,4 кВ ТП 1425, ф. 37 ПС 110/6 кВ Судостроительная для электроснабжения садового дома, расположенного по ул. 1-я Затонская, д. 8, Советский район, г. Астрахань | 2021 | 0,4 кВ и ниже | 15 | 15 | 46.3054 |  |  |  | 3087.026
|  | Строительство ЛЭП-0,4 кВ от РУ-0,4 кВ ТП 683 ф. 117 ПС 110/10/6 кВ Городская для электроснабжения жилого дома, расположенного по адресу: ул. Николая Островского, д. 162, корп. 1, Советский р-н, г. Астраха | 2021 | 0,4 кВ и ниже | 5 | 14 | 14.0867 |  |  |  | 2817.346
|  | Строительство ВЛИ-0,38 кВ от РУ-0,4 кВ ТП 233 ф. 612 ПС 110/10-6 кВ Северная для нежилого помещения, расположенного по адресу: ул. Бабушкина, д. 92/ Набережная 1 Мая, д. 135, Кировский район, г. Астрахань | 2021 | 0,4 кВ и ниже | 5 | 40 | 11.5376 |  |  |  | 2307.53
|  | Строительство ЛЭП-0,4 кВ от РУ-0,4 кВ КТП 124 ф. 29 ПС 110/35/10 кВ Первомайская для электроснабжения жилого дома, расположенного по адресу: ул. 1-я Болдинская, д. 8, Ленинский р-н, г. Астрахань | 2021 | 0,4 кВ и ниже | 46 | 7 | 112.4137 |  |  |  | 2443.7765
|  | Строительство ЛЭП-0,4 кВ от РУ-0,4 кВ проектируемой КТП-6/0,4 кВ, ф. 18 ПС 35/6 кВ ЖБК для электроснабжения нежилого помещения, расположенного по адресу: ул. Рыбинская, д. 9, Ленинский р-н, г. Астрахань | 2021 | 0,4 кВ и ниже | 126 | 15 | 267.898 |  |  |  | 2126.1748
|  | Строительство ЛЭП-0,4 кВ от РУ-0,4 кВ ТП 828 ф. 413 ПС 110/35/6 Трикотажная для электроснабжения автомойки, расположенной по адресу: уч. б/н (к/н 30:12:020997:128), ул. Медиков, Ленинский р-н, г. Астрахань | 2021 | 0,4 кВ и ниже | 17 | 80 | 109.9315 |  |  |  | 6466.56
|  | Строительство ЛЭП-0,4 кВ от РУ-0,4 кВ ТП 868 ф. 413 ПС 110/35/6 кВ Трикотажная для электроснабжения нежилого здания, расположенного по адресу: ул. 11 Красной Армии/ул. Куликова, д. 75, Кировский район, г. Астрахань | 2021 | 0,4 кВ и ниже | 5 | 80 | 38.8823 |  |  |  | 7776.464
|  | Строительство КЛ-6 кВ, ЛЭП-0,4 кВ и установка ТП-6/0,4 кВ, ф. 41 ПС 110/6 кВ Судостроительная для электроснабжения предприятия общественного питания, расположенного по адресу: пер. 2-й Ровный, д. 5 «б», Советский р-н, г. Астрахань | 2021 | 0,4 кВ и ниже | 5 | 50 | 82.5634 |  |  |  | 16512.678
|  | Строительство ВЛЗ-10 кВ и установка ТП-10/0,4 кВ ф. 55 ПС 110/10 кВ Кири-Кили РЩ для подключения комплекса ФВФ, расположенного по адресу: ул. Автозаправочная перекресток ул. Энергетическая, Ленинский р-н, г. Астрахань | 2021 | 0,4 кВ и ниже | 40 | 2.5 | 274.3148 |  |  |  | 6857.8693
|  | Строительство ВЛ-6 кВ, ЛЭП-0,4 кВ и установка МТП-6/0,4 кВ, ф. 10 ПС 110/6 кВ Судостроительная для электроснабжения садовых домов, расположенных по адресу: с/т «Металлист» Астраханского завода Металлоконструкций, уч. 39, уч. 40, уч. 41, Советский район, г. Астрахань | 2021 | 0,4 кВ и ниже | 39 | 15 | 199.7552 |  |  |  | 5121.929
|  | Строительство ВЛИ-0,38 кВ от РУ-0,4 кВ СТП 1616 ф. 9 ПС 35/6 кВ Трусовская для электроснабжения земельного участка, расположенного по адресу: ул. 1-я Пригородная, д. 3, Наримановский р-н, г. Астрахань, Астраханская обл. | 2021 | 0,4 кВ и ниже | 64 | 10 | 181.3673 |  |  |  | 2833.8636
|  | Строительство ЛЭП-0,4кВ от РУ-0,4кВ ТП336 ф.10 ПС 110/6кВ ГРУ 6 кВ АГРЭС для электроснабжения нежилого помещения расположенного по адресу: ул. Яблочкова д.1а помещение 89а г. Астрахань Астраханская область Российская Федерация | 2021 | 0,4 кВ и ниже | 23 | 60 | 73.1377 |  |  |  | 3179.8983
|  | Строительство ЛЭП-0,4 кВ от РУ-0,4 кВ ТП 954 ф. 604 ПС 110/10-6 кВ Северная для электроснабжения производственной базы, расположенной по адресу: ул. Орехово-Зуевская д. 2 г. Астрахань | 2021 | 0,4 кВ и ниже | 6 | 150 | 50.9471 |  |  |  | 8491.1833
|  | СтроительствоЛЭП-0,4 кВ от РУ-0,4 кВ ТП 613 ф. 605 ПС 110/10-6 кВ Северная дляэлектроснабжения нежилого помещения, расположенного по адресу: ул.Ахшарумова, д. 127, Советский р-н, г. Астрахань | 2021 | 0,4 кВ и ниже | 22 | 95 | 151.4559 |  |  |  | 6884.36
|  | Строительство ЛЭП-0,4 кВ от РУ-0,4 кВ ТП 683 ф. 117 ПС 110/10/6 кВ Городская для электроснабжения рекламной конструкции-цифровой билборд формата 3х6 м, расположенного по адресу: ул. Николая Островского, д. 147 (поз. 1), Советский р-н, г. Астрахань | 2021 | 0,4 кВ и ниже | 40 | 15 | 98.343 |  |  |  | 2458.576
|  | Строительство ЛЭП-0,4 кВ от РУ-0,4 кВ ТП 413 ф. 621 ПС 110/10/6 Царевская для электроснабжения гаража, расположенного по адресу: ул. Генерала Епишева, д. 63, Гаражный кооператив № 43, блок 1, бокс 69, Советский р-н, г. Астрахань | 2021 | 0,4 кВ и ниже | 7 | 3 | 69.8232 |  |  |  | 9974.7486
|  | Строительство ЛЭП-0,4 кВ от РУ-0,4 кВ ТП 2 ф. 128 ПС 110/10/6 кВ Северная для электроснабжения Детской художественной школы, расположенной по адресу: ул. Адмиралтейская/ пер. Щепной/ул. Никольская, д 25/15/13, Кировский р-н, г. Астрахань | 2021 | 0,4 кВ и ниже | 13 | 45 | 25.5956 |  |  |  | 1968.8923
|  | Строительство ЛЭП-0,4 кВ от РУ-0,4 кВ ТП 193 ф. 55 ПС 110/10 Кири-Кили для электроснабжения магазина, расположенного по адресу: ул. Бабаевского, д. 62, Ленинский р-н, г. Астрахань | 2021 | 0,4 кВ и ниже | 20 | 50 | 123.0545 |  |  |  | 6152.726
|  | Строительство КЛ-0,4 кВ от РУ-0,4 кВ КТП-76 ф. 29 ПС 110/10/6 кВ Промстройматериалы для электроснабжения административного здания по ул. Магистральная, д. 28, с. Солянка, Наримановский р-н, Астраханская обл. | 2021 | 0,4 кВ и ниже | 89 | 150 | 442.6442 |  |  |  | 4973.53
|  | Строительство ЛЭП-0,4 кВ от РУ-0,4 кВ ТП 389 ф. 209 ПС 110/35/6 кВ Трикотажная дя электроснабжения административного здания, гаража, освещения дворовой части административного здания, расположенного по адресу ул. Куликова, д. 67, Кировский р-н, г. Астрахань | 2021 | 0,4 кВ и ниже | 16 | 141 | 112.3462 |  |  |  | 7021.6375
|  | Строительство ВЛИ-0,38 кВ от ближайшей опоры ВЛИ-0,38 кВ ТП 1626 ф. 7 ПС 110/6 кВ Окрасочная для электроснабжения жилого дома, расположенного по адресу: СНТ «Полет», пр-д Водопроводный, д.54, Трусовский район, г. Астрахань» (ориентировочная протяженность - 0,120 км) | 2021 | 0,4 кВ и ниже | 54 | 14 | 64.486 |  |  |  | 1194.1854
|  | Строительство ВЛЗ-6 кВ, ЛЭП-0,4 кВ и установка ТП 6/0,4 кВ ф.7 ПС 110/6 Окрасочная для электроснабжения садового дома, расположенного по адресу СНТ Газовик, ул.Райская, д.37, Трусовский район, г.Астрахань | 2021 | 0,4 кВ и ниже | 5 | 15 | 22.0664 |  |  |  | 4413.2888
|  | Строительство КЛ-6 кВ, КЛ-0,4 кВ и установка ТП-6/0,4 кВ, ф.606 ПС 110/10-6 кВ Южная для электроснабжения производственного здания, расположенного по адресу: ул. Рождественского, д. 29 «б», тер. Кулаковский промузел, Приволжский район, Астраханская область | 2021 | 0,4 кВ и ниже | 5 | 150 | 143.2247 |  |  |  | 28644.9434
|  | Строительство ЛЭП-0,4 кВ от РУ-0,4 кВ РП 23 ф.6, №11 ПС 110/6 кВ Судостроительная для электроснабжения павильона, расположенного по адресу: ул. Адмирала Нахимова, 267 «е», г. Астрахань | 2021 | 0,4 кВ и ниже | 13 | 25 | 84.9288 |  |  |  | 6532.9831
| 3.1.2.1.3.1 | Строительство КЛ-0,4 кВ от РУ-0,4 кВ ТП 242 ф. 628 ПС 110/10/6 кВ Северная для электроснабжения Телекоммуникационного оборудования, расположенного по адресу: ул. Куйбышева, д. 15, г. Астрахань | 2022 | 0,4 кВ и ниже | 31 | 15 | 160.4606 |  |  |  |  | 5176.1481
|  | Строительство ВЛИ-0,38 кВ от РУ-0,4 кВ проектируемой ТП-6/0,4 кВ ф.7 ПС 110/6 кВ Окрасочная для электроснабжения жилого дома, расположенного по адресу: тер. СНТ «Газовик», ул. Счастья, д. 85, Наримановский район, г. Астрахань | 2022 | 0,4 кВ и ниже | 6 | 134 | 63.3471 |  |  |  |  | 10557.8533
|  | Строительство ЛЭП-0,4 кВ от РУ-0,4 кВ ТП-742 ф.18 ПС 35/6 кВ Началово для электроснабжения магазина в мкр.Придорожный, д.1, с.Началово, Приволжский р-н., Астраханская обл. | 2022 | 0,4 кВ и ниже | 6.5 | 162 | 22.456 |  |  |  |  | 3454.7692
|  | Строительство ВЛЗ-6 кВ, ВЛИ-0,38 кВ и установка ТП-6/0,4 кВ ф. 403 ПС 110/35/6 кВ Лесная-Новая для электроснабжения садовых домов, расположенных по адресу: уч. 57, уч. 146, в районе «Станция Новолесная» Трусовский р-н, г. Астрахань" (ориентировочная протяженность ВЛЗ-10 кВ - 0,889 км и ВЛИ -0,38 кВ-0,44, ориентировочная мощность 0,25 МВА) | 2022 | 0,4 кВ и ниже | 36 | 75 | 127.0893 |  |  |  |  | 3530.2592
|  | Строительство ЛЭП-6 кВ, ЛЭП-0,4 кВ и установка ТП-6/0,4 кВ, ф. 403 ПС 110/35/6 кВ Лесная-Новая для электроснабжения садового дома, расположенного по адресу: уч. 156, в районе «Станция Новолесная», Трусовский р-н, г. Астрахань» Трусовский р-н, г. Астрахань | 2022 | 0,4 кВ и ниже | 30 | 30 | 115.4921 |  |  |  |  | 3849.7352
|  | Строительство ЛЭП-0,4 кВ от РУ-0,4 кВ ТП 600 ф.128, 111 ПС 110/10-6 кВ Северная для электроснабжения помещения, расположенного по адресу: ул. Свердлова/ул. Урицкого, д. 4/7, пом. 16, дол. Собст 17/100, Кировский р-н, г. Астрахань» | 2022 | 0,4 кВ и ниже | 65 | 80 | 209.5198 |  |  |  |  | 3223.3818
|  | Строительство КЛ-10 кВ, ЛЭП-0,4 кВ и установка ТП-10/0,4 кВ ф. 18 ПС 110/35/10 кВ Первомайская для электроснабжения жилых домов, расположенных по адресу: ул. Рубинова, д. 1, д. 19, д. 23 и пер. Липецкий, д. 52, Ленинский р-н, г. Астрахань | 2022 | 0,4 кВ и ниже | 51 | 75 | 167.2747 |  |  |  |  | 3279.8967
| 3.1.2.1.3.1 | Строительство ВЛ-6 кВ, ЛЭП-0,4 кВ и установка ТП-6/0,4 кВ, ф.9 ПС 35/6 кВ Трусовская для электроснабжения жилых домов, расположенных по адресам: с. Солянка, ул. Лазурная: д.11, д.21, д.25; ул. Ясная, д.4, д.24; пер. Васильковый, д. 5; ул. Сиреневая, д.5; ул. Солненчная, д. 8, Наримановский район, г. Астрахань" (ориентировочная протяженность ВЛЗ-6кВ - 0,530 км, ЛЭП-0,4кВ -0,965 км:КЛ-0,4кВ - 4х0,02, ВЛИ-0,38 кВ - 0,885 км; ориентировочная мощность - 0,4МВА) | 2023 | 0,4 кВ и ниже | 22 | 39 | 200 | [5 empty] | 9090.9091
|  | Строительство двух ЛЭП-6 кВ от ближайшей опоры ВЛ-6 кВ ф.611 ПС 110/10-6 кВ Городская, ф.17 ПС 35/6 кВ Началово, ЛЭП-0,4 кВ и установка 2КТП-6/0,4 кВ, для электроснабжения учреждения дошкольного, начального и среднего общего образования, расположенного по ул. Ленина, с. Три Протока, Приволжский р-н., Астраханская обл. 2 этап | 2023 | 0,4 кВ и ниже | 5 | 150 | 84.0005 | [5 empty] | 16800.1
|  | Строительство 2ЛЭП-6 кВ, ЛЭП-0,4 кВ, и установка КТП-6/0,4 кВ ф. 605 ПС 110/10-6 кВ Южная для электроснабжения земельного участка (для эксплуатации нежилого здания), расположенного по адресу: ул. Рождественского, 4 а, г. Астрахань | 2023 | 0,4 кВ и ниже | 55 | 80 | 307.9237 | #REF! | #REF! | #REF! |  |  | 5598.6135
|  | «Строительство ЛЭП-0,4кВ от РУ-0,4кВ ТП 1147 ф.№54, ПС 110/10кВ Кири-Кили для электроснабжения спортивной площадки, расположенная по адресу: ул.Энергетическая, (к/н 30:12:020106), Ленинский р-н, г.Астрахань» | 2023 | 0,4 кВ и ниже | 5 | 50 | 70 | [5 empty] | 14000
|  | СтроительствоВЛ-6 кВ, КЛ-0,4 кВ и установка ТП-6/0,4 кВ, ф.403, ф. 412 ПС 110/10/6 кВ Лесная-Новая для электроснабжения механической мастерской, расположенной по адресу: 3-й проезд Маршанский, д. 15, литер строения А, г. Астрахань. | 2023 | 0,4 кВ и ниже | 5 | 150 | 16.3838 | [5 empty] | 3276.752
|  | приемке «Строительство 2ЛЭП-0,4 кВ от РУ 0,4 кВ КТП 297 ф. 14 ПС 110/35/10 кВ Первомайская, от РУ-0,4 кВ БКТП 143 ф. 14 ПС 110/35/10 кВ Первомайская для электроснабжения котельной №5, расположенной по адресу: ул. Щукина/пер. Комсомольский, д.79/д. 30, литер Б, Ленинский р-н, г. Астрахань» | 2023 | 0,4 кВ и ниже | 21 | 40 | 262 | [5 empty] | 12476.1905
|  | Строительство КЛ-6 кВ, 2ЛЭП-0,4 кВ и установка ТП-6/0,4 кВ ф. 2 ПС 35/6 кВ Кировская для электроснабжения нежилого помещения, магазина, объекта торговли (магазина, торгового центра, прочее) расположенных по адресу: тер. СНТ Консервщик-3, переулок 1-й Инфекционный, строение 1/1, ул. Началовское шоссе, д. 54, д. 60,с/т Консервщик-2, уч.18, г. Астрахань | 2023 | 0,4 кВ и ниже | 14 | 70 | 159 | [5 empty] | 11357.1429
| 3.1.2.1.3.1 | Строительство КЛ в траншеях многожильные с резиновой и пластмассовой изоляцией сечением провода от 100 до 200 квадратных мм включительно с одним кабелем в траншее |  | 1-10 кВ | 726 | 375 | 5215.3206
| 3.1.2.1.3.1 | пообъектная расшифровка * | 2021 | 1-10 кВ | 670 | 210 | 4865.92 | [6 empty] | 7262.5671 | 0 | 0 | 7262.57 | 7262.5671 | 8581.3525 |  |  |  | 8581352.4915 | #REF! | #REF! | #REF!
| 3.1.2.1.3.1 | пообъектная расшифровка * | 2022 | 1-10 кВ | 56 | 165 | 349.4006 | [6 empty] | 6474.0097 | 489.1662 | 6963.18 | 5984.84 | 6474.0097 | [8 empty] | 3115.031
| 3.1.2.1.3.1 | пообъектная расшифровка * | 2023 | 1-10 кВ | 0 | 0 | 0 | [6 empty] | 0 | 0 | 0 | 0 | 0
| 3.1.2.1.3.1 | Строительство 2КЛ-6 кВ и установка 2ТП-6/0,4 кВ ф.10, ф.20Б ПС110/6 ГРУ-6 кВ АГРЭС для электроснабжения детского сада на 330 мест, расположенного по адресу: б/н (к/н 30:12:020510:25), ул. Сун-Ят-Сена/ул. Маркина/ул. Социалистическая/ул. Даргомыжского, Ленинский р-н, г. Астрахань | 2021 | 1-10 кВ | 670 | 210 | 4865.92 |  |  |  | 7262.5671
| 3.1.2.1.3.1 | Строительство ВЛЗ-6 кВ, ВЛИ-0,38 кВ и установка ТП-6/0,4 кВ ф. 403 ПС 110/35/6 кВ Лесная-Новая для электроснабжения садовых домов, расположенных по адресу: уч. 57, уч. 146, в районе «Станция Новолесная» Трусовский р-н, г. Астрахань" (ориентировочная протяженность ВЛЗ-10 кВ - 0,889 км и ВЛИ -0,38 кВ-0,44, ориентировочная мощность 0,25 МВА) | 2022 | 1-10 кВ | 47 | 75 | 288.0215 |  |  |  |  | 6128.117
|  | Строительство ЛЭП-6 кВ, ЛЭП-0,4 кВ и установка КТП-6/0,4 кВ, ф.9 ПС 35/6 кВ Трусовская для электроснабжения жилых домов, расположенных по адресу: ул. Бориса Алексеева, д.2, д.5, д.6, д.8, д.12, д.19, с. Солянка, Наримановский район, г. Астрахань | 2022 | 1-10 кВ | 9 | 90 | 61.3791 |  |  |  |  | 6819.9024
| 3.1.2.1.3.1 |  | 2023 | 1-10 кВ | [8 empty] | -
| 3.1.2.1.3.2 | Строительство КЛ в траншеях многожильные с резиновой и пластмассовой изоляцией сечением провода от 100 до 200 квадратных мм включительно с двумя кабелями в траншее |  | 0,4 кВ и ниже | 114 | 425 | 624.9103
| 3.1.2.1.3.2 | пообъектная расшифровка * | 2021 | 0,4 кВ и ниже | 0 | 0 | 0 | [6 empty] | 0 | 0 | 0 | 0 | 0 | 6278.401 |  |  |  | 6278401.021 | #REF! | #REF! | #REF!
| 3.1.2.1.3.2 | пообъектная расшифровка * | 2022 | 0,4 кВ и ниже | 58 | 275 | 285.2497 | [6 empty] | 4918.0986 | 0 | 4918.1 | 4918.1 | 4918.0986 | [8 empty] | 357.8689
| 3.1.2.1.3.2 | пообъектная расшифровка * | 2023 | 0,4 кВ и ниже | 56 | 150 | 339.6606 | [6 empty] | 6065.368 | 0 | 6065.37 | 6065.37 | 6065.368
| 3.1.2.1.3.2 |  | 2021 | 0,4 кВ и ниже | [6 empty] | -
| 3.1.2.1.3.2 | Строительство 2ЛЭП-6 кВ, 2ЛЭП-0,4 кВ, и установка ТП-6/0,4 кВ ф. 8, ПС 35/6 кВ Кировская для электроснабжения магазинов, расположенных по адресу: ул. Космонавта Комарова, (к/н 30:12:021053:1774), (к/н 30:12:021053:1775), г. Астрахань | 2022 | 0,4 кВ и ниже | 58 | 275 | 285.2497 |  |  |  |  | 4918.0986
| 3.1.2.1.3.2 | Строительство 2ЛЭП-6 кВ, 2ЛЭП-0,4 кВ, и установка 2ТП-6/0,4 кВ ф. 8 ф. 15, ПС 35/6 кВ Кировская для электроснабжения многоэтажной жилой застройки (многоквартирного жилого дома), расположенной по адресу: ул. Космонавта Комарова, д. 59б, г. Астрахань | 2023 | 0,4 кВ и ниже | 56 | 150 | 339.6606 | #REF! | 2708.8689 | #REF! |  |  | 6065.368
| 3.1.2.1.4.1 | Строительство КЛ в траншеях многожильные с резиновой и пластмассовой изоляцией сечением провода от 200 до 250 квадратных мм включительно с одним кабелем в траншее |  | 0,4 кВ и ниже | 488 | 1975.2 | 2793.6124
| 3.1.2.1.4.1 | пообъектная расшифровка * | 2021 | 0,4 кВ и ниже | 0 | 0 | 0 | [6 empty] | 0 | 0 | 0 | 0 |  | 8657.5195 |  |  |  | 8657519.4721 | #REF! | #REF! | #REF!
| 3.1.2.1.4.1 | пообъектная расшифровка * | 2022 | 0,4 кВ и ниже | 351 | 1400.2 | 1670.8966 | [6 empty] | 5079.7547 | 2530.9254 | 7610.68 | 2548.83 | 4797.8657 | [8 empty] | 2112.4348
| 3.1.2.1.4.1 | пообъектная расшифровка * | 2023 | 0,4 кВ и ниже | 137 | 575 | 1122.7158 | [6 empty] | 10879.3104 | 4769.6214 | 15648.93 | 6109.69 | 10472.6274
| 3.1.2.1.4.1 |  | 2021 | 0,4 кВ и ниже | [6 empty] | -
| 3.1.2.1.4.1 | Строительство ЛЭП-0,4 кВ от РУ-0,4 кВ ТП 158 ф. 610 ПС 110/10-6 кВ Царевская для электроснабжения административного здания (офисного здания), расположенного по адресу: ул. Ахшарумова, д. 76, г. Астрахань | 2022 | 0,4 кВ и ниже | 20 | 90 | 194.036 |  |  |  |  | 9701.7976
| 3.1.2.1.4.1 | Строительство ЛЭП-0,4 кВ от РУ-0,4 кВ ТП 450 ф. 608 ПС 110/10/6 кВ Южная для электроснабжения жилого дома, расположенного по адресу: ул. Челябинская/ул. Краснодарская, д. 29/д. 2, Советский р-н, г. Астрахань | 2022 | 0,4 кВ и ниже | 27 | 150 | 118.4494 |  |  |  |  | 4387.0148
| 3.1.2.1.4.1 | Строительство 2ЛЭП-0,4 кВ от РУ-0,4 кВ ТП 58А ф.№13, ТП 195А ф. №34 ПС 110/35/10 кВ Первомайская для электроснабжения дошкольного общеобразовательного учреждения, расположенного по адресу: ул. Дальняя, 91б, г. Астрахань» | 2022 | 0,4 кВ и ниже | 31 | 150 | 146.5711 |  |  |  |  | 4728.1006
| 3.1.2.1.4.1 | Строительство ЛЭП-0,4 кВ от РУ-0,4 кВ ТП 622 ф.619 ПС 110/10-6 кВ Царевская для электроснабжения административного здания, расположенного по адресу: ул. Брестская, пер. 1-й Таманский / ул. Автомобильная, д. 28/27/4, Советский р-н, г. Астрахань. | 2022 | 0,4 кВ и ниже | 15 | 80 | 135.1252 |  |  |  |  | 9008.3433
| 3.1.2.1.4.1 | Строительство ЛЭП-0,4 кВ от РУ-0,4 кВ ТП 1532 ф. 7 ПС 110/35/10 кВ Первомайская для электроснабжения складского помещения, расположенного по адресу: ул. Староверова, (к/н з/у 30:12:020634:18), г. Астрахань | 2022 | 0,4 кВ и ниже | 7 | 125 | 61.4399 |  |  |  |  | 8777.1286
| 3.1.2.1.4.1 | Строительство ЛЭП-6 кВ, ЛЭП-0,4 кВ и установка ТП-6/0,4 кВ ф. 52 ПС 110/6 кВ Судостроительная для электроснабжения садовых домов, расположенных по адресу: уч. 282 и уч. 74, с/т Декоратор-2, расположенное по ул. Адмирала Нахимова, Советский р-н, г. Астрахань. | 2022 | 0,4 кВ и ниже | 39 | 15 | 142.4911 |  |  |  |  | 3653.6185
| 3.1.2.1.4.1 | Строительство КЛ-6 кВ, КЛ-0,4 кВ, ВЛИ-0,38 кВ от РУ-0,4 кВ и установка КТП-6/0,4 кВ, 18 ПС 35/6 кВ Началово для электроснабжения складских помещений в мкр. Шеншакова д. 84В, с. Началово, Приволжский р-н, Астраханская область | 2022 | 0,4 кВ и ниже | 26 | 144.4 | 159.9057 |  |  |  |  | 6150.2192
| 3.1.2.1.4.1 | Строительство ЛЭП-0,4 кВ от РУ-0,4 кВ ТП 1709 ф.18 ПС 110/35/10 кВ Первомайская для электроснабжения насосной станции, расположенной по адресу: п. Янго-Аул, б/н (к/н 30:12:022001:606), СТ «Болдинское», Ленинский р-н, Астрахань | 2022 | 0,4 кВ и ниже | 5 | 50 | 16.9802 |  |  |  |  | 3396.04
| 3.1.2.1.4.1 | Строительство ЛЭП-0,4 кВ от РУ-0,4 кВ ТП 276 ф. 605 ПС 110/10/6 кВ Южная для электроснабжения объекта дорожного сервиса, расположенного по адресу: ул. Фунтовское шоссе, Советский район, г. Астрахань | 2022 | 0,4 кВ и ниже | 18 | 100.4 | 101.7982 |  |  |  |  | 5655.4545
| 3.1.2.1.4.1 | Строительство ЛЭП-0,4 кВ от РУ-0,4 кВ ТП 1806 ф. 609 ПС 110/10-6 кВ Городская для электроснабжения гаража, расположенного по адресу: бокс 23, блок 4, ул. Софьи Перовской, д. 98г, Кировский р-н, г. Астрахань | 2022 | 0,4 кВ и ниже | 69 | 20 | 123.5697 |  |  |  |  | 1790.8659
| 3.1.2.1.4.1 | Строительство ЛЭП-0,4 кВ от РУ-0,4 кВ ТП 503 ф. 16 ПС 35/6 кВ Кировская для электроснабжения жилого дома, расположенного по адресу: С-Т «Кировец-1», расположенное в районе ер. Казачий (30:12:012009:469), г. Астрахань | 2022 | 0,4 кВ и ниже | 17 | 30 | 83.8716 |  |  |  |  | 4933.6218
| 3.1.2.1.4.1 | Строительство ВЛИ-0,4 кВ от РУ-0,4 кВ ТП 346 ф. 416 ПС 110/35/6 кВ Лесная-Новая для электроснабжения сквера, расположенного по адресу: ул. Коновалова, Трусовский район, г. Астрахань | 2022 | 0,4 кВ и ниже | 5 | 15 | 11.5671 |  |  |  |  | 2313.424
| 3.1.2.1.4.1 | Строительство ЛЭП-0,4 кВ от РУ-0,4 кВ ТП 1008 ф. 11 ПС 35/6 кВ Трусовская для электроснабжения торгового центра, расположенного по адресу: ул. 5-я Керченская, д. 16, Трусовский район, г. Астрахань | 2022 | 0,4 кВ и ниже | 22 | 80.4 | 137.9923 |  |  |  |  | 6272.3766
| 3.1.2.1.4.1 | Строительство ЛЭП-0,4 кВ от РУ-0,4 кВ ТП 582 ф. 608 ПС 110/10/6 кВ Южная для электроснабжения нежилого помещения, расположенного по адресу: ул. Кубанская, д. 29, «а», гараж 2, гаражный кооператив «Кубань», Советский р-н, г. Астрахань. | 2022 | 0,4 кВ и ниже | 9 | 10 | 23.4487 |  |  |  |  | 2605.4064
| 3.1.2.1.4.1 | Строительство ЛЭП-0,4 кВ от РУ-0,4 кВ КТП 771 ф. 32 ПС 110/10 кВ Кири-Кили для электроснабжения базовой станции/оборудования сотовой связи, расположенной по адресу: ул. Жилая, д. 7Б, г. Астрахань | 2022 | 0,4 кВ и ниже | 9 | 15 | 15.3527 |  |  |  |  | 1705.8585
| 3.1.2.1.4.1 | Строительство КЛ-0,4 кВ от РУ-0,4 кВ ТП 896, ф. 15 ПС 35/6 кВ Трусовская для электроснабжения нежилого помещения, расположенного по адресу: пл. Заводская, д. 97, пом. 2, Трусовский р-н, г. Астрахань | 2022 | 0,4 кВ и ниже | 32 | 325 | 198.2978 |  |  |  |  | 6196.805
| 3.1.2.1.4.1 | Строительство ЛЭП-0,4 кВ от РУ-0,4 кВ РП 52 ф. 104, 107 ПС 110/10-6 кВ Царевская, для электроснабжения нежилого помещения, расположенного по адресу: ул. Богдана Хмельницкого, д. 10 «а», литер строения А, Б, Советский р-н, г. Астрахань | 2023 | 0,4 кВ и ниже | 15 | 50 | 182.82 | [5 empty] | 12187.9993
| 3.1.2.1.4.1 | Строительство ЛЭП-0,4 кВ от РУ-0,4 кВ ТП 503 ф. 16 ПС 35/6 кВ Кировская для электроснабжения жилых домов и квартиры, расположенных по адресу: ул. Покровская роща, д. 9, кв. 1, кв. 2, кв. 3, Кировский район, г. Астрахань | 2023 | 0,4 кВ и ниже | 17 | 15 | 146.52 | [5 empty] | 8618.8235
| 3.1.2.1.4.1 | Строительство ЛЭП-0,4 кВ от РУ-0,4 кВ ТП 199 ф. 52 ПС 110/6 кВ Судостроительная для электроснабжения станции технического обслуживания, расположенного по адресу: ул. Зеленая, д. 2, "а", Приволжский район, с. Карагали, Астраханская область | 2023 | 0,4 кВ и ниже | 7 | 100 | 132.5 | [5 empty] | 18928.5714
| 3.1.2.1.4.1 | Строительство ЛЭП-10 кВ, ЛЭП-0,4 кВ и установка ТП-10/0,4 кВ ф.12 ПС 110/10 кВ Фунтово для электроснабжения садовых домов, расположенных в 1,1 км юго восточнее п. Кирпичного завода №1, в 300 м от левого берега р. Царев, к/н 30:09:110302:296; к/н 30:09:110302:293; к/н 30:09:110302:276; к/н 30:09:110302:259; к/н 30:09:110302:239; к/н 30:09:110302:223; к/н 30:09:110302:202; к/н 30:09:110302:185; к/н 30:09:110302:166; к/н 30:09:110302:148, Приволжский р-н, Астраханская обл | 2023 | 0,4 кВ и ниже | 10 | 50 | 123.6584 | [5 empty] | 12365.838
| 3.1.2.1.4.1 | Строительство ЛЭП-0,4 кВ от РУ-0,4 кВ ТП 1511 ф. 10 ПС 110/6 кВ Судостроительная для электроснабжения садового дома, расположенного по адресу: с/т Авиатор Астраханского Авиаотряда, ряд 1 уч. 30, Советский район, г. Астрахань | 2023 | 0,4 кВ и ниже | 10 | 10 | 130 | [5 empty] | 13000
| 3.1.2.1.4.1 | Строительство КЛ-6 кВ, 4ЛЭП-0,4 кВ и установка ТП-6/0,4 кВ ф.7 ПС 110/6 кВ Окрасочная для электроснабжения жилых и садовых домов, расположенных в с/т "Коммунальник", и с/т "Учитель" Трусовский р-н, г. Астрахань. | 2023 | 0,4 кВ и ниже | 57 | 280 | 277.2175 | [5 empty] | 4863.4642
| 3.1.2.1.4.1 | Строительство ЛЭП-0,4 кВ от РУ-0,4 кВ КТП 1782 ф. 606 ПС 110/10/6 кВ Южная для электроснабжения дорожного сервиса, расположенного по адресу: проезд 1-й Рождественского, д. 13 г, Советский район, г. Астрахань | 2023 | 0,4 кВ и ниже | 21 | 70 | 130 | [5 empty] | 6190.4762
| 3.1.2.1.4.1 | Строительство КЛ в траншеях многожильные с резиновой и пластмассовой изоляцией сечением провода от 200 до 250 квадратных мм включительно с одним кабелем в траншее |  | 1-10 кВ | 202 | 1256.4 | 1452.3558
| 3.1.2.1.4.1 | пообъектная расшифровка * | 2021 | 1-10 кВ | 0 | 0 | 0 | [6 empty] | 0 | 0 | 0 | 0 | 0 | 10260.4953 |  |  |  | 10260495.3237 | #REF! | #REF! | #REF!
| 3.1.2.1.4.1 | пообъектная расшифровка * | 2022 | 1-10 кВ | 168 | 1106.4 | 1123.9169 | [6 empty] | 8274.8378 | 3137.8548 | 11412.69 | 5136.98 | 8274.8378 | [8 empty] | 1036.31
| 3.1.2.1.4.1 | пообъектная расшифровка * | 2023 | 1-10 кВ | 34 | 150 | 328.4389 | [6 empty] | 9659.9674 | 0 | 9659.97 | 9659.97 | 9659.9674
| 3.1.2.1.4.1 |  | 2021 | 1-10 кВ | [6 empty] | -
| 3.1.2.1.4.1 | Строительство КЛ-6 кВ от ЗРУ-6 кВ (яч. № 40) ПС 110/6 кВ Восточная для электроснабжения производственного корпуса, расположенного по адресу: ул. Космонавтов, д. 18, литер Б, Советский район, г. Астрахань | 2022 | 1-10 кВ | 144 | 956 | 872.0697 |  |  |  |  | 6056.0394
| 3.1.2.1.4.1 | Строительство КЛ-6 кВ, и установка КТП-6/0,4 кВ ф. 609 ПС 110/10/6 кВ Северная для электроснабжения здания, расположенного по ул. Комсомольская Набережная, Ленинский р-н, г. Астрахань | 2022 | 1-10 кВ | 24 | 150.4 | 251.8473 |  |  |  |  | 10493.6362
| 3.1.2.1.4.1 | Строительство 2ЛЭП-6 кВ, 2ЛЭП-0,4 кВ, и установка 2ТП-6/0,4 кВ ф. 8 ф. 15, ПС 35/6 кВ Кировская для электроснабжения многоэтажной жилой застройки (многоквартирного жилого дома), расположенной по адресу: ул. Космонавта Комарова, д. 59б, г. Астрахань | 2023 | 1-10 кВ | 34 | 150 | 328.4389 | [5 empty] | 9659.9674
| 3.1.2.1.4.2 | Строительство КЛ в траншеях многожильные с резиновой и пластмассовой изоляцией сечением провода от 200 до 250 квадратных мм включительно с двумя кабелями в траншее |  | 0,4 кВ и ниже | 2499 | 2305.5 | 12762.2928
| 3.1.2.1.4.2 | пообъектная расшифровка * | 2021 | 0,4 кВ и ниже | 1549 | 1746 | 9095.72 | [6 empty] | 6712.0479 | 7902.436 | 14614.48 | -1190.39 | 4522.4481 | 4476.345 |  |  |  | 4476344.9583 | #REF! | #REF! | #REF!
| 3.1.2.1.4.2 | пообъектная расшифровка * | 2022 | 0,4 кВ и ниже | 65 | 69.5 | 225.6038 | [6 empty] | 3585.5998 | 1609.5722 | 5195.17 | 1976.03 | 2732.7257 | [8 empty] | 3728.7954
| 3.1.2.1.4.2 | пообъектная расшифровка * | 2023 | 0,4 кВ и ниже | 885 | 490 | 3440.9691 | [6 empty] | 6675.3302 | 4918.2993 | 11593.63 | 1757.03 | 3846.3286
| 3.1.2.1.4.2 | Строительство 4КЛ-0,4 кВ от РУ-0,4 кВ РП 51 ф. 114, ф.121 ПС 110/10-6 кВ Городская для электроснабжения крытой учебно-тренировочной арены с искусственным льдом, расположенной по адресу: уч. б/н (к/н 30:12:030616:238), ул. Магнитогорская/ ул. Н. Островского, Советский р-н, г. Астрахань | 2021 | 0,4 кВ и ниже | 180 | 670 | 429.6019 |  |  |  | 2386.6772
|  | Строительство 3КЛ-6 кВ и установка 2ТП-6/0,4 кВ, ф. 38, 21 ПС 110/6 кВ Восточная для электроснабжения реконструируемого здания ФГКУ «Специализированная пожарно-спасательная часть ФПС по Астраханской области», расположенного по адресу: ул. Николая Островского, д. 136 «а», Советский р-н, г. Астрахань | 2021 | 0,4 кВ и ниже | 652 | 200 | 6159.3455 |  |  |  | 9446.849
|  | Строительство ЛЭП-6 кВ и установка 2ТП 6/0,4 кВ ф. 624 ПС 110/10-6 кВ Городская, ф. 19 ПС 110/6 кВ Восточная для электроснабжения жилого дома по: ул. Грозненская/ул. Туркестанская, д. 24/ д. 17, Кировский район, г. Астрахань | 2021 | 0,4 кВ и ниже | 80 | 150 | 224.9365 |  |  |  | 2811.7058
|  | Строительство ЛЭП-0,4 кВ от РУ-0,4 кВ ТП 716 А ф. 10 ПС 110/6 Судостроительная, для электроснабжения жилого дома, расположенного по адресу: С/Т «Иерсения», уч. 21, Советский район, г. Астрахань | 2021 | 0,4 кВ и ниже | 154 | 15 | 443.6826 |  |  |  | 2881.0558
|  | Строительство КЛ-6 кВ, КЛ-0,4 кВ и установка ТП-6/0,4 кВ ф. 18 ПС 35/6 кВ ЖБК для электроснабжения нежилого здания, расположенного по адресу: ул. Славянская/ ул. Рыбинская, д. 1/12, дол. собст. 1/2, Ленинский р-н, г. Астрахань | 2021 | 0,4 кВ и ниже | 14 | 150 | 84.2617 |  |  |  | 6018.6893
|  | Строительство ЛЭП-0,4 кВ от РУ-0,4 кВ ТП 859 ф. 19 ПС 110/6 кВ Восточная для электроснабжения объекта придорожного сервиса, расположенного по адресу: ул. Джона Рида, д. 37, Советский р-н, г. Астрахань. | 2021 | 0,4 кВ и ниже | 16 | 65 | 105.1487 |  |  |  | 6571.7925
|  | Строительство ЛЭП-0,4 кВ от РУ-0,4 кВ проектируемой МТП-6/0,4 кВ, ф. 10 ПС 110/6 кВ Судостроительная для электроснабжения садовых домов, расположенных по адресу: уч. 5, уч. 10, с/т «Металлист» завода Металлоконструкций, Советский район, г. Астрахань (ориентировочная протяженность ЛЭП-0,4 кВ; КЛ-0,4 кВ - 0,09 км; ВЛИ-0,38 кВ - 0,135) | 2021 | 0,4 кВ и ниже | 99 | 12 | 242.6306 |  |  |  | 2450.8141
|  | Строительство КЛ-0,4кВ от РУ-0,4кВ ТП 415 ф.609 ПС 110/10-6 кВ Царевская для электроснабжения многоквартирного жилого дома, расположенного по адресу: ул. М.Горького, д. 46-50, пер. Бульварный, д. 5-7, ул. Ан.Сергеева, д. 45-43, Кировский р-н, г. Астрахань, Астраханская обл. | 2021 | 0,4 кВ и ниже | 262 | 149 | 918.727 |  |  |  | 3506.5917
|  | Строительство ЛЭП-0,4 кВ от РУ-0,4 кВ ТП 735 ф. 11 ПС 110/6 кВ Окрасочная для электроснабжения производственной базы, расположенной по адресу: ул. 5-я Керченская, д. 8 в, Трусовский р-н, г. Астрахань | 2021 | 0,4 кВ и ниже | 12 | 15 | 76.2585 |  |  |  | 6354.8764
|  | Строительство 2ЛЭП-0,4 кВ от РУ-0,4 кВ, установка силовых трансформаторов в ТП 1125 ф. 9, ф. 6 ПС 35/6 кВ Прогресс для электроснабжения земельного участка (стройплощадки), расположенного по адресу: ул. Чехова, д. 96, г. Астрахань, Астраханская область, Российская Федерация | 2021 | 0,4 кВ и ниже | 34 | 140 | 82.5113 |  |  |  | 2426.8041
|  | Строительство ЛЭП-0,4 кВ от РУ-0,4 кВ ТП 1439 ф.10 ПС 110/6 кВ Судостроительная для электроснабжения жилого дома, расположенного по адресу: ул. Набережная Реки Царева, д. 46, литер А, г. Астрахань | 2021 | 0,4 кВ и ниже | 42 | 30 | 205.4251 |  |  |  | 4891.0738
|  | Строительство двух ЛЭП-6 кВ от ближайшей опоры ВЛ-6 кВ ф.611 ПС 110/10-6 кВ Городская, ф.17 ПС 35/6 кВ Началово, ЛЭП-0,4 кВ и установка 2КТП-6/0,4 кВ, для электроснабжения учреждения дошкольного, начального и среднего общего образования, расположенного по ул. Ленина, с. Три Протока, Приволжский р-н., Астраханская обл. | 2021 | 0,4 кВ и ниже | 4 | 150 | 123.1906 |  |  |  | 30797.645
| 3.1.2.1.4.2 | Строительство ЛЭП-0,4 кВ от РУ-0,4 кВ ТП 793 ф. 623 ПС 110/10-6 кВ Городская для электроснабжения насосной станции, расположенной по адресу: ул. В. Барсовой, г. Астрахань | 2022 | 0,4 кВ и ниже | 20 | 15.5 | 67.4379 |  |  |  |  | 3371.897
|  | Строительство ЛЭП-0,4 кВ от РУ-0,4 кВ ТП 829 ф. 105 ПС 110/35/6 кВ Трикотажная для электроснабжения насосной станции, расположенной по адресу: ул. Минусинская, 2, г. Астрахань | 2022 | 0,4 кВ и ниже | 25 | 30 | 52.3389 |  |  |  |  | 2093.5544
|  | Строительство ЛЭП-0,4 кВ от РУ-0,4 кВ ТП 250 ф. 27 ПС 35/6 кВ Стекловолокно для электроснабжения нежилого помещения, расположенного по адресу: ул. Савушкина, д. 12 а, г. Астрахань | 2022 | 0,4 кВ и ниже | 20 | 24 | 105.827 |  |  |  |  | 5291.348
| 3.1.2.1.4.2 | Строительство 2ЛЭП-0,4 кВ от РУ-0,4 кВ ТП 1700 ф. № 50, 55 ПС 110/10 кВ Кири-Кили для электроснабжения детского сада, расположенного по адресу: ул. 8-я Железнодорожная, (к/н 30:12:020105:377), г. Астрахань» | 2023 | 0,4 кВ и ниже | 570 | 210 | 1950.6316 | #REF! | #REF! | #REF! |  |  | 3422.1606
|  | «Строительство КЛ-0,4 кВ от РУ-0,4 кВ ТП 907 ф.50, 51 ПС 110/10 кВ Кири-Кили для электроснабжения детского сада, расположенного по адресу: ул. Бабаевского, Ленинский район, г. Астрахань» | 2023 | 0,4 кВ и ниже | 297 | 150 | 1268.3375 | #REF! | 1378.2964 | #REF! |  |  | 4270.4966
|  | Строительство 2ЛЭП-0,4 кВ от РУ-0,4 кВ ТП 327 ф. № 613 ПС 110/10-6 кВ Северная для электроснабжения многоэтажной жилой застройки, расположенной по адресу: ул. Советская/ ул. Калинина/ ул. Молодой Гвардии, д. 29/13/22, (к/н 30:12:010316:137), г. Астрахань | 2023 | 0,4 кВ и ниже | 18 | 130 | 222 | [5 empty] | 12333.3333
| 3.1.2.1.4.2 | Строительство КЛ в траншеях многожильные с резиновой и пластмассовой изоляцией сечением провода от 200 до 250 квадратных мм включительно с двумя кабелями в траншее |  | 1-10 кВ | 2033 | 4124 | 32931.0976
| 3.1.2.1.4.2 | пообъектная расшифровка * | 2021 | 1-10 кВ | 0 | 0 | 0 | [6 empty] | 0 | 0 | 0 | 0 | 0 | 7401.9621 |  |  |  | 7401962.1268 | #REF! | #REF! | #REF!
| 3.1.2.1.4.2 | пообъектная расшифровка * | 2022 | 1-10 кВ | 1367 | 3895 | 28494.0393 | [6 empty] | 12347.6756 | 10683.4241 | 23031.1 | 1664.25 | 6191.5728 | [8 empty] | 7524.0945
| 3.1.2.1.4.2 | пообъектная расшифровка * | 2023 | 1-10 кВ | 666 | 229 | 4437.0583 | [6 empty] | 6732.6764 | 1005.0382 | 7737.71 | 5727.64 | 6732.6764
| 3.1.2.1.4.2 |  | 2021 | 1-10 кВ | [6 empty] | -
| 3.1.2.1.4.2 | Строительство 2ЛЭП-6 кВ, 2ЛЭП-0,4 кВ, и установка ТП-6/0,4 кВ ф. 8, ПС 35/6 кВ Кировская для электроснабжения магазинов, расположенных по адресу: ул. Космонавта Комарова, (к/н 30:12:021053:1774), (к/н 30:12:021053:1775), г. Астрахань | 2022 | 1-10 кВ | 20 | 275 | 137.1393 |  |  |  |  | 6856.9645
| 3.1.2.1.4.2 | Строительство 2КЛ-6 кВ от ЗРУ-6 кВ ф. 211, ф. 415 ПС 110/35/6 Трикотажная для электроснабжения нового 7-и этажного хирургического корпуса на 290 коек для ГБУЗ АО «ОДКБ им. Н.Н. Силищевой»», расположенной по адресу: ул. Медиков, д. 6, Ленинский район, г. Астрахань | 2022 | 1-10 кВ | 1093 | 3010 | 26953.25 |  |  |  |  | 24659.8811
| 3.1.2.1.4.2 | Строительство 2КЛ-6кВ от РУ-6кВ ТП 745 ф.623, ПС 110/10/6кВ Северная, ф.2 ПС 35/6кВ Временная для электроснабжения многоквартирного жилого дома, расположенного по адресу: ул. Калинина/ул. Пестеля, Кировский район, г. Астрахань (ориентировочная протяженность - 2х0,18км) | 2022 | 1-10 кВ | 254 | 610 | 1403.65 |  |  |  |  | 5526.1811
| 3.1.2.1.4.2 | «Строительство 2ЛЭП-6кВ, установка 2КТП-6/0.4кВ ф. № 16 ПС 35/6 Трусовская,ф №26 ПС 110/6кВ Окрасочная для электроснабжения многоэтажной жилой застройки по адресу: ул. Балаковская, г. Астрахань» | 2023 | 1-10 кВ | 366 | 149 | 2204.0546 | #REF! | 5310.1547 | #REF! |  |  | 6022.0071
| 3.1.2.1.4.2 | Строительство 2ЛЭП-6 кВ, ЛЭП-0,4 кВ, и установка КТП-6/0,4 кВ ф. 605 ПС 110/10-6 кВ Южная для электроснабжения земельного участка (для эксплуатации нежилого здания), расположенного по адресу: ул. Рождественского, 4 а, г. Астрахань | 2023 | 1-10 кВ | 300 | 80 | 2233.0037 | [5 empty] | 7443.3457
| 3.1.2.1.4.4 | Строительство КЛ в траншеях многожильные с резиновой и пластмассовой изоляцией сечением провода от 200 до 250 квадратных мм включительно с четырьмя кабелями в траншее |  | 0,4 кВ и ниже
0,4 кВ и ниже
| 3.1.2.1.4.4 | пообъектная расшифровка * | 2021 | 0,4 кВ и ниже | 0 | 0 | 0 | [6 empty] | 0 | 0 | 0 | 0 | 0 | 0 |  |  |  | 0 |  | 0 | #DIV/0!
| 3.1.2.1.4.4 | пообъектная расшифровка * | 2022 | 0,4 кВ и ниже | 0 | 0 | 0 | [6 empty] | 0 | 0 | 0 | 0 | 0
| 3.1.2.1.4.4 | пообъектная расшифровка * | 2023 | 0,4 кВ и ниже | 0 | 0 | 0 | [6 empty] | 0 | 0 | 0 | 0 | 0
| 3.1.2.1.4.4 |  | 2021 | 0,4 кВ и ниже | [6 empty] | -
| 3.1.2.1.4.4 |  | 2022 | 0,4 кВ и ниже | [7 empty] | -
| 3.1.2.1.4.4 |  | 2023 | 0,4 кВ и ниже | [8 empty] | -
| 3.1.2.2.1.2 | Строительство КЛ в траншеях многожильные с бумажной изоляцией сечением провода до 50 квадратных мм включительно с двумя кабелями в траншее |  | 1-10 кВ
1-10 кВ
| 3.1.2.2.1.2 | пообъектная расшифровка * | 2021 | 1-10 кВ | 0 | 0 | 0 | [6 empty] | 0 | 0 | 0 | 0 | 0 | 0 |  |  |  | 0 |  | 0 | #DIV/0!
| 3.1.2.2.1.2 | пообъектная расшифровка * | 2022 | 1-10 кВ | 0 | 0 | 0 | [6 empty] | 0 | 0 | 0 | 0 | 0
| 3.1.2.2.1.2 | пообъектная расшифровка * | 2023 | 1-10 кВ | 0 | 0 | 0 | [6 empty] | 0 | 0 | 0 | 0 | 0
| 3.1.2.2.1.2 |  | 2021 | 1-10 кВ | [6 empty] | -
| 3.1.2.2.1.2 |  | 2022 | 1-10 кВ | [7 empty] | -
| 3.1.2.2.1.2 |  | 2023 | 1-10 кВ | [8 empty] | -
| 3.1.2.2.1.2 | Строительство КЛ в траншеях многожильные с бумажной изоляцией сечением провода от 100 до 200 квадратных мм включительно с двумя кабелями в траншее |  | 1-10 кВ | 20 | 40 | 541.0025
| 3.1.2.2.1.2 | пообъектная расшифровка * | 2021 | 1-10 кВ | 0 | 0 | 0 | [6 empty] | 0 | 0 | 0 | 0 | 0 | 30076.493 |  |  |  | 30076492.985 |  | 0 | #DIV/0!
| 3.1.2.2.1.2 | пообъектная расшифровка * | 2022 | 1-10 кВ | 0 | 0 | 0 | [6 empty] | 0 | 0 | 0 | 0 | 0 | [8 empty] | 601.5299
| 3.1.2.2.1.2 | пообъектная расшифровка * | 2023 | 1-10 кВ | 20 | 40 | 541.0025 | [6 empty] | 27050.125 | 0 | 27050.13 | 27050.13 | 27050.125
| 3.1.2.2.1.2 |  | 2021 | 1-10 кВ | [6 empty] | -
| 3.1.2.2.1.2 |  | 2022 | 1-10 кВ | [7 empty] | -
| 3.1.2.2.1.2 | Строительство КЛ-6 кВ и установка КТП-6/0,4 кВ, ф. 605 ПС 110/10-6 кВ Северная для электроснабжения нежилого здания, расположенного по адресу: ул. Набережная 1 Мая, д. 75/ ул. Шаумяна, д. 48, Кировский р-н, г. Астрахань | 2023 | 1-10 кВ | 20 | 40 | 541.0025 | #REF! | 1172.733 | #REF! |  |  | 27050.125
| 3.1.2.2.2.1 | Строительство КЛ в траншеях многожильные с бумажной изоляцией сечением провода от 50 до 100 квадратных мм включительно с одним кабелем в траншее |  | 1-10 кВ
| 3.1.2.2.2.1 | пообъектная расшифровка * | 2021 | 1-10 кВ | 0 | 0 | 0 | [6 empty] | 0 | 0 | 0 | 0 | 0 | 0 |  |  |  | 0 |  | 0 | #DIV/0!
| 3.1.2.2.2.1 | пообъектная расшифровка * | 2022 | 1-10 кВ | 0 | 0 | 0 | [6 empty] | 0 | 0 | 0 | 0 | 0
| 3.1.2.2.2.1 | пообъектная расшифровка * | 2023 | 1-10 кВ | 0 | 0 | 0 | [6 empty] | 0 | 0 | 0 | 0 | 0
| 3.1.2.2.2.1 |  | 2021 | 1-10 кВ | [6 empty] | -
| 3.1.2.2.2.1 |  | 2022 | 1-10 кВ | [7 empty] | -
| 3.1.2.2.2.1 |  | 2023 | 1-10 кВ | [8 empty] | -
| 3.1.2.2.3.1 | Строительство КЛ в траншеях многожильные с бумажной изоляцией сечением провода от 100 до 200 квадратных мм включительно с одним кабелем в траншее |  | 1-10 кВ
1-10 кВ
| 3.1.2.2.3.1 | пообъектная расшифровка * | 2021 | 1-10 кВ | 0 | 0 | 0 | [6 empty] | 0 | 0 | 0 | 0 | 0 | 0 |  |  |  | 0 |  | 0 | #DIV/0!
| 3.1.2.2.3.1 | пообъектная расшифровка * | 2022 | 1-10 кВ | 0 | 0 | 0 | [6 empty] | 0 | 0 | 0 | 0 | 0
| 3.1.2.2.3.1 | пообъектная расшифровка * | 2023 | 1-10 кВ | 0 | 0 | 0 | [6 empty] | 0 | 0 | 0 | 0 | 0
| 3.1.2.2.3.1 |  | 2021 | 1-10 кВ | [6 empty] | -
| 3.1.2.2.3.1 |  | 2022 | 1-10 кВ | [7 empty] | -
| 3.1.2.2.3.1 |  | 2023 | 1-10 кВ | [8 empty] | -
| 3.3.1.1.3.1 | Строительство КЛ в каналах одножильные с резиновой и пластмассовой изоляцией сечением провода от 100 до 200 квадратных мм включительно с одним кабелем в канале |  | 0,4 кВ и ниже
0,4 кВ и ниже
| 3.3.1.1.3.1 | пообъектная расшифровка * | 2021 | 0,4 кВ и ниже | [9 empty] | 0 | 0 | 0 | 0 | 0 | 0
| 3.3.1.1.3.1 | пообъектная расшифровка * | 2022 | 0,4 кВ и ниже | 0 | 0 | 0 | [6 empty] | 0 | 0 | 0 | 0 | 0
| 3.3.1.1.3.1 | пообъектная расшифровка * | 2023 | 0,4 кВ и ниже | 0 | 0 | 0 | [6 empty] | 0 | 0 | 0 | 0 | 0
| 3.3.1.1.3.1 |  | 2021 | 0,4 кВ и ниже | [6 empty] | -
| 3.3.1.1.3.1 |  | 2022 | 0,4 кВ и ниже | [7 empty] | -
| 3.3.1.1.3.1 |  | 2023 | 0,4 кВ и ниже | [8 empty] | -
в каналах, многожильный
| 3.3.2.1.2.1 | Строительство КЛ в каналах многожильные с резиновой и пластмассовой изоляцией сечением провода от 50 до 100 квадратных мм включительно с одним кабелем в канале |  | 0,4 кВ и ниже
0,4 кВ и ниже
| 3.3.2.1.2.1 | пообъектная расшифровка * | 2021 | 0,4 кВ и ниже | 0 | 0 | 0 | [6 empty] | 0 | 0 | 0 | 0 | 0 | 0 |  |  |  | 0 |  | 0 | #DIV/0!
| 3.3.2.1.2.1 | пообъектная расшифровка * | 2022 | 0,4 кВ и ниже | 0 | 0 | 0 | [6 empty] | 0 | 0 | 0 | 0 | 0
| 3.3.2.1.2.1 | пообъектная расшифровка * | 2023 | 0,4 кВ и ниже | 0 | 0 | 0 | [6 empty] | 0 | 0 | 0 | 0 | 0
| 3.3.2.1.2.1 |  | 2021 | 0,4 кВ и ниже | [6 empty] | -
| 3.3.2.1.2.1 |  | 2022 | 0,4 кВ и ниже | [7 empty] | -
| 3.3.2.1.2.1 |  | 2023 | 0,4 кВ и ниже | [8 empty] | -
| 3.3.2.1.2.1 | Строительство КЛ в каналах многожильные с резиновой и пластмассовой изоляцией сечением провода от 50 до 100 квадратных мм включительно с одним кабелем в канале |  | 1-10 кВ
1-10 кВ
| 3.3.2.1.2.1 | пообъектная расшифровка * | 2021 | 1-10 кВ | 0 | 0 | 0 | [6 empty] | 0 | 0 | 0 | 0 | 0 | 0 |  |  |  | 0 |  | 0 | #DIV/0!
| 3.3.2.1.2.1 | пообъектная расшифровка * | 2022 | 1-10 кВ | 0 | 0 | 0 | [6 empty] | 0 | 0 | 0 | 0 | 0
| 3.3.2.1.2.1 | пообъектная расшифровка * | 2023 | 1-10 кВ | 0 | 0 | 0 | [6 empty] | 0 | 0 | 0 | 0 | 0
| 3.3.2.1.2.1 |  | 2021 | 1-10 кВ | [6 empty] | -
| 3.3.2.1.2.1 |  | 2022 | 1-10 кВ | [7 empty] | - | [10 empty] | +
| 3.3.2.1.2.1 |  | 2023 | 1-10 кВ | [8 empty] | - | [9 empty] | +
Горизонтальное наклонное бурение
| 3.6.1.1.1.1 | Кабельные линии, прокладываемые методом горизонтального наклонного бурения, одножильные с резиновой или пластмассовой изоляцией сечением провода до 50 квадратных мм включительно с одной трубой в скважине |  | 0,4 кВ и ниже
| 3.6.1.1.1.1 | пообъектная расшифровка * | 2021 | 0,4 кВ и ниже | 0 | 0 | 0 | [6 empty] | 0 | 0 | 0 | 0 | 0 | 0 |  |  |  | 0 |  | 0 | #DIV/0!
| 3.6.1.1.1.1 | пообъектная расшифровка * | 2022 | 0,4 кВ и ниже | 0 | 0 | 0 | [6 empty] | 0 | 0 | 0 | 0 | 0
| 3.6.1.1.1.1 | пообъектная расшифровка * | 2023 | 0,4 кВ и ниже | 0 | 0 | 0 | [6 empty] | 0 | 0 | 0 | 0 | 0
| 3.1.1.1.1.1 |  | 2021 | 0,4 кВ | [6 empty] | -
| 3.1.1.1.1.1 |  | 2022 | 0,4 кВ | [7 empty] | - | [10 empty] | +
| 3.1.1.1.1.1 |  | 2023 | 0,4 кВ | [8 empty] | -
| 3.6.1.1.3.1. | Кабельные линии, прокладываемые методом горизонтального наклонного бурения, многожильные с резиновой или пластмассовой изоляцией сечением провода от 100 до 200 квадратных мм включительно с одной трубой в скважине |  | 1-10 кВ | 5731 | 1355 | 35282.1182
| 3.6.1.1.3.1. | пообъектная расшифровка * | 2021 | 1-10 кВ | 4853 | 345 | 25199.8507 | [6 empty] | 5396.241 | 1211.9635 | 6608.2 | 4184.28 | 5396.241 | 10319.5682 |  |  |  | 10319568.1598 | #REF! | #REF! | #REF!
| 3.6.2.1.1.1. | пообъектная расшифровка * | 2022 | 1-10 кВ | 878 | 1010 | 10082.2676 | [6 empty] | 11483.2205 | 0 | 11483.22 | 11483.22 | 11483.2205 | [8 empty] | 29570.7226
| 3.6.2.1.1.1. | пообъектная расшифровка * | 2023 | 1-10 кВ | 0 | 0 | 0 | [6 empty] | 0 | 0 | 0 | 0 | 0
| 3.6.2.1.1.1. | Строительство КЛ-6 кВ и установка 2КТП-6/0,4 кВ, ф. 606, ф. 621 ПС 110/10/6 кВ Южная для электроснабжения котельной №21 (резерв) по ул. Рождественского д.15а, литер строения В, Советский район, г. Астрахань (ориентировочная протяженность КЛ-6 кВ - 3,05 км, ориентировочная мощность - 2х0,063 МВА) | 2021 | 1-10 кВ | 3003 | 45 | 13631.3779 |  |  |  | 4539.2534
|  | Строительство 2КЛ-10 кВ от РУ-10 кВ РП 61 ф. 337, ф. 442 ПС 110/10-10 Юбилейная для электроснабжения нежилого помещения, расположенной по адресу: ул. Набережная 1 Мая, ул. Шаумяна, 75/48, Кировский- район, г. Астрахань | 2021 | 1-10 кВ | 1850 | 300 | 11568.4728 |  |  |  | 6253.2285
| 3.6.2.1.1.1. | «Строительство КЛ-10 кВ от ЗРУ-10 кВ ПС 110/10-10 Юбилейная для электроснабжения нового корпуса № 2 областного перинатального центра, расположенной по адресу: ул. Татищева, д. 2, г. Астрахань» | 2022 | 1-10 кВ | 878 | 1010 | 10082.2676 |  |  |  |  | 11483.2205
| 3.6.2.1.1.1. |  | 2023 | 1-10 кВ | [8 empty] | -
| 3.6.1.1.4.1. | Кабельные линии, прокладываемые методом горизонтального наклонного бурения, многожильные с резиновой или пластмассовой изоляцией сечением провода от 200 до 250 квадратных мм включительно с одной трубой в скважине |  | 1-10 кВ | 1292 | 3620 | 13873.349
| 3.6.1.1.4.1. | пообъектная расшифровка * | 2021 | 1-10 кВ | 0 | 0 | 0 | [6 empty] | 0 | 0 | 0 | 0 | 0 | 12267.3284 |  |  |  | 12267328.3732 | #REF! | #REF! | #REF!
| 3.6.1.1.4.1. | пообъектная расшифровка * | 2022 | 1-10 кВ | 1292 | 3620 | 13873.349 | [6 empty] | 10379.0788 | 559.3857 | 10938.46 | 9819.69 | 10379.0788 | [8 empty] | 15849.3883
| 3.6.1.1.4.1. | пообъектная расшифровка * | 2023 | 1-10 кВ | 0 | 0 | 0 | [6 empty] | 0 | 0 | 0 | 0 | 0
| 3.6.1.1.4.1. |  | 2021 | 1-10 кВ | [6 empty] | -
| 3.6.1.1.4.1. | Строительство 2КЛ-6 кВ от ЗРУ-6 кВ ф. 211, ф. 415 ПС 110/35/6 Трикотажная для электроснабжения нового 7-и этажного хирургического корпуса на 290 коек для ГБУЗ АО «ОДКБ им. Н.Н. Силищевой»», расположенной по адресу: ул. Медиков, д. 6, Ленинский район, г. Астрахань | 2022 | 1-10 кВ | 1232 | 3010 | 13274.337 |  |  |  |  | 10774.6242
|  | Строительство 2КЛ-6кВ от РУ-6кВ ТП 745 ф.623, ПС 110/10/6кВ Северная, ф.2 ПС 35/6кВ Временная для электроснабжения многоквартирного жилого дома, расположенного по адресу: ул. Калинина/ул. Пестеля, Кировский район, г. Астрахань (ориентировочная протяженность - 2х0,18км) | 2022 | 1-10 кВ | 60 | 610 | 599.012 |  |  |  |  | 9983.5333
| 3.6.1.1.4.1. |  | 2023 | 1-10 кВ
| 3.6.1.1.4.2. | Кабельные линии, прокладываемые методом горизонтального наклонного бурения, многожильные с резиновой или пластмассовой изоляцией сечением провода от 200 до 250 квадратных мм включительно с двумя трубами в скважине |  | 1-10 кВ | 1964 | 5428 | 9702.4019
| 3.6.1.1.4.2. | пообъектная расшифровка * | 2021 | 1-10 кВ | 1820 | 3200 | 8086.8819 | [6 empty] | 4443.3417 | 0 | 4443.34 | 4443.34 | 4443.3417 | 9146.4775 |  |  |  | 9146477.4825 | #REF! | #REF! | #REF!
| 3.6.1.1.4.2. | пообъектная расшифровка * | 2022 | 1-10 кВ | 0 | 0 | 0 | [6 empty] | 0 | 0 | 0 | 0 | 0 | [8 empty] | 8981.8409
| 3.6.1.1.4.2. | пообъектная расшифровка * | 2023 | 1-10 кВ | 144 | 2228 | 1615.52 | [6 empty] | 11218.8889 | 0 | 11218.89 | 11218.89 | 11218.8889
| 3.6.1.1.4.2. | Строительство 2КЛ-10 кВ от РУ-10 кВ РП 52 ф. 104, 107 ПС 110/10-6 кВ Царевская для электроснабжения жилого комплекса, расположенного по адресу: ул. Бехтерева (к/н 30:12:000000:388), Кировский р-н, г. Астрахань | 2021 | 1-10 кВ | 1820 | 3200 | 8086.8819 |  |  |  | 4443.3417
| 3.6.1.1.4.2. |  | 2022 | 1-10 кВ | [7 empty] | -
| 3.6.1.1.4.2. | Строительство 2КЛ-10кВ от РУ-10кВ РП-62 ф.117, ф.216 ПС 110/10-10кВ Юбилейная для электроснабжения жилых домов литер 2.1, 2.2, 2.3, 2.4, 2.5, 2.6, Автостоянок литер 2.7, 2.8, расположенных в границах улиц М.Джалиля, Трофимова, Кирова, Ахшарумова, Советский район, г.Астрахань | 2023 | 1-10 кВ | 144 | 2228 | 1615.52 | [5 empty] | 11218.8889
| 3.6.2.1.3.1. | Кабельные линии, прокладываемые методом горизонтального наклонного бурения, многожильные с резиновой или пластмассовой изоляцией сечением провода от 50 до 100 квадратных мм включительно с одной трубой в скважине |  | 1-10 кВ | 2070 | 430 | 9954.9754
| 3.6.2.1.3.1. | пообъектная расшифровка * | 2021 | 1-10 кВ | 2070 | 430 | 9954.9754 | [6 empty] | 4809.1669 | 0 | 4809.17 | 4809.17 | 4809.1669 | 6297.9729 |  |  |  | 6297972.9342 | #REF! | #REF! | #REF!
| 3.6.2.1.3.1. | пообъектная расшифровка * | 2022 | 1-10 кВ | 0 | 0 | 0 | [6 empty] | 0 | 0 | 0 | 0 | 0 | [8 empty] | 13036.804
| 3.6.2.1.3.1. | пообъектная расшифровка * | 2023 | 1-10 кВ | 0 | 0 | 0 | [6 empty] | 0 | 0 | 0 | 0 | 0
| 3.6.2.1.3.1. | Строительство КЛ-6 кВ и установка 2ТП-6/0,4 кВ ф. 13 ф. 50ПС 110/6 кВ Судостроительная для электроснабжения Котельной №12,расположенной но адресу, ул. Безжонова, д. 2 «в», литер строения «Ж»,Советский р-н, г. Астрахань» (ориентировочная протяженностьКЛ-6 кВ - 2,12 км; ориентировочная мощность - 2x0,63 МВА) | 2021 | 1-10 кВ | 2070 | 430 | 9954.9754 |  |  |  | 4809.1669
| 3.6.2.1.3.1. |  | 2022 | 1-10 кВ | [7 empty] | -
| 3.6.2.1.3.1. |  | 2023 | 1-10 кВ | [8 empty] | -
Строительство пунктов секционирования (C4,i)
| 4.1.2. | Реклоузеры номинальным током от 100 до 250 А включительно |  | 1-20 кВ
| 4.1.2. | пообъектная расшифровка * | 2021 | 1-20 кВ | 0 | 0 | 0 | [6 empty] | 0 | 0 | 0 | 0 | 0 | 0 |  |  |  | 0 |  | 0 | #DIV/0!
| 4.1.2. | пообъектная расшифровка * | 2022 | 1-20 кВ | 0 | 0 | 0 | [6 empty] | 0 | 0 | 0 | 0 | 0
| 4.1.2. | пообъектная расшифровка * | 2023 | 1-20 кВ | 0 | 0 | 0 | [6 empty] | 0 | 0 | 0 | 0 | 0
-
Строительство трансформаторных подстанций (ТП), за исключением распределительных трансформаторных подстанций (РТП), с уровнем напряжения до 35 кВ (C5,i)
|  |  |  | всего | 0
|  |  | 2021 |  |  | 13332.29 | 111569.4246
|  |  | 2022 |  | 0 | 6648.6 | 49410.9303
|  |  | 2023 |  | 0 | 6996 | 53274.6815
| 5.1.1.1 | Однотрансформаторные подстанции (за исключением РТП) мощностью до 25 кВА включительно столбового/мачтового типа |  | 6/0,4 | 0 | 232 | 6830.8376 | [19 empty] | #REF!
| 5.1.1.1 | пообъектная расшифровка * | 2021 | 6/0,4 | 0 | 136 | 3783.8523 | [6 empty] | 44361.4735 | 41272.2517 | 85633.73 | 3089.22 | 31991.5089 | 35045.8415 |  |  |  | 35045.8415 | #REF! | #REF! | #REF!
| 5.1.1.1 | пообъектная расшифровка * | 2022 | 6/0,4 | 0 | 45 | 787.8364 | [6 empty] | 17195.8908 | 1321.9467 | 18517.84 | 15873.94 | 17195.8908 | [8 empty] | 2710.2117
| 5.1.1.1 | пообъектная расшифровка * | 2023 | 6/0,4 | 0 | 51 | 2259.1489 | [6 empty] | 50706.9032 | 25740.8922 | 76447.8 | 24966.01 | 38599.3787
| 5.1.1.1 | Строительство ВЛ-6 кВ и установка СТП-6/0,4 кВ, ф. 18 ПС 35/6 кВ Началово для электроснабжения жилого дома в мкр. Южный д. б/н, с. Началово, Приволжский р-н, Астраханская обл. | 2021 | 6/0,4 |  | 33 | 467.6265 |  |  |  | 14170.5
| 5.1.1.1 | Строительство ВЛЗ-6 кВ, ВЛИ-0,38 кВ и установка СТП-6/0,4 кВ, ф. 6, 28 ПС 35/6 кВ Стекловолокно для электроснабжения гаража, расположенного по адресу: пер. Смоляной, д. 1а, Гаражный кооператив «Заря», блок I, бокс 15, Ленинский р-н, г. Астрахань | 2021 | 6/0,4 |  | 21 | 371.8838 |  |  |  | 17708.7529
| 5.1.1.1 | Строительство ВЛ-6 кВ, ВЛИ-0,22 кВ и установка ТП-6/0,4 кВ от ближайшей опоры ВЛ-6 кВ ф. 5 ПС 220/110/35/6 кВ Баррикадная для электроснабжения станции катодной защиты СКЗ № 108 по адресу: с. Бахтемир, Икрянинский р-н, Астраханская обл. | 2021 | 6/0,4 |  | 2 | 286.6424 |  |  |  | 143321.19
| 5.1.1.1 | Строительство ВЛ-6 кВ и установка КТП-6/0,4 кВ, ф. 33 ПС 110/6 кВ Окрасочная для электроснабжения жилого дома, расположенного по адресу: ул. Школьная, д. 39, п. Трусово, Наримановский р-н, Астраханская обл. | 2021 | 6/0,4 |  | 15 | 733.0287 |  |  |  | 48868.5773
| 5.1.1.1 | Строительство ВЛЗ-6 кВ, ВЛИ-0,22 кВ и установка СТП-6/0,4 кВ, ф. 606 ПС 110/10/6 кВ Южная для электроснабжения павильона, расположенного по адресу: ул. Рождественского, д. 14 «а», Советский район, г. Астрахань | 2021 | 6/0,4 |  | 6 | 414.3528 |  |  |  | 69058.8
| 5.1.1.1 | Строительство ВЛ-6 кВ и установка СТП-6/0,4 кВ ф. 14 ПС 35/10/6 кВ ХВТ для электроснабжения жилого дома, расположенного по адресу: в 12 км на запад от г. Харабали, в 225 м от правобережья рукава р. Ахтуба, Харабалинский р-н, Астраханская обл. | 2021 | 6/0,4 |  | 15 | 594.0373 |  |  |  | 39602.4887
| 5.1.1.1 | Строительство ВЛЗ-6 кВ, ВЛИ-0,38 кВ и установка ТП-6/0,4 кВ, ф. 33 ПС 110/6 кВ Окрасочная для электроснабжения «Храма Воскресения Христово» по ул. Весенняя д. 50 «в», п. Трусово, Наримановский р-н, Астраханская обл. | 2021 | 6/0,4 |  | 20 | 383.0345 |  |  |  | 19151.726
| 5.1.1.1 | Строительство ВЛЗ-6 кВ, ВЛИ-0,38 кВ и установка ТП-6/0,4 кВ, ф. 29 ПС 110/6 кВ Вододелитель для электроснабжения базовой станции телефонной связи уч. б/н. к/н: 30:08:010501, г. Нариманов, Наримановский р-н, Астраханская обл. | 2021 | 6/0,4 |  | 15 | 267.2631 |  |  |  | 17817.5407
| 5.1.1.1 | Строительство ВЛ-6 кВ и установка КТП-6/0,4 кВ, ф. 3 ПС 35/6 кВ Началово для электроснабжения садового дома № 90, в с/т. Наладчик, Приволжский р-н, Астраханская обл. | 2021 | 6/0,4 |  | 9 | 265.9832 |  |  |  | 29553.6856
| 5.1.1.1 | Строительство ВЛЗ-6 кВ, ВЛИ-0,38 кВ и установка КТП-6/0,4 кВ, ф. 5, ПС 35/6 кВ Началово для электроснабжения жилого дома на орошаемом участке «Садовый», примыкающий к южной границе с. Началово, в 1350 м восточнее левого берега ерика Черепашка, Приволжский р-н, Астраханская область | 2022 | 6/0,4 |  | 30 | 543.9194 |  |  |  |  | 18130.6483
| 5.1.1.1 | Строительство ВЛЗ-6 кВ и установка ТП-6/0,4 кВ ф. 27 ПС 110/6 кВ Окрасочная для электроснабжения складского помещения, расположенного по адресу: с. Солянка, ул. Оптовая, д. 5, «ж», Наримановский р-н, г. Астрахань | 2022 | 6/0,4 |  | 15 | 243.917 |  |  |  |  | 16261.1333
| 5.1.1.1 | Строительсво ЛЭП-6 кВ, ЛЭП-0,4 кВ и установка СТП-6/0,4 кВ, ф. 41 ПС 110/6 кВ Судостроительная, для электроснабжения жилого дома, расположенного по адресу: ул. 1-я Ботаническая, д. 33, тер. СНТ "Колос-2", Советский р-н, г. Астрахань | 2023 | 6/0,4 |  | 15 | 540.3827 | [5 empty] | 36025.5133
| 5.1.1.1 | Строительство ЛЭП-6 кВ и установка ТП-6/0,4 кВ ф.3 ПС 35/6 кВ Началово для электроснабжения жилого дома, расположенного 1,3 км юго-западнее южной черты поселения с. Началово, в 30 м от левого берега ерика Средний Кутум, Приволжский р-н, Астраханская обл. | 2023 | 6/0,5 |  | 15 | 441.4253 | [5 empty] | 29428.3567
| 5.1.1.1 | «Строительство ЛЭП-6 кВ, ЛЭП-0,4 кВ и установка ТП-6/0,4 кВ, ф.611 ПС 110/10-6 кВ Городская для электроснабжения гаража в гаражном кооперативе № 6 по ул 2-я Гаражная/ ул.1-я Гаражная, 2/1 Советский р-н, Астрахань» | 2023 | 6/0,6 |  | 6 | 522.1769 | [5 empty] | 87029.4767
| 5.1.1.1 | Строительство ВЛЗ-6 кВ и установка СТП-6/0,4 кВ, ф. №11 ПС 110/6 кВ Резиновая для электроснабжения складского здания/помещения, расположенного по адресу: ул. Советской Гвардии, д. 46а, г. Астрахань | 2023 | 6/0,7 |  | 15 | 755.164 | [5 empty] | 50344.266
| 5.1.1.1 | Однотрансформаторные подстанции (за исключением РТП) мощностью до 25 кВА включительно столбового/мачтового типа |  | 10/0,4 | 0 | 761 | 22661.47
| 5.1.1.1 | пообъектная расшифровка * | 2021 | 10/0,4 | 0 | 414 | 13889.7505 | [6 empty] | 172142.7412 | 314922.3597 | 487065.1 | -142779.62 | 126839.9968 | 75077.6918 |  |  |  | 75077.6918 | #REF! | #REF! | #REF!
| 5.1.1.1 | пообъектная расшифровка * | 2022 | 10/0,4 | 0 | 241 | 5518.9035 | [6 empty] | 24601.8979 | 10396.0148 | 34997.91 | 14205.88 | 20722.5691 | [8 empty] | 19044.7078
| 5.1.1.1 | пообъектная расшифровка * | 2023 | 10/0,4 | 0 | 106 | 3252.816 | [6 empty] | 44071.9049 | 45132.5435 | 89204.45 | -1060.64 | 31148.8432
| 5.1.1.1 | Строительство ВЛ-10 кВ и установка ТП-10/0,4 кВ ф. 15 ПС 110/35/10 кВ Тамбовка для электроснабжения дома животновода, расположенного в 7,5 км на юго-восток от с. Тамбовка, между автодорогой Астрахань-Волгоград и железной дорогой, в границах МО «Тамбовский сельсовет», с. Тамбовка, Харабалинский р-н, Астраханская обл. | 2021 | 10/0,4 |  | 15 | 423.7658 |  |  |  | 28251.052
|  | Строительство ВЛ-10 кВ, ВЛИ-0,38 кВ и установка ТП-10/0,4 кВ, ф.7 ПС 110/10 кВ Озерная для электроснабжения Нежилое помещение, расположенной ул. Бэра д. 56, с. Озерное, Икрянинский р-н, Астраханская обл | 2021 | 10/0,4 |  | 20 | 373.2085 |  |  |  | 18660.4255
|  | Строительство ВЛ-10 кВ и установка КТП-10/0,4 кВ ф. 14 ПС 110/10 кВ Труд-Фронт для электроснабжения Консервного цеха, расположенного по адресу: с. Чулпан, ул. Школьная, д. 38, Икрянинский р-н, Астраханская обл. | 2021 | 10/0,4 |  | 15 | 465.9362 |  |  |  | 31062.4107
|  | Строительство ВЛ-10 кВ и установка ТП 10/0,4 кВ, ф 2, ПС 110/10 кВ Чаганская для электроснабжения нежилого помещения по ул. Дачная, д. 26 Г, с. Чаган, Камызякский р-н, Астраханская обл. | 2021 | 10/0,4 |  | 15 | 296.7698 |  |  |  | 19784.6533
|  | Установка СТП 10/0,22 кВ для электроснабжения автоматизированной системы диспетчерского контроля и управления ПГБ "Газопровод межпоселковый от ГРС Вольное на с.Вольное, с.Селитренное, с.Сероглазово Харабалинский район, Астраханская область. | 2021 | 10/0,4 |  | 1 | 409.2109 |  |  |  | 409210.86
|  | Установка СТП 10/0,22 кВ для электроснабжения газопроводов межпоселковых ГРС Копановка-с.Копановка-с.Михайловка (автоматизированная система диспетчерского контроля и управления ГРПШ) с.Копановка, Енотаевский р-н, Астраханская область. | 2021 | 10/0,4 |  | 1 | 384.3929 |  |  |  | 384392.89
|  | Установка СТП 10/0,22 кВ для электроснабжения газопроводов межпоселковых ГРС Копановка-с.Михайловка (Автоматизированная система диспетчерского контроля и управления ГРПШ) с.Михайловка, Енотаевский р-н, Астраханская область. | 2021 | 10/0,4 |  | 1 | 400.361 |  |  |  | 400360.95
|  | Установка СТП 10/0,22 кВ для электроснабжения газопроводов межпоселковых ГРС «Енотаевка-с.Владимировка- с.Восток-с.Косика» (Автоматизированная система диспетчерского контроля и управления ГРПШ) с.Косика, Енотаевский р-н, Астраханская область. | 2021 | 10/0,4 |  | 1 | 386.178 |  |  |  | 386178.05
|  | Строительство ВЛ-10 кВ, ВЛИ-0,22 кВ и установка ТП-10/0,4 кВ, ф.14 ПС 110/10 кВ Трудфронт для электроснабжения участка для сельхоз назначения и животноводства, расположенного в с. Чулпан, 8,1 км севернее с. Чулпан, 3,6 км северо-восточнее с. Трудфронт, Икрянинский р-н, Астраханская обл. | 2021 | 10/0,4 |  | 5 | 363.2628 |  |  |  | 72652.552
|  | Строительство ВЛ-10 кВ и установка СТП-10/0,4 кВ, ф. 35 ПС 110/10 кВ Фунтово для электроснабжения садового дома на участке № 13 Д в с/т Вымпел, Приволжский р-н, Астраханская обл. | 2021 | 10/0,4 |  | 15 | 412.8935 |  |  |  | 27526.2327
|  | Строительство ВЛ-10 кВ от опоры № 22 отпайки 25 ВЛ-10 кВ, ВЛИ-0,38 кВ и установка ТП-10/0,4 кВ ф. 9 ПС 110/10 кВ Старица-2 для электроснабжения земельного участка, расположенного в 3 км по направлению на юго-восток от с. Ступино, Черноярский р-н, Астраханская обл. | 2021 | 10/0,4 |  | 1 | 340.4627 |  |  |  | 340462.7
|  | Установка СТП-10/0,22 кВ для электроснабжения Автоматизиованной системы диспетчерского контроля и управления ПГБ по объекту "Газопроводы межпоселковые ГРС Ахтубинск 2- п. Джелга - р.п. Верхний Баскунчак - п. Средний Баскунчак - р.п. Нижний Баскунчак Ахтубинского района Астраханской области", п. Средний Баскунчак, Ахтубинский р-н, Астраханская обл. | 2021 | 10/0,4 |  | 1 | 1803.0415 |  |  |  | 1803041.54
|  | Установка СТП-10/0,4 кВ для электроснабжения узла врезки км. 0 по объекту: «Газопровод-отвод «с. Замьяны – ГСП Бугринское», с. Замьяны, Енотаевский р-н, Астраханская обл | 2021 | 10/0,4 |  | 37 | 405.2324 |  |  |  | 10952.2276
|  | Строительство ВЛ-10 кВ, ВЛИ-0,38 кВ и установка ТП-10/0,4 кВ ф.21 ПС 110/35/10 кВ Володаровка для электроснабжения личного подсобного хозяйства, расположенного вдоль левого берега реки Чурка, (к/н 30:02:090501:463), Володарский р-н, Астраханская обл. | 2021 | 10/0,4 |  | 15 | 342.1445 |  |  |  | 22809.632
|  | Строительство ВЛ-10 кВ и установка СТП-10/0,4 кВ, ф. 35 ПС 220/110/10 кВ Харабали для электроснабжения дома животновода, расположенного по адресу г. Харабали, в 43 км на северо-восток от г. Харабали, в 2 км на запад от кош. Аджин в границах МО г. Харабали, Харабалинский р-н, Астраханская обл. | 2021 | 10/0,4 |  | 15 | 452.8689 |  |  |  | 30191.2633
|  | Строительство ВЛ-10 кВ и установка СТП-10/0,4 кВ, ф. 20 ПС 35/10 кВ Николаевка для электроснабжения сельского хозяйства, расположенного в 4,2 км северо-восточнее с. Николаевка, в 11,2 км юго-западнее п. Мирный, Наримановский р-н, Астраханская обл. | 2021 | 10/0,4 |  | 15 | 522.2564 |  |  |  | 34817.0947
|  | Строительство ВЛ-10 кВ, ВЛИ-0,38 кВ и установка СТП 10/0,4 кВ, ф.15, ПС 110/10 кВ Николо-Комаровка для электроснабжения жилого дома по ул.Сельская, д.40А, п.Волго-Каспийский, Камызякский р-н, Астраханская обл. | 2021 | 10/0,4 |  | 15 | 209.0576 |  |  |  | 13937.174
|  | Строительство ВЛ-10 кВ от опоры ВЛ-10 кВ ф. 20 РП Азовский ПС 110/10 кВ Табола и установка ТП 10/0,4 кВ для электроснабжения подсобного хозяйства СТОО «Мелиоратор», с юга-запада р. Табола, с северо-востока участок граничит с участком, выделенным Кравцовой М., с севера Бэровский бугор, Камызякский р-н, Астраханская обл. | 2021 | 10/0,4 |  | 15 | 227.0657 |  |  |  | 15137.7133
|  | Строительство ВЛ-10 кВ, ВЛИ-0,38 кВ и установка ТП-10/0,4 кВ, ф. 16 ПС 110/10 кВ Николо-Комаровка для электроснабжения земельного участка сельскохозяйственного назначения, расположенного с. Никольское, около р. Старая Волга (к/н 30:05:020204:2), Камызякский р-н, Астраханская обл. | 2021 | 10/0,4 |  | 15 | 234.723 |  |  |  | 15648.1973
|  | Строительство ВЛ-10 кВ, ВЛИ-0,38 кВ, установка ТП 10/0,4 кВ ф. 17 ПС 110/10 кВ Пироговка для электроснабжения подсобного помещения, расположенного в с. Пироговка, участок «Ближняя степь», к.н. земельного участка 30:01:100301:161, Ахтубинский р-н, Астраханская обл. | 2021 | 10/0,4 |  | 16 | 260.1382 |  |  |  | 16258.6381
|  | Строительство ВЛ-10 кВ, ВЛИ-0,38 кВ, установка ТП-10/0,4 кВ ф. 15 ПС 110/10 кВ Рождественка для электроснабжения КФХ, расположенного 14-16 км северо-восточнее с. Болхуны, участок между т. Шириметова и т. Зайцева, (к/н 30:01:020301:301), с. Болхуны, Ахтубинский р-н, Астраханская обл | 2021 | 10/0,4 |  | 16 | 336.1045 |  |  |  | 21006.5319
|  | Установка СТП-10/0,22 кВ для электроснабжения Автоматизированной системы диспетчерского контроля и управления ПГБ по объекту:«Газопроводы межпоселковые ГРС Кочковатка-с.Кочковатка-с.Сасыколи-п.Бугор-с.Михайловка с отводом на Чапчачи»с.Сасыколи, Харабалинский р-н, Астраханская обл. | 2021 | 10/0,4 |  | 1 | 299.2575 |  |  |  | 299257.47
|  | Строительство ВЛ-10 кВ и установка ТП-10/0,4 кВ от ближайшей опоры ВЛ-10 кВ, ф. 15, ПС 110/10 кВ Вольное для электроснабжения вагона бытовки (к/н 30:10:050401:72), расположенного вдоль, а/д Астрахань-Волгоград, в границах МО Селитренский сельсовет, с. Селитренное, Харабалинский р-н, Астраханская обл. | 2021 | 10/0,4 |  | 14 | 272.6825 |  |  |  | 19477.3243
|  | Строительство ВЛ-10 кВ, ВЛИ-0,38 кВ и установка CТП-10/0,4 кВ ф. 11 ПС 110/10 кВ Икряное для электроснабжения жилых домов, расположенных по ул. Некрасова, д. 68, д. 78, д. 100, с. Бахтемир, Икрянинский р-н, Астраханская обл. (ориентировочная протяженность – 0,756 км, ориентировочная мощность – 0,045 МВА | 2021 | 10/0,4 |  | 45 | 400.2217 |  |  |  | 8893.8167
|  | Строительство ВЛ-10 кВ и установка ТП-10/0,4 кВ, ф. 23 ПС 110/10 кВ Косика для электроснабжения животноводческой точки в 12 км северо-восточнее с. Восток, Енотаевский р-н, Астраханская обл. | 2021 | 10/0,4 |  | 6 | 251.0141 |  |  |  | 41835.6833
|  | Строительство ВЛ -10 кВ от опоры № 139 и установка СТП-10/0,4 кВ, ф. 7 ПС 110/10 кВ Вязовка, для электроснабжения ГРПШ п. Раздольный по объекту: «Газопроводы межпоселковые с .Черный Яр, п. Раздольный, Черноярский р-н, Астраханская обл. | 2021 | 10/0,4 |  | 1 | 338.2088 |  |  |  | 338208.78
|  | Строительство ВЛ-10 кВ от опоры № 220 и установка СТП-10/0,4 кВ, ф. 13 ПС 110/10 кВ Черный Яр-2, для электроснабжения ГРПШ с. Барановка по объекту: "Газопроводы межпоселковые с. Черный Яр, с. Барановка, Черноярский р-н, Астраханская обл. | 2021 | 10/0,4 |  | 1 | 273.4376 |  |  |  | 273437.64
|  | Установка СТП-10/0,22 кВА для электроснабжения Автоматизированной системы диспетчерского контроля и управления ГРПШ по объекту «Газопровод межпоселковый ГРС Пришиб- с.Пришиб Енотаевского района Астраханской области» , с. Пришиб, Енотаевский р-н, Астраханская обл. | 2021 | 10/0,4 |  | 1 | 415.519 |  |  |  | 415519.04
|  | Установка СТП-10/0,22 кВ для электроснабжения Автоматизированной системы диспетчерского контроля и управления ГРПШ по объекту: «Газопроводы межпоселковые ГРС Кочковатка – с. Кочковатка – с. Сасыколи – п. Бугор – с. Михайловка с отводом на п. Чапчали» п. Бугор Харабалинский р-н. Астраханская обл. | 2021 | 10/0,4 |  | 1 | 312.6502 |  |  |  | 312650.2
|  | Установка СТП-10/0,22 кВ для электроснабжения Автоматизированной системы диспетчерского контроля и управления ПГБ по объекту:«Газопроводы межпоселковые ГРС Кочковатка-с.Кочковатка-с.Сасыколи-п.Бугор-с.Михайловка с отводом на Чапчачи»с.Сасыколи, Харабалинский р-н, Астраханская обл. | 2021 | 10/0,4 |  | 1 | 299.2575 |  |  |  | 299257.47
|  | Строительство ВЛ-10 кВ, ВЛИ-0,38 кВ и установка ТП-10/0,4 кВ, ВЛ-13 РП-6 Береговая, ф.5 ПС 110/10 кВ Николо-Комаровка для электроснабжения производства сельскохозяйственной продукции на орошаемом участке «Присельский», в 1,31 км юго-западнее с. Татарская Башмаковка и в 160 м. по левой стороне от автодороги Астрахань-Травино, Приволжский р-н, Астраханская обл. | 2021 | 10/0,4 |  | 15 | 257.8761 |  |  |  | 17191.7367
|  | Строительство ВЛ-10 кВ и установка СТП-10/0,4 кВ, ф. 21 ПС 110/10 кВ Фунтово для электроснабжения Производственной базы расположенного, на участке №1 чек № 3 в 300 м от с. Фунтово-2, в 50 м, левого берега р. Царев, Приволжский р-н, Астраханская обл. | 2021 | 10/0,4 |  | 15 | 218.1012 |  |  |  | 14540.078
|  | Строительство ВЛЗ-10 кВ, ВЛИ-0,38 кВ и установка ТП-10/0,4 кВ, ф.21 ПС 35/10 кВ Бирюковка для электроснабжения Сельскохозяйственного производства на орошаемый участок Безымянный, 1,7 км юго-восточной границы п.Ивановский, в 150м северо-западнее от правого берега р.Рычан, Приволжский район, Астраханская область | 2021 | 10/0,4 |  | 15 | 333.5874 |  |  |  | 22239.1633
|  | Строительство ВЛ-10 кВ и установка ТП-10/0,4 кВ, ф. 5 ПС 110/10 кВ Ленино для электроснабжения животноводческой точки на уч. б/н, (к/н: 30:03:000000:93), с Табун-Арал, Енотаевский р-н, Астраханская обл. | 2021 | 10/0,4 |  | 15 | 395.1428 |  |  |  | 26342.8547
|  | Строительство ВЛ-10 кВ и установка СТП-10/0,4 кВ, ВЛ-10 РП Растопуловка ф. 3, 15 ПС 110/10 кВ Растопуловка для электроснабжения жилого дома по ул. Сеитовская, д. 57, с. Растопуловка, Приволжский р-н, Астраханская обл. | 2021 | 10/0,4 |  | 15 | 266.3259 |  |  |  | 17755.0613
|  | Строительство ВЛЗ-10 кВ и установка ТП-10/0,4 кВ, ф.8 ПС 110/10 кВ Рождественка для электроснабжения подсобного помещения примерно в 3 км по направлению на юго-восток от ориентира с. Болхуны, район точки «Теплицы», (уч. б/н. к/н: 30:01:020201:28), с. Болхуны, Ахтубинский р-н, Астраханская обл | 2021 | 10/0,4 |  | 17 | 368.7524 |  |  |  | 21691.3165
|  | Установка СТП-10/0,22 кВА для электроснабжения Автоматизированной системы диспетчерского контроля и управления ГРПШ по объекту «Газопроводы межпоселковые ГРС Кочковатка – с. Кочковатка - с. Сасыколи – п. Бугор- с. Михайловка с отводом на п. Чапчачи Харабалинского района Астраханской области», с. Михайловка, Харабалинский р-н, Астраханская обл. | 2021 | 10/0,4 |  | 1 | 138.641 |  |  |  | 138641
| 5.1.1.1 | Строительство ВЛ-10 кВ от ближайшей опоры ВЛ-10 кВ, ф. 7, ПС 35/10 кВ Травино и установка СТП 10/0,4 кВ для электроснабжения жилого дома по ул. Набережная, д. 81, с. Гандурино, Камызякский р-н, Астраханская обл. | 2022 | 10/0,4 |  | 15 | 256.9303 |  |  |  |  | 17128.686
|  | Строительство ВЛ-10 кВ и установка ТП-10/0,4 кВ, ф. 8 ПС 110/10 кВ Камызяк для электроснабжения земельного участка для строительства взлётной полосы в границах МО "Верхнекалиновский сельсовет", южнее моста через ерик Поперечный, по дороге Камызяк-Кировский на 400 м., на дороге возле ерика Поперечный, Камызякский р-н, Астраханская обл. | 2022 | 10/0,4 |  | 15 | 257.1039 |  |  |  |  | 17140.2573
|  | Строительство ВЛ-10 кВ и установка ТП-10/0,4 кВ, ф. 21 ПС 35/10 кВ Бирюковка для электроснабжения паромной переправы (левый берег) расположенной в п. Бушма, подъезд от автодороги Астрахань-Зеленга к населенному пункту (к.н.30:09:000000:624), Приволжский р-н, Астраханская обл. | 2022 | 10/0,4 |  | 15 | 325.2499 |  |  |  |  | 21683.3287
|  | Строительство ВЛ-10 кВ, ВЛИ-0,38 кВ и установка ТП-10/0,4 кВ ф. 10 ПС 110/10 кВ Озерное для электроснабжения Холодильного оборудования(производство сельскохозяйственной продукции)расположенного с. Сергино, 1,6 км, западнее автодороги Икряное-Восточное 0,25 км, южнее ильменя Кисин 1,1 км, Икрянинский р-н, Астраханская обл. | 2022 | 10/0,4 |  | 20 | 301.281 |  |  |  |  | 15064.048
|  | Строительство ВЛ-10 кВ, ВЛИ-0,38 кВ и установка ТП-10/0,4 кВ ф. 7 ПС 110/10 кВ Озерное для электроснабжения Хозяйственного помещение расположенного по адресу: ул.Бэра, д. 55, с. Озерное, Икрянинский р-н, Астраханская обл | 2022 | 10/0,4 |  | 15 | 267.636 |  |  |  |  | 17842.398
|  | Строительство ВЛ-10 кВ и установка СТП-10/0,4 кВ, ф. 21 ПС 110/10 кВ Фунтово для электроснабжения Фермерского хозяйства расположенного, МО "Фунтовский сельсовет", в 1,3 км северо-восточнее с. Фунтово-1, в 0,2 км севернее с. Фунтово-2, Приволжский р-н, Астраханская обл. | 2022 | 10/0,4 |  | 15 | 484.0673 |  |  |  |  | 32271.156
|  | Строительство ВЛ-10 кВ, ВЛИ-0,38 кВ и установка ТП-10/0,4 кВ ф.15 ПС 35/10 кВ Новинка для электроснабжения производственной базы, расположенной в с. Алтынжар, колхоз им. Курмангазы, в 1,2 км к западу от с. Камардан, в 2,7 км к востоку от с. Алтынжар , Володарский р-н, Астраханская обл. | 2022 | 10/0,4 |  | 15 | 259.0198 |  |  |  |  | 17267.9867
|  | Строительство ВЛ-10 кВ, ВЛИ-0,38 кВ, установка ТП-10/0,4 кВ ф. 3 ПС 35/10 кВ Нижний Баскунчак для электроснабжения КП заповедника, расположенного в районе озера Баскунчак (бывшая охранная зона озера Баскунчак), уч. № 2 «Зеленый Сад» (к/н 30:01:060301:1), рп. Нижний Баскунчак, Ахтубинский р-н, Астраханская обл.» | 2022 | 10/0,4 |  | 4 | 140.771 |  |  |  |  | 35192.745
|  | Строительство ВЛЗ-10 кВ, КЛ-0,4 кВ, ВЛИ-0,4 кВ и установка ТП-10/0,4 кВ ф. 7 ПС 110/35/10 кВ Первомайская для электроснабжения производства сельской продукции, расположенного по адресу: п. Пойменный, находящийся в 7,5 км южнее поселка Пойменный, в 300 м от правого берега р. Кривая Болда, орошаемого участка «Мошаикский», поле № 2, участок 20 | 2022 | 10/0,4 |  | 15 | 340.141 |  |  |  |  | 22676.068
|  | Строительство ВЛ-10 кВ, ВЛИ-0,38 кВ и установка ТП-10/0,4 кВ, ф. 4 ПС 110/35/10 кВ Раздор для электроснабжения земельного участка ООО ОПХ-предприятие Юбилейное в верхней части острова, расположенного ниже с. Раздор, между рекой Малая Черная и ериком Сазанка, Камызякский р-н, Астраханская обл. | 2022 | 10/0,4 |  | 15 | 246.6471 |  |  |  |  | 16443.138
|  | Строительство ВЛ-10 кВ, ВЛИ-0,38 кВ и установка ТП-10/0,4 кВ ф.14 ПС 110/35/10 кВ ЦРП для электроснабжения садового дома в с/т «Ветерок» завода холодильного оборудования, д.1, Приволжский р-н., Астраханская обл. | 2022 | 10/0,4 |  | 15 | 498.3476 |  |  |  |  | 33223.1733
|  | Строительство ВЛ-10 кВ, ВЛИ-0,38 кВ и установка ТП-10/0,4 кВ, ф. 7 ПС 35/10 кВ Травино для электроснабжения земельного участка для ведения личного подсобного хозяйства, расположенного по ул. Заводская, д. 80, с.Образцово-Травино, Камызякский р-н, Астраханская обл. | 2022 | 10/0,4 |  | 15 | 317.3077 |  |  |  |  | 21153.8447
|  | Строительство ВЛ-10 кВ, ВЛИ-0,22 кВ и установка ТП-10/0,4 кВ, ф.21 ПС 110/10 кВ Ленино для электроснабжения объекта животноводства, расположенного в 24 км к юго-западу от с.Ленино в 35 км к западу от с.Замьяны, Енотаевский район, Астраханская область. | 2022 | 10/0,4 |  | 6 | 307.4542 |  |  |  |  | 51242.365
|  | Строительство ВЛ-10 кВ, ВЛИ-0,38 кВ и установка ТП-10/0,4 кВ, ф.8 ПС 110/10 кВ Тузуклей для электроснабжения личного подсобного хозяйства, расположенного в границах муниципального образования «Новотузуклейский сельсовет», восточнее земельного участка с кадастровым номером 30:05:070203:29, Камызякский р-н, Астраханская обл. | 2022 | 10/0,4 |  | 15 | 269.84 |  |  |  |  | 17989.3333
|  | Строительство ВЛЗ-10 кВ, ВЛИ-0,38 кВ и установка СТП-10/0,4 кВ, ф.8 ПС110/10 кВ Камызяк, для электроснабжения нежилого помещения, расположенногов границах МО "Верхнекалиновский сельсовет", в 1 км. ниже ер. Поперечный, между автодорогой Камызяк- Кировский и р. Камызяк, Камызякский р-н, Астраханская обл. | 2022 | 10/0,4 |  | 15 | 625.2178 |  |  |  |  | 41681.186
|  | Строительство ВЛ-10 кВ, ВЛИ-0,38 кВ и установка ТП-10/0,4 кВ, ф. 19 ПС 35/10 кВ Бударино для электроснабжения нежилой застройки, расположенной в 3,4 км юго – восточнее с. Песчаное, в 7,1 км. восточнее п. Лиман, р.п. Лиман, (к/н 30:07:251401:660), Лиманский район, Астраханская обл. | 2022 | 10/0,4 |  | 16 | 294.4124 |  |  |  |  | 18400.7744
|  | Строительство ВЛ-10 кВ, ВЛИ-0,4 кВ и установка ТП-10/0,4 кВ, ф.5 ПС 110/10 кВ Береговая для электроснабжения объекта крестьянского (фермерского) хозяйства, расположенного в 11,2 км юго-западнее пос.Волжский, Енотаевский район, Астраханская область. | 2022 | 10/0,4 |  | 15 | 327.4766 |  |  |  |  | 21831.7753
| 5.1.1.1 | Строительство ВЛ-10 кВ, ВЛИ-0,38 кВ и установка ТП-10/0,4 кВ ф.14 ПС 110/35/10 кВ Володаровка для электроснабжения личного подсобного хозяйства, расположенного в 1000 м севернее с.Цветное, вдоль р.Сарбай, к/н 30:02:220501:1258, Володарский р-н, Астраханская обл. | 2023 | 10/0,4 |  | 15 | 363.5241 | [5 empty] | 24234.9413
|  | Установка СТП-10/0,22 кВ для электроснабжения Автоматизированной системы диспетчерского контроля и управления ПГБ по объекту: «Газопровод межпоселковый с. Бударино – ГПЭС морского торгового порта Оля Лиманского района Астраханской области», порт Оля, с. Оля, Лиманский р-н, Астраханская обл. | 2023 | 10/0,4 |  | 1 | 28.9655 | [5 empty] | 28965.45
|  | Строительство ВЛ-10 кВ, ВЛИ-0,38 кВ и установка ТП-10/0,4 кВ, ф.21 ПС 110/10 кВ Енотаевка для электроснабжения объекта животноводства, расположенного в 5,5 км юго-западнее с.Енотаевка, Енотаевский район, Астраханская область (ориентировочная протяженность ВЛ-10 кВ - 3,1 км + 3,1 км третья фаза, ориентировочная протяженность ВЛИ-0,38 кВ - 0,01 км,ориентировочная мощность - 0,025 МВА) | 2023 | 10/0,4 |  | 15 | 310.1221 | [5 empty] | 20674.808
|  | Строительство ВЛ-10 кВ, ВЛИ-0,38 кВ и установка ТП 10/0,4 кВ от ближайшей опоры ВЛ-10 кВ ф. 5 ПС Ленино для электроснабжения шиномонтажа расположенного по адресу: Астраханская область, Енотаевский район в 850 м западнее АЗС Лукойл | 2023 | 10/0,4 |  | 12 | 314.2781 | [5 empty] | 26189.8375
|  | Строительство ВЛ-10 кВ, ВЛИ-0,38 кВ и установка ТП-10/0,4 кВ, ф.21 ПС 110/10 кВ Енотаевка для электроснабжения объекта животноводства, расположенного в 8,3 км северо-западнее с.Восток, Енотаевский район, Астраханская область. | 2023 | 10/0,4 |  | 15 | 154.3585 | [5 empty] | 10290.568
|  | Строительство ВЛ-10 кВ и установка ТП-10/0,4 кВ, ф.9 ПС 110/10 кВ Красный Яр для электроснабжения птицефермы в 7 км от с. Ватажное по направлению на северо-запад, Ватаженский сельсовет, Красноярский р-н, Астраханская обл. | 2023 | 10/0,4 |  | 15 | 314.4125 | [5 empty] | 20960.8313
|  | Строительство ВЛ-10 кВ и установка ТП-10/0,4 кВ, ф. 13 ПС 35/10 кВ Прикаспийская для электроснабжения чабанской точки в 10 км западнее п. Прикаспийский, в 7 км юго-западнее п. Соленое, Наримановский р-н, Астраханская обл. (ориентировочная протяженность ВЛ-10 кВ - 0,025 км; ориентировочная мощность - 0,025 МВА) | 2023 | 10/0,4 |  | 10 | 278.7787 | [5 empty] | 27877.871
|  | Строительство ВЛ-10 кВ, ВЛИ-0,38 кВ и установка ТП-10/0,4 кВ, ф.9 ПС 110/10 кВ Береговая для электроснабжения животноводческой точки в 7 км южнее п.Волжский, Енотаевский р-н, Астраханская область. (ориентировочная протяженность ВЛ-10 кВ – 0,6 км, ВЛИ-0,38 кВ – 0,02 км, ориентировочная мощность – 0,025 МВА) | 2023 | 10/0,4 |  | 15 | 602.2676 | [5 empty] | 40151.174
|  | Строительство ВЛ-10 кВ, ВЛИ-0,38 кВ и установка ТП-10/0,4 кВ ф.8 ПС 110/10 кВ Енотаевка для электроснабжения шкафа климатического антивандального, расположенного в 1,2 км юго-западнее с. Копановка, Енотаевский район, Астраханская область | 2023 | 10/0,4 |  | 3 | 481.1384 | [5 empty] | 160379.46
|  | Строительство ВЛ-10 кВ, ВЛИ-0,4 кВ и установка ТП-10/0,4 кВ от ближайшей опоры ВЛ-10 кВ, ф. 5 ПС 110/10 кВ Никольская для электроснабжения животноводческой точки в 1,8 км южнее с. Пришиб, Енотаевский р-н, Астраханская обл. | 2023 | 10/0,4 |  | 5 | 404.9705 | [5 empty] | 80994.108
| 5.1.1.2 | Однотрансформаторные подстанции (за исключением РТП) мощностью до 25 кВА включительно шкафного или киоскового типа |  | 6/0,4 |  | 0 | 0
| 5.1.1.2 | пообъектная расшифровка * | 2021 | 6/0,4 | 0 | 0 | 0 | [6 empty] | 0 | 0 | 0 | 0 | 0 | 0 |  |  |  | 0 |  | 0 | #DIV/0!
| 5.1.1.2 | пообъектная расшифровка * | 2022 | 6/0,4 | 0 | 0 | 0 | [6 empty] | 0 | 0 | 0 | 0 | 0
| 5.1.1.2 | пообъектная расшифровка * | 2023 | 6/0,4 | 0 | 0 | 0 | [6 empty] | 0 | 0 | 0 | 0 | 0
| 5.1.1.2 |  | 2021 | 6/0,4 | [6 empty] | -
| 5.1.1.2 |  | 2022 | 6/0,4
| 5.1.1.2 |  | 2023 | 6/0,4 | [8 empty] | -
| 5.1.1.2 | Однотрансформаторные подстанции (за исключением РТП) мощностью до 25 кВА включительно шкафного или киоскового типа |  | 10/0,4
| 5.1.1.2 | пообъектная расшифровка * | 2021 | 10/0,4 | 0 | 0 | 0 | [6 empty] | 0 | 0 | 0 | 0 | 0 | 0 |  |  |  | 0 |  | 0 | #DIV/0!
| 5.1.1.2 | пообъектная расшифровка * | 2022 | 10/0,4 | 0 | 0 | 0 | [6 empty] | 0 | 0 | 0 | 0 | 0
| 5.1.1.2 | пообъектная расшифровка * | 2023 | 10/0,4 | 0 | 0 | 0 | [6 empty] | 0 | 0 | 0 | 0 | 0
| 5.1.1.2 |  | 2021 | 10/0,4
| 5.1.1.2 |  | 2022 | 10/0,4 | [7 empty] | -
| 5.1.1.2 |  | 2023 | 10/0,4 | [8 empty] | -
| 5.1.2.1 | Однотрансформаторные подстанции (за исключением РТП) мощностью от 25 до 100 кВА включительно столбового/мачтового типа |  | 6/0,4 | 0 | 321 | 5164.727
| 5.1.2.1 | пообъектная расшифровка * | 2021 | 6/0,4 | 0 | 165 | 2936.2213 | [6 empty] | 24714.0826 | 13781.618 | 38495.7 | 10932.46 | 23974.5863 | 24241.5908 |  |  |  | 24241.5908 | #REF! | #REF! | #REF!
| 5.1.2.1 | пообъектная расшифровка * | 2022 | 6/0,4 | 0 | 106 | 793.3259 | [6 empty] | 8405.7902 | 1934.1251 | 10339.92 | 6471.67 | 7295.7011 | [8 empty] | 2593.8502
| 5.1.2.1 | пообъектная расшифровка * | 2023 | 6/0,4 | 0 | 50 | 1435.1798 | [6 empty] | 29414.3396 | 5025.7195 | 34440.06 | 24388.62 | 29414.3396
| 5.1.2.1 | Строительство ВЛЗ-6 кВ, ВЛИ-0,38 кВ и установка КТП-6/0,4 кВ, ф. 5 ПС 35/6 кВ Октябрьская для электроснабжения дома культуры по пер. Колхозный д. 8 «а», с. Биштюбинка, Наримановский р-н, Астраханская область | 2021 | 6/0,4 |  | 75 | 486.2524 |  |  |  | 6483.3652
|  | Строительство ВЛЗ-6 кВ, ВЛИ-0,38 кВ и установка ТП-6/0,4 кВ, ф.33 ПС 110/6 кВ Окрасочная для электроснабжения личного подсобного хозяйства по ул. Школьная, д.52 «Е», п. Трусово, Наримановский р-н, Астраханская обл. | 2021 | 6/0,4 |  | 15 | 365.7137 |  |  |  | 24380.9147
|  | Строительство КЛ-6 кВ и установка СТП-6/0,4 кВ, ф. 606 ПС 110/10/6 кВ Южная для электроснабжения нежилого здания, расположенного по адресу: ул. Рождественского, Советский район, г.Астрахань | 2021 | 6/0,4 |  | 30 | 655.7702 |  |  |  | 21859.0057
|  | Строительство ВЛЗ-6 кВ, ВЛИ-0,38 кВ и установка КТП-6/0,4 кВ, ф.16 ПС 35/6 кВ Кировская для электроснабжения жилого дома, расположенного по адресу: ул. 2-я Сурепская, д.12, Кировский р-н, г.Астрахань | 2021 | 6/0,4 |  | 14 | 632.286 |  |  |  | 45163.2886
|  | Строительство ВЛ-6 кВ, ЛЭП-0,4 кВ и установка МТП-6/0,4 кВ, ф. 10 ПС 110/6 кВ Судостроительная для электроснабжения садовых домов, расположенных по адресу: с/т «Металлист» Астраханского завода Металлоконструкций, уч. 39, уч. 40, уч. 41, Советский район, г. Астрахань (проектная протяженность ВЛ-6 кВ – 0,025 км, ЛЭП-0,4 кВ: КЛ-0,4 кВ - 0,025 км, ВЛИ-0,38 кВ - 0,035 км, проектная мощность - 0,16 МВА) | 2021 | 6/0,4 |  | 31 | 796.199 |  |  |  | 25683.8387
| 5.1.2.1 | Строительство ВЛЗ-6 кВ ВЛИ-0,38 кВ и установка ТП-6/0,4 кВ ф. 33 ПС 110/6 кВ Окрасочная для электроснабжения производственного здания по адресу: Астраханская обл. Наримановский район, п. Трусово, ул. Школьная, д. 37 И (к/н 30:08:120122:332) | 2022 | 6/0,4 |  | 50 | 375.2668 |  |  |  |  | 7505.3354
|  | Строительство ВЛЗ-6 кВ, ВЛИ-0,38 кВ и установка ТП-6/0,4 кВ ф. 29 ПС 110/10 кВ Промстройматериалы для электроснабжения предприятия общественного питания (к/н 30:08:110102:479), расположенного по ул. Калинина, д. 21, с. Солянка, Наримановский район, Астраханская область. | 2022 | 6/0,4 |  | 50 | 354.3033 |  |  |  |  | 7086.0668
|  | Строительство ВЛ-6 кВ, ВЛИ-0,38 кВ и установка ТП-6/0,4 кВ, ф.16 ПС 35/6 кВ Началово для электроснабжения жилого дома по ул.Ясная, д.21, с.Яманцуг, Приволжский р-н, Астраханская область. | 2022 | 6/0,4 |  | 6 | 63.7558 |  |  |  |  | 10625.9683
| 5.1.2.1 | Строительство ВЛ-6 кВ, ВЛИ-0,4 кВ и установка СТП-6/0,4 кВ ф. № 7 ПС 35/6 Интернациональная для электроснабжения коммунального сооружения (размещения сливной станции), расположенного по адресу: пл. Нефтяников, г. Астрахань. | 2023 | 6/0,4 |  | 30 | 775.8186 | [5 empty] | 25860.6193
|  | Строительство ВЛ-6 кВ и установка СТП-6/0,4 кВ, ВЛ-6 кВ ф. б/н отп. 1 ПС 35/6 кВ ВЧ ф. 1 ВЛ-35 кВ ПС 220/110/35/6 кВ Владимировка для электроснабжения крестьянского (фермерского) хозяйства по адресу: г. Ахтубинск, Астраханская обл., в 1,0-3,0 км севернее г. Ахтубинска, бывший орошаемый участок Буденновский | 2023 | 6/0,4 |  | 20 | 659.3612 | [5 empty] | 32968.06
| 5.1.2.1 | Однотрансформаторные подстанции (за исключением РТП) мощностью от 25 до 100 кВА включительно столбового/мачтового типа |  | 10/0,4 | 0 | 482.3 | 7246.0438
| 5.1.2.1 | пообъектная расшифровка * | 2021 | 10/0,4 | 0 | 257.5 | 3673.4743 | [6 empty] | 24358.1228 | 30486.5435 | 54844.67 | -6128.42 | 14872.8134 | 19286.9842 |  |  |  | 19286.9842 | #REF! | #REF! | #REF!
| 5.1.2.1 | пообъектная расшифровка * | 2022 | 10/0,4 | 0 | 114.8 | 1445.8743 | [6 empty] | 12405.3087 | 1613.7363 | 14019.04 | 10791.57 | 13336.4688 | [8 empty] | 3100.7042
| 5.1.2.1 | пообъектная расшифровка * | 2023 | 10/0,4 | 0 | 110 | 2126.6952 | [6 empty] | 19486.3638 | 1699.0941 | 21185.46 | 17787.27 | 20344.9209
| 5.1.2.1 | Строительство ВЛ-10 кВ, ВЛИ-0,38 кВ и установка ТП-10/0,4 кВ, ф.27 ПС 110/35/10 кВ Володаровка для электроснабжения фельдшерско-акушерского пункта по ул. Молодежная, д.13, с. Болдырево, Володарский район, Астраханская обл. | 2021 | 10/0,4 |  | 25 | 333.5191 |  |  |  | 13340.7624
|  | Строительство ВЛ-10 кВ от ближайшей опоры ВЛ-10 кВ, ф. 8, ПС 110/10 кВ Камызяк, установка СТП 10/0,4 кВ и строительство ВЛИ-0,38 кВ от РУ-0,4 кВ проектируемой СТП для электроснабжения жилых домов по ул. Пушкина, д.169 А, 172, г. Камызяк, Камызякский р-н, Астраханская обл. | 2021 | 10/0,4 |  | 30 | 396.1759 |  |  |  | 13205.8633
|  | Строительство ВЛЗ-10 кВ и установка ТП-10/0,4 кВ, ф. 21 ПС 110/35/10 кВ Володаровка для электроснабжения сельскохозяйственного производства, расположенного по адресу: Астраханская обл., Володарский р-он, расположен в 700 метрах на запад от п. Диановка. | 2021 | 10/0,4 |  | 50 | 327.1207 |  |  |  | 6542.4132
|  | Строительство ВЛЗ-10 кВ и установка ТП-10/0,4 кВ ф. 55 ПС 110/10 кВ Кири-Кили РЩ для подключения комплекса ФВФ, расположенного по адресу: ул. Автозаправочная перекресток ул. Энергетическая, Ленинский р-н, г. Астрахань | 2021 | 10/0,4 |  | 2.5 | 274.3148 |  |  |  | 109725.908
|  | Строительство ВЛ-10 кВ, ВЛИ-0,38 кВ, и установка ТП-10/0,4 кВ ф. 10 ПС 110/35/10 кВ Зензели для электроснабжения участка производственно-технического обеспечения и комплектации оборудовании (УТПО и КО), расположенного с западной стороны железной дороги «Астрахань-Кизляр» в 0,9 км южнее ст. Зензели (к/н 30:07:220602:16), Лиманский р-н., Астраханская область | 2021 | 10/0,4 |  | 40 | 373.8043 |  |  |  | 9345.1067
|  | Строительство ВЛ-10 кВ, ВЛИ-0,38 кВ и установка ТП-10/0,4 кВ ф. 22 ПС 110/10 кВ Рождественка для электроснабжения подсобного помещения, расположенного 13,5 км северо-восточнее с. Болхуны, (к/н 30:01:020301:444), с. Болхуны, Ахтубинский р-н, Астраханская обл. | 2021 | 10/0,4 |  | 25 | 594.0373 |  |  |  | 23761.4932
|  | Строительство ВЛ-10 кВ от ближайшей опоры ВЛ-10 кВ и установка ТП-10/0,4 кВ, ф. 20 ПС 110/10 кВ Енотаевка для электроснабжения животноводческой точки МО «Федоровский сельсовет», с Михайловка, Енотаевский р-н, Астраханская обл. | 2021 | 10/0,4 |  | 20 | 409.392 |  |  |  | 20469.6025
|  | Строительство ВЛ-10 кВ, ВЛИ-0,38 кВ и установка ТП-10/0,4 кВ ф.20 ПС 220/110/35/10 кВ Лиман для электроснабжения нежилого помещения, расположенного в 2,3 км северо-западнее с. Промысловка, в 1,5 км юго-восточнее с. Яндыки, (к/н 30:07:000000:660), с. Промысловка, Лиманский р-н., Астраханская область. | 2021 | 10/0,4 |  | 25 | 334.4508 |  |  |  | 13378.032
|  | Строительство ВЛ-10 кВ, ВЛИ-0,38 кВ и установка ТП-10/0,4 кВ ф. 22 ПС 110/10 кВ Рождественка для электроснабжения подсобного помещения, расположенного 13,5 км северо-восточнее с. Болхуны, (к/н 30:01:020301:444), с. Болхуны, Ахтубинский р-н, Астраханская обл. | 2021 | 10/0,4 |  | 25 | 308.6968 |  |  |  | 12347.8724
|  | Строительство ЛЭП-10 кВ и установка СТП 10/0,4 кВ ф. 7 ПС 35/10 кВ Мултаново для электроснабжения ЛПХ, расположенного на правом берегу р. Васильевка 5.0 км, 5.6 км и 6.1 км на юго-восток от с. Мултаново 7.0 км, 6.3 км и 5.5 км на запад от с. Блиново, Володарский р-н, Астраханская обл. | 2021 | 10/0,4 |  | 15 | 321.9626 |  |  |  | 21464.1747
| 5.1.2.1 | Строительство ВЛ-10 кВ, ВЛИ-0,4 кВ и установка ТП-10/0,4 кВ от ближайшей опоры ВЛ-10 кВ РП-6 ВЛ-82 ф. 5 ПС 110/10 кВ Николо-Комаровка для электроснабжения жилых домов, расположенных в 100 м и в 10 м восточнее п. Первое Мая на развилке рек Волга-Кизань, в 400 м от левого берега р. Волга, в 150 м от правого берега р. Кизань, Приволжский р-н, Астраханская обл. | 2022 | 10/0,4 |  | 29.8 | 314.1811 |  |  |  |  | 10542.9886
|  | Строительство ЛЭП-10 кВ, ЛЭП-0,4 кВ и установка ТП-10/0,4 кВ ф.21 ПС 35/10 кВ Бирюковка для электроснабжения объекта сельскохозяйственного производства, расположенного в 650 м южнее границы п. Ивановский, в 1225 км юго-западнее от правого берега р. Бушма, Приволжский р-н, Астраханская обл. | 2022 | 10/0,4 |  | 25 | 334.7736 |  |  |  |  | 13390.9436
|  | Строительство ВЛ-10 кВ, ВЛИ-0,38 кВ и установка ТП-10/0,4 кВ, ф. 19 ПС 110/10 кВ Табола - 1-й ввод; строительство ВЛИ-0,38 кВ от РУ-0,4 ЗТП 38 ф. 17 ПС 110/10 Табола - 2-й ввод, для электроснабжения учреждения дошкольного, начального и среднего общего образования, расположенного по ул. Трусова, з/у 52 «А», г. Камызяк, Камызякский р-н, Астраханская обл. | 2022 | 10/0,4 |  | 60 | 796.9196 |  |  |  |  | 13281.994
| 5.1.2.1 | Строительство ВЛ-10 кВ, ВЛИ-0,38 кВ и установка ТП-10/0,4 кВ, ф.18 ПС 110/10 кВ Новинская для электроснабжения земельных участков сельскохозяйственного назначения: 1 участок между ериком Узенький и ериком Тополевский, остров Поляковский, Камызякский р-н, Астраханская обл.; 2 участок в границах МО «Жан-Аульский сельсовет» | 2023 | 10/0,4 |  | 30 | 635.0054 | [5 empty] | 21166.8453
|  | Строительство ЛЭП-10 кВ, ЛЭП-0,4 кВ и установка ТП-10/0,4 кВ, ф. 7 ПС 110/10 кВ Фунтово для электроснабжения объекта сельскохозяйственного производства в 1,3 км северо-восточнее автодороги Астрахань-Камызяк, в 50 м юго-восточнее ерика Кигач, «Яксатовский сельсовет», Приволжский р-н, Астраханская обл. | 2023 | 10/0,4 |  | 40 | 780.9199 | [5 empty] | 19522.9965
|  | Строительство ЛЭП-10 кВ, ЛЭП-0,4 кВ, установка ТП-10/0,4 кВ, ВЛ-92 РП-6 Береговая, ф. 4, ПС 110/10 кВ Чаганская для электроснабжения крестьянского (фермерского) хозяйства на участке «Джидале», в 600м южнее п. Придорожный и в 100м от правого берега реки Кизань, участок №1, п. Придорожный, Приволжский р-н, Астраханская обл. | 2023 | 10/0,4 |  | 40 | 710.77 | [5 empty] | 17769.2495
| 5.1.2.2 | Однотрансформаторные подстанции (за исключением РТП) мощностью от 25 до 100 кВА включительно шкафного или киоскового типа |  | 6/0,4 | 0 | 320 | 4165.636
| 5.1.2.2 | пообъектная расшифровка * | 2021 | 6/0,4 | 0 | 220 | 3269.4295 | [6 empty] | 22263.1126 | 17376.557 | 39639.67 | 4886.56 | 11271.0059 | 12510.1072 |  |  |  | 12510.1072 | #REF! | #REF! | #REF!
| 5.1.2.2 | пообъектная расшифровка * | 2022 | 6/0,4 | 0 | 60 | 264.4761 | [6 empty] | 4407.9347 | 0 | 4407.93 | 4407.93 | 4407.9347 | [8 empty] | 1334.4114
| 5.1.2.2 | пообъектная расшифровка * | 2023 | 6/0,4 | 0 | 40 | 631.7305 | [6 empty] | 15793.2612 | 0 | 15793.26 | 15793.26 | 15793.2612
| 5.1.2.2 | Строительство ВЛ-6 кВ, ВЛИ-0,38 кВ и установка ТП 6/0,4 кВ ф. 29, ПС 110/10 кВ Промстройматериалы для электроснабжения здания розничной продажи по ул. Пионерская, д. 10 а, с. Солянка, Наримановский р-н, Астраханская обл. | 2021 | 6/0,4 |  | 70 | 501.8559 |  |  |  | 7169.3701
|  | Строительство ВЛЗ-6 кВ и установка КТП-6/0,4 кВ, ф. 33 ПС 110/6 кВ Окрасочная для электроснабжения жилого дома, расположенного по адресу: Астраханская обл., Наримановский район, п. Мирный ул. Спортивная д. 12 (ориентировочная протяженность ВЛЗ-6 кВ – 0,867 км; ориентировочная мощность – 0,1 МВА) | 2021 | 6/0,4 |  | 15 | 633.5145 |  |  |  | 42234.3033
|  | Строительство КЛ-6 кВ, ЛЭП-0,4 кВ и установка ТП-6/0,4 кВ, ф. 41 ПС 110/6 кВ Судостроительная для электроснабжения предприятия общественного питания, расположенного по адресу: пер. 2-й Ровный, д. 5 «б», Советский р-н, г. Астрахань | 2021 | 6/0,4 |  | 50 | 632.1786 |  |  |  | 12643.573
|  | Строительство ВЛ-6 кВ и установка КТП-6/0,4 кВ, ф. 18 ПС 35/6 кВ Началово для электроснабжения жилых домов в мкр. Южный, д. 22 и д,31, с. Началово, Приволжский р-н, Астраханская обл. (ориентировочная протяженность – 0,56 км, трансформаторная мощность - 0,1 МВА) | 2021 | 6/0,4 |  | 45 | 396.4457 |  |  |  | 8809.9056
|  | Строительство ВЛЗ-6 кВ, ВЛИ-0,38 кВ и установка КТП-6/0,4 кВ, ф. 23, ПС 35/6 кВ Октябрьская для электроснабжения жилых домов, расположенных по адресу: ул. Вольная, д. 98 и д. 99, с. Старокучергановка, Наримановский район, Астраханская область | 2021 | 6/0,4 |  | 25 | 411.5294 |  |  |  | 16461.1748
|  | Строительство ВЛ-10 кВ, ВЛИ-0,38 кВ и установка КТП-10/0,4 кВ, ф. 4 ПС 220/110/35/10 кВ Лиман для электроснабжения жилого дома, по ул. И. Приходько, рп. Лиман, Лиманский р-н, Астраханской обл. | 2021 | 6/0,4 |  | 15 | 693.9052 |  |  |  | 46260.3487
| 5.1.2.2 | Установка силового трансформатора в РП22 ф.10 ПС35/6 кВ Прогресс, для электроснабжения нежилых помещений, расположенных по адресу: ул. Латышева, д. 24, Ленинский р-н, г. Астрахань | 2022 | 6/0,4 |  | 60 | 264.4761 |  |  |  |  | 4407.9347
| 5.1.2.2 | Строительство КЛ-6 кВ и установка КТП-6/0,4 кВ, ф. 605 ПС 110/10-6 кВ Северная для электроснабжения нежилого здания, расположенного по адресу: ул. Набережная 1 Мая, д. 75/ ул. Шаумяна, д. 48, Кировский р-н, г. Астрахань | 2023 | 6/0,4 |  | 40 | 631.7305 | [5 empty] | 15793.2612
| 5.1.2.2 | Однотрансформаторные подстанции (за исключением РТП) мощностью от 25 до 100 кВА включительно шкафного или киоскового типа |  | 10/0,4 |  | 816.4 | 9552.6185
| 5.1.2.2 | пообъектная расшифровка * | 2021 | 10/0,4 | 0 | 322 | 3248.0159 | [6 empty] | 11210.9119 | 5152.909 | 16363.82 | 6058 | 10813.618 | 15849.0937 |  |  |  | 15849.0937 | #REF! | #REF! | #REF!
| 5.1.2.2 | пообъектная расшифровка * | 2022 | 10/0,4 | 0 | 294.4 | 4103.7145 | [6 empty] | 14813.7109 | 3211.4557 | 18025.17 | 11602.26 | 15170.0161 | [8 empty] | 4313.0667
| 5.1.2.2 | пообъектная расшифровка * | 2023 | 10/0,4 | 0 | 200 | 2200.8882 | [6 empty] | 11487.1859 | 4183.0038 | 15670.19 | 7304.18 | 13900.9113
| 5.1.2.2 | Строительство ВЛ-10 кВ и установка ТП-10/0,4 кВ, ф. 18 ПС 35/10 кВ Тумак для электроснабжения сельскохозяйственного производства, расположенного на орошаемом участке «Прифермерский» в 800 м. на юго-восток от с. Алтынжар, Володарский р-н, Астраханская обл. | 2021 | 10/0,4 |  | 50 | 251.0141 |  |  |  | 5020.282
|  | Строительство ВЛ-10 кВ, ВЛИ-0,38 кВ и установка ТП-10/0,4 кВ, ф.10, ПС 110/10 кВ Фунтово для электроснабжения нежилого помещения на ул. Садовая, д. 45 а, с. Веселая Грива, Приволжский р-н, Астраханская область (ориентировочная протяженность ВЛ-10 кВ – 0,02 км, ВЛИ-0,38 кВ - 0,015 км и ориентировочная мощность – 0,1 МВА) | 2021 | 10/0,4 |  | 50 | 469.3708 |  |  |  | 9387.4168
|  | Строительство ВЛ-10 кВ и установка КТП -10/0,4 кВ, ф. 8 ПС 110/35/10 кВ Горбаневка-2 для электроснабжения подсобного помещения, расположенного в районе с. Покровка, Ахтубинский р-н, Астраханская обл. | 2021 | 10/0,4 |  | 50 | 536.5567 |  |  |  | 10731.1338
|  | Строительство ВЛЗ-10 кВ, ВЛИ-0,38 кВ и установка КТП-10/0,4 кВ, ф. 20 ПС Стройиндустрия для электроснабжения жилого дома, расположенного по адресу: ул. Лесная, д. 13, МЖС "Наримановская", Наримановский район, Астраханская область | 2021 | 10/0,4 |  | 12 | 232.6561 |  |  |  | 19388.0108
|  | Строительство ВЛ-10 кВ, ВЛИ-0,38 кВ и установка ТП-10/0,4 кВ ф. 13 ПС 35/10 кВ Бударино для электроснабжения земельного участка сельскохозяйственного назначения, расположенного в 3,8 км южнее с. Бирючья коса, в 3,5 км севернее с. Рынок (к/н 30:07:251801:533), с. Бирючья коса, Лиманский район, Астраханская обл. | 2021 | 10/0,4 |  | 60 | 365.6467 |  |  |  | 6094.1113
|  | Строительство ВЛЗ-10 кВ, ВЛИ-0,38 кВ и установка ТП-10/0,4 кВ, ф. 33 ПС 110/10 кВ Фунтово для электроснабжения подсобного хозяйства, расположенного на орошаемом участке «Ирле», 1 поле, участок №5, Приволжский р-н, Астраханская область | 2021 | 10/0,4 |  | 50 | 586.6874 |  |  |  | 11733.747
|  | Строительство ВЛ-10 кВ, установка ТП-10/0,4 кВ от ближайшей опоры ВЛ-10 кВ, ф. 5 ПС 110/10 кВ Ленино для электроснабжения животноводческой фермы на 5,3 км северо-западнее села Табун-Арал, с. Табун-Арал, Енотаевский р-н, Астраханская обл | 2021 | 10/0,4 |  | 50 | 806.0841 |  |  |  | 16121.6812
| 5.1.2.2 | Строительство ВЛ-10 кВ, ВЛИ-0,38 кВ и установка ТП-10/0,4 кВ, ф. 7 ПС 35/10 кВ Травино для электроснабжения земельных участков: 1 участок в границах колхоза «Звезда», земельный участок № 62(7), к югу от базы отдыха «Лебедь»; 2 участок в границах колхоза «Звезда» земельный участок № 62(5), к югу от базы отдыха «Лебедь»; 3 участок под садоводство к/н 30:05:150305:441; 4 участок сельскохозяйственного назначения к/н 30:05:150305:448, Камызякский р-н, Астраханская обл. | 2022 | 10/0,4 |  | 60 | 596.9863 |  |  |  |  | 9949.7718
|  | Строительство ВЛ -10 кВ, установка ТП 10/0,4 кВ, ф. 33 ПС 110/10 кВ Заводская для электроснабжения административного здания Наримановского РЭС, Хозяйственного блока Наримановского РЭС по ул. Производственная, д. 8, г. Нариманов, Наримановский р-н., Астраханская обл. | 2022 | 10/0,4 |  | 80 | 1069.086 |  |  |  |  | 13363.5751
|  | Установка КТП-10/0,4 кВ и строительство ВЛИ-0,22 кВ от ближайшей опоры ВЛИ-0,22 кВ, ВЛ-2 РП-ЯКЗ ф. 33 ПС 110/10 кВ Фунтово для электроснабжения гаража по ул. Камызякское шоссе 7 (относится к строению №203), с. Яксатово, Приволжский район, Астраханская обл. | 2022 | 10/0,4 |  | 7 | 119.0096 |  |  |  |  | 17001.3657
|  | Строительство ВЛ-10 кВ от ближайшей опоры ВЛ-10 кВ ф. 5 ПС 35/10 кВ Травино – 1-й ввод; ВЛ-10 кВ от ближайшей опоры ВЛ-10 кВ ф. 4 ПС 35/10 кВ Травино – 2-й ввод, двух ВЛИ-0,38 кВ и установка 2ТП-10/0,4 кВ для электроснабжения учреждения дошкольного, начального и среднего общего образования, расположенного по ул. Юбилейная, з/у 3 «А», с. Образцово-Травино, Камызякский р-н, Астраханская обл. | 2022 | 10/0,4 |  | 60.4 | 1043.3549 |  |  |  |  | 17274.0869
|  | Строительство ВЛ-10 кВ, ВЛИ-0,38 кВ и установка ТП 10/0,4 кВ ф. 13, ПС 110/10 кВ Черный Яр-2 для электроснабжения объекта сельскохозяйственного производства, расположенного: Астраханская область, р-н Черноярский, с. Черный Яр, в 3,5км по направлению на север от с. Черный Яр | 2022 | 10/0,4 |  | 60 | 782.4622 |  |  |  |  | 13041.0367
|  | Строительство ВЛ-10кВ, ВЛИ-0,38кВ и установка ТП-10/0,4кВ, ф.14 ПС 110/35/10 кВ ЦРП для электроснабжения садового дома, расположенного в с/т "Ветерок" завода холодильного оборудования, уч.34, Приволжский р-н, Астраханская обл. | 2022 | 10/0,4 |  | 27 | 492.8156 |  |  |  |  | 18252.4293
| 5.1.2.2 | Строительство ЛЭП-10 кВ, ВЛИ-0,38 кВ и установка ТП-10/0,4 кВ, ф.19 ПС 35/10 кВ Бирюковка для электроснабжения объекта сельскохозяйственного назначения (к/н 30:09:060801:3), расположенного в с.Бирюковка, орошаемый участок «Жилгуны», в 5км южнее с. Бирюковка, на левом берегу ер. Кафтаник, Приволжский р-н., Астраханская обл. | 2023 | 10/0,4 |  | 80 | 532.7788 | [5 empty] | 6659.7351
|  | Строительство ВЛ-10 кВ и установка КТП 10/0,4 кВ, ф.17 ПС 110/10 кВ Солодники для электроснабжения земельного участка по ул. Ленинская д.85Б, с. Солодники, Черноярского р-н, Астраханская обл. | 2023 | 10/0,4 |  | 60 | 842.3923 | [5 empty] | 14039.8722
|  | Строительство ВЛ-10 кВ, ВЛИ-0,38 кВ и установка ТП-10/0,4 кВ,ф.17 ПС 110/10 кВ Новинская для электроснабжения земельных участков (к/н 30:05:200107:171, 30:05:200107:172, 30:05:200107:161, 30:05:200107:169), расположенных в границах МО «Поселок Кировский», между базой отдыха «Прокоста» и ериком «Дуленский», Камызякский р-н, Астраханская обл. | 2023 | 10/0,4 |  | 60 | 825.717 | [5 empty] | 13761.9505
| 5.1.3.1 | Однотрансформаторные подстанции (за исключением РТП) мощностью от 100 до 250 кВА включительно столбового/мачтового типа |  | 6/0,4
| 5.1.3.1 | пообъектная расшифровка * | 2021 | 6/0,4 | 0 | 0 | 0 | [6 empty] | 0 | 0 | 0 | 0 | 0 | 0 |  |  |  | 0 |  | 0 | #DIV/0!
| 5.1.3.1 | пообъектная расшифровка * | 2022 | 6/0,4 | 0 | 0 | 0 | [6 empty] | 0 | 0 | 0 | 0 | 0
| 5.1.3.1 | пообъектная расшифровка * | 2023 | 6/0,4 | 0 | 0 | 0 | [6 empty] | 0 | 0 | 0 | 0 | 0
| 5.1.3.1 |  | 2021 | 6/0,4 | [6 empty] | -
| 5.1.3.1 |  | 2022 | 6/0,4 | [7 empty] | -
| 5.1.3.1 |  | 2023 | 6/0,4 | [8 empty] | -
| 5.1.3.1 | Однотрансформаторные подстанции (за исключением РТП) мощностью от 100 до 250 кВА включительно столбового/мачтового типа |  | 10/0,4
| 5.1.3.1 | пообъектная расшифровка * | 2021 | 10/0,4 | 0 | 0 | 0 | [6 empty] | 0 | 0 | 0 | 0 | 0 | 0 |  |  |  | 0 |  | 0 | #DIV/0!
| 5.1.3.1 | пообъектная расшифровка * | 2022 | 10/0,4 | 0 | 0 | 0 | [6 empty] | 0 | 0 | 0 | 0 | 0
| 5.1.3.1 | пообъектная расшифровка * | 2023 | 10/0,4 | 0 | 0 | 0 | [6 empty] | 0 | 0 | 0 | 0 | 0
| 5.1.3.1 |  | 2021 | 10/0,4 | [6 empty] | -
| 5.1.3.1 |  | 2022 | 10/0,4 | [7 empty] | -
| 5.1.3.1 |  | 2023 | 10/0,4 | [8 empty] | -
| 5.1.3.2 | Однотрансформаторные подстанции (за исключением РТП) мощностью от 100 до 250 кВА включительно шкафного или киоскового типа |  | 6/0,4 |  | 4261.8 | 27722.655
| 5.1.3.2 | пообъектная расшифровка * | 2021 | 6/0,4 | 0 | 2471 | 14934.8245 | [6 empty] | 8864.37 | 10047.0021 | 18911.37 | -1182.63 | 6169.4215 | 9100.216 |  |  |  | 9100.216 | #REF! | #REF! | #REF!
| 5.1.3.2 | пообъектная расшифровка * | 2022 | 6/0,4 | 0 | 747.8 | 6784.0494 | [6 empty] | 20634.8106 | 22301.8143 | 42936.62 | -1667 | 11340.1668 | [8 empty] | 12927.7669
| 5.1.3.2 | пообъектная расшифровка * | 2023 | 6/0,4 | 0 | 1043 | 6003.7811 | [6 empty] | 5743.615 | 2690.8009 | 8434.42 | 3052.81 | 5232.6255
| 5.1.3.2 | Строительство 2КЛ-6 кВ и установка ТП-6/0,4 кВ, ф. 609 ПС 110/10/6 кВ Городская для электроснабжения нежилого помещения, расположенного по адресу: ул. Софьи Перовской, д. 98 ж, Кировский р-н, г. Астрахань | 2021 | 6/0,4 |  | 150 | 860.5031 |  |  |  | 5736.6875
|  | Строительство ВЛИ-0,38 кВ и установка КТП-6/0,4 кВ, ф. 10 ПС 110/6 кВ Судостроительная для электроснабжения жилого дома, расположенного по адресу: ул. Природная 3-й проезд, д. 15, Советский р-н, г. Астрахань | 2021 | 6/0,4 |  | 15 | 727.1151 |  |  |  | 48474.3433
|  | Строительство ВЛ-6 кВ и установка ТП-6/0,4кВ, ф.29 ПС 110/6 Вододелитель для электроснабжения узла связи по ул. Заводская, д.50 «а», с. Волжское, Наримановский р-н, Астраханская область | 2021 | 6/0,4 |  | 128 | 886.8855 |  |  |  | 6928.7934
|  | Строительство ВЛ-6 кВ и установка ТП-6/0,4 кВ ф.16 ПС 35/6 кВ Началово для электроснабжения малоэтажной многоквартирной застройки по ул. Кедровая, 26,28,30,32,34, ул. Еловая, 25,27,29,31,33, с. Началово, Приволжский р-н., Астраханская обл. | 2021 | 6/0,4 |  | 149 | 731.6557 |  |  |  | 4910.4408
|  | Строительство ВЛЗ-6 кВ, КЛ-6 кВ, ВЛИ-0,38 кВ и установка КТП-6/0,4 кВ, ф. 9 ПС 35/6 кВ Трусовская для электроснабжения жилых домов, расположенных по адресу: ул. Пригородная, д. 8А, ул. 4-я Пригородная, д.6, с. Солянка, Наримановский р-н, Астраханская обл. | 2021 | 6/0,4 |  | 80 | 1085.017 |  |  |  | 13562.712
|  | Строительство ВЛЗ-6 кВ, ВЛИ-0,38 кВ и установка ТП-6/0,4 кВ ф. 29 ПС 110/10/6 кВ Промстройматериалы для электроснабжения жилых домов по ул. Пионерская, д. 2а/21, д. 2а/38, д. 2а/37 с. Солянка, Наримановский район, Астраханская обл. | 2021 | 6/0,4 |  | 45 | 681.8924 |  |  |  | 15153.164
|  | Строительство ВЛ-6 кВ и установка ТП-6/0,4 кВ ф. 16 ПС 220/110/35/6 кВ Баррикадная для электроснабжения СНТ «Судостроитель-3» рп. Красные Баррикады, Икрянинский р-н, Астраханская обл. | 2021 | 6/0,4 |  | 150 | 542.4662 |  |  |  | 3616.4414
|  | Строительство ВЛЗ-6 кВ и установка КТП-6/0,4 кВ, ф. 415 ПС 110/35/6 кВ Лесная-Новая для электроснабжения производственной базы, расположенной по адресу: ул. Щепкина, д. 1/ ул. Парижской Комунны, д. 6, Трусовский р-н, г. Астрахан | 2021 | 6/0,4 |  | 150 | 647.2183 |  |  |  | 4314.7889
|  | Строительство ВЛЗ - 6кВ, ЛЭП-0,4 кВ и установка ТП-6/0,4 кВ ф. 3 ПС 110/35/6 кВ Евпраксино для электроснабжения нежилого дома, расположенного (который будет располагаться) в Килинчинском сельсовете, в 2 км севернее п. Кинелле, в 40 км от левого берега р. Болда, Приволжский р-н, Астраханская обл. | 2021 | 6/0,4 |  | 100 | 533.9998 |  |  |  | 5339.9977
|  | Строительство КЛ-6 кВ, КЛ-0,4 кВ и установка ТП-6/0,4 кВ ф. 18 ПС 35/6 кВ ЖБК для электроснабжения нежилого здания, расположенного по адресу: ул. Славянская/ ул. Рыбинская, д. 1/12, дол. собст. 1/2, Ленинский р-н, г. Астрахань | 2021 | 6/0,4 |  | 150 | 734.5816 |  |  |  | 4897.2109
|  | Строительство 2КЛ-6 кВ, ВЛИ-0,38 кВ и установка ТП-6/0,4 кВ, ф. 621 ПС 110/10-6 кВ Южная для электроснабжения садового дома, расположенного по адресу: пер. 1-й Конечный, д. 4, СНТ Железнодорожник, Советский р-н, г. Астрахань | 2021 | 6/0,4 |  | 120 | 723.0065 |  |  |  | 6025.0538
|  | Строительство ВЛ-6 кВ, ЛЭП-0,4 кВ и установка КТП-6/0,4 кВ ф.2, ПС 35/6 кВ Кировская для электроснабжения жилых домов, расположенных по адресу: уч. б/н (к/н 30:12:010039:133), уч. б/н (к/н 30:12:010735:123), уч. б/н (к/н 30:12:010735:115) в районе ул. Началовское Шоссе, Кировский р-н., г. Астрахань | 2021 | 6/0,4 |  | 86 | 579.4549 |  |  |  | 6737.8476
|  | Установка КТП-6/0,4 кВ и строительство ВЛИ-0,38 кВ от ближайшей опоры ВЛИ-0,38 кВ, ф. 16 ПС 35/6 кВ Началово для электроснабжения жилого дома по ул. Кутумная д. 20, с. Яманцуг, Приволжский район, Астраханская обл. | 2021 | 6/0,4 |  | 30 | 613.7526 |  |  |  | 20458.4193
|  | Строительство ВЛЗ-6 кВ, ЛЭП-0,4 кВ и установка ТП 6/0,4 кВ ф.7 ПС 110/6 Окрасочная для электроснабжения садового дома, расположенного по адресу СНТ Газовик, ул.Райская, д.37, Трусовский район, г.Астрахань | 2021 | 6/0,4 |  | 118 | 804.3112 |  |  |  | 6816.1968
|  | Строительство ВЛЗ-6 кВ и установка КТП-6/0,4 кВ ф. 606 ПС 110/10/6 кВ Южная для электроснабжения производственной базы, расположенного по адресу: проезд 1-й Рождественского, Советский р-н, г. Астрахани. | 2021 | 6/0,4 |  | 150 | 797.6739 |  |  |  | 5317.8261
|  | Строительство КЛ-6 кВ, КЛ-0,4 кВ и установка ТП-6/0,4 кВ, ф.606 ПС 110/10-6 кВ Южная для электроснабжения производственного здания, расположенного по адресу: ул. Рождественского, д. 29 «б», тер. Кулаковский промузел, Приволжский район, Астраханская область | 2021 | 6/0,4 |  | 150 | 796.8626 |  |  |  | 5312.4175
|  | Строительство ВЛЗ-6 кВ, КЛ-0,4 кВ и установка ТП-6/0,4 кВ ф. 27 ПС 110/6 кВ Окрасочная для электроснабжения производственной базы, расположенного по адресу: ул. Элистинская 17е, с. Солянка, Наримановский р-н, г. Астрахань | 2021 | 6/0,4 |  | 150 | 439.6705 |  |  |  | 2931.1369
|  | Строительство ВЛЗ-6 кВ, ЛЭП-0,4 кВ и установка ТП-6/0,4 кВ ф. 20 ПС 35/6 кВ Началово для электроснабжения Здания опытной сельскохозяйственной исследовательской станции, расположенного в мкр. Западный д. 100 «б», с. Началово, Приволжский р-н, Астраханская об | 2021 | 6/0,4 |  | 150 | 466.1491 |  |  |  | 3107.6605
|  | Строительство двух ЛЭП-6 кВ от ближайшей опоры ВЛ-6 кВ ф.611 ПС 110/10-6 кВ Городская, ф.17 ПС 35/6 кВ Началово, ЛЭП-0,4 кВ и установка 2КТП-6/0,4 кВ, для электроснабжения учреждения дошкольного, начального и среднего общего образования, расположенного по ул. Ленина, с. Три Протока, Приволжский р-н., Астраханская обл. | 2021 | 6/0,4 |  | 150 | 985.7892 |  |  |  | 6571.9281
|  | Строительство ВЛЗ-6 кВ, ВЛИ-0,38 кВ и установка ТП-6/0,4 кВ, ф.46 ПС 110/10/6 кВ Кири-Кили для электроснабжения столовой в г. Астрахань, 90 м. в западном направлении от ерика Перкатный в районе реки Кривая Болда, Ленинский р-н, Астраханская область | 2021 | 6/0,4 |  | 100 | 387.9729 |  |  |  | 3879.7286
|  | Строительство ВЛИ-0,4 кВ, ВЛЗ-6 кВ и установка ТП 6/0,4 ф.23 ПС 35/6 Октябрьская для электроснабжения детского сада, расположенного в границах между ул. Морская и Комсомольская, уч б/н (к/н:30:08:000000:906), с. Старокучергановка, Наримановский р-н, Астраханская обл. | 2021 | 6/0,4 |  | 150 | 908.8463 |  |  |  | 6058.9753
| 5.1.3.2 | Строительство ВЛЗ-6 кВ, ВЛИ-0,38кВ и установка ТП-6/0,4 кВ ф. 33 ПС 110/6 кВ Окрасочная для электроснабжения склада, расположенного по ул. Школьная, д. 19 «г», п. Трусово, Наримановский р-н, Астраханская обл. | 2022 | 6/0,4 |  | 120 | 993.1738 |  |  |  |  | 8276.4487
|  | Строительство ВЛЗ-6 кВ, ВЛИ-0,38 кВ и установка ТП-6/0,4 кВ ф. 403 ПС 110/35/6 кВ Лесная-Новая для электроснабжения садовых домов, расположенных по адресу: уч. 57, уч. 146, в районе «Станция Новолесная» Трусовский р-н, г. Астрахань" (ориентировочная протяженность ВЛЗ-10 кВ - 0,889 км и ВЛИ -0,38 кВ-0,44, ориентировочная мощность 0,25 МВА) | 2022 | 6/0,4 |  | 75 | 1199.5338 |  |  |  |  | 15993.7837
|  | Строительство ВЛ-6 кВ, ВЛИ-0,38 кВ и установка ТП-6/0,4 кВ ф. 606 ПС 110/10/6 кВ Южная для электроснабжения склада, расположенного по адресу: ул. Рождественского, д. 5а, Советского р-он, г. Астрахань, (ориентировочная протяженность ВЛ-6 кВ - 0,359 км; ВЛИ-0,38 кВ - 0,032 км; ориентировочная мощность - 0,16 МВА) | 2022 | 6/0,4 |  | 140 | 528.1822 |  |  |  |  | 3772.7299
|  | Строительство ЛЭП-6 кВ, ЛЭП-0,4 кВ и установка ТП-6/0,4 кВ, ф. 403 ПС 110/35/6 кВ Лесная-Новая для электроснабжения садового дома, расположенного по адресу: уч. 156, в районе «Станция Новолесная», Трусовский р-н, г. Астрахань» Трусовский р-н, г. Астрахань | 2022 | 6/0,4 |  | 30 | 892.8254 |  |  |  |  | 29760.8453
|  | Строительство ЛЭП-6 кВ, ЛЭП-0,4 кВ и установка КТП-6/0,4 кВ, ф.9 ПС 35/6 кВ Трусовская для электроснабжения жилых домов, расположенных по адресу: ул. Бориса Алексеева, д.2, д.5, д.6, д.8, д.12, д.19, с. Солянка, Наримановский район, г. Астрахань | 2022 | 6/0,4 |  | 90 | -646.096 |  |  |  |  | -7178.8447
|  | Установка КТП-6/0,4 кВ и строительство ВЛИ-0,38 кВ от опоры № 9/4 Л-1, ф. 16 ПС 35/6 кВ Началово для электроснабжения Крестьянско-фермерского хозяйства на орошаемом участке «болдинский», в 760 м. от правого берега р. Прямая Болда, примыкает к западной границе с. Началово, Приволжский район, Астраханская обл. (Ориентировочная протяженность – 0,15 км; ориентировочная мощность трансформатора – 0,16 МВА) | 2022 | 6/0,4 |  | 15 | 689.2097 |  |  |  |  | 45947.316
|  | Строительство ВЛЗ-6кВ, ВЛИ-0,38 кВ и установка КТП-6/0,4 кВ, ф. 10 ПС 110/6 кВ Судостроительная для электроснабжения жилого и садового дома, расположенных по адресу: ул. 2-я Валовая, д.5 ; с-т "Механизатор" при ВПУ-23, уч.5 Советский р-н г. Астрахани. | 2022 | 6/0,4 |  | 15 | 941.8369 |  |  |  |  | 62789.1293
|  | Строительство ВЛЗ-6 кВ, КЛ-0,4 кВ и установка ТП- 6/0,4 кВ ф.25 ПС 110/6 кВ Восточная для электроснабжения производственной базы, расположенной по адресу: уч. б/н (к/н 30:090212:146), ул.Лесная, Кулаковский промузел, с. Кулаковка, Приволжский р-н, Астраханская обл. | 2022 | 6/0,4 |  | 140 | 630.1817 |  |  |  |  | 4501.2977
|  | Строительство ЛЭП-6 кВ, ЛЭП-0,4 кВ и установка ТП-6/0,4 кВ ф. 52 ПС 110/6 кВ Судостроительная для электроснабжения садовых домов, расположенных по адресу: уч. 282 и уч. 74, с/т Декоратор-2, расположенное по ул. Адмирала Нахимова, Советский р-н, г. Астрахань. | 2022 | 6/0,4 |  | 15 | 690.6622 |  |  |  |  | 46044.1487
|  | Строительство ВЛИ-0,4 кВ от РУ-0,4 кВ и установка силового трансформатора 160 кВА в КТП 1771 ф.606 ПС 110/10-6 кВ Южная для электроснабжения крестьянского хозяйства, расположенного по адресу: с. Кулаковка, в 1,8 км южнее с. Кулаковка, в 50 м севернее ер. Малый Царев, Приволжский район, г. Астрахань | 2022 | 6/0,4 |  | 60 | 237.5601 |  |  |  |  | 3959.3353
|  | Строительство КЛ-6 кВ и установка КТП-6/0,4 кВ, ф. 20Б, ПС 110/6 кВ ГРУ-6 кВ АГРЭС для электроснабжения нежилого помещения расположенного по адресу: пер. Линейный ,8 Ленинский район г. Астрахань | 2022 | 6/0,4 |  | 47.8 | 626.9796 |  |  |  |  | 13116.727
| 5.1.3.2 | Строительство КЛ-6 кВ и установка КТП-6/0,4 кВ, ф. 18, ПС 35/6 кВ Прогресс для электроснабжения магазина, расположенного по адресу: ул. Латышева, Ленинский р-н, г. Астрахань» | 2023 | 6/0,4 |  | 85 | 115.4095 |  |  | 0 |  |  | 1357.7592
|  | Строительство 2ЛЭП-6 кВ, ЛЭП-0,4 кВ, и установка КТП-6/0,4 кВ ф. 605 ПС 110/10-6 кВ Южная для электроснабжения земельного участка (для эксплуатации нежилого здания), расположенного по адресу: ул. Рождественского, 4 а, г. Астрахань | 2023 | 6/0,4 |  | 101 | 615.7701 | [5 empty] | 6096.7335
|  | Строительство ЛЭП-6 кВ, ЛЭП-0,4 кВ и установка ТП-6/0,4 кВ ф. 46 ПС 110/10-6 кВ Кири-Кили для электроснабжения физкультурно-оздоровительного комплекса по ул. Советская, д. 17 А, п. Пойменный, Приволжский р-н, Астраханская область | 2023 | 6/0,4 |  | 100 | 601.0409 | [5 empty] | 6010.4094
|  | Строительство ЛЭП-6 кВ, ЛЭП-0,4 кВ и установка ТП-6/0,4 кВ ф. 3 ПС 35/6 кВ Началово для электроснабжения садовых домов в с/т «Орбита» УД-249/2 УВД, уч. 1, 4, 30, 35, 18, 28 и в с/т «Амур» Приволжской ПМК, с/уч. 64, 35, 27, 39, 55, 23, Приволжский р-н, Астраханская обл. | 2023 | 6/0,4 |  | 201 | 871.9307 | [5 empty] | 4337.9636
|  | Строительство двух ЛЭП-6 кВ от ближайшей опоры ВЛ-6 кВ ф.611 ПС 110/10-6 кВ Городская, ф.17 ПС 35/6 кВ Началово, ЛЭП-0,4 кВ и установка 2КТП-6/0,4 кВ, для электроснабжения учреждения дошкольного, начального и среднего общего образования, расположенного по ул. Ленина, с. Три Протока, Приволжский р-н., Астраханская обл. 2 этап | 2023 | 6/0,4 |  | 150 | 922.3827 | [5 empty] | 6149.2181
|  | Строительство ЛЭП-6 кВ, ЛЭП-0,4 кВ и установка ТП-6/0,4 кВ, ф.21, ПС 35/6 кВ Началово для электроснабжения жилого дома, расположенного в мкр. Уютный, з/у. 11, с. Началово, Приволжский р-н, Астраханская обл. | 2023 | 6/0,4 |  | 106 | 1017.3067 | [5 empty] | 9597.2335
|  | Строительство ЛЭП-6 кВ, ЛЭП-0,4 кВ и установка ТП-6/0,4 кВ ф. 5, 21 ПС 35/6 кВ Началово для электроснабжения станции технического обслуживания автомобилей, расположенной по ул. Придорожная, д. 19Б, с. Началово, Приволжский р-н, Астраханская обл. | 2023 | 6/0,4 |  | 150 | 535.3204 | [5 empty] | 3568.803
|  | СтроительствоВЛ-6 кВ, КЛ-0,4 кВ и установка ТП-6/0,4 кВ, ф.403, ф. 412 ПС 110/10/6 кВ Лесная-Новая для электроснабжения механической мастерской, расположенной по адресу: 3-й проезд Маршанский, д. 15, литер строения А, г. Астрахань. | 2023 | 6/0,4 |  | 150 | 1324.62 | [5 empty] | 8830.7997
| 5.1.3.2 | Однотрансформаторные подстанции (за исключением РТП) мощностью от 100 до 250 кВА включительно шкафного или киоскового типа |  | 10/0,4 |  | 8424.8 | 47862.2297
| 5.1.3.2 | пообъектная расшифровка * | 2021 | 10/0,4 | 0 | 4164 | 20346.6818 | [6 empty] | 11890.476 | 19508.6412 | 31399.12 | -7618.17 | 7782.2132 | 8728.6269 |  |  |  | 8728.6269 | #REF! | #REF! | #REF!
| 5.1.3.2 | пообъектная расшифровка * | 2022 | 10/0,4 | 0 | 2755.8 | 16409.2245 | [6 empty] | 8361.2631 | 7068.369 | 15429.63 | 1292.89 | 6438.8843 | [8 empty] | 24512.312
| 5.1.3.2 | пообъектная расшифровка * | 2023 | 10/0,4 | 0 | 1505 | 11106.3233 | [6 empty] | 7702.6963 | 2820.1216 | 10522.82 | 4882.57 | 7540.5396
| 5.1.3.2 | Строительство 2КЛ-10 кВ, ВЛИ-0,38 кВ и установка КТП-10/0,4 кВ, ф.29 ПС 110/35/10 кВ Первомайская для электроснабжения здания бытового обслуживания, расположенного по адресу: ул. Новороссийская, д. 1 а, Ленинский р-н, г. Астрахань | 2021 | 10/0,4 |  | 150 | 1243.5473 |  |  |  | 8290.3156
|  | Строительство ВЛЗ-10 кВ, ВЛИ-0,38 кВ и установка КТП-10/0,4 кВ, ф. 3 ПС 110/10 кВ Фунтово для электроснабжения жилых домов по ул. Северная д. 30, д. 32, с. Водяновка, Приволжский р-н, Астраханская область | 2021 | 10/0,4 |  | 30 | 748.831 |  |  |  | 24961.0317
|  | Строительство ВЛ-10 кВ, ВЛИ-0,38 кВ и установка ТП 10/0,4 кВ ф. 11, ПС 110/10 кВ Соленое Займище для электроснабжения земельного участка по адресу: 2 км по направлению на север от с. Соленое Займище, Черноярский р-н, Астраханская обл. | 2021 | 10/0,4 |  | 149 | 588.8381 |  |  |  | 3951.9334
|  | Строительство ВЛ-10 кВ и установка КТП-10/0,4 кВ, ВЛ-68 РП-2 ф. 27 ПС 110/10 кВ Фунтово для электроснабжения Нежилого помещения по ул. Кизанская д. 8, с. Карагали, Приволжский р-н, Астраханская обл | 2021 | 10/0,4 |  | 150 | 653.8294 |  |  |  | 4358.8625
|  | Строительство ВЛЗ-10 кВ, ВЛИ-0,38 кВ и установка ТП-10/0,4 кВ, ф. 12 ПС 110/10 кВ Фунтово для электроснабжения жилого дома по ул. Короткая д. 3, п. Кирпичного завода №1, Приволжский р-н, Астраханская обл. | 2021 | 10/0,4 |  | 30 | 698.0585 |  |  |  | 23268.6157
|  | Строительство ВЛ-10 кВ и установка КТП-10/0,4 кВ, ф. 12 ПС 110/10 кВ Фунтово для электроснабжения садовых домов № 10, 21, 39, 41, 59, 79, 81, 99, 119, 121 на орошаемом участке "Фунтовский" 2-го северо-оборота, поле № 4, прилегает к восточной границе п. Кирпичного завода № 1, в 100 м восточнее бугра "Кызыл-Тобе" ДНТ "Царев", Приволжский р-н, Астраханская обл. | 2021 | 10/0,4 |  | 240 | 1072.9084 |  |  |  | 4470.4515
|  | Строительство ВЛ-10 кВ, ВЛИ-0,38 кВ и установка ТП-10/0,4 кВ ф. 5 ПС 35/10 кВ Михайловка для электроснабжения насосной станции западнее ильменя Батахин, севернее ильменей Малый Таргун и Цацанур, Лиманский р-н, Астраханская обл. | 2021 | 10/0,4 |  | 120 | 666.9581 |  |  |  | 5557.9839
|  | Строительство ВЛ-10 кВ от ближайшей опоры ВЛ-10 кВ, ф. 16, ПС 110/10 кВ Чаганская, установка ТП 10/0,4 кВ и строительство ВЛИ-0,38 кВ от РУ-0,4 кВ проектируемой ТП для электроснабжения земельного участка, расположенного в границах колхоза «Путь Ленина», с севера в 1600 м. паромная переправа, по восточному берегу р. Уваринка, с запада ер. Карасан, Камызякский р-н, Астраханская обл. | 2021 | 10/0,4 |  | 25 | 683.0585 |  |  |  | 27322.3388
|  | Строительство КЛ-10 кВ и установка КТП-10/0,4 кВ ф. 21, ПС 220/110/10 кВ Харабали для электроснабжения МБОДО «Детско-юношеской спортивной школы», расположенной по ул. Октябрьская, д. 82, г. Харабали, Харабалинский р-н, Астраханская обл. | 2021 | 10/0,4 |  | 149 | 415.9142 |  |  |  | 2791.3701
|  | Строительство ВЛ-10 кВ, ВЛИ-0,38 кВ и установка ТП-10/0,4 кВ ф. 16 ПС 110/35/10 кВ Володаровка для электроснабжения сельскохозяйственного производства, расположенного на участке «Полковничий» (к/н 30:02:000000:922) Володарский р-н, Астраханская обл | 2021 | 10/0,4 |  | 150 | 762.0016 |  |  |  | 5080.0109
|  | Строительство ВЛ-10 кВ от опоры № 20 ВЛ-10 кВ, ф. 15 РП Школа, ф. 17, 20 ПС 110/10 кВ Красный Яр и установка КТП 10/0,4 кВ для электроснабжения Магазина по адресу: ул. Ворошилова д. 3 «з», с. Красный яр, Красноярский р-н, Астраханская обл. | 2021 | 10/0,4 |  | 100 | 521.9515 |  |  |  | 5219.5147
|  | Строительство ВЛ-10 кВ, ВЛИ-0,38 кВ и установка КТП-10/0,4 кВ, ф. 18 ПС 110/10 кВ Красный Яр для электроснабжения жилых домов, расположенных по ул. Строительная д. 29, д. 30, с. Забузан, Красноярский р-н, Астраханская обл. | 2021 | 10/0,4 |  | 30 | 1019.2073 |  |  |  | 33973.5777
|  | Строительство ВЛ-10 кВ, ВЛИ-0,38 кВ и установка ТП-10/0,4 кВ, ф.6 ПС 35/10 кВ Травино для электроснабжения производственной базы ООО «Северо-Каспийская рыбная компания» (к/н 30:05:150204:330), расположенной в г.Камызяк, Камызякский район, Астраханская обл. | 2021 | 10/0,4 |  | 150 | 630.449 |  |  |  | 4202.9931
|  | Установка ТП-10/0,4 кВ и строительство ВЛИ-0,38 кВ для электроснабжения земельного участка сельскохозяйственного назначения, расположенного в границах колхоза им. Ленина, от реки Каныча на северо-западе между участком Широкий и границей выпасов МО «Образцово-Травинский сельсовет», Камызякский р-н, Астраханская обл. | 2021 | 10/0,4 |  | 100 | 398.8013 |  |  |  | 3988.0128
|  | Строительство ВЛ-10 кВ, ВЛИ-0,38 кВ и установка ТП-10/0,4 кВ ф.6 ПС 110/10 кВ Черный Яр-2 для электроснабжения земельного участка по ул. Костякова, (к/н 30:11:130201:4877), с. Черный Яр, Черноярский р-н, Астраханская обл. | 2021 | 10/0,4 |  | 100 | 527.8157 |  |  |  | 5278.1573
|  | Строительство ЛЭП-10 кВ и установка ТП-10/0,4 кВ ф. 20 ПС 110/10-6 кВ Резиновая, ЛЭП-6 кВ и установка ТП-6/0,4 кВ ф. 22 ф. 33 ПС 110/6 кВ Окрасочная для электроснабжения школы по ул. 70 Лет Октября, д. 19, п. Мирный, Наримановский р-н, Астраханская обл.» (1-й пусковой комплекс) | 2021 | 10/0,4 |  | 150 | 787.1908 |  |  |  | 5247.939
|  | Строительство ВЛ-10 кВ и установка ТП-10/0,4 кВ, ф.5 ПС 35/10 кВ Марфино для электроснабжения крестьянского (фермерского) хозяйства, в р.п. Володарский, д. 0, Володарский р-н, Астраханская обл. | 2021 | 10/0,4 |  | 100 | 389.8206 |  |  |  | 3898.2061
|  | Строительство ВЛ-10 кВ, ВЛИ-0,38 кВ и установка ТП-10/0,4 кВ ф.11 ПС 110/10 кВ Фунтово для электроснабжения крестьянско-фермерского хозяйсства (к/н 30:09:120701:87), расположенного в МО "Евпраксинский сельсовет", примыкающий к южной границе с.Евпраксино, в 100м от правого берега р.Болда, с.Евпраксино, Приволжский район, Астраханская обл. (ориентировочная протяженость ВЛЗ- 0,01км, ВЛИ-0,01км, КТП) | 2021 | 10/0,4 |  | 100 | 814.1988 |  |  |  | 8141.9878
|  | Строительство ВЛЗ-10 кВ, ВЛИ-0,38 кВ и установка КТП-10/0,4 кВ, ф. 4 ПС 110/35/10 кВ Горбаневка-2 для электроснабжения насосной станции, с. Пологое Займище, примерно в 2,5 км по направлению на юго-восток от ориентира с. Пологое Займище, Ахтубинский р-н, Астраханская обл. | 2021 | 10/0,4 |  | 149 | 633.1959 |  |  |  | 4249.637
|  | Строительство ВЛ-10 кВ и установка ТП 10/0,4 кВ ф.6 ПС 35/10 кВ Травино для электроснабжения нежилого помещения по ул. Гагарина, д. 15 А, с. Полдневое, Камызякский р-н, Астраханская обл. | 2021 | 10/0,4 |  | 90 | 429.2974 |  |  |  | 4769.9708
|  | Строительство ВЛ-10 кВ, ВЛИ-0,38 кВ и установка ТП-10/0,4 кВ ф.9 ПС 110/10 кВ Черный Яр-2 для электроснабжения земельного участка (к/н 30:11:130201:4823), расположенного в 1 км на северо-запад, в районе машинного канала КАРОС, с.Черный Яр, Черноярский р-н, Астраханская обл. | 2021 | 10/0,4 |  | 100 | 562.2075 |  |  |  | 5622.075
|  | Строительство ЛЭП-10 кВ и установка КТП 10/0,4кВ ф. 7 ПС 35/10 кВ Мултаново для электроснабжения базы для рекреационной деятельности по адресу: Росийская Федерация, Астраханская обл., р-н Володарский, Восточнодельтовое лесничество в границах Володарского административного района, квартал 307, выдел 54, кадастровый номер земельного участка 30:02:0:0007 | 2021 | 10/0,4 |  | 150 | 884.9265 |  |  |  | 5899.51
|  | Строительство ВЛ-10 кВ, ВЛИ-0,38 кВ и установка ТП-10/0,4 кВ, ф.2 ПС 110/10 кВ Чаганская для электроснабжения жилого дома по ул. Дачная, д. 44 В, с. Чаган, Камызякский р-н., Астраханская обл. | 2021 | 10/0,4 |  | 570 | 398.8811 |  |  |  | 699.7914
|  | Строительство ВЛ-10 кВ, ВЛИ-0,38 кВ и установка ТП-10/0,4 кВ ф.13 ПС 110/10 кВ Черный Яр-2, для электроснабжения земельного участка под строительство и эксплуатацию ОКС, предназначенного для дошкольного образования (детские ясли) по переулку Садовый, д.2, с.Черный Яр, Черноярский р-н, Астраханская обл. | 2021 | 10/0,4 |  | 150 | 713.5149 |  |  |  | 4756.7659
|  | Строительство ВЛ-10 кВ и установка КТП-10/0,4 кВ, ф. 13 ПС 110/10 кВ Фунтово для электроснабжения садовых домов № 2 ,3, 4, 9, 10 в с/т. «Строитель» и жилого дома по ул. Строительная д. 9 с. Яксатово, Приволжский р-н, Астраханская обл. (ориентировочная протяженность - 0,16 км, трансформаторная мощность - 0,16 мВА) | 2021 | 10/0,4 |  | 120 | 431.8052 |  |  |  | 3598.3767
|  | Строительство ВЛ-10 кВ, ВЛИ-0,38 кВ и установка ТП-10/0,4 кВ, ф. 13 ПС 110/10 кВ Ленино для электроснабжения рыбной фермы, расположенной в 0,5 км западнее п. Промысловый, Енотаевский район, Астраханская область. | 2021 | 10/0,4 |  | 6 | 629.0324 |  |  |  | 104838.735
|  | Строительство ВЛЗ-10 кВ, ВЛИ-0,38 кВ и установка КТП-10/0,4 кВ, ВЛ-7 РП-Растопуловка ф. 3,15 ПС 110/10 кВ Растопуловка для электроснабжения жилых домов по ул. В. Нурмухамедова д. 31 и д. 32 с. Растопуловка, Приволжский р-н, Астраханская обл. | 2021 | 10/0,4 |  | 36 | 767.3488 |  |  |  | 21315.245
|  | Строительство ВЛЗ-10 кВ, ВЛИ-0,38 кВ и установка ТП-10/0,4 кВ, ф. 7 ПС 110/10 кВ Фунтово для электроснабжения земельного участка для производства сельхозпродукции, расположенного на орошаемом участке «Ирле» на поле 1, дорожке 5, уч. № 1, Приволжский р-н, Астраханская обл. | 2021 | 10/0,4 |  | 50 | 728.0206 |  |  |  | 14560.4112
|  | Строительство ЛЭП-10 кВ и установка ТП-10/0,4кВ ф. 20 ПС 110/10-6 кВ Резиновая, ЛЭП-6 кВ и установка ТП-6/0,4кВ ф. 22 ф.33 ПС 110/6 кВ Окрасочная для электроснабжения школы по ул. 70 Лет Октября, д. 19, п. Мирный, Наримановский р-н, Астраханская обл. | 2021 | 10/0,4 |  | 150 | 751.1396 |  |  |  | 5007.5973
|  | Строительство ВЛ-10кВ, ВЛИ-0,38кВ и установка ТП-10/0,4кВ, ф.14 ПС 110/35/10 кВ ЦРП для электроснабжения нежилого помещения (склада), (к/н 30:09:090307:96), расположенного в МО "Трехпротокский сельсовет", в 230м восточнее восточной границы с.Кулаковка, в 90м южнее автомобильной дороги Астрахань-Три Протока -Началово, с.Три Протока, Приволжский р-н, Астраханская обл. | 2021 | 10/0,4 |  | 570 | 793.9321 |  |  |  | 1392.8632
| 5.1.3.2 | Строительство ВЛЗ-10 кВ, ВЛИ-0,38 кВ и установка ТП-10/0,4 кВ, ф. 13 ПС 110/10 кВ Фунтово для электроснабжения жилого дома по ул. Розовая д. 2 п. Эрле, Приволжский р-н, Астраханская обл. | 2022 | 10/0,4 |  | 15 | 515.7083 |  |  |  |  | 34380.55
|  | Строительство ВЛЗ-10 кВ, ВЛИ-0,38 кВ и установка ТП-10/0,4 кВ ф.15 ПС 110/10 кВ Стройиндустрия для электроснабжения земельного участка для производства сельскохозяйственной продукции по адресу: Астраханская обл. Наримановский район, с. Рассвет в 9,7 км севернее-восточнее пос. Тинаки- 2ые(к/н 30:08:100201:163), (ориентировочная протяженность ВЛЗ-10 кВ – 0,015 км, ориентировочная протяженность ВЛИ-0,38 кВ – 0,015 км, ориентировочная мощность – 0,25 МВА) | 2022 | 10/0,4 |  | 135 | 744.4138 |  |  |  |  | 5514.1765
|  | «Строительство ЛЭП-10 кВ, ЛЭП-0,4 кВ и установка ТП-10/0,4 кВ ф.5 ПС 110/10 кВ Николо-Комаровка для электроснабжения магазина, расположенного по ул. Дорожная, д.1/1, с. Татарская Башмаковка, Приволжский р-н, Астраханская обл. (ориентировочная протяженность ЛЭП-10 кВ - 0,01 км, ориентировочная протяженность ЛЭП-0,4 кВ – 0,01 км, ориентировочная мощность – 0,25 МВА)» | 2022 | 10/0,4 |  | 105 | 773.5915 |  |  |  |  | 7367.5381
|  | Строительство ВЛ-10 кВ, ВЛИ-0,38 кВ и установка ТП-10/0,4 кВ ф. 7 ПС 110/10 кВ Озерная для электроснабжения Холодильника расположенного ул. Степная, д. 31, с. Озерное, Икрянинский р-н, Астраханская обл. | 2022 | 10/0,4 |  | 150 | 680.4997 |  |  |  |  | 4536.6645
|  | Строительство ВЛ-10 кВ, ВЛИ-0,38 кВ и установка ТП-10/0,4 кВ ф.18 ПС 110/10 кВ Новинская для электроснабжения земельного участка сельскохозяйственного назначения в колхозе им. Дзержинского, на правом берегу реки Николаевская, до слияния с ер. Дмитричева, правее пруда Песчанный (к/н 30:05:190207:43), Камызякский р-н., Астраханская обл. | 2022 | 10/0,4 |  | 100 | 1037.0683 |  |  |  |  | 10370.6827
|  | «Строительство ВЛ-10кВ, ВЛИ-0,38кВ и установка ТП-10/0,4кВ, ВЛ-68 РП-2 ф.27 ПС 110/10 кВ Фунтово для электроснабжения производственной базы по ул.Подгорная, д.3 с.. Карагали, Приволжский р-н, Астраханская обл.» | 2022 | 10/0,4 |  | 150 | 785.1299 |  |  |  |  | 5234.1994
|  | Строительство ВЛЗ-10 кВ, ВЛИ-0,38 кВ от РУ-0,4 кВ и установка ТП-10/0,4 кВ ф.2 ПС 35/10 кВ Линейная для электроснабжения производственного здания по адресу: Астраханская обл. Наримановский район, с. Линейное, ул. Привокзальная (к/н 30:08:060104:4), (ориентировочная протяженность ВЛЗ-10 кВ - 0,015 км, ориентировочная протяженность ВЛИ-0,38 кВ - 0,015 км, ориентировочная мощность - 0,25 МВА) | 2022 | 10/0,4 |  | 150 | 671.8885 |  |  |  |  | 4479.2567
|  | Строительство ВЛ-10 кВ, ВЛИ-0,38 кВ и установка ТП-10/0,4 кВ ф.17 ПС 110/35/10 кВ Сасыколи для электроснабжения ясли-сада по ул.Кооперативная, д.2е, с.Кочковатка, Харабалинский р-н., Астраханская обл. | 2022 | 10/0,4 |  | 150 | 1045.3473 |  |  |  |  | 6968.9819
|  | Строительство ВЛ-10 кВ, ВЛИ-0,38 кВ и установка ТП-10/0,4 кВ, ф. 10 ПС 110/10 кВ Озерная для электроснабжения детского сада, расположенного по ул. Садовая, д. 26а, с. Восточное, Икрянинский р-н, Астраханская обл. | 2022 | 10/0,4 |  | 150 | 1153.848 |  |  |  |  | 7692.3198
|  | Строительство ВЛ-10 кВ, ВЛИ-0,38 кВ и установка ТП-10/0,4 кВ ф.17 ПС 110/10 кВ Новинская для электроснабжения земельного участка под личное подсобное хозяйство по ул.Рыбацкая, д.25, п.Станья, Камызякский р-н., Астраханская обл. (ориентировочная протяженность ВЛ-10 кВ – 0,06 км, ориентировочная протяженность ВЛИ-0,38 кВ – 0,008 км, ориентировочная мощность – 0,16 МВА) | 2022 | 10/0,4 |  | 115 | 546.935 |  |  |  |  | 4755.9564
|  | Строительство ВЛ-10 кВ, ВЛИ-0,38 кВ и установка ТП-10/0,4 кВ ф.20 ПС 220/110/35/10 кВ Лиман для электроснабжения насосной станции, расположенной в 8,2 км юго-западнее п.Лиман, в 1,8 км южнее с. Промысловка, (к/н 30:07:240801:709), р.п. Лиман, Лиманский р-н., Астраханская область. | 2022 | 10/0,4 |  | 150 | 633.4811 |  |  |  |  | 4223.207
|  | Строительство ЛЭП-0,4 кВ и установка ТП-10/0,4 кВ ф.14 ПС 110/10 кВ Фунтово для электроснабжения магазина по ул. 40 лет ВЛКСМ, з/у 130 А, п. Кирпичного Завода № 1, Приволжский р-н, Астраханская обл. | 2022 | 10/0,4 |  | 55 | 931.9637 |  |  |  |  | 16944.7949
|  | Строительство КЛ-10 кВ, ЛЭП-0,4 кВ и установка ТП-10/0,4 кВ ф. 18 ПС 110/35/10 кВ Первомайская для электроснабжения жилых домов, расположенных по адресу: ул. Рубинова, д. 1, д. 19, д. 23 и пер. Липецкий, д. 52, Ленинский р-н, г. Астрахань | 2022 | 10/0,4 |  | 75 | 828.3344 |  |  |  |  | 11044.4584
|  | Строительство ВЛ-10 кВ и установка ТП-10/0,4 кВ, ф. 8 ПС 110/6/10 кВ Чапаевская для электроснабжения общеобразовательной организации (учреждения) по ул. Центральная, 38 а, с. Каралат, Камызякский р-н, Астраханская обл. | 2022 | 10/0,4 |  | 355.4 | 823.9879 |  |  |  |  | 2318.4804
|  | Строительство ВЛЗ-10 кВ и установка КТП-10/0,4 кВ, ф. 13 ПС 110/10 кВ Бузанская для электроснабжения Дома культуры, расположенного по адресу: ул. Мира, п. Верхний Бузан, Красноярский р-н, Астраханская обл. | 2022 | 10/0,4 |  | 100.4 | 928.7988 |  |  |  |  | 9250.9842
|  | Строительство ВЛ-10кВ, установка ТП-10/0,4кВ, ф.19 ПС 110/10кВ Солодники для электроснабжения школы по ул.Школьная, д.14, с.Солодники, Черноярский р-н, Астраханская обл. | 2022 | 10/0,4 |  | 100 | 1011.7926 |  |  |  |  | 10117.9257
|  | Строительство ВЛ-10 кВ и установка КТП-10/0,4 кВ ф. 17 ПС 110/10 кВ Икряное для электроснабжения базы отдыха, расположенной по адресу: с. Сергиевка, МО "Сергиевский сельсовет", правый берег р. Бахтемир, в 2-х км южнее с. Сергиевка, Икрянинский р-н, Астраханская обл. (ориентировочная протяженность – 0,990 км, ориентировочная мощность – 0,16 МВА) | 2022 | 10/0,4 |  | 150 | 387.8327 |  |  |  |  | 2585.5515
|  | DB. Строительство ВЛЗ-6 кВ, ВЛИ-0,38 кВ от отпайки за ЛР-3 и установка ТП-6/0,4 кВ ф.23 ПС 35/6 кВ Октябрьская для электроснабжения придорожного сервиса по адресу: Астраханская обл., Наримановский район, в 2,35 км северо-восточнее с. Новокучергановка, в 5,1 км юго-западнее с. Старокучергановка севернее ерика Черный (к/н 30:08:120301:493), (ориентировочная протяженность ВЛЗ-6 кВ – 0,015 км, ориентировочная протяженность ВЛИ-0,38 кВ – 0,015 км, ориентировочная мощность – 0,250 МВА) | 2022 | 10/0,4 |  | 300 | 800.3271 |  |  |  |  | 2667.7569
|  | Строительство ВЛ-6 кВ и установка КТП-6/0,4 кВ, ф. 29 ПС 110/10 кВ Промстройматериалы для электроснабжения складских помещений по ул. Николаевское шоссе, д. 8 «З», д. 8 «Л», с. Солянка, Наримановский р-н, Астраханская обл. | 2022 | 10/0,4 |  | 100 | 814.9809 |  |  |  |  | 8149.8094
|  | Строительство ЛЭП-10кВ и установка ТП-10/0,4кВ ф. 17, ПС 110/35/10кВ Сасыколи для электроснабжения МБОУ «Средняя общеобразовательная школа с. Сасыколи им. Г. Коноплева», расположенной по ул. 50 лет Победы, д.2а, с. Сасыколи Харабалинский р-н, Астраханская обл. | 2022 | 10/0,4 |  | 150 | 1293.2951 |  |  |  |  | 8621.9673
| 5.1.3.2 | Строительство ВЛ-10 кВ, ВЛИ-0,38 кВ и установка ТП-10/0,4 кВ, ф. 5 ПС 35/10 кВ Марфино для электроснабжения сельскохозяйственных производств, расположенных в границах землепользования колхоза "Победа" на участках: уч. б/н (к/н: 30:02:150501:10), уч. б/н (к/н: 30:02:150501:13), уч. б/н (к/н 30:02:150501:7), уч. б/н (к/н: 30:02:150501:6), Володарский р-н. Астраханская обл. | 2023 | 10/0,4 |  | 100 | 893.1749 | [5 empty] | 8931.7491
|  | Строительство ЛЭП-10 кВ, ЛЭП-0,4 кВ и установка ТП-10/0,4 кВ, ВЛ-68 РП-2 ф. 27 ПС 110/10 кВ Фунтово для электроснабжения административного здания (магазина) по ул. Кизанская, д. 27А, с. Карагали, Приволжский р-н, Астраханская обл. | 2023 | 10/0,4 |  | 101 | 951.2486 | [5 empty] | 9418.3035
|  | Строительство ВЛ-10 кВ, ВЛИ-0,38 кВ и установка ТП-10/0,4 кВ, ф.5 ПС 220/110/10 кВ Черный Яр-220 для электроснабжения земельного участка, Астраханская область, р-н Черноярский, с. Черный Яр, 10 км по направлению на юго-запад от с. Черный Яр (ориентировочная протяженность ВЛ-10 кВ – 0,010 км, ВЛИ-0,38 кВ – 0,010 км, ориентировочная мощность – 0,16 МВА) | 2023 | 10/0,4 |  | 110 | 752.6105 | [5 empty] | 6841.9141
|  | Строительство ВЛЗ-10 кВ, ВЛИ-0,38 кВ и установка ТП-10/0,4 кВ, ф.7 ПС 35/10 кВ Калиновка для электроснабжения земельных участков (к/н 30:05:170205:121, 30:05:170205:336): 1 участок в границах МО «Жан-Аульский сельсовет» южнее земельного участка с к/н 30:05:170205:7, Камызякский р-н., Астраханская область; 2 участок ул. Советская, 60, с. Жан-Аул, Камызякский р-н., Астраханская область | 2023 | 10/0,4 |  | 101 | 820.5837 | [5 empty] | 8124.5911
|  | Строительство ВЛЗ-10 кВ, ВЛИ-0,38 кВ и установка КТП-10/0,4 кВ ф.18 ПС 110/35/10 кВ Первомайская для электроснабжения садового дома на уч. 22 в с/т Восток-3, расположенного в районе п.Янго-Аул, Ленинский р-н, Астраханская обл | 2023 | 10/0,4 |  | 100 | 1066.7245 | [5 empty] | 10667.2446
|  | Строительство ВЛ-10 кВ, ВЛИ-0,38 кВ и установка ТП-10/0,4 кВ, ф.6 ПС 35/10 кВ Травино для электроснабжения нежилого помещения, расположенного в границах МО «Образцово-Травинский сельсовет», с севера паевые земли, с востока р.Гандурино, с юга земли Кадиева, с запада автодорога, Камызякский р-н, Астраханская обл.» | 2023 | 10/0,4 |  | 150 | 927.7691 | [5 empty] | 6185.1272
|  | Строительство ЛЭП-10 кВ, ЛЭП-0,4 кВ и установка КТП-10/0,4 кВ, ф.12 ПС 110/35/10 кВ ЦРП для электроснабжения производственного здания/помещения, расположенного в промузле на ТЭЦ-2 в 1 км северо-восточнее с. Кулаковка, в 2 км северо-западнее с. Три протока, с. Началово, Приволжский р-н, Астраханская обл. (ориентировочная протяженность ориентировочная протяженность ЛЭП-10 кВ-0,1 км, ЛЭП-0,4 кВ – 0,28 км, ориентировочная мощность – 0,25 МВА) | 2023 | 10/0,4 |  | 150 | 884.8326 | [5 empty] | 5898.8839
|  | Строительство ВЛ-10 кВ, ВЛИ-0,38 кВ и установка ТП-10/0,4 кВ, ф.9 ПС 110/10 кВ Старица-2 для электроснабжения земельного участка (база отдыха) расположенного в границах МО «Село Ступино», в 7 км по направлению на северо-восток, с. Ступино, Черноярский р-н, Астраханская обл. | 2023 | 10/0,4 |  | 150 | 609.0446 | [5 empty] | 4060.2971
|  | «Строительство ЛЭП-10 кВ, ЛЭП-0,4 кВ и установка ТП-10/0,4 кВ, ВЛ-14 РП-9, ф.12,35 ПС 110/10 кВ Фунтово для электроснабжения индивидуального жилищного строительства, расположенного по ул. Весёлая, з/у 19, с.Осыпной Бугор, Приволжский р-н, Астраханская обл.» | 2023 | 10/0,4 |  | 108 | 1448.1801 | [5 empty] | 13409.0755
|  | Строительство ВЛ-10 кВ и установка ТП-10/0,4 кВ от ближайшей опоры ВЛ-10 кВ, ф. 7, ПС 110/35/10 кВ Хошеутово для электроснабжения МБОУ «Средняя общеобразовательная школа с. Хошеутово им. М. Бекмухамбетова», расположенной по ул. Школьная, д. 21, с. Хошеутово, Харабалинский р-н, Астраханская обл. | 2023 | 10/0,4 |  | 135 | 739.0867 | [5 empty] | 5474.7166
|  | Строительство ЛЭП-10 кВ, ЛЭП-0,4 кВ установка ТП-10/0,4 кВ, РП-9 ВЛ-14, ф. 12 ПС 110/10 кВ Фунтово для электроснабжения жилых домов по ул. Асии Эрембетовой, д. 1, д. 1А, д. 5, д. 7, д. 8, д. 9, д. 11, д. 12, д. 13, д. 15, с. Осыпной Бугор, Приволжский р-н, Астраханская обл | 2023 | 10/0,4 |  | 150 | 1417.3547 | [5 empty] | 9449.0311
|  | Строительство ЛЭП-10 кВ, ЛЭП-0,4 кВ и установка ТП-10/0,4 кВ, ф. 21 ПС 35/10 кВ Бирюковка для электроснабжения крестьянского хозяйства на участке Яр-Яманцуг, в 2,5 км юго-восточнее с. Яманцуг, в 50 м от правого берега р. Бушма, Приволжский р-н, Астраханская обл. | 2023 | 10/0,4 |  | 150 | 595.7133 | [5 empty] | 3971.422
| 5.1.3.3 | Однотрансформаторные подстанции (за исключением РТП) мощностью от 100 до 250 кВА включительно блочного типа |  | 10/0,4
| 5.1.3.3 | пообъектная расшифровка * | 2021 | 10/0,4 | 0 | 0 | 0 | [6 empty] | 0 | 0 | 0 | 0 | 0 | 0 |  |  |  | 0 |  | 0 | #DIV/0!
| 5.1.3.3 | пообъектная расшифровка * | 2022 | 10/0,4 | 0 | 0 | 0 | [6 empty] | 0 | 0 | 0 | 0 | 0
| 5.1.3.3 | пообъектная расшифровка * | 2023 | 10/0,4 | 0 | 0 | 0 | [6 empty] | 0 | 0 | 0 | 0 | 0
| 5.1.3.3 |  | 2021 | 10/0,4 | [6 empty] | -
| 5.1.3.3 |  | 2022 | 10/0,4 | [7 empty] | - | [10 empty] | +
| 5.1.3.3 |  | 2023 | 10/0,4 | [8 empty] | - | [9 empty] | +
| 5.1.4.1 | Однотрансформаторные подстанции (за исключением РТП) мощностью от 250 до 400 кВА включительно столбового/мачтового типа |  | 10/0,4
| 5.1.4.1 | пообъектная расшифровка * | 2021 | 10/0,4 | 0 | 0 | 0 | [6 empty] | 0 | 0 | 0 | 0 | 0 | 0 |  |  |  | 0 |  | 0 | #DIV/0!
| 5.1.4.1 | пообъектная расшифровка * | 2022 | 10/0,4 | 0 | 0 | 0 | [6 empty] | 0 | 0 | 0 | 0 | 0
| 5.1.4.1 | пообъектная расшифровка * | 2023 | 10/0,4 | 0 | 0 | 0 | [6 empty] | 0 | 0 | 0 | 0 | 0
| 5.1.4.1 |  | 2021 | 10/0,4 | [6 empty] | -
| 5.1.4.1 |  | 2022 | 10/0,4 | [7 empty] | -
| 5.1.4.1 |  | 2023 | 10/0,4 | [8 empty] | -
| 5.1.4.1 | Однотрансформаторные подстанции (за исключением РТП) мощностью от 250 до 400 кВА включительно столбового/мачтового типа |  | 6/0,4
| 5.1.4.1 | пообъектная расшифровка * | 2021 | 6/0,4 | 0 | 0 | 0 | [6 empty] | 0 | 0 | 0 | 0 | 0 | 0 |  |  |  | 0 |  | 0 | #DIV/0!
| 5.1.4.1 | пообъектная расшифровка * | 2022 | 6/0,4 | 0 | 0 | 0 | [6 empty] | 0 | 0 | 0 | 0 | 0
| 5.1.4.1 | пообъектная расшифровка * | 2023 | 6/0,4 | 0 | 0 | 0 | [6 empty] | 0 | 0 | 0 | 0 | 0
| 5.1.4.1 |  | 2021 | 6/0,4 | [6 empty] | -
| 5.1.4.1 |  | 2022 | 6/0,4 | [7 empty] | -
| 5.1.4.1 |  | 2023 | 6/0,4 | [8 empty] | -
| 5.1.4.2 | Однотрансформаторные подстанции (за исключением РТП) мощностью от 250 до 400 кВА включительно шкафного или киоскового типа |  | 6/0,4 |  | 2321.4 | 11610.1642
| 5.1.4.2 | пообъектная расшифровка * | 2021 | 6/0,4 | 0 | 554 | 2423.5318 | [6 empty] | 6450.6814 | 5550.501 | 12001.18 | 900.18 | 3783.9505 | 5259.791 |  |  |  | 5259.791 | #REF! | #REF! | #REF!
| 5.1.4.2 | пообъектная расшифровка * | 2022 | 6/0,4 | 0 | 725.4 | 3731.7922 | [6 empty] | 27208.0243 | 46079.0564 | 73287.08 | -18871.03 | 4176.1014 | [8 empty] | 4070.0263
| 5.1.4.2 | пообъектная расшифровка * | 2023 | 6/0,4 | 0 | 1042 | 5454.8403 | [6 empty] | 5235.1047 | 737.918 | 5973.02 | 4497.19 | 5295.6673
| 5.1.4.2 | Установка КТП-6/0,4 кВ и строительство ВЛИ-0,38 кВ от ближайшей опоры ВЛИ-0,38 кВ, ф. 22 ПС 35/6 кВ Началово для электроснабжения садовых домов № 35 в с/т Солнечный и № 18 в с/т Романтика, Приволжский район, Астраханская обл.» | 2021 | 6/0,4 |  | 45 | 650.2893 |  |  |  | 14450.874
|  | Строительство ВЛЗ-6 кВ и установка КТП-6/0,4 кВ, ф. 16 ПС 35/6 кВ Кировская для электроснабжения садоводческого товарищества «Садовод-опытник», расположенного южнее п. Инициативный, Кировский р-н, г. Астрахань | 2021 | 6/0,4 |  | 260 | 863.5874 |  |  |  | 3321.49
|  | Установка трансформатора в ТП № 7К-4 и строительство ВЛ-0,4 кВ от РУ-0,4 кВ ТП № 7К-4 ЦРП-Степной, отходящие линии № 5, № 22, ПС 35/6 № 60А ПС 220/110/35/6 кВ Владимировка для электроснабжения детского сада-ясли на 120 мест (стройплощадка), по ул. Агурина, в районе дома № 18, г. Ахтубинск, Ахтубинский р-н, Астраханская обл. | 2021 | 6/0,4 |  | 149 | 324.2085 |  |  |  | 2175.8958
|  | «Строительство ВЛ-6 кВ, ВЛИ-0,38 кВ и установка ТП-6/0,4 кВ, ф. 611 ПС 110/10/6 кВ Городская для электроснабжения земельного участка по ул. Ленина д. № 70 «Б», с. Три Протока, Приволжский р-н, Астраханская обл.» | 2021 | 6/0,4 |  | 100 | 585.4466 |  |  |  | 5854.4656
| 5.1.4.2 | Строительство ВЛ-6 кВ, ВЛИ-0,38 кВ и установка КТП-6/0,4 кВ ф. 17 ПС 110/6 кВ Ахтуба для электроснабжения жилого дома (стройплощадка), расположенного по ул. Южная, участок 9, г. Ахтубинск, Астраханская обл. | 2022 | 6/0,4 |  | 290 | 1001.4921 |  |  |  |  | 3453.4212
|  | Строительство КЛ-6 кВ, и установка КТП-6/0,4 кВ ф. 609 ПС 110/10/6 кВ Северная для электроснабжения здания, расположенного по ул. Комсомольская Набережная, Ленинский р-н, г. Астрахань | 2022 | 6/0,4 |  | 150.4 | 879.1408 |  |  |  |  | 5845.3511
|  | Строительство 2ЛЭП-6 кВ, 2ЛЭП-0,4 кВ, и установка ТП-6/0,4 кВ ф. 8, ПС 35/6 кВ Кировская для электроснабжения магазинов, расположенных по адресу: ул. Космонавта Комарова, (к/н 30:12:021053:1774), (к/н 30:12:021053:1775), г. Астрахань | 2022 | 6/0,4 |  | 275 | 888.1213 |  |  |  |  | 3229.5319
|  | Установка КТП-6/0,4 кВ и строительство ВЛИ-0,38 кВ ф. 18 ПС 35/6 кВ Началово для электроснабжения жилого дома по ул. Дорожная, д. 3 в, п. Начало, Приволжский район, Астраханская обл. | 2022 | 6/0,4 |  | 10 | 963.0379 |  |  |  |  | 96303.793
| 5.1.4.2 | Строительство ВЛ-6 кВ, ЛЭП-0,4 кВ и установка ТП-6/0,4 кВ, ф.9 ПС 35/6 кВ Трусовская для электроснабжения жилых домов, расположенных по адресам: с. Солянка, ул. Лазурная: д.11, д.21, д.25; ул. Ясная, д.4, д.24; пер. Васильковый, д. 5; ул. Сиреневая, д.5; ул. Солненчная, д. 8, Наримановский район, г. Астрахань" (ориентировочная протяженность ВЛЗ-6кВ - 0,530 км, ЛЭП-0,4кВ -0,965 км:КЛ-0,4кВ - 4х0,02, ВЛИ-0,38 кВ - 0,885 км; ориентировочная мощность - 0,4МВА) | 2023 | 6/0,4 |  | 256 | 1554.1491 | [5 empty] | 6070.895
|  | Строительство КЛ-6 кВ, 4ЛЭП-0,4 кВ и установка ТП-6/0,4 кВ ф.7 ПС 110/6 кВ Окрасочная для электроснабжения жилых и садовых домов, расположенных в с/т "Коммунальник", и с/т "Учитель" Трусовский р-н, г. Астрахань. | 2023 | 6/0,4 |  | 280 | 1461.0972 | [5 empty] | 5218.2044
|  | Строительство ВЛЗ-6 кВ, ВЛИ-0,38 кВ, установка ТП-6/0,4 кВ ф.17 ПС 35/6 кВ Началово для электроснабжения объектов жилищно-коммунального назначения, расположенных в 110 м южнее автодороги Астрахань - Три Протока - Началово, в 1,2 км юго-восточнее поселка Новый Кутум, (к/н 30:09:090505:2), Приволжский р-н, Астраханская обл. | 2023 | 6/0,4 |  | 251 | 1348.6557 | [5 empty] | 5373.1302
|  | Строительство КЛ-6 кВ, 2ЛЭП-0,4 кВ и установка ТП-6/0,4 кВ ф. 2 ПС 35/6 кВ Кировская для электроснабжения нежилого помещения, магазина, объекта торговли (магазина, торгового центра, прочее) расположенных по адресу: тер. СНТ Консервщик-3, переулок 1-й Инфекционный, строение 1/1, ул. Началовское шоссе, д. 54, д. 60,с/т Консервщик-2, уч.18, г. Астрахань | 2023 | 6/0,4 |  | 255 | 1090.9383 | [5 empty] | 4278.1893
| 5.1.4.2 | Однотрансформаторные подстанции (за исключением РТП) мощностью от 250 до 400 кВА включительно шкафного или киоскового типа |  | 10/0,4 |  | 1200 | 4825.2328
| 5.1.4.2 | пообъектная расшифровка * | 2021 | 10/0,4 | 0 | 221 | 1425.8261 | [6 empty] | 20560.7984 | 23087.2979 | 43648.1 | -2526.5 | 20560.7984 | 11854.6006 |  |  |  | 11854.6006 | #REF! | #REF! | #REF!
| 5.1.4.2 | пообъектная расшифровка * | 2022 | 10/0,4 | 0 | 829 | 2707.5662 | [6 empty] | 3255.0304 | 508.6101 | 3763.64 | 2746.42 | 2969.3576 | [8 empty] | 4741.8402
| 5.1.4.2 | пообъектная расшифровка * | 2023 | 10/0,4 | 0 | 150 | 691.8405 | [6 empty] | 4612.2699 | 0 | 4612.27 | 4612.27 | 4612.2699
| 5.1.4.2 | Строительство ВЛ-10 кВ и установка ТП 10/0,4 кВ, ф.5,10 ПС110/10 Николо-Комаровка для электроснабжения трех трехэтажных 36 квартирных жилых домов расположенных по ул. Солнечная д.6, п. Стеклозавода, Приволжский район, Астраханская область | 2021 | 10/0,4 |  | 206 | 872.5364 |  |  |  | 4235.6135
|  | Строительство ВЛИ-0,38 кВ от РУ-0,4 кВ и установка КТП-10/0,4 кВ, ф. 12 ПС 110/10 кВ Фунтово для электроснабжения жилого дома по ул. Кооперативная, д. 11, п. Кирпичного завода № 1, Приволжский район, Астраханская область | 2021 | 10/0,4 |  | 15 | 553.2898 |  |  |  | 36885.9833
| 5.1.4.2 | Строительство КЛ-10 кВ и установка ТП-10/0,4 кВ ф. 14 ПС 110//35/10 кВ ЦРП для электроснабжения складов, расположенных по адресу: ул. Широкая д. 5 «А», д. 5 «Б» Приволжский р-н, Астраханская обл. | 2022 | 10/0,4 |  | 280 | 1071.3852 |  |  |  |  | 3826.3758
|  | Строительство ВЛ-10 кВ, ВЛИ-0,38 кВ и установка ТП-10/0,4 кВ ф.17,20 РП Школа ф.15 ПС 110/10 кВ Красный Яр для электроснабжения Магазинов, расположенных по ул.Ватаженская, д.1 К, д.1/1 с.Красный Яр, Красноярский район, Астраханская область (к/н 30:06:100233:65, к/н 30:06:100233:137). (ориентировочная протяженность ВЛ-10 кВ – 0,09 км, ВЛИ-0,38 кВ – 0,03 км, ориентировочная мощность – 0,400 МВА) | 2022 | 10/0,4 |  | 249 | 710.0583 |  |  |  |  | 2851.6399
|  | Строительство ВЛ-10 кВ, и установка ТП-10/0,4 кВ, ф.27 ПС 110/10 кВ Фунтово для электроснабжения садовых домов СНТ «Дружба» с. Карагали, Приволжский р-н, Астраханская обл. | 2022 | 10/0,4 |  | 300 | 926.1226 |  |  |  |  | 3087.0753
| 5.1.4.2 | Строительство ВЛ-10 кВ, ВЛИ-0,38 кВ и установка ТП-10/0,4 кВ, ф.11 ПС 110/10 кВ Соленое Займище для электроснабжения административного здания и земельного участка для размещения использования-туристического обслуживания (размещения гостиницы) по ул.Степная, д.44, д.44, кв./оф. А, с. Соленое Займище, Черноярский р-н, Астраханская обл. | 2023 | 10/0,4 |  | 150 | 691.8405 | [5 empty] | 4612.2699
| 5.1.5.1 | Однотрансформаторные подстанции (за исключением РТП) мощностью от 400 до 1000 кВА включительно столбового/мачтового типа |  | 10/0,4
| 5.1.5.1 | пообъектная расшифровка * | 2021 | 10/0,4 | 0 | 0 | 0 | [6 empty] | 0 | 0 | 0 | 0 | 0 | 0 |  |  |  | 0 |  | 0 | #DIV/0!
| 5.1.5.1 | пообъектная расшифровка * | 2022 | 10/0,4 | 0 | 0 | 0 | [6 empty] | 0 | 0 | 0 | 0 | 0
| 5.1.5.1 | пообъектная расшифровка * | 2023 | 10/0,4 | 0 | 0 | 0 | [6 empty] | 0 | 0 | 0 | 0 | 0
| 5.1.5.1 |  | 2021 | 10/0,4 | [6 empty] | -
| 5.1.5.1 |  | 2022 | 10/0,4 | [7 empty] | -
| 5.1.5.1 |  | 2023 | 10/0,4 | [8 empty] | -
| 5.1.5.2 | Однотрансформаторные подстанции (за исключением РТП) мощностью от 400 до 1 000 кВА включительно шкафного или киоскового типа |  | 6/0,4 |  | 1104.57 | 7716.8542
| 5.1.5.2 | пообъектная расшифровка * | 2021 | 6/0,4 | 0 | 660.17 | 4689.9937 | [6 empty] | 24043.0812 | 31412.9449 | 55456.03 | -7369.86 | 24043.0812 | 20412.4142 |  |  |  | 20412.4142 | #REF! | #REF! | #REF!
| 5.1.5.2 | пообъектная расшифровка * | 2022 | 6/0,4 | 0 | 444.4 | 3026.8605 | [6 empty] | 7901.1291 | 4402.6147 | 12303.74 | 3498.51 | 7901.1291 | [8 empty] | 11273.4702
| 5.1.5.2 | пообъектная расшифровка * | 2023 | 6/0,4 | 0 | 0 | 0 | [6 empty] | 0 | 0 | 0 | 0 | 0
| 5.1.5.2 | Строительство КЛ-6кВ, ВЛИ-0,38кВ и установка КТП-6/0,4кВ, ф.21, ПС 35/6кВ Трусовская для электроснабжения зданий, расположенных по адресу: ул.Дзержинского, д.80, литер 22; 27; 39; 39а; уч.б/н (к/н 30:12:040841:315) Трусовский р-н г.Астрахань | 2021 | 6/0,4 |  |  | 2193.0573 |  |  |  | -
|  | Строительство КЛ-6 кВ и установка ТП-6/0,4 кВ, ф. 52 ПС 110/6 кВ Судостроительная для электроснабжения производственной базы, расположенного по адресу: ул. Адмирала Нахимова, д. 100, Советский р-н, г. Астрахань | 2021 | 6/0,4 |  | 631.17 | 1155.5302 |  |  |  | 1830.7748
|  | Строительство ВЛ-6 кВ, ВЛИ-0,38 кВ и установка ТП 6/0,4 кВ, ф.3 ПС35/6 Началово для электроснабжения садового дома в с/т.«Обувщик-2», Астраханской обувной фабрики, садовый участок №108 Приволжский район, Астраханская область | 2021 | 6/0,4 |  | 29 | 1341.4062 |  |  |  | 46255.3876
| 5.1.5.2 | Строительство ВЛЗ-6кВ, ЛЭП-0,4кВ и установка ТП-6/0,4кВ ф.17 ПС 35/6кВ Началово для электроснабжения жилых домов, расположенных (которые будут распологаться) по ул.Сосновая уч.1, 2, 11, 14, 20, 21, 23, 29, пер.Сосновый уч.2, 7, 8, ул.Речная уч.1, 2, 12, 20, ул.Лесная уч.1, 11, 19, Сельское поселение Трехпротокский сельсовет, с.Три Протока, Приволжский р-н, Астраханская обл. | 2022 | 6/0,4 |  | 300 | 1436.4031 |  |  |  |  | 4788.0104
|  | Строительство КЛ-6 кВ, КЛ-0,4 кВ, ВЛИ-0,38 кВ от РУ-0,4 кВ и установка КТП-6/0,4 кВ, 18 ПС 35/6 кВ Началово для электроснабжения складских помещений в мкр. Шеншакова д. 84В, с. Началово, Приволжский р-н, Астраханская область | 2022 | 6/0,4 |  | 144.4 | 1590.4574 |  |  |  |  | 11014.2478
| 5.1.5.2 |  | 2023 | 6/0,4 | [8 empty] | -
| 5.1.5.2 | Однотрансформаторные подстанции (за исключением РТП) мощностью от 400 до 1 000 кВА включительно шкафного или киоскового типа |  | 10/0,4 |  | 1861 | 4329.2049
| 5.1.5.2 | пообъектная расшифровка * | 2021 | 10/0,4 | 0 | 0 | 0 | [6 empty] | 0 | 0 | 0 | 0 | 0 | 2532.7499 |  |  |  | 2532.7499 |  | 0 | #DIV/0!
| 5.1.5.2 | пообъектная расшифровка * | 2022 | 10/0,4 | 0 | 0 | 0 | [6 empty] | 0 | 0 | 0 | 0 | 0 | [8 empty] | 4713.4476
| 5.1.5.2 | пообъектная расшифровка * | 2023 | 10/0,4 | 0 | 1861 | 4329.2049 | [6 empty] | 2985.0977 | 1571.8721 | 4556.97 | 1413.23 | 2277.8986
| 5.1.5.2 |  | 2021 | 10/0,4 | [6 empty] | -
| 5.1.5.2 |  | 2022 | 10/0,4 | [7 empty] | -
| 5.1.5.2 | Строительство ЛЭП-10 кВ, ЛЭП-0,4 кВ и установка ТП-10/0,4 кВ ф.12 ПС 110/10 кВ Фунтово для электроснабжения садовых домов, расположенных в 1,1 км юго восточнее п. Кирпичного завода №1, в 300 м от левого берега р. Царев, к/н 30:09:110302:296; к/н 30:09:110302:293; к/н 30:09:110302:276; к/н 30:09:110302:259; к/н 30:09:110302:239; к/н 30:09:110302:223; к/н 30:09:110302:202; к/н 30:09:110302:185; к/н 30:09:110302:166; к/н 30:09:110302:148, Приволжский р-н, Астраханская обл | 2023 | 10/0,4 |  | 401 | 1285.2495 | [5 empty] | 3205.1109
|  | Установка силового трансформатора в ТП 302 и прибора учета, ф.14 ПС 110/10 кВ Фунтово для электроснабжения Насосной станции, расположенной по адресу: ул. Волжская, д. 8, п. Кирпичного завода №1, Приволжский р-он, Астраханская обл. | 2023 | 10/0,4 |  | 120 | 612.8034 | #REF! | 612.8034 | #REF! |  |  | 5106.695
|  | Строительство ЛЭП-10 кВ, установка ТП-10/0,4 кВ ф.22 ПС 110/10 кВ Рождественка для электроснабжения объекта сельскохозяйственного производства расположенного по адресу: Астраханская область, Ахтубинский район, 3,5-11 км северо-восточнее с. Болхуны, (к/н 30:01:020301:296) | 2023 | 10/0,4 |  | 670 | 1380.5073 | [5 empty] | 2060.4586
|  | Строительство ЛЭП-10 кВ, установка ТП-10/0,4 кВ ф.15 ПС 110/10 кВ Рождественка для электроснабжения электронасосной станции расположенной в с. Болхуны, Ахтубинский р-н, Астраханская обл. (к/н 30:01:020201) | 2023 | 10/0,4 |  | 670 | 1050.6447 | [5 empty] | 1568.1264
| 5.2.3.2 | Двухтрансформаторные подстанции (за исключением РТП) мощностью от 100 до 250 кВА включительно шкафного или киоскового типа |  | 6/0,4 |  | 1114 | 18216.1608
| 5.2.3.2 | пообъектная расшифровка * | 2021 | 6/0,4 | 0 | 380 | 5366.9631 | [6 empty] | 14789.1399 | 4192.1751 | 18981.31 | 10596.96 | 17087.3813 | 20930.2128 |  |  |  | 20930.2128 | #REF! | #REF! | #REF!
| 5.2.3.2 | пообъектная расшифровка * | 2022 | 6/0,4 | 0 | 135 | 2173.0649 | [6 empty] | 16096.7769 | 0 | 16096.78 | 16096.78 | 16096.7769 | [8 empty] | 7772.0857
| 5.2.3.2 | пообъектная расшифровка * | 2023 | 6/0,4 | 0 | 599 | 10676.1328 | [6 empty] | 17828.3092 | 3661.8979 | 21490.21 | 14166.41 | 19236.0358
| 5.2.3.2 | Строительство КЛ-10 кВ и установка КТП-6/0,4 кВ, ф. 12, ф. 26 ПС 110/6 кВ Судостроительная для электроснабжения спортивного комплекса по адресу: ул. Набережная Золотого Затона, д. 2г, Советский район, г. Астрахань (ориентировочная протяженность КЛ-10 кВ - 0,09 км, ориентировочная мощность - 0,25 МВА) | 2021 | 6/0,4 |  | 150 | 2365.8933 |  |  |  | 15772.6223
|  | Строительство ЛЭП-6 кВ и установка 2ТП 6/0,4 кВ ф. 624 ПС 110/10-6 кВ Городская, ф. 19 ПС 110/6 кВ Восточная для электроснабжения жилого дома по: ул. Грозненская/ул. Туркестанская, д. 24/ д. 17, Кировский район, г. Астрахань | 2021 | 6/0,4 |  | 150 | 1528.8986 |  |  |  | 10192.6571
|  | Строительство 4КЛ-6 кВ и установка 2ТП-6/0,4 кВ, ф. 17 А, 10 ПС 35/6 кВ Прогресс для электроснабжения объектов, характерных для населенных пунктов, расположенных по адресу: б/н (к/н 30:12:020360:743), пл. Вокзальная, Ленинский р-н, г. Астрахань | 2021 | 6/0,4 |  | 80 | 1472.1712 |  |  |  | 18402.1403
| 5.2.3.2 | Строительство ВЛ-10 кВ и установка 2ТП-10/0,4 кВ ф. 3, ПС 110/35/10 кВ Тамбовка и ф. 16 ПС 220/110/10 Харабали для электроснабжения МБОУ «Средняя общеобразовательная школа с. Тамбовка», расположенной по ул. Октябрьская, д. 51, с. Тамбовка, Харабалинский р-н, Астраханская обл. | 2022 | 6/0,4 |  | 135 | 2173.0649 |  |  |  |  | 16096.7769
0,5 МВА | 5.2.3.2 | Строительство ЛЭП-6 кВ, установка 2ТП-6/0,4 кВ ф.412 ф. 403 ПС 110/35/6 кВ Лесная-Новая, для электроснабжения детского сада на 140 мест, расположенного по адресу: ул. 5-я Новолесная, г. Астрахань (к/н 30:12:042040:1327), (ориентировочная протяженность КЛ-6 кВ – 0,62 км, ВЛ – 0,05 км, (ориентировочная мощность – 2х0,25 МВА; | 2023 | 6/0,4 |  | 150 | 3139.5676 | [5 empty] | 20930.4508
0,25 МВА |  | Строительство ЛЭП-6 кВ и установка 2ТП-6/0,4 кВ ф. 106, ф. 313 ПС 110/35/6 кВ Трикотажная для электроснабжения торгового центра, расположенного по адресу: ул. Минусинская (к/н 30:12:010614:156), г. Астрахань | 2023 | 6/0,4 |  | 150 | 2388.7395 | [5 empty] | 15924.9297
0,5 МВА |  | Строительство 2ЛЭП-6 кВ, 2ЛЭП-0,4 кВ, и установка 2ТП-6/0,4 кВ ф. 8 ф. 15, ПС 35/6 кВ Кировская для электроснабжения многоэтажной жилой застройки (многоквартирного жилого дома), расположенной по адресу: ул. Космонавта Комарова, д. 59б, г. Астрахань | 2023 | 6/0,4 |  | 150 | 2040.7694 | [5 empty] | 13605.1292
0,5 МВА |  | Строительство ВЛ-6 кВ, установка 2ТП 6/0,4 кВ ф. 23 ПС 110/6 кВ Ахтуба и ф. 3 ПС 110/6 Джелга для электроснабжения здания детского сада-ясли по ул. Садовая (к/н: 30:01:150407:948), г. Ахтубинск, Ахтубинский р-н., Астраханская обл. | 2023 | 6/0,4 |  | 149 | 3107.0563 | [5 empty] | 20852.727
| 5.2.3.3 | Двухтрансформаторные подстанции (за исключением РТП) мощностью от 100 до 250 кВА включительно блочного типа |  | 6/0,4 |  | 150 | 4740.6318
| 5.2.3.3 | пообъектная расшифровка * | 2021 | 6/0,4 | 0 | 150 | 4740.6318 | [6 empty] | 31604.2122 | 0 | 31604.21 | 31604.21 | 31604.2122 | 41388.1403 |  |  |  | 41388.1403 | #REF! | #REF! | #REF!
| 5.2.3.3 | пообъектная расшифровка * | 2022 | 6/0,4 | 0 | 0 | 0 | [6 empty] | 0 | 0 | 0 | 0 | 0 | [8 empty] | 6208.221
| 5.2.3.3 | пообъектная расшифровка * | 2023 | 6/0,4 | 0 | 0 | 0 | [6 empty] | 0 | 0 | 0 | 0 | 0
| 5.2.3.3 | Строительство 2КЛ-6 кВ и установка 2КТП-6/0,4 кВ, ф. 19, ф.6 ПС 110/6 кВ Восточная для электроснабжения торгово-развлекательного комплекса, расположенного по ул. Николая Островского/ ул. Джона Рида, д. 119/д.8, Советский район, г. Астрахань | 2021 | 6/0,4 |  | 150 | 4740.6318 |  |  |  | 31604.2122
| 5.2.3.3 |  | 2022 | 6/0,4 | [7 empty] | -
| 5.2.3.3 |  | 2023 | 6/0,4
| 5.2.4.2 | Двухтрансформаторные подстанции (за исключением РТП) мощностью от 250 до 400 кВА включительно шкафного или киоскового типа |  | 6/0,4 |  | 589 | 6039.1995
| 5.2.4.2 | пообъектная расшифровка * | 2021 | 6/0,4 | 0 | 350 | 2933.0993 | [6 empty] | 8080.1352 | 2122.3716 | 10202.51 | 5957.76 | 8080.1352 | 12515.9053 |  |  |  | 12515.9053 | #REF! | #REF! | #REF!
| 5.2.4.2 | пообъектная расшифровка * | 2022 | 6/0,4 | 0 | 0 | 0 | [6 empty] | 0 | 0 | 0 | 0 | 0 | [8 empty] | 3685.9341
| 5.2.4.2 | пообъектная расшифровка * | 2023 | 6/0,4 | 0 | 239 | 3106.1001 | [6 empty] | 12996.2349 | 0 | 12996.23 | 12996.23 | 12996.2349
| 5.2.4.2 | Строительство 2ЛЭП-0,4 кВ от РУ-0,4 кВ, установка силовых трансформаторов в ТП 1125 ф. 9, ф. 6 ПС 35/6 кВ Прогресс для электроснабжения земельного участка (стройплощадки), расположенного по адресу: ул. Чехова, д. 96, г. Астрахань, Астраханская область, Российская Федерация | 2021 | 6/0,4 |  | 140 | 921.1149 |  |  |  | 6579.3919
|  | Строительство 2КЛ-6 кВ и установка 2ТП-6/0,4 кВ ф.10, ф.20Б ПС110/6 ГРУ-6 кВ АГРЭС для электроснабжения детского сада на 330 мест, расположенного по адресу: б/н (к/н 30:12:020510:25), ул. Сун-Ят-Сена/ул. Маркина/ул. Социалистическая/ул. Даргомыжского, Ленинский р-н, г. Астрахань | 2021 | 6/0,4 |  | 210 | 2011.9845 |  |  |  | 9580.8785
| 5.2.4.2 |  | 2022 | 6/0,4 | [7 empty] | -
2Х400 | 5.2.4.2 | «Строительство 2ЛЭП-6кВ, установка 2КТП-6/0.4кВ ф. № 16 ПС 35/6 Трусовская,ф №26 ПС 110/6кВ Окрасочная для электроснабжения многоэтажной жилой застройки по адресу: ул. Балаковская, г. Астрахань» | 2023 | 6/0,4 |  | 239 | 3106.1001 | [5 empty] | 12996.2349
| 5.2.7.3 | Двухтрансформаторные подстанции (за исключением РТП) мощностью от 1000 до 1250 кВА включительно блочного типа |  | 6/0,4 |  | 1121.31 | 8700.419
| 5.2.7.3 | пообъектная расшифровка * | 2021 | 6/0,4 | 0 | 1121.31 | 8700.419 | [6 empty] | 7759.1558 | 0 | 7759.16 | 7759.16 | 7759.1558 | 10161.2097 |  |  |  | 10161.2097 | #REF! | #REF! | #REF!
| 5.2.7.3 | пообъектная расшифровка * | 2022 | 6/0,4 | 0 | 0 | 0 | [6 empty] | 0 | 0 | 0 | 0 | 0 | [8 empty] | 11393.8661
| 5.2.7.3 | пообъектная расшифровка * | 2023 | 6/0,4 | 0 | 0 | 0 | [6 empty] | 0 | 0 | 0 | 0 | 0
| 5.2.7.3 | Строительство ВЛ-6 кВ и установка 2ТП-6/0,4 кВ от ближайшей опоры ВЛ-6 кВ ф.11,24 ПС 110/6 кВ Вододелитель для электроснабжения Медицинского центра на базе быстровозводимых конструкций, расположенного по ул. Центральная, 39, Наримановский р-н, г. Нариманово, Астраханская обл. (II пусковой комплекс) | 2021 | 6/0,4 |  | 1121.31 | 8700.419 |  |  |  | 7759.1558
| 5.2.7.3 |  | 2022 | 6/0,4 | [7 empty] | -
| 5.2.7.3 |  | 2023 | 6/0,4 | [8 empty] | -
| 5.2.2.2 | Двухтрансформаторные подстанции (за исключением РТП) мощностью от 25 до 100 кВА включительно шкафного или киоскового типа |  | 10/0,4 |  | 45 | 1437.3229
| 5.2.2.2 | пообъектная расшифровка * | 2021 | 10/0,4 | 0 | 45 | 1437.3229 | [6 empty] | 31940.508 | 0 | 31940.51 | 31940.51 | 31940.508 | 41828.5454 |  |  |  | 41828.5454 | #REF! | #REF! | #REF!
| 5.2.2.2 | пообъектная расшифровка * | 2022 | 10/0,4 | 0 | 0 | 0 | [6 empty] | 0 | 0 | 0 | 0 | 0 | [8 empty] | 1882.2845
| 5.2.2.2 | пообъектная расшифровка * | 2023 | 10/0,4 | 0 | 0 | 0 | [6 empty] | 0 | 0 | 0 | 0 | 0
| 5.2.2.2 | Строительство КЛ-6 кВ и установка 2КТП-6/0,4 кВ, ф. 606, ф. 621 ПС 110/10/6 кВ Южная для электроснабжения котельной №21 (резерв) по ул. Рождественского д.15а, литер строения В, Советский район, г. Астрахань (ориентировочная протяженность КЛ-6 кВ - 3,05 км, ориентировочная мощность - 2х0,063 МВА) | 2021 | 10/0,4 |  | 45 | 1437.3229 |  |  |  | 31940.508
| 5.2.2.2 |  | 2022 | 10/0,4 | [7 empty] | -
| 5.2.2.2 |  | 2023 | 10/0,4 | [8 empty] | -
| 5.2.3.2 | Двухтрансформаторные подстанции (за исключением РТП) мощностью от 100 до 250 кВА включительно шкафного или киоскового типа |  | 10/0,4 |  | 300 | 3348.5535
| 5.2.3.2 | пообъектная расшифровка * | 2021 | 10/0,4 | 0 | 150 | 1684.3115 | [6 empty] | 11228.7434 | 0 | 11228.74 | 11228.74 | 11228.7434 | 13909.1668 |  |  |  | 13909.1668 | #REF! | #REF! | #REF!
| 5.2.3.2 | пообъектная расшифровка * | 2022 | 10/0,4 | 0 | 150 | 1664.242 | [6 empty] | 11094.9464 | 0 | 11094.95 | 11094.95 | 11094.9464 | [8 empty] | 2086.375
| 5.2.3.2 | пообъектная расшифровка * | 2023 | 10/0,4 | 0 | 0 | 0 | [6 empty] | 0 | 0 | 0 | 0 | 0
| 5.2.3.2 | Строительство 2КЛ-10 кВ и установка 2ТП-10/0,4 кВ, ф. 12, 35 ПС 110/10 кВ Фунтово для электроснабжения Детского сада по ул. Есенина д. 1 А, с. Осыпной Бугор, Приволжский р-н, Астраханская обл. | 2021 | 10/0,4 |  | 150 | 1684.3115 |  |  |  | 11228.7434
| 5.2.3.2 | Строительство двух ЛЭП-10 кВ от ближайшей опоры ВЛ-10 кВ ф.12 ПС 110/10 кВ Фунтово, ф.35 ПС 110/10 кВ Фунтово, ЛЭП-0,4 кВ и установка 2КТП-10/0,4 кВ, для электроснабжения дошкольного общеобразовательного учреждения, расположенного по ул. Магистральная, з/у 1Б, п. Кирпичного Завода № 1, Приволжский р-н., Астраханская обл. | 2022 | 10/0,4 |  | 150 | 1664.242 |  |  |  |  | 11094.9464
| 5.2.3.2 |  | 2023 | 10/0,4 | [8 empty] | -
| 5.2.5.2 | Двухтрансформаторные подстанции (за исключением РТП) мощностью от 400 до 630 кВА включительно шкафного или киоскового типа |  | 10/0,4 |  | 430 | 3198.3215 | [6 empty] | -
| 5.2.5.2 | пообъектная расшифровка * | 2021 | 10/0,4 | 0 | 430 | 3198.3215 | [6 empty] | 7437.9569 | 0 | 7437.96 | 7437.96 | 7437.9569 | 9740.5751 |  |  |  | 9740.5751 | #REF! | #REF! | #REF!
| 5.2.5.2 | пообъектная расшифровка * | 2022 | 10/0,4 | 0 | 0 | 0 | [6 empty] | 0 | 0 | 0 | 0 | 0 | [8 empty] | 4188.4473
| 5.2.5.2 | пообъектная расшифровка * | 2023 | 10/0,4 | 0 | 0 | 0 | [6 empty] | 0 | 0 | 0 | 0 | 0
| 5.2.5.2 | Строительство 2КЛ-10 кВ и установка 2ТП-10/0,4 кВ ф.32, ф. 35 ПС 110/10 Кири-Кили для электроснабжения многоквартирного жилого дома, расположенного по адресу: б/н (к/н 30:12:000000:7330), ул. Бульварная, Ленинский р-н, г. Астрахань | 2021 | 10/0,4 |  | 430 | 3198.3215 |  |  |  | 7437.9569
| 5.2.5.2 |  | 2022 | 10/0,4 | [7 empty] | -
| 5.2.5.2 |  | 2023 | 10/0,4 | [8 empty] | -
| 5.2.7.3 | Двухтрансформаторные подстанции (за исключением РТП) мощностью от 1000 до 1250 кВА включительно блочного типа |  | 10/0,4 |  | 1121.31 | 8886.7539
| 5.2.7.3 | пообъектная расшифровка * | 2021 | 10/0,4 | 0 | 1121.31 | 8886.7539 | [6 empty] | 7925.3319 | 0 | 7925.33 | 7925.33 | 7925.3319 | 10378.83 |  |  |  | 10378.83 | #REF! | #REF! | #REF!
| 5.2.7.3 | пообъектная расшифровка * | 2022 | 10/0,4 | 0 | 0 | 0 | [6 empty] | 0 | 0 | 0 | 0 | 0 | [8 empty] | 11637.8859
| 5.2.7.3 | пообъектная расшифровка * | 2023 | 10/0,4 | 0 | 0 | 0 | [6 empty] | 0 | 0 | 0 | 0 | 0
| 5.2.7.3 | Строительство ЛЭП-10 кВ, установка 2ТП-10/0,4 кВ от ЗРУ-10 кВ ПС 110/35/10 кВ Первомайская для электроснабжения медицинского центра на базе быстровозводимых конструкций по ул. Соликамская (к/н 30:12:020634:137), Ленинский р-н, г. Астрахань. (II пусковой комплекс) | 2021 | 10/0,4 |  | 1121.31 | 8886.7539 |  |  |  | 7925.3319
| 5.2.7.3 |  | 2022 | 10/0,4 | [7 empty] | -
| 5.2.7.3 |  | 2023 | 10/0,4 | [8 empty] | -
Строительство центров питания, подстанций уровнем напряжения 35 кВ и выше (ПС) (C7,i)
| 7.2.10.2 | Двухтрансформаторные подстанции мощностью свыше 100 МВА закрытого типа |  | 110/35 кВ
| 7.2.10.2 | пообъектная расшифровка * | 2021 | 110/35 кВ | 0 | 0 | 0 | [6 empty] | 0 | 0 | 0 | 0 | 0 | 0 |  |  |  | 0 |  | 0 | #DIV/0!
| 7.2.10.2 | пообъектная расшифровка * | 2022 | 110/35 кВ | 0 | 0 | 0 | [6 empty] | 0 | 0 | 0 | 0 | 0
| 7.2.10.2 | пообъектная расшифровка * | 2023 | 110/35 кВ | 0 | 0 | 0 | [6 empty] | 0 | 0 | 0 | 0 | 0
| 7.2.10.2 |  | 2021 | 110/35 кВ | [6 empty] | -
| 7.2.10.2 |  | 2022 | 110/35 кВ | [7 empty] | -
| 7.2.10.2 |  | 2023 | 110/35 кВ | [8 empty] | -
Обеспечение средствами коммерческого учета электрической энергии (мощности) (C8,i)
|  |  | 2021 |  | 694 | 6995.9 | 8461.2683
|  |  | 2022 |  | 1454 | 19906.75 | 36679.8199
|  |  | 2023 |  | #REF! | 54676.4 | #REF!
| 8.1.1. | Средства коммерческого учета электрической энергии (мощности) однофазные прямого включения |  | 0,4 кВ и ниже | #REF! | 14601.9 | #REF! | [19 empty] | #REF!
| 8.1.1. | пообъектная расшифровка * | 2021 | 0,4 кВ и ниже | 568 | 3680.9 | 5787.507 | [6 empty] | 11.1456 | 3.3876 | 14.53 | 7.76 | 10.2129 | 14.219 |  |  |  | 14219.0025 | #REF! | #REF! | #REF!
| 8.1.1. | пообъектная расшифровка * | 2022 | 0,4 кВ и ниже | 421 | 2425 | 4460.0762 | [6 empty] | 13.3833 | 5.0774 | 18.46 | 8.31 | 12.7448 | [8 empty] | #REF!
| 8.1.1. | пообъектная расшифровка * | 2023 | 0,4 кВ и ниже | #REF! | 8496 | #REF! | [6 empty] | 0 | 0 | 0 | 0 | 0
| 8.1.1. | Строительство ВЛИ-0,38 кВ от проектируемой ТП-6/0,4 кВ ф.3 ПС 35/6 кВ Началово для электроснабжения жилых домов, расположенных в мкр.Радужный д.27, 28А, 31,32,32А,38,40,42,43,44, в мкр.Придорожный д.22, с.Началово, с/т «Обувщик-2» Астраханской обувной фабрики д.92 и садовых участков з/у 72,93,101,112, Приволжский р-н, Астраханская обл. (ориентировочная протяженность – 1,62 км) | 2021 | 0,4 кВ и ниже | 10 | 124 | 169.9172 |  |  |  | 16.9917
|  | Установка приборов учета электроэнергии в соответствии с Федеральным законом Российской Федерации от 27 декабря 2018 г. №522-ФЗ по договорам на технологическое присоединение потребителей максимальной мощностью до 150 кВт включительно в Приволжском РЭС (количество точек учета - 21) | 2021 | 0,4 кВ и ниже | 20 | 120 | 272.0532 |  |  |  | 13.6027
|  | Установка приборов учета электроэнергии в соответствии с Федеральным законом Российской Федерации от 27 декабря 2018 г. №522-ФЗ по договорам на технологическое присоединение потребителей максимальной мощностью до 150 кВт включительно в Приволжском РЭС (количество точек учета - 21) | 2021 | 0,4 кВ и ниже | 1 | 15 | 13.6027 |  |  |  | 13.6027
|  | Установка однофазных приборов учета электроэнергии в соответствии с Федеральным законом Российской Федерации от 27 декабря 2018 г. №522-ФЗ по договорам на технологическое присоединение потребителей ставочников максимальной мощностью до 15 кВт включительно в Енотаевском РЭС (количество точек учета - 1) (Приказ ХС №703-ДХ от 22.09.2021) 82261011 | 2021 | 0,4 кВ и ниже | 1 | 1 | 22.1804 |  |  |  | 22.1804
|  | Установка однофазных приборов учета электроэнергии в соответствии с Федеральным законом Российской Федерации от 27 декабря 2018 г. №522-ФЗ по договорам на технологическое присоединение потребителей ставочников максимальной мощностью до 15 кВт включительно в Ахтубинском РЭС (количество точек учета - 2) (Приказ ХС №703-ДХ от 22.09.2021) 82260537 | 2021 | 0,4 кВ и ниже | 2 | 10 | 19.2342 |  |  |  | 9.6171
|  | Установка однофазных приборов учета электроэнергии в соответствии с Федеральным законом Российской Федерации от 27 декабря 2018 г. №522-ФЗ по договорам на технологическое присоединение потребителей ставочников максимальной мощностью до 15 кВт включительно в Приволжском РЭС (количество точек учета - 59) (Приказ ХС №703-ДХ от 22.09.2021) 82261247 | 2021 | 0,4 кВ и ниже | 59 | 346 | 538.2527 |  |  |  | 9.1229
|  | Установка однофазных приборов учета электроэнергии в соответствии с Федеральным законом Российской Федерации от 27 декабря 2018 г. №522-ФЗ по договорам на технологическое присоединение потребителей ставочников максимальной мощностью до 15 кВт включительно в Центральном РЭС (количество точек учета - 9) (Приказ ХС №703-ДХ от 22.09.2021) 82268833 | 2021 | 0,4 кВ и ниже | 9 | 30 | 81.9909 |  |  |  | 9.1101
|  | ВЛИ-0,22кВ от ближайшей опоры ВЛ-0,4кВ ТП 332ф.605 ПС 110/10/6кВ Южная для элснабж гаража по адресу: ул.3-я Рыбацкая д.5а блок4 бокс 60 Советский р-н (Строительство ВЛИ-0,22 кВ от ближайшей опоры ВЛ-0,4 кВ ТП 332 ф. 605 ПС 110/10/6 кВ Южная для электроснабжения гаража, расположенного по адресу: ул. 3-я Рыбацкая, д. 5 «а», блок 4, бокс 60, Советский р-н, г. Астрахань» (ориентировочная протяженность - 0,05 км) | 2021 | 0,4 кВ и ниже | 1 | 4 | 6.6014 |  |  |  | 6.6014
|  | Установка однофазных прибор учета ээнергии ФЗ РФ от 27.12.2018г. №522-ФЗ дог. на ТП потреб. максим мощн. до 15 кВт вкл в Ахтубинском РЭС (кол т. уч-4) ([81670961]Установка однофазных приборов учета электроэнергии в соответствии с Федеральным законом Российской Федерации от 27 декабря 2018 г. №522-ФЗ по договорам на технологическое присоединение потребителей максимальной мощностью до 15 кВт включительно в Ахтубинском РЭС (количество точек учета - 4) | 2021 | 0,4 кВ и ниже | 4 | 16 | 40.3728 |  |  |  | 10.0932
|  | Установка однофазных прибор учета ээнергии с ФЗ РФ от 27 .12.2018 г. №522-ФЗ по дог на ТП потреб макс мощн до 15кВт вкл-но в Володарском РЭС (кол т.у.-6) ([81675883] Установка однофазных приборов учета электроэнергии в соответствии с Федеральным законом Российской Федерации от 27 декабря 2018 г. №522-ФЗ по договорам на технологическое присоединение потребителей максимальной мощностью до 15 кВт включительно в Володарском РЭС (количество точек учета - 6) | 2021 | 0,4 кВ и ниже | 6 | 35 | 60.5601 |  |  |  | 10.0933
|  | Установка однофазных прибор учета ээнергии с ФЗ РФ от 27.12.2018 г. №522-ФЗ по дог на ТП потреб макс мощн до15кВт вкл-но в Икрянинском РЭС (к.т.у-6)([81684937] Установка однофазных приборов учета электроэнергии в соответствии с Федеральным законом Российской Федерации от 27 декабря 2018 г. №522-ФЗ по договорам на технологическое присоединение потребителей максимальной мощностью до 15 кВт включительно в Икрянинском РЭС (количество точек учета - 6) | 2021 | 0,4 кВ и ниже | 6 | 36 | 60.5539 |  |  |  | 10.0923
|  | Установка однофазных прибор учета ээнергии ФЗ РФ от 27.12.2018 г. №522-ФЗ по дог-м на ТП потреб максим мощн до 15кВт вкл-но в Камызякском РЭС (10т.у.) ([81686269] Установка однофазных приборов учета электроэнергии в соответствии с Федеральным законом Российской Федерации от 27 декабря 2018 г. №522-ФЗ по договорам на технологическое присоединение потребителей максимальной мощностью до 15 кВт включительно в Камызякском РЭС (количество точек учета - 10) | 2021 | 0,4 кВ и ниже | 10 | 55 | 109.4026 |  |  |  | 10.9403
|  | Установка однофазных приборов учета электроэнергии в соответствии с Федеральным законом Российской Федерации от 27 декабря 2018 г. №522-ФЗ по договорам на технологическое присоединение потребителей максимальной мощностью до 15 кВт включительно в Енотаевском РЭС (количество точек учета - 7) (Приказ ХС №704-ДХ от 22.09.2021) 82386077 | 2021 | 0,4 кВ и ниже | 7 | 42 | 67.1241 |  |  |  | 9.5892
|  | Установка однофазных приборов учета электроэнергии в соответствии с Федеральным законом Российской Федерации от 27 декабря 2018 г. №522-ФЗ по договорам на технологическое присоединение потребителей максимальной мощностью до 15 кВт включительно в Приволжском РЭС (количество точек учета - 104) (Приказ ХС №704-ДХ от 22.09.2021) 82394515 | 2021 | 0,4 кВ и ниже | 104 | 901 | 948.7845 |  |  |  | 9.1229
|  | Установка однофазных приборов учета электроэнергии в соответствии с Федеральным законом Российской Федерации от 27 декабря 2018 г. №522-ФЗ по договорам на технологическое присоединение потребителей максимальной мощностью до 15 кВт включительно в Черноярском РЭС (количество точек учета - 4) (Приказ ХС №704-ДХ от 22.09.2021) 82379279 | 2021 | 0,4 кВ и ниже | 4 | 20 | 36.5694 |  |  |  | 9.1423
|  | Установка однофазных приборов учета электроэнергии в соответствии с Федеральным законом Российской Федерации от 27 декабря 2018 г. №522-ФЗ по договорам на технологическое присоединение потребителей максимальной мощностью до 15 кВт включительно в Правобережном РЭС (количество точек учета - 6) (Приказ ХС №704-ДХ от 22.09.2021) 82380759 | 2021 | 0,4 кВ и ниже | 6 | 37 | 55.3481 |  |  |  | 9.2247
|  | Установка однофазных приборов учета электроэнергии в соответствии с Федеральным законом Российской Федерации от 27 декабря 2018 г. №522-ФЗ по договорам на технологическое присоединение потребителей максимальной мощностью до 15 кВт включительно в Харабалинском РЭС (количество точек учета - 3) (Приказ ХС №704-ДХ от 22.09.2021) 82378949 | 2021 | 0,4 кВ и ниже | 3 | 18 | 36.3786 |  |  |  | 12.1262
|  | Установка однофазных приборов учета электроэнергии в соответствии с Федеральным законом Российской Федерации от 27 декабря 2018 г. №522-ФЗ по договорам на технологическое присоединение потребителей максимальной мощностью до 15 кВт включительно в Володарском РЭС (количество точек учета - 14) (Приказ ХС №704-ДХ от 22.09.2021) 82373889 | 2021 | 0,4 кВ и ниже | 14 | 79 | 130.5331 |  |  |  | 9.3238
|  | Установка однофазных приборов учета электроэнергии в соответствии с Федеральным законом Российской Федерации от 27 декабря 2018 г. №522-ФЗ по договорам на технологическое присоединение потребителей максимальной мощностью до 15 кВт включительно в Икрянинском РЭС (количество точек учета - 22) (Приказ ХС №704-ДХ от 22.09.2021) 82386769 | 2021 | 0,4 кВ и ниже | 22 | 122 | 228.0924 |  |  |  | 10.3678
|  | Установка однофазных приборов учета электроэнергии в соответствии с Федеральным законом Российской Федерации от 27 декабря 2018 г. №522-ФЗ по договорам на технологическое присоединение потребителей максимальной мощностью до 15 кВт включительно в Приволжском РЭС (количество точек учета - 84) 81692659 | 2021 | 0,4 кВ и ниже | 84 | 460 | 778.4521 |  |  |  | 9.2673
|  | Установка однофазных приборов учета электроэнергии в соответствии с Федеральным законом Российской Федерации от 27 декабря 2018 г. №522-ФЗ по договорам на технологическое присоединение потребителей максимальной мощностью до 15 кВт включительно в Центральном РЭС (количество точек учета - 67) 81698031 | 2021 | 0,4 кВ и ниже | 67 | 410.4 | 625.7771 |  |  |  | 9.34
|  | Установка однофазных приборов учета электроэнергии в соответствии с Федеральным законом Российской Федерации от 27 декабря 2018 г. №522-ФЗ по договорам на технологическое присоединение потребителей максимальной мощностью до 15 кВт включительно в Наримановском РЭС (количество точек учета - 5) 81686943 | 2021 | 0,4 кВ и ниже | 5 | 33 | 48.5411 |  |  |  | 9.7082
|  | Установка однофазных приборов учета электроэнергии в соответствии с Федеральным законом Российской Федерации от 27 декабря 2018 г. №522-ФЗ по договорам на технологическое присоединение потребителей максимальной мощностью до 15 кВт включительно в Заболдинском РЭС (количество точек учета - 32) 81678095 | 2021 | 0,4 кВ и ниже | 32 | 183 | 297.762 |  |  |  | 9.3051
|  | Установка однофазных приборов учета электроэнергии в соответствии с Федеральным законом Российской Федерации от 27 декабря 2018 г. №522-ФЗ по договорам на технологическое присоединение потребителей максимальной мощностью до 15 кВт включительно в Красноярском РЭС (количество точек учета - 10) 81686533 | 2021 | 0,4 кВ и ниже | 10 | 60 | 107.0656 |  |  |  | 10.7066
|  | Установка однофазных приборов учета электроэнергии в соответствии с Федеральным законом Российской Федерации от 27 декабря 2018 г. №522-ФЗ по договорам на технологическое присоединение потребителей максимальной мощностью до 15 кВт включительно в Лиманском РЭС (количество точек учета - 3) 81686769 | 2021 | 0,4 кВ и ниже | 3 | 15 | 35.1031 |  |  |  | 11.701
|  | Установка однофазных приборов учета электроэнергии в соответствии с Федеральным законом Российской Федерации от 27 декабря 2018 г. №522-ФЗ по договорам на технологическое присоединение потребителей максимальной мощностью до 15 кВт включительно в Харабалинском РЭС (количество точек учета - 1) 81697915 | 2021 | 0,4 кВ и ниже | 1 | 6 | 11.6286 |  |  |  | 11.6286
|  | Установка однофазных приборов учета электроэнергии в соответствии с Федеральным законом Российской Федерации от 27 декабря 2018 г. №522-ФЗ по договорам на технологическое присоединение потребителей максимальной мощностью до 15 кВт включительно в Трусовском РЭС (количество точек учета - 4) 81697887 | 2021 | 0,4 кВ и ниже | 4 | 32 | 38.6249 |  |  |  | 9.6562
|  | Установка однофазных приборов учета электроэнергии в соответствии с Федеральным законом Российской Федерации от 27 декабря 2018 г. №522-ФЗ по договорам на технологическое присоединение потребителей максимальной мощностью до 15 кВт включительно в Правобережном РЭС (количество точек учета - 1) 81692533 | 2021 | 0,4 кВ и ниже | 1 | 10 | 8.6494 |  |  |  | 8.6494
|  | Строительство ВЛИ-0,38 кВ от ближайшей опоры ВЛ-0,4 кВ ТП-578 ф.29 ПС 110/35/10 кВ Володаровка для электроснабжения жилого дома по ул.Ирмуратова, д.11, п.Володарский, Володарский р-н, Астраханская обл. | 2021 | 0,4 кВ и ниже | 1 | 6 | 21.3668 |  |  |  | 21.3668
|  | Установка однофазных приборов учета ээнергии в ФЗ РФ от 27.12.2018 г. №522-ФЗ по дог-м на ТП потреб максим мощн до 15кВт вкл в Черноярском РЭС (т.у-1)([81700787] Установка однофазных приборов учета электроэнергии в соответствии с Федеральным законом Российской Федерации от 27 декабря 2018 г. №522-ФЗ по договорам на технологическое присоединение потребителей максимальной мощностью до 15 кВт включительно в Черноярском РЭС (количество точек учета - 1) | 2021 | 0,4 кВ и ниже | 1 | 10 | 9.8918 |  |  |  | 9.8918
|  | Установка однофазных приборов учета ээнергии ФЗ РФ от 27.12.2018 г. №522-ФЗ по дог-м на ТП потребит максим мощн до 15кВт вкл в Северном РЭС (2 т.у.)([81697833] Установка однофазных приборов учета электроэнергии в соответствии с Федеральным законом Российской Федерации от 27 декабря 2018 г. №522-ФЗ по договорам на технологическое присоединение потребителей максимальной мощностью до 15 кВт включительно в Северном РЭС (количество точек учета - 2) | 2021 | 0,4 кВ и ниже | 2 | 30 | 25.2494 |  |  |  | 12.6247
|  | Установка однофазных приборов учета электроэнергии в соответствии с Федеральным законом Российской Федерации от 27 декабря 2018 г. №522-ФЗ по договорам на технологическое присоединение потребителей максимальной мощностью до 15 кВт включительно в Ахтубинском РЭС (количество точек учета - 4) (Приказ ХС №704-ДХ от 22.09.2021) 82373821 | 2021 | 0,4 кВ и ниже | 4 | 16 | 37.6503 |  |  |  | 9.4126
|  | Установка однофазных приборов учета электроэнергии в соответствии с Федеральным законом Российской Федерации от 27 декабря 2018 г. №522-ФЗ по договорам на технологическое присоединение потребителей максимальной мощностью до 15 кВт включительно в Центральном РЭС (количество точек учета - 24) (Приказ ХС №704-ДХ от 22.09.2021) 82390641 | 2021 | 0,4 кВ и ниже | 24 | 164.5 | 218.6425 |  |  |  | 9.1101
|  | Установка приборов учета электроэнергии в соответствии с Федеральным законом Российской Федерации от 27 декабря 2018 г. №522-ФЗ по договорам на технологическое присоединение потребителей максимальной мощностью до 15 кВт включительно в Приволжском РЭС (количество точек учета - 40) | 2021 | 0,4 кВ и ниже | 40 | 234 | 625.5504 |  |  |  | 15.6388
| 8.1.1. | Установка однофазных приборов учета для исполнения договоров технологического присоединения в зоне Приволжского РЭС (150 шт) | 2022 | 0,4 кВ и ниже | 150 | 662 | 1587.0425 |  |  |  |  | 10.5803
|  | Установка однофазных приборов учета электроэнергии в соответствии с Федеральным законом Российской Федерации от 27 декабря 2018 г. № 522-ФЗ по договорам на технологическое присоединение потребителей максимальной мощностью до 15 кВт включительно в Заболдинском РЭС (количество точек учета - 1) - 2 | 2022 | 0,4 кВ и ниже | 1 | 15 | 9.2249 |  |  |  |  | 9.2249
|  | Технологическое присоединение энергопринимающих устройств потребителей до 15 кВт (установка приборов учета в зоне ответственности Правобережного РЭС Трусовского района филиала ПАО "Россети Юг"- "Астраханьэнерго") | 2022 | 0,4 кВ и ниже | 29 | 284 | 250.4269 |  |  |  |  | 8.6354
|  | Строительство ВЛИ-0,38 кВ от ближайшей опоры ВЛИ-0,38 кВ ТП 1505 ф. 52 ПС 110/6 кВ Судостроительная для электроснабжения жилого дома, расположенного по адресу: с/т «Портовик-2», уч. 43, литер А, Советский район, г. Астрахань | 2022 | 0,4 кВ и ниже | 1 | 6 | 17.7773 |  |  |  |  | 17.7773
|  | Строительство ЛЭП-0,4 кВ от ближайшей опоры ВЛ-0,4 кВ ТП 569/25 кВА, ф. 17 ПС 35/6 кВ Началово для электроснабжения садовых домов, расположенных в с/т Обувщик-1, уч. 13, уч. 15, Приволжский р-н, Астраханская обл. | 2022 | 0,4 кВ и ниже | 2 | 7 | 23.0801 |  |  |  |  | 11.54
|  | Строительство ВЛИ-0,4 кВ от ближайшей опоры ВЛИ-0,4 кВ ТП 396 ф. 615 ПС 110/10-6 кВ Царевская для электроснабжения гаража, расположенного по адресу: ул. Богдана Хмельницкого, г. Астрахань | 2022 | 0,4 кВ и ниже | 1 | 3 | 8.54 |  |  |  |  | 8.54
|  | Строительство ЛЭП-0,4 кВ от ближайшей опоры ВЛ-0,4 кВ ТП 741/160, ф. 20 ПС 35/6 кВ Началово для электроснабжения жилых домов по ул. Ф. Достоевского, д.3, д.5, д.6, д.7, д. 8, д. 12, с. Началово, Приволжский р-н, Астраханская обл. | 2022 | 0,4 кВ и ниже | 6 | 66 | 51.8125 |  |  |  |  | 8.6354
|  | Строительство ВЛИ-0,38 от опоры № 31/6/9 Л-1 ВЛ-0,4 кВ ТП 337 ф. 8 ПС 110/35/10 кВ Володаровка для электроснабжения жилого дома по ул. З. Кулмагамбетова, д. 14, п. Володарский, Володарский р-н, Астраханская обл. | 2022 | 0,4 кВ и ниже | 1 | 6 | 9.1344 |  |  |  |  | 9.1344
|  | Строительство ВЛИ-0,38 кВ от РУ-0,4 кВ КТП-302 ф. 29 ПС 110/35/10 кВ Володаровка для электроснабжения жилого дома по ул. Фрунзе, д. 30, п. Володарский, Володарский р-н, Астраханская обл. | 2022 | 0,4 кВ и ниже | 1 | 6 | 24.0084 |  |  |  |  | 24.0084
|  | Строительство ВЛИ-0,4 кВ от ближайшей опоры ВЛИ-0,4 кВ ТП 1564 ф. 607 ПС 110/10-6 кВ Царевская для электроснабжения гаража, расположенного по адресу: ул. Боевая, д. 127 «а», гаражно-строительный кооператив № 67, блок 2, бокс 28, Советский р-н, г. Астрахань | 2022 | 0,4 кВ и ниже | 1 | 5 | 27.176 |  |  |  |  | 27.176
|  | Строительство ВЛИ-0,4 кВ от ближайшей опоры ВЛИ-0,4 кВ ТП 129А ф. 7 ПС 110/35/10 кВ Первомайская для электроснабжения жилых и садовых домов, расположенных по адресу: уч. 20, уч. 22, уч. 17 Межболдинский район, Ленинский р-н, г. Астрахань | 2022 | 0,4 кВ и ниже | 3 | 24 | 58.8621 |  |  |  |  | 19.6207
|  | «Строительство ЛЭП-0,4 кВ от РУ-0,4 кВ ТП-747/40 кВА, ВЛ-2 РП ЯКЗ, ф.33 ПС 110/10 кВ Фунтово для электроснабжения жилого дома в с/т "Кирпичик" Яксатовского кирпичного завода, д. 40, Приволжский р-н, Астраханская обл. | 2022 | 0,4 кВ и ниже | 1 | 5 | 17.6751 |  |  |  |  | 17.6751
|  | Строительство ВЛ-10 кВ, ВЛИ-0,38 кВ, установка ТП-10/0,4 кВ ф. 3 ПС 35/10 кВ Нижний Баскунчак для электроснабжения КП заповедника, расположенного в районе озера Баскунчак (бывшая охранная зона озера Баскунчак), уч. № 2 «Зеленый Сад» (к/н 30:01:060301:1), рп. Нижний Баскунчак, Ахтубинский р-н, Астраханская обл.» | 2022 | 0,4 кВ и ниже | 1 | 4 | 8.248 |  |  |  |  | 8.248
|  | Установка однофазных приборов учета для исполнения договоров технологического присоединения в зоне Приволжского РЭС | 2022 | 0,4 кВ и ниже | 200 | 1184 | 2092.7561 |  |  |  |  | 10.4638
|  | Строительство ВЛИ-0,38 кВ от опоры № 2/9 ВЛИ-0,4 кВ Л-1 КТП-682/100 кВА, ф.9 ПС 110/10/6 кВ Промстройматериалы для электроснабжения жилого дома по ул. Чусовая, д. 4, с. Солянка, Наримановский р-н, Астраханская обл. (ориентировочная протяженность ВЛИ-0,38 кВ – 0,06 км) | 2022 | 0,4 кВ и ниже | 1 | 6 | 14.0084 |  |  |  |  | 14.0084
|  | Строительство ЛЭП-0,4 кВ от ближайшей опоры ВЛ-0,4 кВ ТП 157/250 кВА, ф.7 ПС 35/6 кВ Началово для электроснабжения жилых домов, расположенных по ул. Калинина, д.25, 27, с. Началово, Приволжский р-н, Астраханская обл. (ориентировочная протяженность ЛЭП-0,4 кВ - 0,14 км) | 2022 | 0,4 кВ и ниже | 2 | 12 | 32.2531 |  |  |  |  | 16.1266
|  | ЛЭП-0,4кВ от бл опоры ВЛ-0,4кВ ТП5, ф.7 ПС35/6 кВ Началово для электроснабжения жилого дома ул.Южная д.13 с.Началово Приволжский р-н АО. Строительство ЛЭП-0,4 кВ от ближайшей опоры ВЛ-0,4 кВ ТП 5, ф.8 ПС 35/6 кВ Началово для электроснабжения жилого дома, расположенного по адресу: ул. Южная, д.13, с. Началово, Приволжский р-н, Астраханская обл. (ориентировочная протяженность ЛЭП-0,4 кВ - 0,15 км) | 2022 | 0,4 кВ и ниже | 1 | 6 | 14.0084 |  |  |  |  | 14.0084
|  | Строительство ВЛ-10 кВ, ВЛИ-0,22 кВ и установка ТП-10/0,4 кВ, ф.21 ПС 110/10 кВ Ленино для электроснабжения объекта животноводства, расположенного в 24 км к юго-западу от с.Ленино в 35 км к западу от с.Замьяны, Енотаевский р-н, Астраханская обл. (ориентировочная протяженность ВЛ-10 кВ – 0,02 км, ориентировочная протяженность ВЛИ-0,22 кВ – 0,015 км, ориентировочная мощность – 0,016 МВА) | 2022 | 0,4 кВ и ниже | 1 | 6 | 8.54 |  |  |  |  | 8.54
|  | Строительство ВЛИ-0,38 кВ от ближайшей опоры ВЛ-0,4 кВ ТП-523 ф.22 ПС 35/6 кВ Началово для электроснабжения жилого строения в с/т «Обувщик-1» Астраханской обувной фабрики, д.21, Приволжский р-н, Астраханская обл. (ориентировочная протяженность - 0,035 км) | 2022 | 0,4 кВ и ниже | 1 | 5 | 14.0084 |  |  |  |  | 14.0084
|  | Строительство ЛЭП-0,4 кВ от РУ-0,4 кВ ТП-527, ф. 22 ПС 35/6 кВ Началово для электроснабжения жилых домов, расположенных по ул. Владимира Даля, з/у. 7, з/у 7А, д. 9А, д. 13А и ул. Рождественского, д. 7А, п. Садовый, Приволжский р-н, Астраханская обл. (ориентировочная протяженность - 0,850 км) | 2022 | 0,4 кВ и ниже | 5 | 16 | 59.2155 |  |  |  |  | 11.8431
|  | Строительство ЛЭП-0,4 кВ от ближайшей опоры ВЛ-0,4 кВ ТП 708/250 кВА, ВЛ-7 РП Растопуловка, ф.3,15 ПС 110/10 кВ Растопуловка для электроснабжения жилого дома, расположенного по ул. им. Кдрбая Искендерова, д.27, с. Растопуловка, Приволжский р-н, Астраханская обл. (ориентировочная протяженность ЛЭП-0,4 кВ - 0,08 км) | 2022 | 0,4 кВ и ниже | 1 | 6 | 16.5233 |  |  |  |  | 16.5233
|  | Строительство ВЛИ-0,38 кВ от ближайшей опоры ВЛИ-0,38 кВ ТП 1505 ф.52 ПС 110/6 кВ Судостроительная для электроснабжения жилого дома, расположенного на тер. СНТ Алтай, ул. 1-я Томатная, дом 4, г. Астрахань (ориентировочная протяженность - 0,06 м) | 2022 | 0,4 кВ и ниже | 1 | 21 | 17.7773 |  |  |  |  | 17.7773
|  | Строительство ВЛИ-0,22 кВ от ближайшей опоры ВЛИ-0,38 кВ ТП 237 ф. 7 ПС 35/6 кВ Стекловолокно для электроснабжения гаража, расположенного по адресу: ул. Татищева, д. 27 а, г. Астрахань (ориентировочная протяженность - 0,05 км) | 2022 | 0,4 кВ и ниже | 1 | 7 | 8.1153 |  |  |  |  | 8.1153
|  | Строительство ВЛИ-0,4 кВ от проектируемой опоры ВЛИ-0,4 кВ ТП 1806 ф. 609 ПС 110/10-6 кВ Городская для электроснабжения гаражей, расположенных по адресу: ул. С. Перовской, д. 98г, (к/н 30:12:030085:348), блок Х, бокс 106, г. Астрахань (ориентировочная протяженность ВЛИ-0,4 кВ - 0,16 км | 2022 | 0,4 кВ и ниже | 1 | 15 | 14.0281 |  |  |  |  | 14.0281
|  | Строительство ЛЭП-0,4 кВ от ближайшей опоры ВЛ-0,4 кВ ТП-146/250 кВА, ф. 7 ПС 35/6 кВ Началово для электроснабжения жилых домов по мкр. Загородный, д. 33, д.27, с. Началово, Приволжский р-н, Астраханская обл.(ориентировочная протяженность – 0,390 км) | 2022 | 0,4 кВ и ниже | 2 | 12 | 29.1256 |  |  |  |  | 14.5628
|  | Строительство ВЛИ-0,4 кВ от ближайшей опоры ВЛИ-0,4 кВ ТП 253 ф. 21 ПС 35/6 кВ Прогресс для электроснабжения квартир, расположенных по адресу: ул. Августовская, д. 5а, кв. 1, кв. 2, кв. 3, кв. 4, кв. 5 (общая долевая собственность ½), г. Астрахань (ориентировочная протяженность - 0,14 км | 2022 | 0,4 кВ и ниже | 5 | 30 | 32.7 |  |  |  |  | 6.54
|  | Строительство ВЛИ-0,38 кВ от ближайшей опоры ВЛИ-0,38 кВ ТП 1353 ф. 6 ПС 110/35/6 кВ Лесная для электроснабжения жилого дома, расположенного по адресу: с. Солянка, Наримановский муниципальный р-н, сельское поселение Солянский сельсовет, Солянка село, ул. Ровная, уч. 5е, Астраханская обл. (ориентировочная протяженность - 0,1 км) | 2022 | 0,4 кВ и ниже | 1 | 6 | 14.0084 |  |  |  |  | 14.0084
| 8.1.1. | Установка однофазных приборов учета электроэнергии в соответствии с Федеральным законом Российской Федерации от 27 декабря 2018 г. № 522-ФЗ по договорам об осуществлении технологического присоединения в Ахтубинском РЭС (2022 год) | 2023 | 0,4 кВ и ниже | #REF! | 210 | #REF! | #REF! | #REF! |  |  |  | -
|  | Установка однофазных приборов учета электроэнергии в соответствии с Федеральным законом Российской Федерации от 27 декабря 2018 г. № 522-ФЗ по договорам об осуществлении технологического присоединения в Красноярском РЭС (2022 год) | 2023 | 0,4 кВ и ниже | #REF! | 230 | #REF! | #REF! | #REF! |  |  |  | -
|  | Установка однофазных приборов учета электроэнергии в соответствии с Федеральным законом Российской Федерации от 27 декабря 2018 г. № 522-ФЗ по договорам об осуществлении технологического присоединения в Трусовском РЭС (2022 год) | 2023 | 0,4 кВ и ниже | #REF! | 767 | #REF! | #REF! | #REF! |  |  |  | -
|  | Установка однофазных приборов учета электроэнергии в соостветствии с ФЗ РФ от 27.12.2021 №522ФЗ по договорам об осуществлении ТП в ЛиманскомРЭС 2022 | 2023 | 0,4 кВ и ниже | #REF! | 221 | #REF! | #REF! | #REF! |  |  |  | -
|  | Установка однофазных приборов учета электроэнергии в соостветствии с ФЗ РФ от 27.12.2021 №522ФЗ по договорам ТП в ВолодарскомРЭС 2022 | 2023 | 0,4 кВ и ниже | #REF! | 408 | #REF! | #REF! | #REF! |  |  |  | -
|  | Установка однофазных приборов учета электроэнергии в соостветствии с ФЗ РФ от 27.12.2021 №522ФЗ по договорам об осущ ТП вЧерноярском РЭС 2022 | 2023 | 0,4 кВ и ниже | #REF! | 50 | #REF! | #REF! | #REF! |  |  |  | -
|  | Установка однофазных приборов учета электроэнергии в соостветствии с ФЗ РФ от 27.12.2021 №522ФЗ по договорам ТП в НаримановскомРЭС 2022 | 2023 | 0,4 кВ и ниже | #REF! | 24 | #REF! | #REF! | #REF! |  |  |  | -
|  | Установка однофазных приборов учета электроэнергии в соотв-вии с ФЗ РФ от 27.12.2018 №522-ФЗ по договорам ТП в Енотаевском РЭС 2022 №АЭ/023/ВН-335 от | 2023 | 0,4 кВ и ниже | #REF! | 180 | #REF! | #REF! | #REF! |  |  |  | -
|  | Установка однофазных приборов учета электроэнергии ФЗ РФ от 27.12.2018 №522ФЗ по дог об осуществлении техприсоединения в Заболдинском РЭС 2022 | 2023 | 0,4 кВ и ниже | #REF! | 702 | #REF! | #REF! | #REF! |  |  |  | -
|  | Установка однофазных приборов учета ээнергии в соот-вии с ФЗ РФ от 27.12.18 522ФЗпо договорам ТП в Северном РЭС 2022 | 2023 | 0,4 кВ и ниже | #REF! | 76 | #REF! | #REF! | #REF! |  |  |  | -
|  | Строительство ВЛИ-0,38 кВ от ближайшей опоры ВЛ-0,4 кВ, Л-1, КТП-526 /63 кВА, ф. 9 ПС 110/10 кВ Красный Яр для электроснабжения жилого дома в п. Долгинский, кадастровый номер 30:06:110302:219, Красноярский р-н, Астраханская обл. (ориентировочная протяженность – 0,350 км) Строительство ВЛИ-0,38 кВ от ближайшей опоры ВЛ-0,4 кВ, Л-1, КТП-526 /63 кВА, ф. 9 ПС 110/10 кВ Красный Яр для электроснабжения жилых домов по кадастровый номер 30:06:110302:219, к/н 30:06:110302:220, ул. Гафурова, д. 1А п. Долгинский, Красноярский р-н, Астраханская обл.(ориентировочная протяженность – 0,350 км) | 2023 | 0,4 кВ и ниже | #REF! | 15 | #REF! | [5 empty] | -
|  | Установка однофазных приборов учета электроэнергии в соответствии с Федеральным законом Российской Федерации от 27 декабря 2018 г. № 522-ФЗ по договорам об осуществлении технологического присоединения в Камызякском РЭС (2022 год) (количество приборов учета - 4 шт) | 2023 | 0,4 кВ и ниже | #REF! | 90 | #REF! | #REF! | #REF! |  |  |  | -
|  | Строительство ЛЭП-10 кВ, ЛЭП-0,4 кВ и установка ТП-10/0,4 кВ ф.12 ПС 110/10 кВ Фунтово для электроснабжения садовых домов, расположенных в 1,1 км юго-восточнее п. Кирпичного завода № 1, в 300 м от левого берега р. Царев, уч. с к/н 30:09:110302:148, 30:09:110302:166, 30:09:110302:185, 30:09:110302:202, 30:09:110302:223, 30:09:110302:239, 30:09:110302:259, 30:09:110302:276, 30:09:110302:293, Приволжский р-н, Астраханская обл. (ориентировочная протяженность ЛЭП-10 кВ – 0,38 км, ориентировочная протяженность ЛЭП-0,4 кВ – 1 км, ориентировочная мощность – 0,630 МВА) | 2023 | 0,4 кВ и ниже | #REF! | 50 | #REF! | [5 empty] | -
|  | Установка однофазных приборов учета электроэнергии в соответствии с Федеральным законом Российской Федерации от 27 декабря 2018 г. № 522-ФЗ по договорам об осуществлении технологического присоединения в Правобережном РЭС (2022 год) | 2023 | 0,4 кВ и ниже | #REF! | 389 | #REF! | #REF! | #REF! |  |  |  | -
|  | Установка однофазных приборов учета электроэнергии в соответствии с Федеральным законом Российской Федерации от 27 декабря 2018 г. № 522-ФЗ по договорам об осуществлении технологического присоединения в Приволжском РЭС. 2022 год. (количество приборов учета - 387 шт) | 2023 | 0,4 кВ и ниже | #REF! | 2021 | #REF! | #REF! | #REF! |  |  |  | -
|  | Установка однофазных приборов учета электроэнергии в соответствии с Федеральным законом Российской Федерации от 27 декабря 2018 г. № 522-ФЗ по договорам об осуществлении технологического присоединения в Центральном РЭС (2022 год)(количество приборов учета - 86 шт) | 2023 | 0,4 кВ и ниже | #REF! | 1506 | #REF! | #REF! | #REF! |  |  |  | -
|  | Установка однофазных приборов учета электроэнергии в соответствии с Федеральным законом Российской Федерации от 27 декабря 2018 г. № 522-ФЗ по договорам об осуществлении технологического присоединения в Икрянинском РЭС (2022 год)(количество приборов учета - 11 шт) | 2023 | 0,4 кВ и ниже | #REF! | 172 | #REF! | #REF! | #REF! |  |  |  | -
|  | Установка однофазных приборов учета электроэнергии в соответствии с Федеральным законом Российской Федерации от 27 декабря 2018 г. № 522-ФЗ по договорам об осуществлении технологического присоединения в Харабалинском РЭС (2022 год)(количество приборов учета - 23 шт) | 2023 | 0,4 кВ и ниже | #REF! | 185 | #REF! | #REF! | #REF! |  |  |  | -
|  | Строительство ЛЭП-0,4 кВ от РУ-0,4 кВ ТП 929 ф. 33 ПС 110/6 кВ Восточная для электроснабжения гаража, расположенного по адресу: проезд Николая Островского, д.3б, Гаражный кооператив №88, блок 1, бокс 8, г. Астрахань, Астраханская обл., Российская Федерация (ориентировочная протяженность ЛЭП - 0,4 кВ - 0,150 км; КЛ-0,4 кВ - 0,030 км; ВЛИ-0,38 кВ - 120 км) | 2023 | 0,4 кВ и ниже | #REF! | 5 | #REF! | [5 empty] | -
|  | Строительство ЛЭП-0,4 кВ от опоры проектируемой ВЛ-0,4 кВ ТП 668/250 кВА, ф. №7 ПС 110/6 кВ Водозабор для электроснабжения жилого дома, расположенного по ул. Весенняя, д. 6, п. Караагаш, Приволжский р-н, Астраханская обл. (ориентировочная протяженность ЛЭП-0,4 кВ – 0,08 км) | 2023 | 0,4 кВ и ниже | #REF! | 6 | #REF! | [5 empty] | -
|  | Строительство ВЛИ-0,38 кВ от ближайшей опоры ВЛ-0,4 кВ Л-1 ЗТП-39 ф. 25 ПС 110/6 кВ Ахтуба для электроснабжения гаража расположенного по ул. Подгорная, блок №1, уч.18 (к/н 30:01:150302:2324) г. Ахтубинск, Ахтубинский р-н, Астраханская обл. (ориентировочная протяженность 0,09 км) | 2023 | 0,4 кВ и ниже | #REF! | 15 | #REF! | [5 empty] | -
|  | Строительство ЛЭП-0,4 кВ от опоры №1/8 ВЛ-0,4 кВ ТП 1505 ф. 52 ПС 110/6 кВ Судостроительная для электроснабжения земельного участка (под строительство жилого дома), расположенного по адресу: ул. 1-я Томатная, д. 12, Советский район, г. Астрахань,(ориентировочная протяженность - 0,06 км) | 2023 | 0,4 кВ и ниже | #REF! | 15 | #REF! | [5 empty] | -
|  | Строительство ЛЭП-0,4 кВ от ближайшей опоры ВЛ-0,4 кВ ТП-104/400 кВА, РП-9 ВЛ-14, ф. 12,35 ПС 110/10 кВ Фунтово для электроснабжения жилого дома по ул. Яблоневая, д. 22, с. Осыпной Бугор, Приволжский р-н, Астраханская обл. (ориентировочная протяженность – 0,17 км) | 2023 | 0,4 кВ и ниже | #REF! | 5 | #REF! | [5 empty] | -
|  | Строительство ЛЭП-0,4 кВ от ближайшей опоры ВЛ-0,4 кВ ТП 118/400 кВА, ф.16 ПС 35/6 кВ Началово для электроснабжения жилого дома, расположенного по ул. Тельмана, д.14 Б, с. Началово, Приволжский р-н, Астраханская обл. (ориентировочная протяженность ЛЭП-0,4 кВ – 0,045 км) | 2023 | 0,4 кВ и ниже | #REF! | 6 | #REF! | [5 empty] | -
|  | Строительство ЛЭП-0,4 кВ от ближайшей опоры ВЛ-0,4 кВ ТП-14/250 кВА, ВЛ-16, РП-2, ф. 12,35 ПС 110/10 кВ Фунтово для электроснабжения жилого дома в пер. Садовый, д. 19, с. Осыпной бугор, Приволжский р-н, Астраханская обл. (ориентировочная протяженность– 0,11 км) | 2023 | 0,4 кВ и ниже | #REF! | 6 | #REF! | [5 empty] | -
|  | Строительство ЛЭП-0,4 кВ от ближайшей опоры ВЛ-0,4 кВ ТП 112/100 кВА, ф.17 ПС 35/6 кВ Началово для электроснабжения жилого дома, расположенного по ул. Южная, д.1 В, с.Три Протока, Приволжский р-н, Астраханская обл. (ориентировочная протяженность ЛЭП-0,4 кВ – 0,18 км) | 2023 | 0,4 кВ и ниже | #REF! | 6 | #REF! | [5 empty] | -
|  | Строительство ЛЭП-0,4 кВ от проектируемой опоры ВЛ-0,4 кВ ТП-741/160 кВА, ф. 20 ПС 35/6 кВ Началово для электроснабжения жилого дома по ул. Ф. Достоевского, з/у 4, с. Началово, Приволжский р-н, Астраханская обл. (ориентировочная протяженность – 0,04 км) | 2023 | 0,4 кВ и ниже | #REF! | 6 | #REF! | [5 empty] | -
|  | Строительство ЛЭП-0,4 кВ от опоры проектируемой ВЛ-0,4 кВ ТП 202/100 кВА, ф.21 ПС 35/6 кВ Началово для электроснабжения жилого дома в мкр. 3-й Южный, д.3, с. Началово, Приволжский р-н, Астраханская обл. (ориентировочная протяженность ЛЭП-0,4 кВ – 0,025 км) | 2023 | 0,4 кВ и ниже | #REF! | 6 | #REF! | [5 empty] | -
|  | Строительство ВЛ-6 кВ, ЛЭП-0,4 кВ и установка ТП-6/0,4 кВ, ф. 9 ПС 35/6 кВ Трусовская для электроснабжения жилых домов, расположенных по адресам: с. Солянка, ул. Лазурная: д. 11, д. 21, д. 25; ул. Ясная, д. 4, д. 24; пер. Васильковый, д. 5; ул. Сиреневая, д. 5; ул. Солнечная, д. 8, Наримановский район, г. Астрахань» (ориентировочная протяженность ВЛЗ-6 кВ – 0,530 км, ЛЭП-0,4 кВ - 0,965 км: КЛ-0,4 кВ – 4 х 0,02 км, ВЛИ-0,38 кВ – 0,885 км; ориентировочная мощность – 0,4 МВА) | 2023 | 0,4 кВ и ниже | #REF! | 39 | #REF! | [5 empty] | -
|  | Строительство ЛЭП-6 кВ, ЛЭП-0,4 кВ и установка ТП-6/0,4 кВ ф.3 ПС 35/6 кВ Началово для электроснабжения садовых домов расположенных в с/т «Орбита» УД-249/2 УВД, уч. 1,4 и 30, Приволжский р-н, Астраханская обл. (ориентировочная протяженность ЛЭП-6 кВ – 0,59 км, ориентировочная протяженность ЛЭП-0,4 кВ – 0,77 км, ориентировочная мощность – 0,1 МВА) | 2023 | 0,4 кВ и ниже | #REF! | 201 | #REF! | [5 empty] | -
|  | Строительство ЛЭП-0,4 кВ от ближайшей опоры ВЛ-0,4 кВ ТП-788/250 кВА, ВЛ-9 РП-Растопуловка, ф. 3,15 ПС 110/10 кВ Растопуловка для электроснабжения жилого дома по ул. Светлая, д. 31, с. Растопуловка, Приволжский р-н, Астраханская обл. (ориентировочная протяженность– 0,26 км) | 2023 | 0,4 кВ и ниже | #REF! | 6 | #REF! | [5 empty] | -
|  | Строительство ЛЭП-0,4 кВ от ближайшей опоры ВЛ-0,4 кВ ТП-198/160 кВА, ф. 17 ПС 35/6 кВ Началово для электроснабжения садового дома в С/Т «Электрик-2», АЭС, с/у №142, с. Три Протока, Приволжский р-н, Астраханская обл. (ориентировочная протяженность – 0,11 км) | 2023 | 0,4 кВ и ниже | #REF! | 21 | #REF! | [5 empty] | -
|  | Строительство ВЛИ-0,38 кВ от ближайшей опоры ВЛИ-0,38 кВ ТП 553 ф. 2 ПС 35/6 кВ Кировская для электроснабжения садового дома, расположенного в с/т «Транспортник» расположенное вдоль трассы Астрахань-Началово, участок 16, г. Астрахань (ориентировочная протяженность - 0,200 км) | 2023 | 0,4 кВ и ниже | #REF! | 6 | #REF! | [5 empty] | -
|  | Строительство ВЛИ-0,38 кВ кВ от ближайшей опоры ВЛ-0,4 кВ ТП-516 РП-9 ВЛ-16 ф.12,35 ПС 110/10 кВ Фунтово для электроснабжения жилого дома, расположенного по ул.Кави Нажми, д.4А, с.Осыпной Бугор, Приволжский р-н, Астраханская обл. (ориентировочная протяженность ВЛИ-0,38 кВ - 0,08 км) | 2023 | 0,4 кВ и ниже | #REF! | 6 | #REF! | [5 empty] | -
|  | Строительство ЛЭП-6 кВ, ЛЭП-0,4 кВ и установка ТП-6/0,4 кВ, ф. 611 ПС 110/10-6 кВ Городская для электроснабжения гаража в гаражном кооперативе №6 по ул. 2-я Гаражная/ул.1-я Гаражная, 2/1, Советский р-н, г. Астрахань (ориентировочная протяженность ЛЭП-6 кВ – 0,05 км, ориентировочная протяженность ЛЭП-0,4 кВ – 0,18 км, ориентировочная мощность – 0,025 МВА) | 2023 | 0,4 кВ и ниже | #REF! | 6 | #REF! | [5 empty] | -
|  | Строительство ЛЭП-0,4 кВ от ближайшей опоры ВЛ-0,4 кВ ТП-18/160 кВА, РП-9 ВЛ-13, ф. 12,35 ПС 110/10 кВ Фунтово для электроснабжения жилого дома по ул. Мира, д. 2, с. Осыпной бугор, Приволжский р-н, Астраханская обл. (ориентировочная протяженность – 0,11 км) | 2023 | 0,4 кВ и ниже | #REF! | 6 | #REF! | [5 empty] | -
|  | Строительство ЛЭП-0,4 кВ от проектируемой опоры ВЛ-0,4 кВ проектируемой КТП-6/0,4 кВ, ф. 9 ПС 35/6 кВ Трусовская для электроснабжения жилого дома, расположенного по адресу: с. Солянка, ул. Сиреневая, д. 25, Наримановский район, г. Астрахань», (ориентировочная протяженность - 0,09 км) | 2023 | 0,4 кВ и ниже | #REF! | 7 | #REF! | [5 empty] | -
|  | Строительство ВЛИ-0,4 кВ от ближайшей опоры №11 Л-4 ВЛ-0,4 кВ ТП 1359 ф. 3 ПС 35/6 кВ Октябрьская для электроснабжения жилого дома, расположенного по адресу: пер. 3-й Ильинский, д. 18, тер. СНТ Водник, г. Астрахань (ориентировочная протяженность - 0,06 км) | 2023 | 0,4 кВ и ниже | #REF! | 6 | #REF! | [5 empty] | -
|  | Строительство ВЛИ-0,22 кВ от ближайшей опоры ВЛ-0,4 кВ ф. 9 КТП 1371 ПС 35/6 кВ Трусовская для электроснабжения личного подсобного хозяйства, расположенного по адресу: с. Солянка, севернее земельного участка с кадастровым номером 30:08:110107:684, Наримановский район, с. Солянка, Астраханская обл.», (ориентировочная протяженность - 0,035 км) | 2023 | 0,4 кВ и ниже | #REF! | 7 | #REF! | [5 empty] | -
|  | Строительство ВЛИ-0,22 кВ от ближайшей опоры ВЛИ-0,38 кВ ТП 879 ф. 20 ПС 110/10-6 кВ Резиновая для электроснабжения передвижного комплекса видеофиксации нарушений ПДД «Арена», расположенного по адресу: Автомобильная дорога федерального значения Р-22, «Каспий» км 1379+458, Трусовский район, г. Астрахань (ориентировочная протяженность - 0,095 км) | 2023 | 0,4 кВ и ниже | #REF! | 3 | #REF! | [5 empty] | -
|  | Строительство ЛЭП-0,4 кВ от ближайшей опоры ВЛ-0,4 кВ ТП 18/160 кВА, ВЛ-13 РП-9, ф 12,35 ПС 110/10 кВ Фунтово для электроснабжения жилого дома, расположенного по ул. Астраханская, з/у 43б, с. Осыпной Бугор, Приволжский р-н, Астраханская обл. (ориентировочная протяженность ЛЭП-0,4 кВ – 0,11 км) | 2023 | 0,4 кВ и ниже | #REF! | 6 | #REF! | [5 empty] | -
|  | Строительство ЛЭП-0,4 кВ от проектируемой опоры ВЛ-0,4 кВ проектируемой ТП-6/0,4 кВ, ф.17 ПС 35/6 кВ Началово для электроснабжения садового дома, расположенного в с/т. Айболит-89, уч.38, Приволжский р-н, Астраханская обл. (ориентировочная протяженность ЛЭП-0,4 кВ - 0,075 км) | 2023 | 0,4 кВ и ниже | #REF! | 6 | #REF! | [5 empty] | -
|  | Строительство ЛЭП-0,4 кВ от РУ-0,4 кВ КТП-165/160 кВА, ф.20 ПС 35/6 кВ Началово для электроснабжения жилого дома, расположенного по ул. Мостовая, д.5В/4, с. Началово, Приволжский р-н, Астраханская обл. (ориентировочная протяженность - 0,290 км) | 2023 | 0,4 кВ и ниже | #REF! | 12 | #REF! | [5 empty] | -
|  | Строительство ЛЭП-10 кВ, ЛЭП-0,4 кВ и установка ТП-10/0,4 кВ, ВЛ-14 РП-9, ф.12,35 ПС 110/10 кВ Фунтово для электроснабжения индивидуального жилищного строительства, расположенного по ул. Весёлая, з/у 19, с.Осыпной Бугор, Приволжский р-н, Астраханская обл. (ориентировочная протяженность ЛЭП-10 кВ – 0,02 км, ориентировочная протяженность ЛЭП-0,4 кВ – 0,22 км, ориентировочная мощность – 0,25 МВА) | 2023 | 0,4 кВ и ниже | #REF! | 6 | #REF! | [5 empty] | -
|  | Строительство ЛЭП-0,4 кВ от ближайшей опоры №8 Л-1 ВЛ-0,4 кВ ТП-801/40 кВА, ф. 12 ПС 110/10 кВ Фунтово для электроснабжения жилого дома по ул. Жукова, с. Осыпной бугор, Приволжский р-н, Астраханская обл. (ориентировочная протяженность – 0,040 км) | 2023 | 0,4 кВ и ниже | #REF! | 5 | #REF! | [5 empty] | -
|  | Строительство ЛЭП-0,4 кВ от ближайшей опоры ВЛ-0,4 кВ ТП 181/630 кВА, ф.20 ПС 35/6 кВ Началово для электроснабжения жилого дома, расположенного по адресу: пер. 4-й Мостовой, д. 2, с. Началово, Приволжский р-н, Астраханская обл. (ориентировочная протяженность ЛЭП-0,4 кВ - 0,26 км) | 2023 | 0,4 кВ и ниже | #REF! | 6 | #REF! | [5 empty] | -
|  | Строительство ЛЭП-0,4 кВ от ближайшей опоры ВЛ-0,4 кВ ТП 769/40 кВА, ф.21 ПС 35/6 кВ Началово для электроснабжения жилого дома, расположенного по адресу: ул. Ленинградская, д.35, с. Началово, Приволжский р-н, Астраханская обл. (ориентировочная протяженность ЛЭП-0,4 кВ - 0,11 км) | 2023 | 0,4 кВ и ниже | #REF! | 6 | #REF! | [5 empty] | -
|  | Строительство ЛЭП-0,4 кВ от проектируемой опоры ВЛ-0,4 кВ проектируемой ТП-6/0,4 кВ, ф.21 ПС 35/6 кВ Началово для электроснабжения жилого дома, расположенного по ул. Пригородная, д.17, с. Началово, Приволжский р-н, Астраханская обл. (ориентировочная протяженность ЛЭП-0,4 кВ - 0,05 км) | 2023 | 0,4 кВ и ниже | #REF! | 6 | #REF! | [5 empty] | -
|  | Строительство ВЛИ-0,22 кВ от ближайшей опоры ВЛ-0,22 кВ ТП 642 ф. № 105, 444 ПС 110/10/10 кВ Юбилейная для электроснабжения гаража, расположенного по адресу: пл. Карла Маркса, д. 37а, бокс 11, литер Б, Кировский район, г. Астрахань», (ориентировочная протяженность - 0,08 км) | 2023 | 0,4 кВ и ниже | #REF! | 6 | #REF! | [5 empty] | -
|  | Строительство ВЛИ-0,38 кВ от ближайшей опоры ВЛ-0,4 кВ КТП-329, Л-1, ф. 9 ПС 110/10 кВ Урусовка для электроснабжения жилого дома по ул.Южная, д. 16 , с. Разночиновка, Наримановский р-н, Астраханская обл. (к/н 30:08:090102:1073), (ориентировочная протяженность – 0,04 км) | 2023 | 0,4 кВ и ниже | #REF! | 6 | #REF! | [5 empty] | -
|  | Строительство ЛЭП-0,4 кВ от ближайшей опоры ВЛ-0,4 кВ ТП-764/250 кВА, ф. 12 ПС 110/10 кВ Фунтово для электроснабжения жилого дома по ул. Клубная, з/у 82А, с. Осыпной Бугор, Приволжский р-н, Астраханская обл. (ориентировочная протяженность – 0,07 км) | 2023 | 0,4 кВ и ниже | #REF! | 5 | #REF! | #REF! | #REF! | #REF! |  |  | -
|  | Строительство ЛЭП-0,4 кВ от проектируемой опоры ВЛ-0,4 кВ проектируемой ТП-10/0,4 кВА, ф.14 ПС 110/35/10 кВ ЦРП для электроснабжения садового дома, расположенного в с/т «Ветерок», уч. 39, Приволжский р-н, Астраханская обл. (ориентировочная протяженность ЛЭП-0,4 кВ – 0,14 км) | 2023 | 0,4 кВ и ниже | #REF! | 6 | #REF! | [5 empty] | -
|  | Строительство ЛЭП-6 кВ, ЛЭП-0,4 кВ и установка ТП-6/0,4 кВ, ф.21, ПС 35/6 кВ Началово для электроснабжения жилого дома, расположенного в мкр. Уютный, з/у. 11, с. Началово, Приволжский р-н, Астраханская обл. (ориентировочная протяженность ЛЭП-6 кВ – 0,160 км, ориентировочная протяженность ЛЭП-0,4 кВ – 0,06 км, ориентировочная мощность – 0,25 МВА) | 2023 | 0,4 кВ и ниже | #REF! | 6 | #REF! | [5 empty] | -
|  | Установка однофазных приборов учета электроэнергиив соответствии с ФЗ РФ от 27.12.2018 № 522-ФЗ по договорам об осуществлении технологического присоединения максимальной мощностью до 15 кВт (по заявкам после 01.07.2022 в Приволжском РЭС) в 2022 году 125 шт | 2023 | 0,4 кВ и ниже | #REF! | 708 | #REF! | #REF! | #REF! |  |  |  | -
|  | Строительство ЛЭП-0,4 кВ от ближайшей опоры ЛЭП-0,4 кВ №1/14 ТП-667/100 кВА, ф. 7 ПС 110/6 кВ Водозабор для электроснабжения жилого дома в п. Караагаш, с восточной стороны земельного участка с кадастровым номером 30:08:130101:216, Наримановский р-н, Астраханская обл. (ориентировочная протяженность ЛЭП-0,4 кВ – 0,110 км) | 2023 | 0,4 кВ и ниже | #REF! | 6 | #REF! | [5 empty] | -
|  | Строительство ЛЭП-0,4 кВ от ближайшей опоры ВЛ-0,4 кВ ТП-215/100 кВА ф. 12 ПС 110/10 кВ Фунтово для электроснабжения садового дома в С/Т «Вымпел» при ОКСе УС УВД, дом №10 «ж», Приволжский р-н, Астраханская обл. (ориентировочная протяженность– 0,18 км) | 2023 | 0,4 кВ и ниже | #REF! | 6 | #REF! | [5 empty] | -
|  | Строительство ВЛИ-0,4 кВ от ближайшей опоры ВЛ-0,4 кВ КТП 462, ф.7 ПС 110/35/10 кВ Первомайская для электроснабжения дома (нежилого), расположенного на Правом Берегу реки Кривая Болда, д. 132, Ленинский р-н, г. Астрахань. (ориентировочная протяженность - 0,13 км) | 2023 | 0,4 кВ и ниже | #REF! | 6 | #REF! | [5 empty] | -
|  | Строительство ЛЭП-0,4 кВ от опоры № 14 ВЛ-0,4 кВ ТП 703 ф. №608 ПС 110/10-6 кВ Царевская для электроснабжения гаража, расположенного по адресу: ул. Боевая, д. 83, корп. 2, Советский р-н, г. Астрахань (ориентировочная протяженность - 0,06 км) | 2023 | 0,4 кВ и ниже | #REF! | 2 | #REF! | [5 empty] | -
| 8.2.1. | Средства коммерческого учета электрической энергии (мощности) трехфазные прямого включения |  | 0,4 кВ и ниже | #REF! | 55895.9 | #REF!
| 8.2.1. | пообъектная расшифровка * | 2021 | 0,4 кВ и ниже | 109 | 2150 | 2342.6689 | [6 empty] | 21.715 | 3.7749 | 25.49 | 17.94 | 21.9095 | 31.6449 |  |  |  | 31644.9442 | #REF! | #REF! | #REF!
| 8.2.1. | пообъектная расшифровка * | 2022 | 0,4 кВ и ниже | 1000 | 12106.5 | 27709.9176 | [6 empty] | 24.4012 | 8.5502 | 32.95 | 15.85 | 22.2142 | [8 empty] | #REF!
| 8.2.1. | пообъектная расшифровка * | 2023 | 0,4 кВ и ниже | #REF! | 41639.4 | #REF! | [6 empty] | 38.0406 | 8.4505 | 46.49 | 29.59 | 35.9635
| 8.2.1. | Установка трехфазных приборов учета электроэнергии в соответствии с Федеральным законом Российской Федерации от 27 декабря 2018 г. №522-ФЗ по договорам на технологическое присоединение потребителей ставочников максимальной мощностью до 150 кВт включительно в Центральном РЭС (количество точек учета - 5) (Приказ ХС №706-ДХ от 22.09.2021) 82462203 | 2021 | 0,4 кВ и ниже | 5 | 30 | 130.4183 |  |  |  | 26.0837
|  | Установка трехфазных приборов учета электроэнергии в соответствии с Федеральным законом Российской Федерации от 27 декабря 2018 г. №522-ФЗ по договорам на технологическое присоединение потребителей ставочников максимальной мощностью до 15 кВт включительно в Ахтубинском РЭС (количество точек учета - 2) (Приказ ХС №709-ДХ от 22.09.2021) 82488013 | 2021 | 0,4 кВ и ниже | 2 | 10 | 33.6661 |  |  |  | 16.833
|  | Строительство ВЛИ-0,38 кВ от КТП 502 ф.24 ПС 110/6 кВ Вододелитель для электроснабжения канализационной насосной станции, расположенной по адресу Российская Федерация, Астраханская обл., р-н. Наримановский, г. Нариманов (в 10 метрах северо-западнее западной границы земельного участка с кадастровым номером 30:08:010801:247), кадастровый номер земельного участка. (ориентировочная протяженность – 0,3 км) | 2021 | 0,4 кВ и ниже | 1 | 15 | 17.2249 |  |  |  | 17.2249
|  | Строительство ВЛИ-0,38 кВ от РУ-0,4 кВ ЗТП-32 ф. 41 ПС 220/110/35/6 кВ Владимировка для электроснабжения торгового павильона (стройплощадка) по ул. Жуковского, район дома №18, г. Ахтубинск, Ахтубинский р-н, Астраханская обл. (ориентировочная протяженность ВЛИ-0,38 кВ – 0,13 км) | 2021 | 0,4 кВ и ниже | 1 | 20 | 24.4347 |  |  |  | 24.4347
|  | Строительство ВЛИ-0,38 кВ от ближайшей опоры ВЛ-0,4 кВ КТП-20 ф.20 ПС 35/10 кВ Николаевка для электроснабжения рыбоводного участка Ильмень Передовой, расположенного по адресу: ильмень Передовой, с.Николаевка, Наримановский р-н, Астраханская обл. (ориентировочная протяженность - 0,4 км) | 2021 | 0,4 кВ и ниже | 1 | 15 | 19.153 |  |  |  | 19.153
|  | Строительство ВЛИ-0,38 кВ от проектируемой ТП-6/0,4 кВ ф.3 ПС 35/6 кВ Началово для электроснабжения жилых домов, расположенных в мкр.Радужный д.27, 28А, 31,32,32А,38,40,42,43,44, в мкр.Придорожный д.22, с.Началово, с/т «Обувщик-2» Астраханской обувной фабрики д.92 и садовых участков з/у 72,93,101,112, Приволжский р-н, Астраханская обл. (ориентировочная протяженность – 1,62 км) | 2021 | 0,4 кВ и ниже | 6 | 225 | 186.1258 |  |  |  | 31.021
|  | Строительство ВЛИ-0,38 кВ от опоры №33, КТП-60, ф.14 ПС 110/10 кВ Сеитовка для электроснабжения объекта ЖКХ (насосная станция) по адресу пос. Белячий, Красноярский р-он, Астраханская обл. | 2021 | 0,4 кВ и ниже | 1 | 15 | 22.3876 |  |  |  | 22.3876
|  | Строительство ЛЭП-0,4 кВ от РУ-0,4 кВ ТП 742 ф. 4 ПС 110/35/10 кВ ЦРП для электроснабжения магазина, расположенного по адресу: мкр. Солнечный, 3 В, п. Новоначаловский, Приволжский р-н, Астраханская обл. (ориентировочная протяженность ЛЭП - 0,4 кВ - 0,260 км: КЛ-0,4 кВ – 0,030 км; ВЛИ-0,38 кВ - 0,230 км) | 2021 | 0,4 кВ и ниже | 1 | 15 | 15.226 |  |  |  | 15.226
|  | Строительство ВЛИ-0,38 кВ от ближайшей опоры ВЛ-0,4 кВ Л-3 КТП-555 ф.9 ПС 110/10 кВ Красный яр для электроснабжения Объекта пограничного управления в 350 м юго-восточнее с. Караозек Ватаженский сельсовет, с. Ватажное, Красноярский р-н, Астраханская обл. (ориентировочная протяженность ЛЭП-0,4 кВ – 0,27 км) | 2021 | 0,4 кВ и ниже | 1 | 30 | 21.3081 |  |  |  | 21.3081
|  | Строительство ЛЭП-0,4 кВ от РУ-0,4 кВ ТП 2 ф. 128 ПС 110/10/6 кВ Северная для электроснабжения Детской художественной школы, расположенной по адресу: ул. Адмиралтейская/пер. Щепной/ул. Никольская, д 25/15/13, Кировский р-н, г. Астрахань. (ориентировочная протяженность ЛЭП – 0,2 км: КЛ-0,4 кВ – 0,03 км; ВЛИ-0,38 кВ – 0,17 км) | 2021 | 0,4 кВ и ниже | 1 | 90 | 21.4571 |  |  |  | 21.4571
|  | Строительство ВЛИ-0,38 кВ от ближайшей опоры ВЛИ-0,38 кВ ТП 50 ф. 6 ПС 35/6 кВ Прогресс для электроснабжения телекоммуникационного оборудования, расположенного по адресу: ул. Савушкина, д. 34, Ленинский р-н, г. Астрахань (ориентировочная протяженность - 0,16 км) | 2021 | 0,4 кВ и ниже | 1 | 15 | 21.1773 |  |  |  | 21.1773
|  | Установка трехфазных приборов учета электроэнергии в соответствии с Федеральным законом Российской Федерации от 27 декабря 2018 г. №522-ФЗ по договорам на технологическое присоединение потребителей ставочников максимальной мощностью до 150 кВт включительно в Черноярском РЭС (количество точек учета - 7) (Приказ ХС №706-ДХ от 22.09.2021)[Кпк 82466469] | 2021 | 0,4 кВ и ниже | 7 | 104 | 140.5583 |  |  |  | 20.0798
|  | Установка трехфазных приборов учета электроэнергии в соответствии с Федеральным законом Российской Федерации от 27 декабря 2018 г. №522-ФЗ по договорам на технологическое присоединение потребителей ставочников максимальной мощностью до 150 кВт включительно в Приволжском РЭС (количество точек учета - 2) (Приказ ХС №706-ДХ от 22.09.2021) [Кпк 82457247] | 2021 | 0,4 кВ и ниже | 2 | 40 | 32.994 |  |  |  | 16.497
|  | Установка трехфазных приборов учета электроэнергии в соответствии с Федеральным законом Российской Федерации от 27 декабря 2018 г. №522-ФЗ по договорам на технологическое присоединение потребителей ставочников максимальной мощностью до 150 кВт включительно в Правобережном РЭС (количество точек учета - 2) (Приказ ХС №706-ДХ от 22.09.2021) 824562 | 2021 | 0,4 кВ и ниже | 2 | 30 | 32.8369 |  |  |  | 16.4185
|  | Установка трехфазных приборов учета электроэнергии в соответствии с Федеральным законом Российской Федерации от 27 декабря 2018 г. №522-ФЗ по договорам на технологическое присоединение потребителей ставочников максимальной мощностью до 15 кВт включительно в Наримановском РЭС (количество точек учета - 1) (Приказ ХС №709-ДХ от 22.09.2021) 82308989 | 2021 | 0,4 кВ и ниже | 1 | 15 | 16.7527 |  |  |  | 16.7527
|  | Установка трехфазных приборов учета электроэнергии в соответствии с Федеральным законом Российской Федерации от 27 декабря 2018 г. №522-ФЗ по договорам на технологическое присоединение потребителей ставочников максимальной мощностью до 15 кВт включительно в Черноярском РЭС (количество точек учета - 1) (Приказ ХС №709-ДХ от 22.09.2021) 82301441 | 2021 | 0,4 кВ и ниже | 1 | 8 | 16.501 |  |  |  | 16.501
|  | Установка трехфазных приборов учета электроэнергии в соответствии с Федеральным законом Российской Федерации от 27 декабря 2018 г. №522-ФЗ по договорам на технологическое присоединение потребителей ставочников максимальной мощностью до 15 кВт включительно в Правобережном РЭС (количество точек учета -5) (Приказ ХС №709-ДХ от 22.09.2021) 82307109 | 2021 | 0,4 кВ и ниже | 5 | 75 | 82.0923 |  |  |  | 16.4185
|  | Установка трехфазных приборов учета электроэнергии в соответствии с Федеральным законом Российской Федерации от 27 декабря 2018 г. №522-ФЗ по договорам на технологическое присоединение потребителей ставочников максимальной мощностью до 15 кВт включительно в Приволжском РЭС (количество точек учета - 10) (Приказ ХС №709-ДХ от 22.09.2021) 82332121 | 2021 | 0,4 кВ и ниже | 10 | 150 | 164.9699 |  |  |  | 16.497
|  | Установка трехфазных приборов учета электроэнергии в соответствии с Федеральным законом Российской Федерации от 27 декабря 2018 г. №522-ФЗ по договорам на технологическое присоединение потребителей ставочников максимальной мощностью до 15 кВт включительно в Центральном РЭС (количество точек учета - 2) (Приказ ХС №709-ДХ от 22.09.2021) 82379815 | 2021 | 0,4 кВ и ниже | 2 | 60 | 38.3516 |  |  |  | 19.1758
|  | Строительство ВЛИ-0,38 кВ от РУ-0,4 кВ КТП-196 ф.21 ПС 110/10 кВ Косика для электроснабжения нежилой застройки по ул.Придорожная, д.10, с.Восток, Енотаевский р-н, Астраханская обл. (ориентировочная протяженность - 0,37 км) | 2021 | 0,4 кВ и ниже | 1 | 30 | 18.2407 |  |  |  | 18.2407
|  | Строительство ВЛИ-0,38 кВ от ближайшей опоры ВЛ-0,4 кВ Л-2 КТП-282 ф.20 ПС 110/10 кВ Табола для электроснабжения земельного участка для амбулаторно-поликлинического обслуживания по ул.Степная, д.25Г, с.Застенка, Камызякский р-н, Астраханская обл. (ориентировочная протяженность – 0,07 км) | 2021 | 0,4 кВ и ниже | 1 | 20 | 19.1474 |  |  |  | 19.1474
|  | Строительство ВЛИ-0,38 кВ от ближайшей опоры ВЛ-0,4 кВ КТП-500 ф.17 ПС 110/10 кВ Новинская для электроснабжения земельного участка, расположенного 245 м. северо-западнее земельного участка с к/н 30:05:190105:74, п. Новинский, Камызякский р-н, Астраханская обл. (ориентировочная протяженность - 0,24 км) | 2021 | 0,4 кВ и ниже | 1 | 30 | 19.7116 |  |  |  | 19.7116
|  | Строительство ЛЭП-0,4 кВ от РУ-0,4 кВ РП 23 ф.6, №11 ПС 110/6 кВ Судостроительная для электроснабжения павильона, расположенного по адресу: ул. Адмирала Нахимова, 267 «е», г. Астрахань (ориентировочная протяженность ЛЭП-0,4 кВ - 0,1 км: КЛ-0,4 кВ – 0,03 км, ВЛИ-0,4 кВ – 0,07км) | 2021 | 0,4 кВ и ниже | 1 | 25 | 22.6691 |  |  |  | 22.6691
|  | Строительство ЛЭП-0,4 кВ от РУ-0,4 кВ ТП 1413 ф.7 ПС 110/35/10 кВ Первомайская для электроснабжения магазина, расположенного по адресу: ул. Березовая, д. 21а, г. Астрахань (ориентировочная протяженность ЛЭП-0,4 кВ - 0,29 км: КЛ-0,4 кВ – 0,03 км, ВЛИ-0,4 кВ – 0,26 км) | 2021 | 0,4 кВ и ниже | 1 | 25 | 20.2751 |  |  |  | 20.2751
|  | Строительство ЛЭП-0,4 кВ от РУ-0,4 кВ ТП 1439 ф.10 ПС 110/6 кВ Судостроительная для электроснабжения жилого дома, расположенного по адресу: ул. Набережная Реки Царева, д. 46, литер А, г. Астрахань (ориентировочная протяженность ЛЭП-0,4 кВ - 0,78 км: КЛ-0,4 кВ – 0,03 км, ВЛИ-0,4 кВ – 0,75 км) | 2021 | 0,4 кВ и ниже | 1 | 30 | 22.8871 |  |  |  | 22.8871
|  | Строительство ВЛ-10 кВ, ВЛИ-0,38 кВ, установка ТП-10/0,4 кВ ф.15 ПС 110/10 кВ Рождественка для электроснабжения КФХ, расположенного 14-16 км северо-восточнее с.Болхуны, участок между т.Шириметова и т.Зайцева, (к/н 30:01:020301:301), с.Болхуны, Ахтубинский р-н, Астраханская обл. (ориентировочная протяженность ВЛ-10 кВ – 0,015 км, ориентировочная протяженность ВЛИ-0,38 кВ – 0,015 км, ориентировочная мощность – 0,025 МВА) | 2021 | 0,4 кВ и ниже | 1 | 16 | 25.1717 |  |  |  | 25.1717
|  | Строительство ВЛ-10 кВ, ВЛИ-0,38 кВ, и установка ТП-10/0,4 кВ ф.10 ПС 110/35/10 кВ Зензели для электроснабжения участка производственно-технического обеспечения и комплектации оборудовании (УТПО и КО), расположенного с западной стороны железной дороги «Астрахань-Кизляр» в 0,9 км южнее ст.Зензели (к/н 30:07:220602:16), Лиманский р-н., Астраханская обл. (ориентировочная протяженность ВЛ-10 кВ - 0,015 км, ориентировочная протяженность ВЛИ-0,38 кВ – 0,01 км, ориентировочная мощность – 0,063 МВА) | 2021 | 0,4 кВ и ниже | 1 | 40 | 25.163 |  |  |  | 25.163
|  | Строительство ВЛ-10 кВ, ВЛИ-0,38 кВ и установка ТП-10/0,4 кВ ф.22 ПС 110/10 кВ Рождественка для электроснабжения подсобного помещения, расположенного 13,5 км северо-восточнее с.Болхуны, (к/н 30:01:020301:444), с.Болхуны, Ахтубинский р-н, Астраханская обл. (ориентировочная протяженность ВЛ-10 кВ – 0,015 км,ориентировочная протяженность ВЛИ-0,38 кВ – 0,015 км,ориентировочная мощность – 0,04 МВА) | 2021 | 0,4 кВ и ниже | 1 | 25 | 25.2007 |  |  |  | 25.2007
|  | ЛЭП-6кВ ЛЭП-0,4кВ уст КТП-6/0,4кВ ф.2 ПС35/6кВ Кировская эс жил д уч.б/н к/н 30:12:010039:133 уч.б/н к/н ч.б/н к/н 30:12:010735:115 в (Строительство ВЛЗ-10, ВЛИ-0,38 кВ и установка СТП-10/0,4 кВ, ф.4 ПС 110/35/10 кВ ЦРП для электроснабжения жилого дома, расположенного по адресу: уч. б/н (к/н 3061260100396133) в районе ул. Началовское Шоссе, Кировский р-н, г. Астрахань (ориентировочная протяженность ВЛЗ-10 кВ - 0,12 км и ВЛИ-0,38 кВ - 0,06 км, ориентировочная мощность - 0,025 МВА) (Строительство ВЛ-6 кВ, ЛЭП-0,4 кВ и установка КТП-6/0,4 кВ, ф. 2 ПС 35/6 кВ Кировская, для электроснабжения жилых домов, расположенных по адресу: уч. б/н (к/н 30:12:010039:133), уч. б/н (к/н 30:12:010735:123), уч. б/н (к/н 30:12:010735:115), в районе ул. Началовское Шоссе, Кировский р-н, г. Астрахань» (ориентировочная протяженность ВЛ-6 кВ – 0,28 км и ЛЭП – 0,4 кВ - (ориентировочная протяженность - 0,87 км) КЛ-0,4 кВ – 0,03 км; ВЛИ-0,4 кВ – 0,84 км, ориентировочная мощность – 0,160 МВА) | 2021 | 0,4 кВ и ниже | 3 | 74 | 77.6284 |  |  |  | 25.8761
|  | Строительство ВЛ-10 кВ, ВЛИ-0,38 кВ и установка ТП-10/0,4 кВ ф.20 ПС 220/110/35/10 кВ Лиман для электроснабжения нежилого помещения, расположенного в 2,3 км северо-западнее с.Промысловка, в 1,5 км юго-восточнее с.Яндыки, (к/н 30:07:000000:660), с.Промысловка, Лиманский р-н., Астраханская обл. (ориентировочная протяженность ВЛ-10 кВ - 0,01 км, ориентировочная протяженность ВЛИ-0,38 кВ – 0,01 км, ориентировочная мощность – 0,040 МВА.) | 2021 | 0,4 кВ и ниже | 1 | 25 | 18.2407 |  |  |  | 18.2407
|  | Строительство ВЛИ-0,38 кВ от проектируемой опоры ВЛИ-0,38 кВ проектируемой ТП 6/0,4 кВ ф. 606 ПС 110/10/6 кВ Южная для электроснабжения осветительных и отопительных приборов, расположенного по адресу: ул. Рождественского, д. 20, г. Астрахань (ориентировочная протяженность - 0,300 км) | 2021 | 0,4 кВ и ниже | 1 | 5 | 24.3326 |  |  |  | 24.3326
|  | Строительство ВЛИ-0,38 кВ от ближайшей опоры №23 Л-2 ВЛИ-0,38 кВ ТП 66 ф. 13 ПС 110/6 кВ Судостроительная для электроснабжения жилого дома, (к/н з/у. 30:12:030139:481), расположенного по адресу: пер. Тепличный, Советский р-н, г. Астрахань (ориентировочная протяженность - 0,055 км) | 2021 | 0,4 кВ и ниже | 1 | 15 | 24.6312 |  |  |  | 24.6312
|  | Строительство ВЛИ-0,38 кВ от РУ-0,4 кВ ТП 298 ф. 4 ПС 110/6 Судостроительная для электроснабжения жилого дома, расположенного по адресу: пер. 9-й Ульяновский, д. 19, Советский район, г. Астрахань (ориентировочная протяженность - 0,040 км) | 2021 | 0,4 кВ и ниже | 1 | 15 | 20.1092 |  |  |  | 20.1092
|  | Строительство ВЛИ-0,38 кВ от ближайшей опоры ВЛ-0,4 кВ Л-1 КТП-686 ф.29 ПС 110/6 кВ Вододелитель для электроснабжения жилого дома по ул.Плеханова, д.80 с.Волжское, Наримановский р-н, Астраханская обл. (ориентировочная протяженность - 0,036 км) | 2021 | 0,4 кВ и ниже | 1 | 15 | 24.3757 |  |  |  | 24.3757
|  | Строительство ВЛИ-0,38 кВ от проектируемой опоры ВЛИ-0,38 кВ проектируемой КТП-10/0,4 кВ ф. 18 ПС 110/35/10 кВ Первомайская для электроснабжения садового дома, расположенного по адресу: уч. 276, с/т Болдинское, расположенное в районе п. Янго-Аул, Ленинский р-н, г. Астрахань (ориентировочная протяженность - 0,14 км) | 2021 | 0,4 кВ и ниже | 1 | 15 | 25.2007 |  |  |  | 25.2007
|  | ВЛИ-0,38 кВ от проект опоры ВЛИ-0,38 кВКТП 1626 ф. 7 ПС 110/6 кВ Окрасочная элснаб сад дома ул.Сиреневая д. 4, СТ Полет», Трус. (Строительство ВЛИ-0,38 кВ от проектируемой опоры ВЛИ-0,38 кВ КТП 1626 ф. 7 ПС 110/6 кВ Окрасочная для электроснабжения садового дома, расположенного по адресу: ул. Сиреневая, д. 4, СТ «Полет», Трусовский район, г. Астрахань» (ориентировочная протяженность - 0,065 км) | 2021 | 0,4 кВ и ниже | 1 | 43 | 24.929 |  |  |  | 24.929
|  | Строительство ВЛИ-0,38 кВ от проектируемой опоры ВЛИ-0,38 кВ КТП 1626 ф. 7 ПС 110/6 кВ Окрасочная для электроснабжения садового дома, расположенного по адресу: ул. Розовая, уч. 10, СТ «Полет», Трусовский р-н, г. Астрахань (ориентировочная протяженность - 0,085 км | 2021 | 0,4 кВ и ниже | 1 | 28 | 24.929 |  |  |  | 24.929
|  | ВЛИ-0,38 кВ от бл опоры ВЛИ-0,38кВ ТП332 ф.605ПС110/10/6кВ Южная для элснабж гаража,по адресу: ул.3-я Рыбацкая д.5а Гаражный кооператив№90 блок 4б (Строительство ВЛИ-0,38 кВ от ближайшей опоры ВЛИ-0,38 кВ ТП 332 ф. 605 ПС 110/10/6 кВ Южная для электроснабжения гаража, расположенного по адресу: ул. 3-я Рыбацкая, д. 5а, Гаражный кооператив №90, блок 4, бокс 53, г. Астрахань (ориентировочная протяженность - 0,070 км) | 2021 | 0,4 кВ и ниже | 1 | 5 | 21.3081 |  |  |  | 21.3081
|  | Строительство ЛЭП-0,4 кВ от РУ-0,4 кВ ТП 735 ф. 11 ПС 110/6 кВ Окрасочная для электроснабжения производственной базы, расположенного по адресу: ул. 5-я Керченская, д. 8 в, Трусовский р-н, г. Астрахань (ориентировочная протяженность ЛЭП - 0,4 кВ: КЛ-0,4 кВ – 0,030 км; ВЛИ-0,38 кВ - 0,160 км) | 2021 | 0,4 кВ и ниже | 1 | 15 | 21.3081 |  |  |  | 21.3081
|  | Строительство ВЛИ-0,38 кВ от ближайшей опоры ВЛ-0,4 кВ ТП-832 ВЛ-82 РП-6 Береговая ф.5,10, ПС 110/10 кВ Николо-Комаровка для электроснабжения жилого дома по ул.Тенистая, д.19, п.Ассадулаево, Приволжский р-н, Астраханская обл. (ориентировочная протяженность - 0,05 км) | 2021 | 0,4 кВ и ниже | 1 | 15 | 22.0001 |  |  |  | 22.0001
|  | Строительство ВЛИ-0,38 кВ от ближайшей опоры ВЛ-0,4 кВ Л-2 КТП-275, ф.11 ПС 110/35/10 кВ Ахтубинская для электроснабжения жилого дома по ул.Строительная, д.1«б», п.Комсомольский, Красноярский р-н, Астраханская обл. (ориентировочная протяженность – 0,110 км) | 2021 | 0,4 кВ и ниже | 1 | 6 | 21.2435 |  |  |  | 21.2435
|  | Строительство ВЛИ-0,38 кВ от ближайшей опоры ВЛ-0,4 кВ Л-3 КТП-446 ф.20 ПС 110/10 кВ Стройиндустрия для электроснабжения жилого дома по ул.Титова, д.19, п.МЖС «Наримановская», Наримановский р-н, Астраханская обл. (ориентировочная протяженность - 0,03 км) | 2021 | 0,4 кВ и ниже | 1 | 15 | 21.2201 |  |  |  | 21.2201
|  | Строительство ВЛИ-0,38 кВ от ближайшей опоры ВЛ-0,4 кВ Л-10 КТП-559 ф.315 ПС 35/6 кВ Нефтебаза для электроснабжения земельного участка (стройплощадка) по ул.Кирова, д.37, рп.Ильинка, Икрянинский р-н, Астраханская обл. (ориентировочная протяженность - 0,12 км) | 2021 | 0,4 кВ и ниже | 1 | 15 | 20.504 |  |  |  | 20.504
|  | Строительство ЛЭП-0,4 кВ от ближайшей опоры ВЛ-0,4 кВ ТП 792/40 кВА, ф.7 ПС 110/6 кВ Водозабор для электроснабжения жилого дома, расположенного по адресу: ул. Ярославская, д.9, с. Растопуловка, Приволжский р-н, Астраханская обл. (ориентировочная протяженность ЛЭП-0,4 кВ - 0,045 км) | 2021 | 0,4 кВ и ниже | 1 | 15 | 20.504 |  |  |  | 20.504
|  | Строительство ВЛИ-0,38 кВ от ближайшей опоры ВЛ-0,4 кВ Л-1 КТП-38 ф. 7 ПС 110/6 кВ Ахтуба для электроснабжения жилого дома (стройплощадка) по ул. Кочубея, в районе 15 дома (к/н 30:01:150103:2564), г. Ахтубинск, Ахтубинский р-н, Астраханская обл. (ориентировочная протяженность ВЛИ-0,38 кВ – 0,140 км) | 2021 | 0,4 кВ и ниже | 1 | 15 | 25.2007 |  |  |  | 25.2007
|  | Строительство ВЛИ-0,38 кВ от ближайшей опоры ВЛИ-0,38 кВ КТП 1357 ф.6 ПС 110/35/6 кВ Лесная, для электроснабжения жилых домов, расположенных по адресу: ул. Энергетическая, д. 6в и д. 6к, с. Солянка, Наримановский район, г. Астрахань (ориентировочная протяженность - 0,115 км) | 2021 | 0,4 кВ и ниже | 2 | 30 | 44.2686 |  |  |  | 22.1343
|  | Строительство ВЛИ-0,38 кВ от ближайшей опоры ВЛ-0,4 кВ, КТП- 23, ф. 5, ПС 35/6 кВ Октябрьская для электроснабжения жилого дома по ул. Комсомольская, д.62 «а», с. Старокучергановка, Наримановский р-н, Астраханская обл. (ориентировочная протяженность -0,035 км) | 2021 | 0,4 кВ и ниже | 1 | 15 | 18.9869 |  |  |  | 18.9869
|  | Строительство ВЛИ-0,38 кВ от ближайшей опоры ВЛ-0,4 кВ Л-3, КТП-405 ф.12, ПС 35/10/6 кВ Присельская для электроснабжения жилого дома по ул.Советская, д.1В, с.Михайловка, Харабалинский р-н, Астраханская обл. (ориентировочная протяженность – 0,06 км) | 2021 | 0,4 кВ и ниже | 1 | 15 | 21.2435 |  |  |  | 21.2435
|  | Строительство ЛЭП-0,4 кВ от ближайшей опоры ВЛ-0,4 кВ ТП 104, ВЛ-14 РП-9, ф.12,35 ПС 110/10 кВ Фунтово для электроснабжения жилых домов, расположенных по адресу: ул. Тенистая, д. 20, д.24, с. Осыпной Бугор, Приволжский р-н, Астраханская обл. (ориентировочная протяженность ЛЭП-0,4 кВ - 0,17 км) | 2021 | 0,4 кВ и ниже | 1 | 45 | 21.2435 |  |  |  | 21.2435
|  | Строительство ЛЭП-0,4 кВ от ближайшей опоры ВЛ-0,4 кВ ТП 792/40 кВА, ф.7 ПС 110/6 кВ Водозабор для электроснабжения жилого дома, расположенного по Астраханская обл, Наримановский р-н, севернее земельного участка с кадастровым номером 30:08:130101:295, (к/н 30:08:130101:941) (ориентировочная протяженность ЛЭП-0,4 кВ - 0,16 км) | 2021 | 0,4 кВ и ниже | 1 | 15 | 20.504 |  |  |  | 20.504
|  | Строительство ВЛИ-0,38 кВ от ближайшей опоры ВЛ-0,4 кВ Л-2 КТП-49 ф.5 ПС 110/10 кВ Табола для электроснабжения земельного участка по ул.Мира, д.1 В, г.Камызяк, Камызякский р-н, Астраханская обл. (ориентировочная протяженность – 0,025 км) | 2021 | 0,4 кВ и ниже | 1 | 15 | 21.2435 |  |  |  | 21.2435
|  | Строительство ВЛИ-0,38 кВ от ближайшей опоры ВЛ-0,4 кВ Л-1 КТП-109, ф.17,20 РП Школа ф.18 ПС 110/10 кВ Красный Яр для электроснабжения жилого дома по ул.Чубо, д.49, с.Красный Яр, Красноярский р-н, Астраханская обл. (ориентировочная протяженность – 0,07 км) | 2021 | 0,4 кВ и ниже | 1 | 30 | 21.8274 |  |  |  | 21.8274
|  | Строительство ВЛИ-0,38 кВ от ближайшей опоры ВЛИ-0,38 кВ ТП 1492 ф. 4 ПС 110/35/10 ЦРП для электроснабжения жилого дома, расположенного по адресу: пер. 2-й Началовский, д. 21, г. Астрахань (ориентировочная протяженность - 0,030 км) | 2021 | 0,4 кВ и ниже | 1 | 15 | 22.6691 |  |  |  | 22.6691
|  | Строительство ВЛИ-0,38 кВ от проектируемой опоры ВЛИ-0,38 кВ ТП 1505 ф. 52 ПС 110/6 кВ Судостроительная для электроснабжения жилого дома, расположенного по адресу: пер. 2-й Алтайский, д. 18, тер. СНТ «Портовик-2», Советский р-н, г.Астрахань (ориентировочная протяженность - 0,030 км) | 2021 | 0,4 кВ и ниже | 1 | 60 | 22.6691 |  |  |  | 22.6691
|  | Строительство ВЛИ-0,38 кВ от РУ-0,4 кВТП 26, ф.25 ПС 110/35/10 кВ Капустин Яр для электроснабжения телекоммуникационного оборудования по ул.Волгоградская, около д.№1, г.Знаменск, Ахтубинский р-н, Астраханская обл. (ориентировочная протяженность - 0,362 км) | 2021 | 0,4 кВ и ниже | 1 | 15 | 21.8274 |  |  |  | 21.8274
|  | Строительство ВЛИ-0,38 кВ от опоры № 12/3,Л-1,ВЛ-0,4 кВ ТП -141 ф.14 ПС 110/35/10 кВ Володаровка для электроснабжения жилого дома по ул. Степная, д.33, с. Разино, Володарский р-н, Астраханская обл. (ориентировочная протяженность - 0,084 км) | 2021 | 0,4 кВ и ниже | 1 | 15 | 40.2494 |  |  |  | 40.2494
|  | Строительство ВЛИ-0,38 кВ от ближайшей опоры ВЛИ-0,38 кВ ТП 1505 ф. 52 ПС 110/6 кВ Судостроительная для электроснабжения садового дома, расположенного по адресу: с/т «Монолит» АО «Стромм», участок 38, Советский р-н, г. Астрахань (ориентировочная протяженность - 0,070 км) | 2021 | 0,4 кВ и ниже | 1 | 5 | 22.0001 |  |  |  | 22.0001
|  | Строительство ВЛИ-0,38 кВ от ВЛ-0,4 кВ КТП-55 ф. 3 ПС 110/6 кВ Джелга для электроснабжения жилого дома (стройплощадка), расположенного по ул. Затонская, г. Ахтубинск, Ахтубинский р-н, Астраханская обл. (ориентировочная протяженность ВЛИ-0,38 кВ – 0,066 км) | 2021 | 0,4 кВ и ниже | 1 | 15 | 25.2007 |  |  |  | 25.2007
|  | ВЛИ-0,38кВотРУ-0,4к ВКТП-693ф. 24 ПС 110/10 кВ Икряное эс земельного участка под устройство автостоянки по ул.1 Мая,д.19Д с.Икряное,Икрянинский р-н,АО (Строительство ВЛИ-0,38 кВ от РУ-0,4 кВ КТП-693 ф.24 ПС 110/10 кВ Икряное для электроснабжения земельного участка под устройство автостоянки по ул.1 Мая, д.19Д, с.Икряное, Икрянинский р-н, Астраханская обл.» (ориентировочная протяженность - 0,13 км) | 2021 | 0,4 кВ и ниже | 1 | 15 | 21.3081 |  |  |  | 21.3081
|  | ВЛИ-0,38кВ от проект ВЛИ-0,38кВ КТП462 ф.7 ПС110/35/10кВ Первомайская эсн садового дома СНТ Веснянка проезд Арбатский д.6 Ленинскийр-н г.Астрахань (Строительство ВЛИ-0,38 кВ от проектируемой ВЛИ-0,38 кВ КТП 462 ф. 7 ПС 110/35/10 кВ Первомайская для электроснабжения садового дома, расположенного по адресу: СНТ «Веснянка», проезд Арбатский, д. 6, Ленинский р-н, г. Астрахань. (ориентировочная протяженность - 0,12 км) | 2021 | 0,4 кВ и ниже | 1 | 15 | 22.6691 |  |  |  | 22.6691
|  | Строительство ВЛИ-0,38 кВ от ближайшей опоры ВЛИ-0,38 кВ ТП 161 ф. 16 ПС 35/6 кВ Кировская, для электроснабжения жилого дома, расположенного по адресу: территория СНТ «Ломбард», ул. 2-я Камышовая, д. 16, г. Астрахань (ориентировочная протяженность - 0,130 км) | 2021 | 0,4 кВ и ниже | 1 | 10 | 22.6691 |  |  |  | 22.6691
|  | ВЛИ-0,38кВ от бл оп ВЛ-0,4кВ КТП-796 ф.5 ПС 110/10 кВ Камызяк эсн жилого дома по ул.Майская д.37А г.Камызяк Камызякскийр-н АО (Строительство ВЛИ-0,38 кВ от ближайшей опоры ВЛ-0,4 кВ КТП-796 ф.5 ПС 110/10 кВ Камызяк для электроснабжения жилого дома по ул. Майская, д.37 А, г. Камызяк, Камызякский р-н, Астраханская обл.) | 2021 | 0,4 кВ и ниже | 1 | 15 | 18.8605 |  |  |  | 18.8605
|  | Строительство ЛЭП-0,4 кВ от ближайшей опоры ВЛ-0,4 кВ ТП 419/250 кВА, ф.21 ПС 35/6 кВ Началово для электроснабжения жилого дома, расположенного по адресу: ул. Белинского, д.5А, с. Началово, Приволжский р-н, Астраханская обл. (ориентировочная протяженность ЛЭП-0,4 кВ - 0,04 км) | 2021 | 0,4 кВ и ниже | 1 | 15 | 21.8274 |  |  |  | 21.8274
|  | Строительство ВЛИ-0,4 кВ от ближайшей опоры ВЛ-0,4 кВ ТП 565 ф.17 ПС 35/6 кВ Кировская для электроснабжения жилого дома, расположенного по адресу: ул. Очаковская, д. 3 б, г. Астрахань (ориентировочная протяженность - 0,08 км) | 2021 | 0,4 кВ и ниже | 1 | 45 | 19.6411 |  |  |  | 19.6411
|  | Строительство ВЛИ-0,38 кВ от бл оп ВЛИ-0,38 кВ КТП 1629 ф. 7 ПС 35/6 кВ Интернациональнаяэсн жилого дома проезд Павелецкий д.25 Трусовский р-н (Строительство ВЛИ-0,38 кВ от ближайшей опоры ВЛИ-0,38 кВ КТП 1629 ф. 7 ПС 35/6 кВ Интернациональная для электроснабжения жилого дома, расположенного по адресу: проезд Павелецкий, д. 25, Трусовский р-н, г. Астрахань» (ориентировочная протяженность - 0,032 км) | 2021 | 0,4 кВ и ниже | 1 | 15 | 19.1474 |  |  |  | 19.1474
|  | Строительство ВЛЗ-6 кВ, ВЛИ-0,38 кВ и установка ТП-6/0,4 кВ ф.29 ПС 110/10/6 кВ Промстройматериалы для электроснабжения жилых домов по ул.Пионерская, д.2а/21, д.2а/38, д.2а/37 с.Солянка, Наримановский р-н, Астраханская обл. (ориентировочная протяженность ВЛЗ-6 кВ – 0,05 км, ориентировочная протяженность ВЛИ-0,38 кВ – 0,6 км, ориентировочная мощность – 0,25 МВА) | 2021 | 0,4 кВ и ниже | 3 | 45 | 73.2561 |  |  |  | 24.4187
|  | Установка трехфазных приборов учета электроэнергии в соответствии с Федеральным законом Российской Федерации от 27 декабря 2018 г. №522-ФЗ по договорам на технологическое присоединение потребителей ставочников максимальной мощностью до 150 кВт включительно в Ахтубинском РЭС (количество точек учета - 5) (Приказ ХС №706-ДХ от 22.09.2021) 82452541 | 2021 | 0,4 кВ и ниже | 5 | 130 | 100.4175 |  |  |  | 20.0835
|  | Строительство ВЛ-10 кВ, ВЛИ-0,38 кВ, установка ТП 10/0,4 кВ ф. 17 ПС 110/10 кВ Пироговка для электроснабжения подсобного помещения, расположенного в с. Пироговка, участок «Ближняя степь», к.н. земельного участка 30:01:100301:161, Ахтубинский р-н, Астраханская обл. (ориентировочная протяженность ВЛ-10 кВ – 0,015 км, ориентировочная протяженность ВЛИ-0,38 кВ – 0,015 км, ориентировочная мощность – 0,025 МВА) | 2021 | 0,4 кВ и ниже | 1 | 16 | 25.1717 |  |  |  | 25.1717
| 8.2.1. | Установка трехфазных приборов учета электроэнергии в соответствии с Федеральным законом Российской Федерации от 27 декабря 2018 г. № 522-ФЗ по договорам на технологическое присоединение потребителей максимальной мощностью до 15 кВт включительно в Центральном РЭС (количество точек учета - 45) | 2022 | 0,4 кВ и ниже | 45 | 863 | 877.5088 |  |  |  |  | 19.5002
|  | Установка трехфазных приборов учета электроэнергии в соответствии с Федеральным законом Российской Федерации от 27 декабря 2018 г. № 522-ФЗ по договорам на технологическое присоединение потребителей максимальной мощностью до 15 кВт включительно в Володарском РЭС (количество точек учета - 45) | 2022 | 0,4 кВ и ниже | 45 | 632 | 879.2972 |  |  |  |  | 19.5399
|  | Установка трехфазных приборов учета электроэнергии в соответствии с Федеральным законом Российской Федерации от 27 декабря 2018 г. № 522-ФЗ по договорам на технологическое присоединение потребителей максимальной мощностью до 15 кВт включительно в Икрянинском РЭС (количество точек учета - 32) | 2022 | 0,4 кВ и ниже | 32 | 450 | 679.3982 |  |  |  |  | 21.2312
|  | Установка трехфазных приборов учета электроэнергии в соответствии с Федеральным законом Российской Федерации от 27 декабря 2018 г. № 522-ФЗ по договорам на технологическое присоединение потребителей максимальной мощностью до 15 кВт включительно в Ахтубинском РЭС (количество точек учета - 8) | 2022 | 0,4 кВ и ниже | 8 | 105 | 159.1946 |  |  |  |  | 19.8993
|  | Установка трехфазных приборов учета электроэнергии в соответствии с Федеральным законом Российской Федерации от 27 декабря 2018 г. № 522-ФЗ по договорам на технологическое присоединение потребителей максимальной мощностью до 15 кВт включительно в Харабалинском РЭС (количество точек учета - 4) | 2022 | 0,4 кВ и ниже | 3 | 42 | 121.4497 |  |  |  |  | 40.4832
|  | Установка трехфазных приборов учета электроэнергии в соответствии с Федеральным законом Российской Федерации от 27 декабря 2018 г. № 522-ФЗ по договорам на технологическое присоединение потребителей максимальной мощностью до 15 кВт включительно в Наримановском РЭС (количество точек учета - 2) | 2022 | 0,4 кВ и ниже | 2 | 30 | 34.1953 |  |  |  |  | 17.0976
|  | Установка трехфазных приборов учета электроэнергии в соответствии с Федеральным законом Российской Федерации от 27 декабря 2018 г. № 522-ФЗ по договорам на технологическое присоединение потребителей максимальной мощностью до 15 кВт включительно в Правобережном РЭС (количество точек учета - 42) приказ ХС №705-ДХ от 22.09.2021. Изм ФОТ приказ 33-ДХ от 31.01.2022 | 2022 | 0,4 кВ и ниже | 41 | 610 | 792.5862 |  |  |  |  | 19.3314
|  | Установка трехфазных приборов учета электроэнергии в соответствии с Федеральным законом Российской Федерации от 27 декабря 2018 г. № 522-ФЗ по договорам на технологическое присоединение потребителей максимальной мощностью до 15 кВт включительно в Енотаевском РЭС (количество точек учета - 12) приказ ХС №705-ДХ от 22.09.2021. Изм ФОТ приказ 33-ДХ от 31.01.2022 | 2022 | 0,4 кВ и ниже | 12 | 114 | 219.5716 |  |  |  |  | 18.2976
|  | Установка трехфазных приборов учета электроэнергии в соответствии с Федеральным законом Российской Федерации от 27 декабря 2018 г. № 522-ФЗ по договорам на технологическое присоединение потребителей максимальной мощностью до 15 кВт включительно в Черноярском РЭС (количество точек учета - 11) | 2022 | 0,4 кВ и ниже | 11 | 132 | 235.5576 |  |  |  |  | 21.4143
|  | Установка трехфазных приборов учета электроэнергии в соответствии с Федеральным законом Российской Федерации от 27 декабря 2018 г. № 522-ФЗ по договорам на технологическое присоединение потребителей максимальной мощностью до 15 кВт включительно в Заболдинском РЭС (количество точек учета - 4) | 2022 | 0,4 кВ и ниже | 4 | 60 | 59.2579 |  |  |  |  | 14.8145
|  | Установка трехфазных приборов учета электроэнергии в соответствии с Федеральным законом Российской Федерации от 27 декабря 2018 г. № 522-ФЗ по договорам на технологическое присоединение потребителей ставочников максимальной мощностью до 15 кВт включительно в Заболдинском РЭС (количество точек учета - 1) - 2 | 2022 | 0,4 кВ и ниже | 1 | 15 | 23.2169 |  |  |  |  | 23.2169
|  | Установка трехфазных приборов учета электроэнергии в соответствии с Федеральным законом Российской Федерации от 27 декабря 2018 г. № 522-ФЗ по договорам на технологическое присоединение потребителей максимальной мощностью до 15 кВт включительно в Приволжском РЭС (количество точек учета - 107) | 2022 | 0,4 кВ и ниже | 107 | 1463 | 1795.1841 |  |  |  |  | 16.7774
|  | Технологическое присоединение энергопринимающих устройств потребителей до 15 кВт (установка приборов учета в зоне ответственности Приволжского РЭС с.Началово ПАО "Россети Юг"-"Астраханьэнерго" | 2022 | 0,4 кВ и ниже | 45 | 662 | 992.9846 |  |  |  |  | 22.0663
|  | Технологическое присоединение энергопринимающих устройств потребителей до 15 кВт (установка приборов учета в зоне ответственности Правобережного РЭС Трусовского района филиала ПАО "Россети Юг"- "Астраханьэнерго") | 2022 | 0,4 кВ и ниже | 21 | 220 | 621.8605 |  |  |  |  | 29.6124
|  | Установка трехфазных приборов учета для исполнения договоров технологического присоединения в зоне Трусовского РЭС | 2022 | 0,4 кВ и ниже | 119 | 1785 | 4386.5159 |  |  |  |  | 36.8615
|  | Установка трехфазных приборов учета для исполнения договоров технологического присоединения в зоне Приволжского РЭС (300 шт) | 2022 | 0,4 кВ и ниже | 300 | 1110 | 10952.2294 |  |  |  |  | 36.5074
|  | Строительство ВЛЗ-6 кВ и установка ТП-6/0,4 кВ ф. 27 ПС 110/6 кВ Окрасочная для электроснабжения складского помещения, расположенного по адресу: с. Солянка, ул. Оптовая, д. 5, «ж», Наримановский р-н, г. Астрахань | 2022 | 0,4 кВ и ниже | 1 | 15 | 39.8047 |  |  |  |  | 39.8047
|  | Строительство ВЛИ-0,38 кВ от ближайшей опоры ВЛ-0,4 кВ Л-2, КТП-539 ф. 3 ПС 110/35/10 кВ Тамбовка для электроснабжения жилого дома по ул. Кирова, д. 81, с. Тамбовка, Харабалинский р-н, Астраханская обл. | 2022 | 0,4 кВ и ниже | 1 | 10 | 21.1214 |  |  |  |  | 21.1214
|  | Строительство ЛЭП-0,4 кВ от РУ-0,4 кВ ТП 793 ф. 623 ПС 110/10-6 кВ Городская для электроснабжения насосной станции, расположенной по адресу: ул. В. Барсовой, г. Астрахань | 2022 | 0,4 кВ и ниже | 1 | 15.5 | 21.8414 |  |  |  |  | 21.8414
|  | Строительство ЛЭП-0,4 кВ от РУ-0,4 кВ ТП 829 ф. 105 ПС 110/35/6 кВ Трикотажная для электроснабжения насосной станции, расположенной по адресу: ул. Минусинская, 2, г. Астрахань | 2022 | 0,4 кВ и ниже | 1 | 30 | 20.3244 |  |  |  |  | 20.3244
|  | Строительство ВЛИ-0,38 кВ от Ру-0,4 кВ КТП 1463 ф. 7 ПС 110/35/10 кВ Первомайская для электроснабжения жилого дома, расположенного в садоводческом некоммерческом товариществе "Луч", д. 21, Ленинский район, г. Астрахань | 2022 | 0,4 кВ и ниже | 1 | 15 | 20.9474 |  |  |  |  | 20.9474
|  | Строительство ВЛИ-0,38 кВ от РУ-0,4 кВ проектируемой ТП-10/0,4 кВ, ф. 6 ПС 110/10 кВ Черный Яр-2 для электроснабжения здания овощехранилища, расположенного в 2 км по направлению на юго-запад от с. Черный Яр, Черноярский р-н, Астраханская обл. | 2022 | 0,4 кВ и ниже | 1 | 20 | 20.63 |  |  |  |  | 20.63
|  | Строительство ВЛИ-0,38 кВ от ближайшей опоры ВЛ-0,4 кВ Л-1 КТП-344 ф. 16 ПС 220/110/35/6 кВ Баррикадная для электроснабжения Стройплощадка жилого дома по ул. Матросова, д. 54, с. Бахтемир, Икрянинский р-н, Астраханская обл. | 2022 | 0,4 кВ и ниже | 1 | 15 | 18.996 |  |  |  |  | 18.996
|  | Строительство ВЛИ-0,38 кВ от ближайшей опоры ВЛ-0,4 кВ КТП-654 ф. 8 ПС 110/10 кВ Камызяк для электроснабжения земельного участка по ул. Красная Набережная, 106 А, г. Камызяк, Камызякский р-н, Астраханская обл. | 2022 | 0,4 кВ и ниже | 1 | 15 | 20.6025 |  |  |  |  | 20.6025
|  | Строительство ВЛИ-0,38 кВ от РУ-0,4 кВ проектируемой ТП-6/0,4 кВ ф. 9 ПС 35/6 кВ Трусовская для электроснабжения жилого дома, расположенного по адресу: ул. 6-я Пригородная, д. 6 «б», с. Солянка, Наримановский р-н, Астраханская обл.» (ориентировочная протяженность - 0,44 км) | 2022 | 0,4 кВ и ниже | 1 | 15 | 39.83 |  |  |  |  | 39.83
|  | Строительство ВЛИ-0,4 кВ от РУ-0,4 кВ ТП 1773 ф. 18 ПС 110/35/10 Первомайская для электроснабжения жилых и садовых домов, расположенных по адресу: с/т Изыскатель, расположенное в районе Янго –Аул, уч. 72, уч. 178, уч. 102, уч. 120, уч. 179, д. 168, д. 155, д. 156, уч. 180, д. №73, уч. 117, уч. 145, уч. 192, уч. 144, д. 101, д. №175, уч. 167, уч.169, уч. 103 и пер. Изыскателей д. 8, г. Астрахань | 2022 | 0,4 кВ и ниже | 18 | 201 | 498.467 |  |  |  |  | 27.6926
|  | Строительство ВЛ-10 кВ, ВЛИ-0,38 кВ и установка ТП-10/0,4 кВ, ф.8 ПС 110/10 кВ Тузуклей для электроснабжения личного подсобного хозяйства, расположенного в границах муниципального образования «Новотузуклейский сельсовет», восточнее земельного участка с кадастровым номером 30:05:070203:29, Камызякский р-н, Астраханская обл. | 2022 | 0,4 кВ и ниже | 1 | 15 | 26.6513 |  |  |  |  | 26.6513
|  | Строительство ЛЭП-0,4 кВ от ближайшей опоры ВЛ-0,4 кВ ТП 559/250 кВА, ф.35 ПС 110/10 кВ Фунтово для электроснабжения жилого дома, расположенного по ул. Интернациональная, з/у 1Г, п. Кирпичного Завода № 1, Приволжский р-н, Астраханская обл. | 2022 | 0,4 кВ и ниже | 1 | 30 | 21.4484 |  |  |  |  | 21.4484
|  | Строительство ЛЭП-0,4 кВ от РУ-0,4 кВ проектируемой ТП-6/0,4 кВ, ф.21 ПС 35/6 кВ Началово для электроснабжения жилых домов, расположенных по ул. Деревенская, д.14,16,18, ул. Августовская, д.15,18, мкр.3-й Южный, з/у 80, с. Началово, Приволжский р-н, Астраханская обл. | 2022 | 0,4 кВ и ниже | 6 | 150 | 121.1832 |  |  |  |  | 20.1972
|  | Строительство ЛЭП-0,4 кВ от проектируемой опоры ВЛ-0,4 кВ ТП 824/40 кВА, ф.3 ПС 110/35/6 кВ Евпраксино для электроснабжения жилого дома, расположенного по ул. Садовая, д. 22, с. Килинчи, Приволжский р-н, Астраханская обл. | 2022 | 0,4 кВ и ниже | 1 | 15 | 22.672 |  |  |  |  | 22.672
|  | Строительство ЛЭП-0,4 кВ от ближайшей опоры ВЛ-0,4 кВ ТП 523/400 кВА, ф.7 ПС 35/6 кВ Началово для электроснабжения садовых домов, расположенных в с/т "Медик", уч. 178, 71, Приволжский р-н, Астраханская обл. | 2022 | 0,4 кВ и ниже | 2 | 43 | 41.0148 |  |  |  |  | 20.5074
|  | Строительство ЛЭП-0,4 кВ от ближайшей опоры ВЛ-0,4 кВ ТП 214/400 кВА, ВЛ-68 РП-2, ф.27 ПС 110/10 кВ Фунтово для электроснабжения жилого дома, расположенного по ул. Мунглашская, с. Карагали, Приволжский р-н, Астраханская обл. | 2022 | 0,4 кВ и ниже | 1 | 30 | 20.5954 |  |  |  |  | 20.5954
|  | Строительство ЛЭП-0,4 кВ от ближайшей опоры ВЛ- 0,4 кВ ТП-17/250 кВА, РП-9 ВЛ-16, ф. 12,35 ПС 110/10 кВ Фунтово для электроснабжения жилого дома по ул. Мусы Джалиля, д. 2, с. Осыпной бугор, Приволжский р-н, Астраханская обл. | 2022 | 0,4 кВ и ниже | 1 | 9 | 20.5554 |  |  |  |  | 20.5554
|  | Строительство ВЛИ-0,38 кВ от проектируемой ВЛИ-0,38 кВ ТП 1494 ф. 4 ПС 110/6 кВ Судостроительная для электроснабжения жилых домов, расположенных по адресу: ул. 1-я Ивановская, д. 27/30, д. 21/24, д. 19, г. Астрахань | 2022 | 0,4 кВ и ниже | 4 | 75 | 84.7952 |  |  |  |  | 21.1988
|  | Строительство ВЛИ-0,4 кВ от ближайшей опоры ВЛ-0,4 кВ ТП-65 ф. № 15 ПС 35/6 кВ Кировская для электроснабжения жилого дома, расположенного по адресу: ул. С. Ковалевской, д. 3, г. Астрахань | 2022 | 0,4 кВ и ниже | 1 | 15 | 25.5554 |  |  |  |  | 25.5554
|  | Строительство ВЛИ-0,38 кВ от ближайшей опоры ВЛ-0,4 кВ КТП-4 ф. 10 ПС 110/35/10 кВ Раздор для электроснабжения земельного участка по ул. Джабаева, д. 25А, с. Бирючек, Камызякский р-н, Астраханская обл. | 2022 | 0,4 кВ и ниже | 1 | 15 | 20.996 |  |  |  |  | 20.996
|  | Строительство ВЛИ-0,38 кВ от ближайшей опоры ВЛ-0,4 кВ КТП-552 ф. 4 ПС 110/10 кВ Камызяк для электроснабжения жилого дома по ул. Кононенко, д. 13, г. Камызяк, Камызякский р-н, Астраханская обл. | 2022 | 0,4 кВ и ниже | 1 | 15 | 20.996 |  |  |  |  | 20.996
|  | Строительство ВЛИ-0,38 кВ от ближайшей опоры ВЛ-0,4 кВ КТП-784 ф.4 ПС 110/10 кВ Камызяк для электроснабжения жилого дома по ул. Каспийская, д. 21, г. Камызяк, Камызякский р-н, Астраханская обл. | 2022 | 0,4 кВ и ниже | 1 | 14 | 20.6024 |  |  |  |  | 20.6024
|  | Строительство ВЛИ-0,38 кВ от ближайшей опоры ВЛ-0,4 кВ КТП-68 ф.4 ПС 110/10 кВ Камызяк для электроснабжения ИЖС по ул.Тихая, д.6, г.Камызяк, Камызякский р-н, Астраханская обл. | 2022 | 0,4 кВ и ниже | 1 | 15 | 20.63 |  |  |  |  | 20.63
|  | Строительство ВЛИ-0,38 кВ от ближайшей опоры ВЛ-0,4 кВ КТП-459 ф. 18 ПС 110/10 кВ Новинская для электроснабжения земельного участка по ул. Абая, 91 «г», с. Затон, Камызякский р-н, Астраханская обл. | 2022 | 0,4 кВ и ниже | 1 | 15 | 21.63 |  |  |  |  | 21.63
|  | Строительство ВЛИ-0,38 кВ от ближайшей опоры ВЛ-0,4 кВ Л-2 КТП-329 ф. 9 ПС 110/10 кВ Урусовка для электроснабжения здания мечети по ул. Космонавтов, д. 18, с. Разночиновка, Наримановский р-н, Астраханская обл. | 2022 | 0,4 кВ и ниже | 1 | 15 | 22.9405 |  |  |  |  | 22.9405
|  | Строительство ВЛИ-0,38 кВ от РУ-0,4 кВ КТП-216, ф.10 ПС 110/10 кВ Красный Яр для электроснабжения жилого дома по ул.2-я Песчаная, д. 38, с. Маячное, Красноярский р-н, Астраханская обл. | 2022 | 0,4 кВ и ниже | 1 | 15 | 20.996 |  |  |  |  | 20.996
|  | Строительство ЛЭП-0,4 кВ от проектируемой опоры ВЛ-0,4 кВ проектируемой ТП 6/0,4 кВ, ф.3 ПС 35/6 кВ Началово для электроснабжения жилого и садовых домов, расположенных в с/т Наладчик, уч. 5, 23, 25, Приволжский р-н, Астраханская обл. | 2022 | 0,4 кВ и ниже | 3 | 60 | 64.7559 |  |  |  |  | 21.5853
|  | Строительство ЛЭП-0,4 кВ от ближайшей опоры ВЛ-0,4 кВ ТП 113/160 кВА, ф. 17 ПС 35/6 кВ Началово для электроснабжения жилого дома, расположенного по адресу: ул. Дорожная, 5 «б», с. Три Протока, Приволжский р-н, Астраханская обл. | 2022 | 0,4 кВ и ниже | 1 | 15 | 20.14 |  |  |  |  | 20.14
|  | Строительство ВЛИ-0,38 кВ от ближайшей опоры ВЛ-0,4 кВ КТП-411 ф.7 ПС 35/10 кВ Калиновка для электроснабжения жилого дома по ул. Степная, д. 54, п. Верхнекалиновский, Камызякский р-н, Астраханская обл. | 2022 | 0,4 кВ и ниже | 1 | 15 | 27.912 |  |  |  |  | 27.912
|  | Строительство ВЛИ-0,4 кВ от ближайшей опоры ВЛИ-0,4 кВ КТП 1376 ф. 27 ПС 110/6 кВ Окрасочная для электроснабжения садового дома, расположенного по адресу: ул. 3-я Лиственная/ул. 2-я Лиственная, д. 1/16, Трусовский район, г. Астрахань | 2022 | 0,4 кВ и ниже | 1 | 15 | 20.6025 |  |  |  |  | 20.6025
|  | Строительство ВЛИ-0,38 кВ от ближайшей опоры ВЛ-0,4 кВ Л-6 КТП-562 ф.18 ПС 110/10 кВ Джакуевка для электроснабжения жилого дома по ул. Абая, д. 130, с. Волжское, Наримановский р-н, Астраханская обл. (ориентировочная протяженность - 0,58 км) | 2022 | 0,4 кВ и ниже | 1 | 30 | 35.6034 |  |  |  |  | 35.6034
|  | Строительство ВЛИ-0,38 кВ от ближайшей опоры ВЛ-0,4 кВ КТП-321/250 кВА, ф. 5 ПС 35/6 кВ Октябрьская для электроснабжения жилого дома (стройплощадка) по ул. Дорожная, д.17 «в», с. Старокучергановка, Наримановский р-н, Астраханская обл. | 2022 | 0,4 кВ и ниже | 1 | 15 | 23.5759 |  |  |  |  | 23.5759
|  | Строительство ВЛ-10 кВ, ВЛИ-0,38 кВ и установка ТП-10/0,4 кВ, ф. 19 ПС 35/10 кВ Бударино для электроснабжения нежилой застройки, расположенной в 3,4 км юго – восточнее с. Песчаное, в 7,1 км. восточнее п. Лиман, р.п. Лиман, (к/н 30:07:251401:660), Лиманский район, Астраханская обл. | 2022 | 0,4 кВ и ниже | 1 | 16 | 30.8838 |  |  |  |  | 30.8838
|  | Строительство ЛЭП-0,4 кВ от ближайшей опоры ВЛ-0,4 кВ ТП 871/100 кВА, ф.21 ПС 35/6 кВ Началово для электроснабжения крестьянского (фермерского) хозяйства, расположенного на орошаемом участке "Садовый", в 2 км. северо-восточнее восточной черты п. Началово, Приволжский р-н, Астраханская обл. | 2022 | 0,4 кВ и ниже | 1 | 15 | 76.585 |  |  |  |  | 76.585
|  | Строительство ВЛИ-0,4 кВ от проектируемой опоры ВЛИ-0,4 кВ проектируемой КТП-6/0,4 кВ, ф. 2, ПС 35/6 кВ Кировская для электроснабжения жилых домов и земельного участка, расположенных по адресу: ул. Кенжиева, д. 23, ул. Кенжиева (к/н 30:12:000000:8700), уч. б/н (к/н 30:12:010736:167), уч. б/н (к/н 30:12:010736:145) в районе ул. Началовское Шоссе, г. Астрахань | 2022 | 0,4 кВ и ниже | 4 | 50 | 93.4306 |  |  |  |  | 23.3577
|  | Строительство ЛЭП-0,4 кВ от ближайшей опоры ВЛ-0,4 кВ ТП 832/63 кВА, ВЛ-82 РП-6, ф. 5, 10 ПС 110/10 кВ Николо-Комаровка для электроснабжения жилого дома, расположенного по ул. Тенистая, б/н, п. Ассадулаево, Приволжский р-н, Астраханская обл. | 2022 | 0,4 кВ и ниже | 1 | 15 | 24.9517 |  |  |  |  | 24.9517
|  | Строительство ВЛИ-0,4 кВ от ближайшей опоры ВЛИ-0,4 кВ ТП 1465 ф. 52 ПС 110/6 кВ Судостроительная для электроснабжения жилого дома, расположенного по адресу: пер. 3-й Дорожный, д. 54, г. Астрахань | 2022 | 0,4 кВ и ниже | 1 | 15 | 32.3577 |  |  |  |  | 32.3577
|  | Строительство ЛЭП-0,4 кВ от РУ-0,4 кВ ТП 250 ф. 27 ПС 35/6 кВ Стекловолокно для электроснабжения нежилого помещения, расположенного по адресу: ул. Савушкина, д. 12 а, г. Астрахань | 2022 | 0,4 кВ и ниже | 1 | 24 | 29.5602 |  |  |  |  | 29.5602
|  | Строительство ВЛИ-0,38 кВ от ближайшей опоры ВЛ-0,4 кВ Л-1 КТП 324 ф.7 ПС 110/35/10 кВ Хошеутово для электроснабжения жилого дома, ул. Советская, д. 60Г, с. Хошеутово Харабалинский р-н, Астраханская обл. | 2022 | 0,4 кВ и ниже | 1 | 12 | 20.3173 |  |  |  |  | 20.3173
|  | Строительство ВЛИ-0,38 кВ от ближайшей опоры ВЛИ-0,38 кВ КТП 129А ф. 7 ПС 110/35/10 кВ Первомайская для электроснабжения садового дома, расположенного по адресу: пер. 2-й Анисовый, уч. 9, г. Астрахань | 2022 | 0,4 кВ и ниже | 1 | 10 | 30.4982 |  |  |  |  | 30.4982
|  | Строительство ВЛИ-0,38 кВ от ближайшей опоры ВЛ-0,4 кВ КТП-84 ф.2 ПС 110/6 кВ Чапаевская для электроснабжения земельного участка (30:05:050111:172), расположенного восточнее земельного участка по ул. Ленина, д.1 Е, п. Ревин Хутор, Камызякский р-н, Астраханская обл. | 2022 | 0,4 кВ и ниже | 1 | 15 | 29.4479 |  |  |  |  | 29.4479
|  | Строительство ВЛ-10 кВ, ВЛИ-0,4 кВ и установка ТП-10/0,4 кВ, ф.5 ПС 110/10 кВ Береговая для электроснабжения объекта крестьянского (фермерского) хозяйства, расположенного в 11,2 км юго-западнее пос.Волжский, Енотаевский район, Астраханская область. | 2022 | 0,4 кВ и ниже | 1 | 15 | 53.3526 |  |  |  |  | 53.3526
|  | Строительство ЛЭП-0,4 кВ от ближайшей опоры ВЛ-0,4 кВ ТП 344, ф.16 ПС 35/6 кВ Началово для электроснабжения жилого дома, расположенного по ул. Центральная, д. 19, с. Яманцуг, Приволжский р-н, Астраханская обл. | 2022 | 0,4 кВ и ниже | 1 | 15 | 28.275 |  |  |  |  | 28.275
|  | Строительство ВЛИ-0,38 кВ от опоры проектируемой ВЛ-0,4 кВ ТП 779/160 кВА, ф.18 ПС 35/6 кВ Началово для электроснабжения жилого дома в мкр. Садовый, д. 75, с. Началово, Приволжский р-н, Астраханская обл. | 2022 | 0,4 кВ и ниже | 1 | 15 | 57.275 |  |  |  |  | 57.275
|  | Строительство ЛЭП-0,4 кВ от ближайшей опоры ВЛ-0,4 кВ ТП 775/40 кВА, ф.5 ПС 110/35/6 кВ Евпраксино для электроснабжения жилого дома, расположенного по ул. 3-я Шоссейная, уч. 2, с. Килинчи Приволжский р-н, Астраханская обл. | 2022 | 0,4 кВ и ниже | 1 | 15 | 28.2751 |  |  |  |  | 28.2751
|  | Строительство ЛЭП-0,4 кВ от ближайшей опоры ВЛ-0,4 кВ ТП 779/160 кВА, ф.18 ПС 35/6 кВ Началово для электроснабжения жилого дома, расположенного в мкр. "Садовый", д. 73, с. Началово, Приволжский р-н, Астраханская обл. | 2022 | 0,4 кВ и ниже | 1 | 30 | 47.275 |  |  |  |  | 47.275
|  | Строительство ЛЭП-0,4 кВ от РУ-0,4 кВ ТП-413/560 кВА, РП-6 ВЛ-11 ф.5, 10 ПС 110/10 кВ Николо-Комаровка для электроснабжения земельного участка (сельскохозяйственного производства), расположенного в 3,5 км южнее п. Мансур, в 200м от левого берега р. Волга, Приволжский р-н, Астраханская обл. | 2022 | 0,4 кВ и ниже | 1 | 15 | 67.2751 |  |  |  |  | 67.2751
|  | Строительство ВЛИ-0,38 кВ от ближайшей опоры ВЛ-0,4 кВ ТП-837 ф.14 ПС 110/35/6 кВ ЦРП для электроснабжения жилого дома в с/т "Медик" Центральной Бассейновой больницы НВВБ, д. 154, Приволжский р-н, Астраханская обл. | 2022 | 0,4 кВ и ниже | 1 | 15 | 28.2751 |  |  |  |  | 28.2751
|  | Строительство ВЛИ-0,38 кВ от РУ-0,4 кВ проектируемой ТП-6/0,4 кВ ф.7 ПС 110/6 кВ Окрасочная для электроснабжения жилого дома, расположенного по адресу: тер. СНТ «Газовик», ул. Счастья, д. 85, Наримановский район, г. Астрахань | 2022 | 0,4 кВ и ниже | 1 | 134 | 48.4163 |  |  |  |  | 48.4163
|  | Строительство ВЛИ-0,38 кВ от проектируемой опоры ВЛИ-0,38 кВ проектируемой ТП-6/0,4 кВ ф. 7 ПС 110/6 кВ Окрасочная для электроснабжения садового дома, расположенного по адресу: СНТ «Авиатор», ул. Райская, д. 9. Трусовский район, г. Астрахань (ориентировочная протяженность-0,085 км) | 2022 | 0,4 кВ и ниже | 1 | 28 | 37.0248 |  |  |  |  | 37.0248
|  | ВЛИ-0,38кВ отРУ -0,4кВ ТП-109ф.10,ПС110/10кВ Фунтово эс личн подс х(к/н30:09:120902:141)в Евпраксинский с/с в 90м с-з сВеселая Грива 450м пр б рБолда. (Строительство ВЛИ-0,38кВ от РУ-0,4 кВ ТП-109 ф. 10, ПС 110/10 кВ Фунтово для электроснабжения личного подсобного хозяйства (к/н 30:09:120902:141), расположенного в Евпраксинский сельсовет, в 90 м. северо-западне села Веселая Грива, в 450 м от правого берега р. Болда, Приволжский р-н, Астраханская обл.» (ориентировочная протяженность -0,460 км) | 2022 | 0,4 кВ и ниже | 1 | 30 | 27.0092 |  |  |  |  | 27.0092
|  | Строительство ЛЭП-0,4 кВ от РУ-0,4 кВ ТП 1008 ф. 11 ПС 35/6 Трусовская для электроснабжения торгового центра, расположенного по адресу: ул. 5-я Керченская, д. 16, Трусовский р-н, г. Астрахань (ориентировочная протяженность ЛЭП - 0,4 кВ: КЛ-0,4 кВ – 0,03 км; ВЛИ-0,38 кВ - 0,270 км) | 2022 | 0,4 кВ и ниже | 1 | 50 | 27.0979 |  |  |  |  | 27.0979
|  | ВЛЗ-6кВ ВЛИ-0,38кВ уст ТП-6/0,4кВ ф.33 ПС 110/6кВ Окрасочная эсн производств зд п.Трусово ул Школьная д.37 И к/н 30:08:120122:332 АО Наримановс рн (Строительство ВЛЗ-6 кВ ВЛИ-0,38 кВ и установка ТП-6/0,4 кВ ф.33 ПС 110/6 кВ Окрасочная для электроснабжения производственного здания по адресу: Астраханская обл. Наримановский район, п. Трусово, ул. Школьная, д.37 И (к/н 30:08:120122:332), (ориентировочная протяженность ВЛЗ-6 кВ – 0,015 км, ориентировочная протяженность ВЛИ-0,38 кВ – 0,015 км, ориентировочная мощность – 0,063 МВА) | 2022 | 0,4 кВ и ниже | 1 | 50 | 27.0821 |  |  |  |  | 27.0821
|  | Строительство ВЛ-10 кВ, ВЛИ-0,38 кВ и установка ТП-10/0,4 кВ ф.10 ПС 110/10 кВ Озерное для электроснабжения Холодильного оборудования (производство сельскохозяйственной продукции) расположенного с.Сергино, 1,6 км, западнее автодороги Икряное-Восточное 0,25 км, южнее ильменя Кисин 1,1 км, Икрянинский р-н, Астраханская обл. (ориентировочная протяженность ВЛ-10 кВ – 0,01 км, ВЛИ-0,38 кВ – 0,005 км, ориентировочная мощность – 0,025 МВА) | 2022 | 0,4 кВ и ниже | 1 | 20 | 27.6025 |  |  |  |  | 27.6025
|  | Строительство ВЛИ-0,4 кВ от ближайшей опоры ВЛ-0,4 кВ ТП 1746 ф.55 ПС 110/10 кВ Кири-Кили для электроснабжения магазина, расположенного по адресу: ул. Автозаправочная, 12, г. Астрахань (ориентировочная протяженность - 0,06 км) | 2022 | 0,4 кВ и ниже | 1 | 25 | 19.082 |  |  |  |  | 19.082
|  | Строительство ЛЭП-0,4 кВ от РУ-0,4 кВ ТП 478, ф.27 ВЛ-68 РП-2 ПС 110/10 кВ Фунтово для электроснабжения объекта придорожного сервиса, расположенного по ул. Зеленая, д.8 Б, с. Карагали, Приволжский р-н, Астраханская обл. (ориентировочная протяженность ЛЭП-0,4 кВ - 0,35 км) | 2022 | 0,4 кВ и ниже | 1 | 50 | 21.3183 |  |  |  |  | 21.3183
|  | Строительство ВЛИ-0,38 кВ от РУ-0,4 кВ КТП-229/160 ф.11 ПС 110/10 кВ Никольская для электроснабжения здания ремонтной мастерской (МТМ) по ул.Советская, д.74, с.Ветлянка, Енотаевский р-н, Астраханская обл. (ориентировочная протяженность - 0,180 км) | 2022 | 0,4 кВ и ниже | 1 | 20 | 20.6025 |  |  |  |  | 20.6025
|  | Строительство ВЛИ-0,4 кВ от РУ-0,4 кВ ТП 467 ф. 54 ПС 110/10 кВ Кири-Кили для электроснабжения нежилого помещения (столярный цех), расположенного по адресу: ул. 4-я Черниговская, д. 18 «б», Ленинский р-н, г. Астрахань. (ориентировочная протяженность - 0,13 км) Строительство ВЛИ-0,4 кВ от ближайшей опоры ВЛИ-0,4 кВ КТП 1147 ф.54 ПС 110/10 кВ Кири-Кили для электроснабжения нежилого помещения, расположенного по адресу: ул. 4-я Черниговская, д. 18 «б», Астрахань (ориентировочная протяженность - 0,045 км) | 2022 | 0,4 кВ и ниже | 1 | 50 | 25.5525 |  |  |  |  | 25.5525
|  | Строительство ВЛ-10 кВ, ВЛИ-0,38 кВ и установка ТП 10/0,4 кВ ф. 13, ПС 110/10 кВ Черный Яр-2 для электроснабжения объекта сельскохозяйственного производства, расположенного: Астраханская обл., р-н Черноярский, с. Черный Яр, в 3,5км по направлению на север от с. Черный Яр (ориентировочная протяженность ВЛ-10 кВ – 0,160 км, ВЛИ-0,38 кВ – 0,015 км, ориентировочная мощность – 0,063 МВА) | 2022 | 0,4 кВ и ниже | 1 | 45 | 21.6025 |  |  |  |  | 21.6025
|  | Строительство ВЛЗ-6 кВ, ВЛИ-0,38 кВ и установка ТП-6/0,4 кВ ф.29 ПС 110/10 кВ Промстройматериалы для электроснабжения предприятия общественного питания (к/н 30:08:110102:479), расположенного по ул.Калинина, д.21, с.Солянка, Наримановский район, Астраханская область. (ориентировочная протяженность ВЛЗ-6 кВ – 0,4 км, ориентировочная протяженность ВЛИ-0,38 кВ – 0,13 км, ориентировочная мощность – 0,063 МВА) | 2022 | 0,4 кВ и ниже | 1 | 50 | 21.6811 |  |  |  |  | 21.6811
|  | Строительство ВЛИ-0,4 кВ от ближайшей опоры ВЛ-0,4 кВ Л-2 КТП 30 ф. 9 ПС 110/10 Красный Яр для электроснабжения жилого дома по ул. Молодежная д. 4А с. Ватажное, Красноярский р-н, Астраханская обл. (ориентировочная протяженность - 0,1 км) | 2022 | 0,4 кВ и ниже | 1 | 15 | 21.6025 |  |  |  |  | 21.6025
|  | Строительство ВЛИ-0,38 кВ от ближайшей опоры ВЛ-0,4 кВ КТП-534 ф.16 ПС 35/10 кВ Бирюковка для электроснабжения жилых домов по ул.Лесная, д.17А и д.27А, с.Бирюковка, Приволжский р-н, Астраханская обл. (ориентировочная протяженность - 0,18 км) | 2022 | 0,4 кВ и ниже | 2 | 30 | 38.6118 |  |  |  |  | 19.3059
|  | Строительство ЛЭП-0,4 кВ от ближайшей опоры ВЛ-0,4 кВ ТП-770/25 кВА, ф.35 ПС 110/10 кВ Фунтово для электроснабжения жилого дома, расположенного по адресу: ул.Баренцева, д.1, п.Кирпичного Завода № 1, Приволжский р-н, Астраханская обл. (ориентировочная протяженность ЛЭП-0,4 кВ - 0,035 км) | 2022 | 0,4 кВ и ниже | 1 | 15 | 19.5683 |  |  |  |  | 19.5683
|  | Строительство ЛЭП-0,4 кВ от ближайшей опоры ВЛ-0,4 кВ ТП 18/160 кВА, РП-9 ВЛ-13, ф.12,35 ПС 110/10 кВ Фунтово для электроснабжения земельного участка, расположенного по адресу: ул. Кирова, д.26а, с. Осыпной Бугор, Приволжский р-н, Астраханская обл.(ориентировочная протяженность ЛЭП-0,4 кВ - 0,1 км) | 2022 | 0,4 кВ и ниже | 1 | 15 | 21.6025 |  |  |  |  | 21.6025
|  | Строительство ВЛИ-0,38 кВ от ближайшей опоры ВЛИ-0,38 кВ ТП 277 ф. №619 ПС 110/10-6 кВ Царевская для электроснабжения нежилого здания, расположенного по адресу: ул. Алешина, д. 28 дол. соб.1/2;, г. Астрахань | 2022 | 0,4 кВ и ниже | 1 | 30 | 21.6025 |  |  |  |  | 21.6025
|  | Строительство ЛЭП-0,4 кВ от ближайшей опоры ВЛ-0,4 кВ ТП 667/100 кВА, ф.7 ПС 110/6 кВ Водозабор для электроснабжения жилого дома, расположенного по адресу: ул. Огородная, д.60, п. Караагаш, Приволжский р-н, Астраханская обл. (ориентировочная протяженность ЛЭП-0,4 кВ - 0,07 км) | 2022 | 0,4 кВ и ниже | 1 | 15 | 21.6716 |  |  |  |  | 21.6716
|  | Строительство ВЛИ-0,38 кВ от РУ-0,4 кВ КТП-213, ф.10 ПС 110/10 кВ Красный Яр для электроснабжения насосной станции по ул.Набережная, д.1В, с.Байбек, Красноярский р-н, Астраханская обл. (ориентировочная протяженность – 0,4 км) | 2022 | 0,4 кВ и ниже | 1 | 15 | 21.6874 |  |  |  |  | 21.6874
|  | Строительство ЛЭП-0,4 кВ от РУ-0,4 кВ ТП-436/250 кВА, ф.21 ПС 35/6 кВ Началово для электроснабжения жилого дома, расположенного на орошаемом участке «Садовый», в 200 м северо-восточнее границы с. Началово, в 650 м от правого берега р. Болда, Приволжский р-н, Астраханская обл. (ориентировочная протяженность ЛЭП-0,4 кВ - 0,16 км) | 2022 | 0,4 кВ и ниже | 1 | 15 | 20.7667 |  |  |  |  | 20.7667
|  | Строительство ЛЭП-0,4 кВ от ближайшей опоры ВЛ-0,4 кВ ТП 778/40 кВА, ф.16 ПС 35/6 кВ Началово для электроснабжения жилого дома, расположенного по ул. Шоссейная, д.14, с. Яманцуг, Приволжский р-н, Астраханская обл. (ориентировочная протяженность ЛЭП-0,4 кВ - 0,19 км) | 2022 | 0,4 кВ и ниже | 3 | 15 | 75.1889 |  |  |  |  | 25.063
|  | Строительство ВЛ-10 кВ, ВЛИ-0,38 кВ и установка ТП-10/0,4 кВ ф.7 ПС 110/10 кВ Озерное для электроснабжения Хозяйственного помещение расположенного по адресу: ул.Бэра, д.55, с.Озерное, Икрянинский р-н, Астраханская обл. (ориентировочная протяженность ВЛ-10 кВ – 0,01 км, ориентировочная протяженность ВЛИ-0,38 кВ – 0,015 км, ориентировочная мощность – 0,025 МВА) | 2022 | 0,4 кВ и ниже | 1 | 15 | 21.663 |  |  |  |  | 21.663
|  | Стр ВЛ-10кВ и уст-ка ТП-10/0,4 кВ, ф.8 ПС110/10 кВ Камызяк эсн зем-го уч-ка стр-ства взлетной полосы в гр-х МО Верхнекалиновский с1,юж моста ер Поперечный(Строительство ВЛИ-0,38 кВ от ближайшей опоры ВЛ-0,4 кВ КТП-852 ф.8 ПС 110/10 кВ Камызяк для электроснабжения земельного участка для строительства взлетной полосы в границах МО «Верхнекалиновский сельсовет», южнее моста через ерик Поперечный, по дороге Камызяк-Кировский на 400 м, на дороге возле ерика Поперечный, Камызякский р-н, Астраханская обл. (ориентировочная протяженность – 1,1 км) Строительство ВЛ-10 кВ и установка ТП-10/0,4 кВ, ф.8 ПС 110/10 кВ Камызяк для электроснабжения земельного участка земельного участка для строительства взлетной полосы в границах МО «Верхнекалиновский сельсовет», южнее моста через ерик Поперечный, по дороге Камызяк-Кировский на 400 м., на дороге возле ерика Поперечный, Камызякский р-н, Астраханская обл. (ориентировочная протяженность ВЛ-10 кВ – 0,11 км, ориентировочная мощность – 0,025 МВА) | 2022 | 0,4 кВ и ниже | 1 | 15 | 20.6025 |  |  |  |  | 20.6025
|  | Строительство ВЛИ-0,38 кВ от ближайшей опоры ВЛ-0,4 кВ КТП-78 ф.23 ПС 35/6 кВ Октябрьская для электроснабжения магазина по ул.Заречная, д.9 «В», с.Новокучергановка, Наримановский р-н, Астраханская обл. (ориентировочная протяженность ВЛИ-0,38 кВ – 0,2 км) | 2022 | 0,4 кВ и ниже | 1 | 15 | 20.6542 |  |  |  |  | 20.6542
|  | Строительство ВЛИ-0,38 кВ кВ от ближайшей опоры ВЛ-0,4 кВ ТП-254/100 кВА ф.611 ПС 110/10-6 кВ Городская для электроснабжения жилого дома, расположенного по ул. Лесная, д.14 «а», п. Поляна, Приволжский р-н, Астраханская обл. (ориентировочная протяженность ВЛИ-0,38 кВ - 0,26 км) | 2022 | 0,4 кВ и ниже | 1 | 15 | 20.5769 |  |  |  |  | 20.5769
|  | Строительство ВЛИ-0,38 кВ от ближайшей опоры ВЛИ-0,38 кВ ТП 1492 ф.4 ПС 110/35/10 кВ ЦРП для электроснабжения жилого дома (стройплощадка), расположенного по адресу: пер. 4-й Началовский, д. 11, Кировский р-н, г. Астрахань (ориентировочная протяженность - 0,12 км) | 2022 | 0,4 кВ и ниже | 1 | 15 | 21.5683 |  |  |  |  | 21.5683
|  | Строительство ВЛИ-0,4 кВ от ближайшей опоры ВЛИ-0,4 кВ ТП 553 ф.2 ПС 35/6 кВ Кировская для электроснабжения садового дома, расположенный по адресу: с/т «Консервщик-2», участок 23, Астрахань (ориентировочная протяженность - 0,155 км | 2022 | 0,4 кВ и ниже | 1 | 15 | 20.5683 |  |  |  |  | 20.5683
|  | Строительство ЛЭП-0,4 кВ от ближайшей опоры ВЛ-0,4 кВ ТП 124/250 кВА, ВЛ-41 РП-1 ф.24 ПС 110/10 кВ Фунтово для электроснабжения личного подсобного хозяйства, расположенного по ул. Куйбышева, д.27а,с. Атал, Приволжский р-н, Астраханская обл. (ориентировочная протяженность ЛЭП-0,4 кВ – 0,13 км) | 2022 | 0,4 кВ и ниже | 1 | 15 | 20.5683 |  |  |  |  | 20.5683
|  | Строительство ВЛИ-0,38 кВ от опоры проектируемой ВЛИ-0,38 кВ, ТП-115, ф. 611 ПС 110/10-6 кВ Городская для электроснабжения жилых домов на участках № 30, 95 и 89 А, в с/т Ветеран, Приволжский р-н, Астраханская обл. (ориентировочная протяженность - 0,3 км) | 2022 | 0,4 кВ и ниже | 6 | 36 | 123.6228 |  |  |  |  | 20.6038
|  | Строительство ЛЭП-0,4 кВ от ближайшей опоры ВЛ-0,4 кВ ТП 708/250 кВА, ВЛ-7 РП-Растопуловка, ф.3,15 ПС 110/10 кВ Растопуловка для электроснабжения жилого дома, расположенного по ул. Строителей, д. 2В, с. Растопуловка, Приволжский р-н, Астраханская обл. (ориентировочная протяженность ЛЭП-0,4 кВ - 0,06 км) | 2022 | 0,4 кВ и ниже | 1 | 15 | 20.9562 |  |  |  |  | 20.9562
|  | Строительство ВЛИ-0,38 кВ от ближайшей опоры ВЛ-0,4 кВ Л-2 КТП-121 ф.11 ПС 35/10 кВ Тумак для электроснабжения жилого дома по ул.Заречная, д.92, с.Сахма, Володарский р-н, Астраханская обл. (ориентировочная протяженность – 0,074 км) | 2022 | 0,4 кВ и ниже | 1 | 15 | 19.5683 |  |  |  |  | 19.5683
|  | Строительство ВЛИ-0,38 кВ от ближайшей опоры ВЛИ-0,38 кВ ТП 1505 ф. 52 ПС 110/6 кВ Судостроительная для электроснабжения жилого дома, расположенного по адресу: тер СНТ Портовик-2, пер. Дорожный, 39, г. Астрахань (ориентировочная протяженность - 0,060 км) | 2022 | 0,4 кВ и ниже | 1 | 15 | 22.6682 |  |  |  |  | 22.6682
|  | Строительство ВЛИ-0,38 кВ от опоры № 3/5, ТСН-2-10, ф.17,20 РП Школа ПС 110/10 кВ Красный яр для электроснабжения жилого дома по ул. Заречная, д. 15 , с. Красный яр, Красноярский р-н, Астраханская обл. | 2022 | 0,4 кВ и ниже | 1 | 30 | 21.5683 |  |  |  |  | 21.5683
|  | Строительство ВЛИ-0,38 кВ от проектируемой опоры ВЛИ-0,38 кВ ТП 1505 ф. 52 ПС 110/6 кВ Судостроительная для электроснабжения садового дома, расположенного в с/т «Портовик-2» при Астраханском порте ВОРПа, участок 71, г.Астрахань (ориентировочная протяженность - 0,150км) | 2022 | 0,4 кВ и ниже | 1 | 15 | 21.5683 |  |  |  |  | 21.5683
|  | Строительство ЛЭП-0,4 кВ от ближайшей опоры ВЛ-0,4 кВ ТП 278/250 кВА, ф.17 ПС 35/6 кВ Началово для электроснабжения жилого дома, расположенного: мкр. Западный, д. 61 А, с. Началово, Приволжский р-н, Астраханская обл. (ориентировочная протяженность ЛЭП-0,4 кВ - 0,2 км) | 2022 | 0,4 кВ и ниже | 1 | 15 | 21.5683 |  |  |  |  | 21.5683
|  | Строительство ВЛИ-0,38 кВ от проектируемой опоры ВЛИ-0,38 кВ ТП 1626 ф. 7 ПС 110/6 кВ Окрасочная для электроснабжения садового дома, расположенного по адресу: уч. б/н, (к/н 30:12:032082:156), с/т «Авиатор», Трусовский р-он, г. Астрахань (ориентировочная протяженность - 0,11км) | 2022 | 0,4 кВ и ниже | 1 | 30 | 19.6682 |  |  |  |  | 19.6682
|  | Строительство ВЛИ-0,38 кВ от РУ-0,4 кВ проектируемой ТП-6/0,4 кВ ф.18 ПС 35/6 кВ Началово для электроснабжения жилого дома по ул. Ленинградская, д. 47, с. Началово, Приволжский р-н, Астраханская обл. (ориентировочная протяженность ВЛИ-0,38 кВ–0,1 км) | 2022 | 0,4 кВ и ниже | 1 | 15 | 32.5463 |  |  |  |  | 32.5463
|  | Строительство ВЛИ-0,38 кВ от ближайшей опоры ВЛ-0,4 кВ Л-2 КТП-710 ф.33 ПС 110/6 кВ Окрасочная для электроснабжения жилого дома по ул.Студенческая, д.14 «а», п.Мирный, Наримановский р-н, Астраханская обл. (ориентировочная протяженность - 0,173 км) | 2022 | 0,4 кВ и ниже | 1 | 15 | 21.6682 |  |  |  |  | 21.6682
|  | Строительство ВЛИ-0,4 кВ от опоры № 9 до опоры № 15 ВЛ-0,4 кВ Л-3 ЗТП-1/630 кВА ф.3 ПС 110/35/10 кВ Верхний Баскунчак для электроснабжения гаража расположенного по ул. Абая, д. 110, (к/н 30:01:030105:843) п. Верхний Баскунчак, Ахтубинский р-н, Астраханская обл. (ориентировочная протяженность -0,210 км) | 2022 | 0,4 кВ и ниже | 1 | 9 | 16.5525 |  |  |  |  | 16.5525
|  | Строительство ЛЭП-0,4 кВ от ближайшей опоры ВЛ-0,4 кВ ТП 103/100 кВА РП-2 ВЛ-66, ф.27 ПС 110/10 кВ Фунтово для электроснабжения жилого дома, расположенного по адресу: ул. Газопроводная, д.23, с. Яксатово, Приволжский р-н, Астраханская обл. (ориентировочная протяженность ЛЭП-0,4 кВ - 0,15 км) | 2022 | 0,4 кВ и ниже | 1 | 15 | 25.6673 |  |  |  |  | 25.6673
|  | ЛЭП - 0,4 кВ от РУ- 0,4кВ ТП 1806 ф.609 ПС110/10/6 кВ Городская элснабж гаража адресу: бокс 23,блок 4,ул.СофьиПеровской, д.98 г,Кировскийр-н,г.Астрах (Строительство ВЛИ-0,38 кВ от ближайшей опоры ВЛИ-0,38 кВ ТП 300 ф.203 ПС 110/35/6 кВ Трикотажная для электроснабжения гаража, расположенного по адресу: ул. Софьи Перовской, д. 98 Кировский р-н, г. Астрахань (ориентировочная протяженность - 0,14 км) | 2022 | 0,4 кВ и ниже | 1 | 20 | 19.6035 |  |  |  |  | 19.6035
|  | Строительство ЛЭП-0,4 кВ от ближайшей опоры ВЛ-0,4 кВ ТП 104/400 кВА, ВЛ-14 РП-9 ф.12,35 ПС 110/10 кВ Фунтово для электроснабжения жилого дома, расположенного по ул. Асии Эрембетовой, д.23, с. Осыпной Бугор, Приволжский р-н, Астраханская обл. (ориентировочная протяженность ЛЭП-0,4 кВ - 0,1 км) | 2022 | 0,4 кВ и ниже | 2 | 30 | 34.0271 |  |  |  |  | 17.0135
|  | Строительство КЛ-0,4 кВ от РУ-0,4 кВ ТП 242 ф. 628 ПС 110/10/6 кВ Северная для электроснабжения Телекоммуникационного оборудования, расположенного по адресу: ул. Куйбышева, д. 15, г.Астрахань (ориентировочная протяженность КЛ-0,4 кВ – 0,030 км) | 2022 | 0,4 кВ и ниже | 1 | 15 | 21.5683 |  |  |  |  | 21.5683
|  | Строительство ВЛ-10 кВ, ВЛИ-0,38 кВ и установка ТП-10/0,4 кВ ф.5 ПС 35/10 кВ Новинка для электроснабжения производственной базы, расположенной в с. Алтынжар, колхоз им. Курмангазы, в 1,2 км к западу от с. Камардан, в 2,7 км к востоку от с. Алтынжар, Володарский р-н, Астраханская обл. (ориентировочная протяженность ВЛ-10 кВ – 0,06 км, ориентировочная протяженность ВЛИ-0,38 кВ -0,018 км ориентировочная мощность – 0,025 МВА) | 2022 | 0,4 кВ и ниже | 1 | 15 | 21.2649 |  |  |  |  | 21.2649
|  | ВЛ-10кВ ВЛИ-0,38кВ уст-вка ТП-10/0,4кВ ф.4 ПС110/35/10кВ Раздор эс зем уч-ка ООО ОПХ-предп Юбилейное верх части остр,ниж с.Раздор м рек Малая Черная (Строительство ВЛ-10 кВ, ВЛИ-0,38 кВ и установка ТП-10/0,4 кВ, ф.4 ПС 110/35/10 кВ Раздор для электроснабжения земельного участка ООО ОПХ-предприятие Юбилейное в верхней части острова, расположенного ниже с. Раздор, между рекой Малая Черная и ериком Сазанка, Камызякский р-н, Астраханская обл.) | 2022 | 0,4 кВ и ниже | 1 | 15 | 21.577 |  |  |  |  | 21.577
|  | Строительство ВЛИ-0,38 кВ от РУ-0,4 кВ СТП- 153/40 кВА ф. 7 ПС 110/10 кВ Красный Яр для электроснабжения поливного насоса по ул. Речная, д.1 Г, п. Переправа Корсака, Красноярский р-н, Астраханская обл. (ориентировочная протяженность – 0,380 км) | 2022 | 0,4 кВ и ниже | 1 | 15 | 20.5683 |  |  |  |  | 20.5683
|  | Строительство ВЛЗ-10 кВ, КЛ-0,4 кВ, ВЛИ-0,4 кВ и установка ТП-10/0,4 кВ ф. 7 ПС 110/35/10 кВ Первомайская для электроснабжения производства сельской продукции, расположенного по адресу: п. Пойменный, находящийся в 7,5 км южнее поселка Пойменный, в 300 м от правого берега р. Кривая Болда, орошаемого участка «Мошаикский», поле №2, участок 20 (ориентировочная протяженность ВЛЗ -10 кВ – 0,595 км, ЛЭП-0,4 кВ – 205 км: КЛ-0,4 кВ – 0,03 км, ВЛИ-0,4 кВ -0,175 кВ (ориентировочная мощность – 0,025 МВА) | 2022 | 0,4 кВ и ниже | 1 | 15 | 22.6025 |  |  |  |  | 22.6025
|  | Строительство ВЛИ-0,38 кВ от ближайшей опоры ВЛ-0,4 кВ Л-3 КТП-49 ф.15 ПС 110/10 кВ Стройиндустрия для электроснабжения телекоммуникационного оборудования по ул.Колхозная, д.53, с.Рассвет, Наримановский р-н, Астраханская обл. (ориентировочная протяженность - 0,057 км) | 2022 | 0,4 кВ и ниже | 1 | 15 | 20.5683 |  |  |  |  | 20.5683
|  | Строительство ВЛИ-0,38 кВ от ближайшей опоры ВЛ-0,4 кВ КТП-528 ф.5 ПС 110/10 кВ Табола для электроснабжения базовой станции сотовой связи по ул. Ульянова, г. Камызяк, Камызякский р-н, Астраханская обл. (ориентировочная протяженность - 0,04 км) | 2022 | 0,4 кВ и ниже | 1 | 15 | 20.5683 |  |  |  |  | 20.5683
|  | Строительство ВЛИ-0,38 кВ от ближайшей опоры ВЛ-0,4 кВ ТП-55 ВЛ-82 РП-6 Береговая ф.5,10 ПС 110/10 кВ Николо-Комаровка для электроснабжения жилого дома по ул.Дорожная, д.41, с.Татарская Башмаковка, Приволжский р-н, Астраханская обл. (ориентировочная протяженность - 0,11 км) | 2022 | 0,4 кВ и ниже | 1 | 30 | 25.6619 |  |  |  |  | 25.6619
|  | Стр ВЛИ-0,38кВ от проект оп ВЛИ-0,38кВ проектТП 6/0,4 кВф.52 ПС110/6кВ Судостроительная эсн садов дома с/тДекоратор-2 ул.АдмиралаНахимова,уч.94 Сов рн (Строительство ВЛИ-0,38 кВ от проектируемой опоры ВЛИ-0,38 кВ проектируемой ТП 6/0,4 кВ ф. 52 ПС 110/6 кВ Судостроительная для электроснабжения садового дома, расположенного по адресу: с/т «Декоратор-2», расположенное по ул. Адмирала Нахимова, уч. 94, Советский район, г. Астрахань. (ориентировочная протяженность - 0,105 км) | 2022 | 0,4 кВ и ниже | 1 | 15 | 18.5683 |  |  |  |  | 18.5683
|  | Строительство ЛЭП-0,4 кВ от ближайшей опоры ВЛ-0,4 кВ ТП 135/40 кВА, ф.21 ПС 35/10 кВ Бирюковка для электроснабжения объекта сельскохозяйственного использования, расположенного в сельском поселении Началовский сельсовет, в 170 м северо-восточнее границы п. Болдинский, в 450 м от левого берега р. Болда, Приволжский р-н, Астраханская обл. (ориентировочная протяженность ЛЭП-0,4 кВ - 0,25 км) | 2022 | 0,4 кВ и ниже | 1 | 15 | 22.5787 |  |  |  |  | 22.5787
|  | Строительство ВЛИ-0,38 кВ от оп. №3 ВЛ-0,4 кВ №2 КТП-163 ф.1 ПС 35/10 кВ Садовая, для электроснабжения Жилого дома, ул. Набережная, д. 238 Б, с. Садовое , Ахтубинский р-н, Астраханская обл. (ориентировочная протяженность - 0,080 км) | 2022 | 0,4 кВ и ниже | 1 | 12 | 25.5683 |  |  |  |  | 25.5683
|  | Строительство ЛЭП-0,4 кВ от ближайшей опоры ВЛ-0,4 кВ ТП 763, ф.21 ПС 35/6 кВ Началово для электроснабжения жилого дома, расположенного по адресу: ул. А. Ахматовой, д.20, п. Началово, Приволжский р-н, Астраханская обл. (ориентировочная протяженность ЛЭП-0,4 кВ - 0,06 км) | 2022 | 0,4 кВ и ниже | 1 | 15 | 19.5779 |  |  |  |  | 19.5779
|  | Строительство ЛЭП-0,4 кВ от РУ-0,4 кВ ТП 503 ф.16 ПС 35/6 кВ Кировская для электроснабжения жилого дома, расположенного по адресу: С-Т «Кировец-1», расположенное в районе ер. Казачий (30:12:012009:469), г. Астрахань (ориентировочная протяженность – ЛЭП-0,4 кВ – 0,25 км: КЛ-0,4 кВ – 0,03 км, ВЛИ-0,4 кВ – 0,22 км) | 2022 | 0,4 кВ и ниже | 1 | 30 | 25.6682 |  |  |  |  | 25.6682
|  | Строительство ЛЭП-0,4 кВ от РУ-0,4 кВ проектируемой ТП-6/0,4 кВ, ф.3 ПС 35/6 кВ Началово для электроснабжения садового дома, расположенного в с/т «Нива» МКП ПМК «Приволжская» уч. 53, Приволжский р-н, Астраханская обл. (ориентировочная протяженность ЛЭП-0,4 кВ - 0,055 км) | 2022 | 0,4 кВ и ниже | 1 | 15 | 20.6025 |  |  |  |  | 20.6025
|  | Строительство ВЛИ-0,38 кВ от ближайшей опоры ВЛ-0,4 кВ ТП-340 ф.16 ПС 35/6 кВ Началово для электроснабжения жилого дома по ул.Кедровая, д.8, с.Началово, Приволжский р-н, Астраханская обл. (ориентировочная протяженность - 0,03 км) | 2022 | 0,4 кВ и ниже | 1 | 15 | 20.5683 |  |  |  |  | 20.5683
|  | Строительство ВЛИ-0,4 кВ от РУ-0,4 кВ ТП 346 ф.416 ПС 110/35/6 кВ Лесная-Новая для электроснабжения сквера, расположенного по адресу: ул. Коновалова, Трусовский район, г. Астрахань (ориентировочная протяженность ВЛИ-0,4 кВ – 0,14 км) | 2022 | 0,4 кВ и ниже | 1 | 15 | 20.5683 |  |  |  |  | 20.5683
|  | Строительство ЛЭП-0,4 кВ от ближайшей опоры ВЛ-0,4 кВ ТП 447/250 кВА, ф.21 ПС 35/6 кВ Началово для электроснабжения жилого дома, расположенного по адресу: ул. Весенняя, д.3, с. Началово, Приволжский р-н, Астраханская обл. (ориентировочная протяженность ЛЭП-0,4 кВ - 0,15 км) | 2022 | 0,4 кВ и ниже | 1 | 15 | 21.5742 |  |  |  |  | 21.5742
|  | Строительство ЛЭП-0,4 кВ от ближайшей опоры ВЛ-0,4 кВ ТП 182/63 кВА, ф.3 ПС 110/35/10 кВ Евпраксино для электроснабжения объекта животноводства дома, расположенного в 10 м восточнее поселка Кафтанка, на левом берегу ерика Кафтаник, Приволжский р-н, Астраханская обл. (ориентировочная протяженность ЛЭП-0,4 кВ - 0,26 км) | 2022 | 0,4 кВ и ниже | 1 | 15 | 21.6025 |  |  |  |  | 21.6025
|  | Строительство ВЛ-10 кВ, ВЛИ-0,38 кВ и установка ТП-10/0,4 кВ, ф.7 ПС 35/10 кВ Травино для электроснабжения земельных участков: 1 участок в границах колхоза «Звезда», земельный участок № 62(7), к югу от базы отдыха «Лебедь»; 2 участок в границах колхоза «Звезда» земельный участок №62(5), к югу от базы отдыха «Лебедь»; 3 участок под садоводство к/н 30:05:150305:441, Камызякский р-н, Астраханская обл. (ориентировочная протяженность ВЛ-10 кВ – 0,1 км,ориентировочная протяженность ВЛ-0,38 кВ – 0,37 км, ориентировочная мощность – 0,063 МВА) | 2022 | 0,4 кВ и ниже | 4 | 30 | 66.4091 |  |  |  |  | 16.6023
|  | Строительство ВЛИ-0,38 кВ от ближайшей опоры ВЛИ-0,38 кВ КТП 1758 ф. 10 ПС 110/6 кВ Судостроительная, для электроснабжения жилого дома, расположенного по адресу: ул. 4-я Природная, участок №2, Советский р-н, г. Астрахань (ориентировочная протяженность - 0,140 км) | 2022 | 0,4 кВ и ниже | 1 | 30 | 25.1956 |  |  |  |  | 25.1956
|  | Строительство ВЛИ-0,38 кВ от ближайшей опоры ВЛИ-0,38 кВ ТП 298/1 ф.4 ПС 110/6 кВ Судостроительная для электроснабжения базовой станции / электрооборудование сотовой связи, расположенной по адресу: ул. Ульянова, д. 78 «Б», Блок 2, Бокс 2, КГ «Золотой Затон», Советский р-н, г. Астрахань (ориентировочная протяженность - 0,12 км) | 2022 | 0,4 кВ и ниже | 1 | 15 | 21.14 |  |  |  |  | 21.14
|  | Строительство ВЛИ-0,38 кВ от ближайшей опоры ВЛ-0,4 кВ КТП-784 ф.4 ПС 110/10 кВ Камызяк для электроснабжения жилого дома по ул. Вокзальная, д.13, г. Камызяк, Камызякский р-н, Астраханская обл. | 2022 | 0,4 кВ и ниже | 1 | 15 | 21.5941 |  |  |  |  | 21.5941
|  | Строительство ВЛИ-0,4 кВ от ближайшей опоры ВЛ-0,4 кВ ТП 1492 ф. №4 ПС 110/35/10 кВ ЦРП для электроснабжения жилого дома, расположенного по адресу: ул. Ореховая/ пер. 4-й Началовский, д. 34/16, Кировский р-н, г. Астрахань», (ориентировочная протяженность - 0,04 км) | 2022 | 0,4 кВ и ниже | 1 | 15 | 22.143 |  |  |  |  | 22.143
|  | Строительство ВЛИ-0,4 кВ от ближайшей опоры ВЛИ-0,4 кВ ТП 190 ф. 8 ПС 35/6 кВ Кировская для электроснабжения жилого дома, расположенного по адресу: переулок Томский, з/уч. 9б, г. Астрахань (ориентировочная протяженность - 0,025 км) | 2022 | 0,4 кВ и ниже | 1 | 15 | 25.6619 |  |  |  |  | 25.6619
|  | Строительство ВЛ-10 кВ, ВЛИ-0,38 кВ и установка ТП-10/0,4 кВ, ф.7 ПС 35/10 кВ Травино для электроснабжения земельного участка для ведения личного подсобного хозяйства, расположенного по ул. Заводская, д. 80, с.Образцово-Травино, Камызякский р-н, Астраханская обл. | 2022 | 0,4 кВ и ниже | 1 | 15 | 21.5683 |  |  |  |  | 21.5683
|  | Строительство ЛЭП-0,4 кВ от ближайшей опоры ВЛ-0,4 кВ ТП 50/100 кВА, РП-2 ВЛ-66 ф.27 ПС 110/10 кВ Фунтово для электроснабжения жилого дома, расположенного по ул. Газопроводная, д.35, с. Яксатово, Приволжский р-н, Астраханская обл. (ориентировочная протяженность ЛЭП-0,4 кВ - 0,08 км) | 2022 | 0,4 кВ и ниже | 1 | 15 | 21.5683 |  |  |  |  | 21.5683
|  | Строительство ВЛИ-0,38 кВ №1, №2, №3, установка ТП-10/0,4 кВ ф.5 ПС 110/35/10 кВ Горбаневка-2, для электроснабжения строений на земельных участках СНТ, СНТ «Восход», х.Токарев, г.Знаменск, Ахтубинский р-н, Астраханская обл. (ориентировочная протяженность ВЛИ - 0,38 кВ №1 – 0,55 км,ВЛИ - 0,38 кВ №2 – 0,85 км, ВЛИ - 0,38 кВ №3 – 1,2 км, ориентировочная мощность силового трансформатора – 0,63 МВА) | 2022 | 0,4 кВ и ниже | 17 | 590 | 366.6604 |  |  |  |  | 21.5683
|  | Строительство ВЛИ-0,38 кВ от ближайшей опоры ВЛ - 0,4 кВ КТП-731/250 кВА, ф.9 ПС 110/10/6 кВ Промстройматериалы для электроснабжения жилого дома по ул. Пионерская, д.2а/13, д.2а/10, с. Солянка, Наримановский р-н, Астраханская обл. (ориентировочная протяженность ВЛИ-0,38 кВ – 0,350 км) | 2022 | 0,4 кВ и ниже | 2 | 30 | 43.1365 |  |  |  |  | 21.5683
|  | Строительство ЛЭП-6 кВ, ЛЭП-0,4 кВ и установка КТП-6/0,4 кВ, ф.9 ПС 35/6 кВ Трусовская для электроснабжения жилых домов, расположенных по адресу: ул. Бориса Алексеева, д. 2, д. 5, д. 6, д. 8, д. 12, д. 19, с. Солянка, Наримановский район, г. Астрахань (ориентировочная протяженность ЛЭП-6 кВ – 0,13 км: КЛ-6 кВ – 0,03 км ВЛ-6 кВ – 0,1 км; ЛЭП-0,4 кВ – 0,37 км: КЛ-0,4 кВ – 0,03 км ВЛИ-0,4 кВ – 0,34 км, ориентировочная мощность – 0,25 МВА) | 2022 | 0,4 кВ и ниже | 6 | 90 | 129.4096 |  |  |  |  | 21.5683
|  | Строительство ЛЭП-0,4 кВ от ближайшей опоры ВЛ-0,4 кВ ТП 428/160 кВА, ВЛ-68 РП-2 ф.27 ПС 110/10 кВ Фунтово для электроснабжения жилых домов, расположенных по ул. Свободная, с. Карагали, Приволжский р-н, Астраханская обл. (ориентировочная протяженность ЛЭП-0,4 кВ - 0,075 км) | 2022 | 0,4 кВ и ниже | 2 | 30 | 43.1365 |  |  |  |  | 21.5683
|  | Строительство ВЛИ-0,38 кВ от ближайшей опоры ВЛИ-0,38 кВ ТП 129 А ф. 7 ПС 110/35/10 кВ Первомайская для электроснабжения садового дома, расположенного по адресу: ст. «Луч», при АОА «Астраханский рыбокомбинат» уч. 77, Ленинский р-н, г. Астрахань (ориентировочная протяженность - 0,26 км) | 2022 | 0,4 кВ и ниже | 2 | 30 | 43.1365 |  |  |  |  | 21.5683
|  | Строительство ВЛИ-0,38 кВ от ближайшей опоры ВЛИ-0,38 кВ ТП 65 ф.15 ПС 35/6 кВ Кировская для электроснабжения строительной площадки, расположенной по адресу: ул. Патона, д. 21, Ленинский р-н, г. Астрахань (ориентировочная протяженность - 0,11 км) | 2022 | 0,4 кВ и ниже | 1 | 15 | 21.5683 |  |  |  |  | 21.5683
|  | Строительство ВЛИ-0,4 кВ от ближайшей опоры ВЛ-0,4 кВ ТП 1177 ф.10 ПС 110/6 кВ Судостроительная для электроснабжения объекта наружного освещения, расположенного по адресу: ул. Сабанс-Яр, д. 11, г. Астрахань (ориентировочная протяженность - 0,042 км) | 2022 | 0,4 кВ и ниже | 1 | 15 | 21.5683 |  |  |  |  | 21.5683
|  | Строительство ВЛИ-0,38 кВ от ближайшей опоры ВЛИ-0,38 кВ РП 54 ф.39,50 ПС 110/6 кВ Судостроительная для электроснабжения садового дома, расположенного в с/т «Геолог» по ул. 1-я Котельная, Советский р-н, г. Астрахань (ориентировочная протяженность - 0,035 км) | 2022 | 0,4 кВ и ниже | 1 | 15 | 21.5683 |  |  |  |  | 21.5683
|  | Строительство ВЛИ-0,38 кВ от ближайшей опоры ВЛИ-0,38 кВ КТП 1008 ф. 11 ПС 35/6 кВ Трусовская для электроснабжения нежилого помещения, расположенного по адресу: ул. 5-я Керченская, № 16, пом. 5, Трусовский р-н, г. Астрахань. (ориентировочная протяженность - 0,15 км) | 2022 | 0,4 кВ и ниже | 1 | 15 | 21.1309 |  |  |  |  | 21.1309
|  | Строительство ВЛИ-0,38 кВ от РУ-0,4 кВ КТП-216 ф.13 ПС 110/10 кВ Никольская для электроснабжения базовой станции/оборудования сотовой связи 70м северо-восточнее трассы М-6 и 50м северо-западнее ул.Мира, дом №2, с.Пришиб, Енотаевский р-н, Астраханская обл. (ориентировочная протяженность - 0,34 км) | 2022 | 0,4 кВ и ниже | 1 | 15 | 21.5683 |  |  |  |  | 21.5683
|  | Строительство ВЛИ-0,4 кВ от ближайшей опоры ВЛ-0,4 кВ ТП 60 ф.106 ПС 110/35/6 кВ Трикотажная для электроснабжения базовой станции сотовой радиотелефонной связи, расположенной по адресу: ул. Колгуева/ 1-я Перевозная, г. Астрахань (ориентировочная протяженность - 0,05 км) | 2022 | 0,4 кВ и ниже | 1 | 15 | 21.5683 |  |  |  |  | 21.5683
|  | Строительство ЛЭП-0,4 кВ от ближайшей опоры ВЛ-0,4 кВ ТП 16/200 кВА, ф.12,35 ПС 110/10 кВ Фунтово для электроснабжения садового дома к/н 30:12:030134:216, Советский р-н, г. Астрахань. (ориентировочная протяженность ЛЭП-0,4 кВ – 0,1 км) | 2022 | 0,4 кВ и ниже | 1 | 10 | 21.5683 |  |  |  |  | 21.5683
|  | Строительство ЛЭП-0,4 кВ от ближайшей опоры ВЛ-0,4 кВ ТП 420/100 кВА, ф.20 ПС 35/6 кВ Началово для электроснабжения жилого дома, расположенного по ул. Степная, з/у 6, с. Началово, Приволжский р-н, Астраханская обл. (ориентировочная протяженность ЛЭП-0,4 кВ - 0,1 км) | 2022 | 0,4 кВ и ниже | 1 | 15 | 21.5683 |  |  |  |  | 21.5683
|  | Строительство ЛЭП-0,4 кВ от РУ-0,4 кВ КТП 771 ф.32 ПС 110/10 кВ Кири-Кили для электроснабжения базовой станции/оборудования сотовой связи, расположенной по адресу: ул. Жилая, д. 7Б, г. Астрахань (ориентировочная протяженность ЛЭП-0,4 кВ - 0,2 км: КЛ-0,4 кВ – 0,03 км, ВЛИ-0,4 кВ – 0,17 км) | 2022 | 0,4 кВ и ниже | 1 | 15 | 21.5683 |  |  |  |  | 21.5683
|  | Строительство ЛЭП-0,4 кВ от ближайшей опоры ВЛ-0,4 кВ ТП 520/250 кВА, ф.17 ПС 35/6 кВ Началово для электроснабжения жилого дома, расположенного по ул. Прудовая, д.15, с. Началово, Приволжский р-н, Астраханская обл. (ориентировочная протяженность ЛЭП-0,4 кВ - 0,04 км) | 2022 | 0,4 кВ и ниже | 1 | 15 | 21.5683 |  |  |  |  | 21.5683
|  | Строительство ВЛИ-0,38 кВ от ближайшей опоры ВЛ-0,4 кВ ТП-330 ВЛ-82 РП-6 Береговая ф.5,10, ПС 110/10 кВ Николо-Комаровка для электроснабжения жилых домов по ул.Проселочная, д.3В и д.11Б, п.Ассадулаево, Приволжский р-н, Астраханская обл. (ориентировочная протяженность - 0,38 км) | 2022 | 0,4 кВ и ниже | 2 | 15 | 43.1365 |  |  |  |  | 21.5683
|  | Строительство ВЛИ-0,38 кВ от ближайшей опоры ВЛ-0,4 кВ ТП 1447 ф.52 ПС 110/6 кВ Судостроительная для электроснабжения жилого дома, расположенного в СНТ Декоратор-2, 266, г. Астрахань (ориентировочная протяженность - 0,18 км) | 2022 | 0,4 кВ и ниже | 1 | 15 | 34.5265 |  |  |  |  | 34.5265
|  | Строительство ВЛИ-0,38 кВ от ближайшей опоры №10/2 ВЛ-0,4 кВ ТП 798 ф. 21 ПС 35/6 кВ Прогресс, для электроснабжения телекоммуникационного оборудования, расположенная по адресу: ул.Августовская, д.1, г.Астрахань (ориентировочная протяженность - 0,070 км) | 2022 | 0,4 кВ и ниже | 1 | 15 | 21.5683 |  |  |  |  | 21.5683
|  | Строительство ЛЭП-0,4 кВ от ближайшей опоры ВЛ-0,4 кВ ТП 349/160 кВА, ф.16 ПС 35/6 кВ Началово для электроснабжения жилого дома, расположенного по ул. Мостовая, д.4, с. Яманцуг, Приволжский р-н, Астраханская обл. (ориентировочная протяженность ЛЭП-0,4 кВ - 0,11 км) | 2022 | 0,4 кВ и ниже | 1 | 15 | 21.5683 |  |  |  |  | 21.5683
|  | Строительство ВЛИ-0,38 кВ от ближайшей опоры ВЛ-0,4 кВ Л-1 КТП-381 ф.12 ПС 110/10 кВ Мумра для электроснабжения жилого дома по ул.Набережная, д.99, с.Зюзино, Икрянинский р-н, Астраханская обл. (ориентировочная протяженность - 0,07 км) | 2022 | 0,4 кВ и ниже | 1 | 15 | 21.5683 |  |  |  |  | 21.5683
| 8.2.1. | Строительство ВЛИ-0,38 кВ от РУ-0,4 кВ ТП-552 ф.406 ПС 35/6 кВ Нефтебаза для электроснабжения магазина (стройплощадка) по ул.Молодежная, д. 9б, рп.Ильинка, Икрянинский р-н, Астраханская обл. (ориентировочная протяженность - 0,3 км) | 2023 | 0,4 кВ и ниже | #REF! | 15 | #REF! | [5 empty] | -
|  | Строительство ВЛИ-0,38 кВ от ближайшей опоры КТП-339/160 ф.19 ПС 110/10 кВ Урусовка для электроснабжения земельного участка по ул. Набережная, д.9а, п. Бузан, Красноярский р-н, Астраханская обл. (ориентировочная протяженность – 0,090 км) | 2023 | 0,4 кВ и ниже | 1 | 10 | #REF! | [5 empty] | -
|  | Строительство 2КЛ-10 кВ, ВЛИ-0,38 кВ и установка КТП-10/0,4 кВ, ф. 18 ПС 110/35/10 кВ Первомайская для электроснабжения садового дома на уч. 22 в с/т Восток-3, расположенного в районе п. Янго-Аул, Ленинский р-н, г. Астрахань (проектная протяженность КЛ-10 кВ – 2х0,05 км и ВЛИ-0,38 кВ – 0,16 км, проектная мощность – 0,25 МВА)Строительство ВЛЗ-10 кВ, ВЛИ-0,38 и установка КТП-10/0,4 кВ, ф. 18 ПС 110/35/10 кВ Первомайская для электроснабжения садового дома на уч. 22 в с/т Восток-3, расположенного в районе п. Янго-Аул, Ленинский р-н, г. Астрахань», (ориентировочная протяженность ВЛЗ-10 кВ – 0,02 км, ВЛИ-0,38 кВ – 0,204 км, ориентировочная мощность – 0,25 МВА) | 2023 | 0,4 кВ и ниже | 1 | 15 | #REF! | [5 empty] | -
|  | Установка трехфазных приборов учета электроэнергии в соответствии с Федеральным законом Российской Федерации от 27 декабря 2018 г. № 522-ФЗ по договорам об осуществлении технологического присоединения в Трусовском РЭС (2022 год) | 2023 | 0,4 кВ и ниже | #REF! | 4377 | #REF! | #REF! | #REF! |  |  |  | -
|  | Установка трехфазных приборов учета электроэнергии в соответствии с Федеральным законом Российской Федерации от 27 декабря 2018 г. № 522-ФЗ по договорам об осуществлении технологического присоединения в Ахтубинском РЭС (2022 год) | 2023 | 0,4 кВ и ниже | #REF! | 1340 | #REF! | #REF! | #REF! |  |  |  | -
|  | Установка трехфазных приборов учета электроэнергии в соответствии с Федеральным законом Российской Федерации от 27 декабря 2018 г. № 522-ФЗ по договорам об осуществлении технологического присоединения в Красноярском РЭС (2022 год) | 2023 | 0,4 кВ и ниже | #REF! | 2050 | #REF! | #REF! | #REF! |  |  |  | -
|  | Стр КЛ-6 кВ, 4ЛЭП-0,4 кВ и уст-ка ТП-6/0,4 кВ ф.7 ПС110/6 кВ Окрасочная эсн жилых и садовых домов в с/т "Коммунальник" и с/т Учитель Трусовский р-н г (Строительство КЛ-6 кВ, ЛЭП-0,4 кВ и установка ТП-6/0,4 кВ ф.7 ПС 110/6 кВ Окрасочная для электроснабжения жилого и садового домов, расположенных по адресу: СНТ «Коммунальник», участок 4 и пер. 1-й Коммунальников, д. 4, Трусовский р-н, г. Астрахань. (ориентировочная протяженность КЛ-6 кВ – 0,02 км; ЛЭП-0,4 кВ – 0,38 км: КЛ-0,4 кВ – 0,03 км, ВЛИ-0,38 кВ – 0,35 км; ориентировочная мощность – 0,25 МВА) | 2023 | 0,4 кВ и ниже | #REF! | 280 | #REF! | см. стр. 1086 |  |  |  |  | -
|  | Установка трехфазных приборов учета ээ в соостветствии с ФЗ РФ от 27.12.2018. №522-ФЗ по договорам ТП в Володарском РЭС 2022 АЭ/023/ВН-336 от 29.12.21 | 2023 | 0,4 кВ и ниже | #REF! | 1238 | #REF! | #REF! | #REF! |  |  |  | -
|  | Установка трехфазных приборов учета ээ в соостветствии с ФЗ РФ от 27.12.2018. №522-ФЗ по договорам ТП в Енотаевском РЭС 2022 АЭ/023/ВН-336 от 29.12.21 | 2023 | 0,4 кВ и ниже | #REF! | 165 | #REF! | #REF! | #REF! |  |  |  | -
|  | Установка трехфазных приборов учета ээ в соостветствии с ФЗ РФ от 27.12.2018. №522-ФЗ по договорам ТП в Лиманском РЭС 2022 АЭ/023/ВН-336 от 29.12.2021 | 2023 | 0,4 кВ и ниже | #REF! | 80 | #REF! | #REF! | #REF! |  |  |  | -
|  | Установка трехфазных приборов учета ээ в соостветствии с ФЗ РФ от 27.12.2018. №522-ФЗ по договорам ТП в Наримановском РЭС 2022 АЭ/023/ВН-336 от 29.12. | 2023 | 0,4 кВ и ниже | #REF! | 145 | #REF! | #REF! | #REF! |  |  |  | -
|  | Установка трехфазных приборов учета ээ в соостветствии с ФЗ РФ от 27.12.2018. №522-ФЗ по договорам ТП вЗаболдинском РЭС 2022 АЭ/023/ВН-336 от 29.12.21 | 2023 | 0,4 кВ и ниже | #REF! | 3580 | #REF! | #REF! | #REF! |  |  |  | -
|  | Установка трехфазных приборов учета ээнергиив соот-вии с ФЗ РФ от 27.12.2018 №522ФЗ пл договорам ТП в Северном РЭС 2022 | 2023 | 0,4 кВ и ниже | #REF! | 400 | #REF! | #REF! | #REF! |  |  |  | -
|  | Строительство ВЛ-10 кВ, ВЛИ-0,38 кВ и установка ТП-10/0,4 кВ ф.8 ПС 110/10 кВ Енотаевка для электроснабжения шкафа климатического антивандального, расположенного в 1,2 км юго-западнее с. Копановка, Енотаевский р-н, Астраханская обл. (ориентировочная протяженность ВЛ-10 кВ – 0,014 км, ориентировочная протяженность ВЛИ-0,38 кВ – 0,01 км,ориентировочная мощность – 0,004 МВА) | 2023 | 0,4 кВ и ниже | 1 | 3 | #REF! | [5 empty] | -
|  | Строительство ВЛИ-0,38 кВ от ближайшей опоры ВЛ-0,4 кВ ТП-117/100 ф.17 ПС 35/6 кВ Началово для электроснабжения жилого дома по пер. Земляничный, д.7, с.Три Протока, Приволжский р-н, Астраханская обл. Строительство ВЛИ-0,38 кВ от ближайшей опоры ВЛ-0,4 кВ ТП-117/100 ф.17 ПС 35/6 кВ Началово для электроснабжения жилого дома по пер. Земляничный, д.7, с.Три Протока, Приволжский р-н, Астраханская обл. Строительство ВЛИ-0,38 кВ от ближайшей опоры ВЛ-0,4 кВ ТП-576 ф.611 ПС 110/10-6 кВ Городская для электроснабжения жилого дома по пер.Земляничный, д.7, с.Три Протока, Приволжский р-н, Астраханская обл. (ориентировочная протяженность - 0,14 км) | 2023 | 0,4 кВ и ниже | 1 | 15 | #REF! | [5 empty] | -
|  | Установка трехфазных приборов учета электроэнергии в соответствии с ФЗ РФ от 27.12.2018 №522-ФЗ по дог-ам об осуществлении ТП в Приволжском РЭС 2022 | 2023 | 0,4 кВ и ниже | #REF! | 7646 | #REF! | #REF! | #REF! |  |  |  | -
|  | Установка трехфазных приборов учета ээ в соостветствии с ФЗ РФ от 27.12.2018. №522-ФЗ по договорам ТП в Камызякском РЭС 2022 АЭ/023/ВН- | 2023 | 0,4 кВ и ниже | #REF! | 3420 | #REF! | #REF! | #REF! |  |  |  | -
|  | Строительство ВЛИ-0,38 кВ от ближайшей опоры ВЛ-0,4 кВ, Л-1, КТП-526 /63 кВА, ф. 9 ПС 110/10 кВ Красный Яр для электроснабжения жилого дома в п. Долгинский, кадастровый номер 30:06:110302:219, Красноярский р-н, Астраханская обл. (ориентировочная протяженность – 0,350 км) Строительство ВЛИ-0,38 кВ от ближайшей опоры ВЛ-0,4 кВ, Л-1, КТП-526 /63 кВА, ф. 9 ПС 110/10 кВ Красный Яр для электроснабжения жилых домов по кадастровый номер 30:06:110302:219, к/н 30:06:110302:220, ул. Гафурова, д. 1А п. Долгинский, Красноярский р-н, Астраханская обл.(ориентировочная протяженность – 0,350 км) | 2023 | 0,4 кВ и ниже | #REF! | 36 | #REF! | [5 empty] | -
|  | Строительство КЛ-0,4 кВ от РУ-0,4 кВ ТП 2 ф.40 ПС 110/10 кВ Восточная для электроснабжения гаража, расположенного по адресу: ул. Космонавтов, д. 18, пом. 1, Советский р-н, г. Астрахань (ориентировочная протяженность: КЛ-0,4 кВ – 0,03 км) | 2023 | 0,4 кВ и ниже | 1 | 15 | #REF! | [5 empty] | -
|  | Установка трехфазных приборов учета электроэнергии в соответствии с Федеральным законом Российской Федерации от 27 декабря 2018 г. № 522-ФЗ по договорам об осуществлении технологического присоединения в Правобережном РЭС (2022 год) | 2023 | 0,4 кВ и ниже | #REF! | 1840 | #REF! | #REF! | #REF! |  |  |  | -
|  | Строительство ЛЭП-0,4 кВ от ближайшей опоры ВЛ-0,4 кВ ТП 697/100 кВА, ф.17 ПС 110/10 кВ Растопуловка для электроснабжения жилого дома, расположенного по ул. Хлебникова, д.10, с. Тулугановка, Наримановский р-н, Астраханская обл. (ориентировочная протяженность ЛЭП-0,4 кВ - 0,29 км) | 2023 | 0,4 кВ и ниже | #REF! | 30 | #REF! | [5 empty] | -
|  | Строительство ВЛИ-0,38 кВ от ближайшей опоры ВЛ-0,4 кВ Л-1 КТП-512 ф.24 ПС 110/10 кВ Икряное для электроснабжения Земельного участка для ИЖС по ул.Южная, д.12, с. Икряное, Икрянинский р-н, Астраханская обл. (ориентировочная протяженность - 0, 040 км) | 2023 | 0,4 кВ и ниже | 1 | 15 | #REF! | [5 empty] | -
|  | Строительство ВЛИ-0,38 кВ от ближайшей опоры ВЛ-0,4 кВ Л-2 КТП-364, ф.7 ПС 110/10 кВ Красный Яр для электроснабжения жилых домов по ул.Заречная, д.11А, д.11Б, с.Подчалык, Красноярский р-н, Астраханская обл. (ориентировочная протяженность – 0,07 км) | 2023 | 0,4 кВ и ниже | #REF! | 20 | #REF! | [5 empty] | -
|  | Строительство ВЛИ-0,38 кВ от ближайшей опоры ВЛ-0,4 кВ КТП-214 ф.10 ПС 110/10 кВ Камызяк для электроснабжения нежилого помещения по ул. Ульянова, д. 6, г. Камызяк, Камызякский р-н, Астраханская обл. (ориентировочная протяженность - 0,12 км) | 2023 | 0,4 кВ и ниже | 1 | 15 | #REF! | [5 empty] | -
|  | Строительство ВЛИ-0,38 кВ от опоры № 4 Л-2 ВЛ-0,4 кВ ТП- 15 ф.11 ПС 35/10 кВ Зеленга для электроснабжения жилого дома по ул. Набережная, д.1, с. Маково, Володарский р-н, Астраханская обл.» (ориентировочная протяженность – 0,712 км) | 2023 | 0,4 кВ и ниже | #REF! | 15 | #REF! | [5 empty] | -
|  | Строительство ВЛИ-0,38 кВ от ближайшей опоры ВЛ-0,4 кВ КТП-790 ф.15 ПС 110/10 кВ Новинская для электроснабжения жилого дома по ул. Восточная, д.2, с. Караульное, Камызякский р-н, Астраханская обл. | 2023 | 0,4 кВ и ниже | 1 | 15 | #REF! | [5 empty] | -
|  | Строительство ВЛ-10 кВ, ВЛИ-0,38 кВ и установка ТП-10/0,4 кВ, ф. 5 ПС 35/10 кВ Марфино для электроснабжения сельскохозяйственных производств, расположенных в границах землепользования колхоза «Победа» на участках: уч. б/н (к/н: 30:02:150501:10), уч. б/н (к/н: 30:02:150501:13), уч. б/н (к/н 30:02:150501:7), уч. б/н (к/н: 30:02:150501:6), Володарский р-н. Астраханская обл. (ориентировочная протяженность ВЛ-10 кВ – 0,14 км, ВЛИ-0,38 кВ – 0,86 км, ориентировочная мощность – 0,1 МВА) | 2023 | 0,4 кВ и ниже | #REF! | 56 | #REF! | [5 empty] | -
|  | Строительство ВЛ-10 кВ, ВЛИ-0,38 кВ и установка ТП-10/0,4 кВ ф.14 ПС 110/35/10 кВ Володаровка для электроснабжения личного подсобного хозяйства, расположенного в 1000 м севернее с.Цветное, вдоль р.Сарбай, к/н 30:02:220501:1258, Володарский р-н, Астраханская обл. (ориентировочная протяженность ВЛ-10 кВ – 0,3 км, ориентировочная протяженность ВЛИ-0,38 кВ - 0,015 км, ориентировочная мощность – 0,025 МВА) | 2023 | 0,4 кВ и ниже | 1 | 15 | #REF! | [5 empty] | -
|  | Строительство ЛЭП-0,4 кВ от ближайшей опоры ВЛ-0,4 кВ ТП 493, ф.35 ПС 110/10 кВ Фунтово для электроснабжения жилого дома, расположенного по адресу: ул. Камала, д.3б, с. Осыпной Бугор, Приволжский р-н, Астраханская обл. (ориентировочная протяженность ЛЭП-0,4 кВ - 0,11 км) | 2023 | 0,4 кВ и ниже | #REF! | 15 | #REF! | [5 empty] | -
|  | Строительство ЛЭП-0,4 кВ от РУ-0,4 кВ ТП-539/160 кВА ф. 5 ПС 35/10 кВ Бирюковка для электроснабжения жилого дома по ул. Молодежная, д. 13а, с. Бирюковка, Приволжский р-н, Астраханская обл. (ориентировочная протяженность – 0,07 км) | 2023 | 0,4 кВ и ниже | #REF! | 15 | #REF! | [5 empty] | -
|  | Строительство ВЛ-10 кВ, ВЛИ-0,38 кВ и установка ТП-10/0,4 кВ, ф.3 ПС 110/10 кВ Енотаевка для электроснабжения объекта животноводства, расположенного в 5,5 км юго-западнее с.Енотаевка, Енотаевский р-н, Астраханская обл. (ориентировочная протяженность ВЛ-10 кВ – 3,1 км + 3,1 км третья фаза, ориентировочная протяженность ВЛИ-0,38 кВ – 0,01 км,ориентировочная мощность – 0,025 МВА) | 2023 | 0,4 кВ и ниже | #REF! | 15 | #REF! | [5 empty] | -
|  | Строительство ВЛИ-0,4 кВ от ближайшей опоры №22 ВЛ-0,4 кВ ТП 735 ф. №607 ПС 110/10-6 кВ Царевская для электроснабжения жилого дома, расположенного по адресу: ул. Заводская/ пер. 3-й Заводской, (30:12:030041:974), г. Астрахань», (ориентировочная протяженность - 0,075 км) | 2023 | 0,4 кВ и ниже | #REF! | 15 | #REF! | [5 empty] | -
|  | Строительство ВЛИ-0,38 кВ от ближайшей опоры ВЛ-0,4 кВ ТП-8-1 ф.12 ПС 110/10-10 кВ Заводская для электроснабжения жилого дома по пер.Дорожный, д.13, г.Нариманов, Наримановский район, Астраханская обл. (ориентировочная протяженность – 0,15 км) | 2023 | 0,4 кВ и ниже | #REF! | 15 | #REF! | [5 empty] | -
|  | Строительство ЛЭП-0,4 кВ от ближайшей опоры ВЛ-0,4 кВ ТП 576/400 кВА, ф.611 ПС 110/10-6 кВ Городская для электроснабжения жилых домов, расположенных по ул. Куйбышева, д.26, 28, 32, с. Три Протока, Приволжский р-н, Астраханская обл. (ориентировочная протяженность ЛЭП-0,4 кВ - 0,21 км) | 2023 | 0,4 кВ и ниже | #REF! | 45 | #REF! | [5 empty] | -
|  | Строительство ВЛИ-0,4 кВ от РУ-0,4 кВ ТП 537 ф.№10 ПС 110/6 кВ Судостроительная для электроснабжения жилого дома, расположенного по адресу: ул. Аэропортовское шоссе, 51, г. Астрахань (ориентировочная протяженность - 0,12 км) | 2023 | 0,4 кВ и ниже | #REF! | 15 | #REF! | [5 empty] | -
|  | Строительство ЛЭП-0,4 кВ от РУ-0,4 кВ ТП 806 ф. 105, ф. 414 ПС 110/35/6 кВ Трикотажная, для электроснабжения БСС 50158 Генерала Герасименко 1а, расположенного по адресу: ул. Генерала Герасименко, д. 1а, г. Астрахань (ориентировочная протяженность ЛЭП - 0,290 км: КЛ-0,4 кВ – 0,030 км; ВЛИ-0,38 кВ - 0,260 км) | 2023 | 0,4 кВ и ниже | 1 | 15 | #REF! | [5 empty] | -
|  | Строительство ВЛИ-0,38 кВ от ближайшей опоры ВЛ-0,4 кВ КТП-214 ф.10 ПС 110/10 кВ Камызяк для электроснабжения жилого дома по ул. Мелиоративная, д.22, г. Камызяк, Камызякский р-н, Астраханская обл. | 2023 | 0,4 кВ и ниже | 1 | 15 | #REF! | [5 empty] | -
|  | Строительство ВЛИ-0,38 кВ от ближайшей опоры ВЛ-0,4 кВ Л-1 КТП-539/100кВА ф. 5 ПС Ленино для электроснабжения шиномонтажа расположенного по адресу: Астраханская область, Енотаевский район в 850м западнее АЗС Лукойл (ориентировочная протяженность - 0,18 км) | 2023 | 0,4 кВ и ниже | 1 | 12 | #REF! | [5 empty] | -
|  | Строительство ВЛИ-0,38 кВ от ближайшей опоры ВЛ-0,4 кВ Л-3 КТП-7 ф.17 ПС 110/35/10 кВ Сасыколи для электроснабжения магазина по ул.1 Мая, д.1а, с.Сасыколи, Харабалинский р-н, Астраханская обл. (ориентировочная протяженность – 0,044 км) | 2023 | 0,4 кВ и ниже | 1 | 15 | #REF! | [5 empty] | -
|  | Установка трехфазных приборов учета ээ в соостветствии с ФЗ РФ от 27.12.2018. №522-ФЗ по договорам ТП в ЧерноярскомРЭС 2022 АЭ/023/ВН-336 от 29.12 | 2023 | 0,4 кВ и ниже | #REF! | 130 | #REF! | #REF! | #REF! |  |  |  | -
|  | Строительство ВЛИ-0,38 кВ от опоры № 5, Л2, ВЛИ-0,38 кВ КТП 1375 ф. 8 ПС 110/10-6 кВ Резиновая для электроснабжения земельного участка, расположенного по адресу: ул. Лунная, д. 6, Трусовский р-н, г. Астрахань. (ориентировочная протяженность - 0,08 км) | 2023 | 0,4 кВ и ниже | #REF! | 15 | #REF! | [5 empty] | -
|  | Строительство ВЛИ-0,4 кВ от ближайшей опоры Л-1 ВЛИ-0,4 кВ КТП 1398 ф. 9 ПС 35/6 кВ Трусовская, для электроснабжения садового дома, расположенного по адресу: содово-огородное общество «Здоровье», д. 86, г. Астрахань (ориентировочная протяженность - 0,03 км) | 2023 | 0,4 кВ и ниже | 1 | 15 | #REF! | [5 empty] | -
|  | Строительство ЛЭП-0,4 кВ от РУ-0,4 кВ ТП 503 ф.16 ПС 35/6 кВ Кировская для электроснабжения жилых домов и квартиры, расположенных по адресу: ул. Покровская роща, д. 9, кв. 1, кв. 2, кв. 3, Кировский р-н, г. Астрахань (ориентировочная протяженность ЛЭП-0,4 кВ - 0,14 км: КЛ-0,4 кВ – 0,03 км, ВЛИ-0,4 кВ – 0,11 км) | 2023 | 0,4 кВ и ниже | #REF! | 45 | #REF! | [5 empty] | -
|  | Строительство ВЛИ-0,38 кВ от опоры №12/4 ВЛИ-0,38 кВ ТП 1465 ф.52 ПС 110/6 кВ Судостроительная для электроснабжения садовых домов, расположенных в с/т Пилот Астраханского объединенного авиаотряда, участок №62, участок №63, участок №51, участок №116, участок №115, участок 82, Советский р-н, г. Астрахань (ориентировочная протяженность - 0,790 км) | 2023 | 0,4 кВ и ниже | #REF! | 105 | #REF! | [5 empty] | -
|  | Строительство ВЛИ-0,38 кВ от проектируемой опоры ВЛИ-0,38 кВ проектируемой ТП 6/0,4 кВ ф. 52 ПС 110/6 кВ Судостроительная для электроснабжения садовых домов, расположенных по адресу: уч. 287 и уч. 294, с/т Декоратор-2, расположенное по ул. Адмирала Нахимова, Советский р-н, г. Астрахань (ориентировочная протяженность - 0,350 км) | 2023 | 0,4 кВ и ниже | #REF! | 30 | #REF! | [5 empty] | -
|  | Строительство ВЛИ-0,4 кВ от ближайшей опоры ВЛИ-0,4 кВ ТП 423 ф.5 ПС 35/6 кВ Кировская для электроснабжения жилого дома, расположенного по адресу: ул. Казалинская, Ленинский р-н, г. Астрахань (ориентировочная протяженность - 0,16 км) | 2023 | 0,4 кВ и ниже | 1 | 15 | #REF! | [5 empty] | -
|  | Строительство ВЛИ-0,4 кВ от ближайшей опоры ВЛ-0,4 кВ КТП 866 ф. № 7 ПС 110/35/10 кВ Первомайская для электроснабжения садового дома, расположенного по адресу: пер. 14-й Берёзовый, 12, Ленинский район, г. Астрахань» (ориентировочная протяженность - 0,3 км) | 2023 | 0,4 кВ и ниже | 1 | 15 | #REF! | [5 empty] | -
|  | Строительство ЛЭП-0,4 кВ от РУ-0,4 кВ ТП 1511 ф. 10 ПС 110/6 кВ Судостроительная для электроснабжения садового дома, расположенного по адресу: с/т Авиатор Астраханского Авиаотряда, ряд 1 уч. 30, Советский р-н, г.Астрахань (ориентировочная протяженность ЛЭП - 0,4 кВ - 0,470 км КЛ-0,4 кВ – 0,030 км; ВЛИ-0,38 кВ - 0,440 км) | 2023 | 0,4 кВ и ниже | 1 | 10 | #REF! | [5 empty] | -
|  | Строительство ВЛИ-0,38 кВ от ближайшей опоры ВЛ-0,4 кВ ТП-631/25 кВА, ф.35 ПС 110/10 кВ Фунтово для электроснабжения садового дома, расположенного в сдт. «Вымпел» при ОКСС УС УВД, к/н 30:09:100401:492, Приволжский р-н, Астраханская обл. (ориентировочная протяженность – 0,21 км) | 2023 | 0,4 кВ и ниже | 1 | 15 | #REF! | [5 empty] | -
|  | Строительство ЛЭП-0,4 кВ от ближайшей опоры ВЛ-0,4 кВ ТП-837/63 кВА, ф. 14 ПС 110/35/10 кВ ЦРП для электроснабжения жилого дома в С/Т «Медик» при Центральной Бассейновой больнице ЦВВБ, д. 93, Приволжский р-н, Астраханская обл. (ориентировочная протяженность– 0,29 км) | 2023 | 0,4 кВ и ниже | 1 | 15 | #REF! | [5 empty] | -
|  | ВЛ-10 кВ, ВЛИ-0,38 кВ и установка ТП-10/0,4 кВ, ф.21 ПС 110/10 кВ Енотаевка эсн объекта животноводства, в 8,3 км север-западнее с.Восток | 2023 | 0,4 кВ и ниже | 1 | 15 | #REF! | [5 empty] | -
|  | ВЛИ-0,38 кВ от проектируемой опоры ВЛИ-0,38 кВ ТП 1758 ф.10 ПС 110/6 кВ Судостроительная для эсн садового дома,в с/т Юный техник, уч.70, г. Астрахань | 2023 | 0,4 кВ и ниже | 1 | 15 | #REF! | [5 empty] | -
|  | Строительство ВЛИ-0,38 кВ от опоры №10 ВЛИ-0,4 кВ КТП-741/100 кВА Л-1 ф. 23 ПС 35/6 кВ Октябрьская для электроснабжения жилого дома по ул. Вольная, д.90, с. Старокучергановка, Наримановский р-н, Астраханская обл.» (ориентировочная протяженность - 0,110 км) | 2023 | 0,4 кВ и ниже | #REF! | 15 | #REF! | [5 empty] | -
|  | ВЛИ-0,4 кВ от ближ опоры ВЛИ-0,4 кВ ТП 1758 ф. 10 ПС 110/6 кВ Судостроительная для эсн садового дома,СТ Иерсения уч.46, Советский район, г. Астрахань | 2023 | 0,4 кВ и ниже | 1 | 15 | #REF! | [5 empty] | -
|  | ВЛИ-0,4 кВ от РУ-0,4 кВ ТП537 ф.№10 ПС110/6 кВ Судостроительная для эсн жилого дома,по адресу: ул. Царевская, д. 57а,Советский р-н, г. Астрахань | 2023 | 0,4 кВ и ниже | 1 | 15 | #REF! | [5 empty] | -
|  | Строительство ЛЭП-0,4 кВ от ближайшей опоры ВЛИ-0,4 кВ ТП 1492 ф. № 4 ПС 110/35/10 кВ ЦРП для электроснабжения жилых домов, расположенных по адресу: пер. 3-й Началовский, участок №22, 24, Кировский р-н, г. Астрахань», (ориентировочная протяженность ВЛИ-0,4 кВ - 0,07 км). ВЛИ-0,4кВ от ближ опорыВЛИ-0,4кВ ТП1492 ф.4 ПС110/35/10кВ ЦРП для элсн жилого дома(стройплощадка) по адресу пер 3-Началовский участок №22 Кировский рн | 2023 | 0,4 кВ и ниже | 2 | 30 | #REF! | [5 empty] | -
|  | Строительство ВЛИ-0,4 кВ от ближайшей опоры ВЛ-0,4 кВ ТП 1492 ф. №4 ПС 110/35/10 кВ ЦРП для элексн жилого дома,по адресу: ул.Финиковая,д.22,г. Астраха | 2023 | 0,4 кВ и ниже | 1 | 15 | #REF! | [5 empty] | -
|  | Строительство ВЛИ-0,4 кВ от РУ-0,4 кВ ТП 1712 ф.18 ПС 35/6 кВ ЖБК для электроснабжения автомастерской, расположенной по адресу: ул. Рыбинская, д. 15 «а», литер А, г. Астрахань (ориентировочная протяженность - 0,035 км) | 2023 | 0,4 кВ и ниже | 1 | 15 | #REF! | [5 empty] | -
|  | Строительство ВЛИ-0,38 кВ от ближайшей опоры ВЛ-0,4 кВ Л-7 II с.ш. ЦРП/2*400 кВА ф. №38 ПС 220/110/35/6 кВ Владимировка для электроснабжения жилого дома (стройплощадка), расположенного по ул.Шубина (к/н 30:01:150205:696), г.Ахтубинск, Ахтубинский р-н, Астраханская обл. (ориентировочная протяженность 0,08 км) | 2023 | 0,4 кВ и ниже | 1 | 15 | #REF! | [5 empty] | -
|  | Строительство ВЛИ-0,38 кВ от ближайшей опоры ВЛ-0,4 кВ Л-1 ГКТП-20 ф. 33 ПС 220/110/35/6 кВ Владимировка для электроснабжения жилого дома (стройплощадка) расположенного в Северном городке (к/н 30:01:150230:2322) г. Ахтубинск, Ахтубинский р-н, Астраханская обл.(ориентировочная протяженность 0,055 км) | 2023 | 0,4 кВ и ниже | #REF! | 15 | #REF! | [5 empty] | -
|  | Строительство ВЛИ-0,4 кВ от опоры №10 Л-2 ВЛ-0,4 кВ ф. 7 КТП 1626 ПС 110/6 кВ Окрасочная для электроснабжения садового дома, расположенного по адресу: садово-огородное тов, «Полет», ул. Фруктовая, д. 39, Трусовский р-н, г. Астрахань», (ориентировочная протяженность - 0,06 км) | 2023 | 0,4 кВ и ниже | 1 | 15 | 34.5716 | [5 empty] | 34.5716
|  | Строительство ВЛ-0,4 кВ от опоры ВЛ-0,4 кВ ТП 361 ф.416 ПС 110/35/6 кВ Лесная-Новая для электроснабжения магазина, расположенного по адресу: ул. Прибрежная/ ул. Шахтинская, д. 72/12, г. Астрахань (ориентировочная протяженность - 0,082 км) | 2023 | 0,4 кВ и ниже | 1 | 15 | 34.5716 | [5 empty] | 34.5716
|  | Строительство ВЛИ-0,4 кВ от ближайшей опоры №2/3 Л-3 ВЛ-0,4 кВ КТП 1344 ф. 9 ПС 35/6 кВ Трусовская для электроснабжения жилого дома, расположенного в с/т Тарник, западнее военного городка, д. 47, Трусовский район, г. Астрахань. (ориентировочная протяженность - 0,045 км) | 2023 | 0,4 кВ и ниже | 1 | 15 | 34.5716 | [5 empty] | 34.5716
|  | Строительство ВЛИ-0,4 кВ от ближайшей опоры Л-1 ВЛИ-0,4 кВ КТП 1398 ф. 9 ПС 35/6 кВ Трусовская, для электроснабжения жилого дома, расположенного по адресу: с/т «Здоровье», д. 137, Трусовский район, Астрахань (ориентировочная протяженность - 0,054 км) | 2023 | 0,4 кВ и ниже | 1 | 15 | 34.5716 | [5 empty] | 34.5716
|  | Строительство ВЛИ-0,4 кВ от ближайшей опоры ВЛИ-0,4 кВКТП 1398 ф. 9 ПС 35/6 кВ Трусовская, для электроснабжения жилого дома, расположенного по адресу: тер. СНТ Полет, ул. Счастья, д. 3, Трусовский р-н, Астрахань (ориентировочная протяженность - 0,079 км) | 2023 | 0,4 кВ и ниже | 1 | 15 | 34.5716 | [5 empty] | 34.5716
|  | Строительство ВЛИ-0,38 кВ от ближайшей опоры ВЛ-0,4 кВ Л-4 ЗТП-1 ф. №1 ПС ЦРП ф.37 ПС 220/110/35/6 кВ Владимировка для электроснабжения жилого дома (стройплощадка) расположенного по ул. Шубина (к/н 30:01:150233:683) г. Ахтубинск, Ахтубинский р-н, Астраханская обл. (ориентировочная протяженность 0,06 км) | 2023 | 0,4 кВ и ниже | 1 | 15 | 30.8342 | [5 empty] | 30.8342
|  | Строительство ВЛИ-0,38 кВ от ближайшей опоры ВЛ-0,4 кВ Л-11 ТП-29 ф. 36 ПС 220/110/35/6 кВ Владимировка для электроснабжения магазина расположенного по ул. Черно-Иванова, 2 «а» (к/н 30:01:150101:20) г. Ахтубинск, Ахтубинский р-н, Астраханская обл.(ориентировочная протяженность 0,1 км) | 2023 | 0,4 кВ и ниже | 1 | 15 | 28.7963 | [5 empty] | 28.7963
|  | Строительство ВЛИ-0,38 кВ от проектируемой опоры ВЛИ-0,38 кВ проектируемой ТП ф. 10 ПС 110/6 кВ Судостроительная для электроснабжения жилого дома, расположенного по адресу: с/т «Металлист» завода Металлоконструкций, участок 25, Советский р-н, г. Астрахань (ориентировочная протяженность - 0,310 км) | 2023 | 0,4 кВ и ниже | 1 | 15 | 29.274 | [5 empty] | 29.274
|  | Строительство ВЛИ-0,4 кВ от ближайшей опоры ВЛИ-0,4 кВ ТП 1453 ф.2 ПС 35/6 кВ Кировская для электроснабжения жилой дом, расположенный по адресу: ул. Тихвинская, д. 7, Кировский район, г. Астрахань» (ориентировочная протяженность - 0,138 км), | 2023 | 0,4 кВ и ниже | 1 | 15 | 29.8919 | [5 empty] | 29.8919
|  | Строительство ВЛИ-0,38 кВ от ближайшей опоры ВЛИ-0,38 кВ КТП 1371 ф.9 ПС 35/6 кВ Трусовская, для электроснабжения жилого дома, расположенного по адресу: ул. Геологическая, д. 73 В, с. Солянка, Наримановский район, г. Астрахань (ориентировочная протяженность - 0,327 км)Строительство ВЛИ-0,4 кВ от ближайшей опоры ВЛИ-0,4 кВ КТП 419 ф. 6 ПС 110/35/6 кВ Лесная для электроснабжения жилого дома, расположенного по адресу: ул. Геологическая, д. 73 в, с. Солянка, Наримановский район, г. Астрахань», (ориентировочная протяженность – 0,09 км) | 2023 | 0,4 кВ и ниже | 1 | 15 | 52.1222 | [5 empty] | 52.1222
|  | Строительство ЛЭП-0,4 кВ от РУ-0,4 кВ ТП-856/25 кВА, ф.35 ПС 110/10 кВ Фунтово для электроснабжения садового дома по ул. Виноградная, д. 40, п. Кирпичного завода №1, Приволжский р-н, Астраханская обл. (ориентировочная протяженность - 0,15 км) | 2023 | 0,4 кВ и ниже | 1 | 15 | 30.6493 | [5 empty] | 30.6493
|  | Строительство ЛЭП-0,4 кВ от проектируемой опоры ВЛ-0,4 кВ ТП-447/250 кВА, ф. 18 ПС 35/6 кВ Началово для электроснабжения жилых домов в пер.Уютный, д.1, д.3, с.Началово, Приволжский р-н, Астраханская обл. (ориентировочная протяженность – 0,18 км) | 2023 | 0,4 кВ и ниже | 2 | 12 | #REF! | [5 empty] | -
|  | Строительство ЛЭП-0,4 кВ от ближайшей опоры ВЛ-0,4 кВ ТП-613/160 кВА ф. 12 ПС 110/10 кВ Фунтово для электроснабжения жилого дома по ул. Степана Разина, д. 39, п. Кирпичного завода №1, Приволжский р-н, Астраханская обл. (ориентировочная протяженность– 0,19 км) | 2023 | 0,4 кВ и ниже | 1 | 15 | 29.2751 | [5 empty] | 29.2751
|  | Строительство ЛЭП-0,4 кВ от ближайшей опоры ВЛ-0,4 кВ ТП 802/40 кВА, ВЛ-7 РП-Растопуловка, ф.3,15 ПС 110/10 кВ Растопуловка для электроснабжения жилого дома, расположенного по ул. им. Кдрбая Искендерова, д.3, с. Растопуловка, Приволжский р-н, Астраханская обл. (ориентировочная протяженность ЛЭП-0,4 кВ - 0,14 км) | 2023 | 0,4 кВ и ниже | 1 | 15 | 38.449 | [5 empty] | 38.449
|  | Строительство ВЛИ-0,38 кВ от ближайшей опоры ВЛ-0,4 кВ ТП-447/160 кВА, ф. 21 ПС 35/6 кВ Началово для электроснабжения жилого дома в мкр. Лесной, д. 32, с. Началово, Приволжский р-н, Астраханская обл. (ориентировочная протяженность – 0,09 км) | 2023 | 0,4 кВ и ниже | 1 | 11 | 38.449 | [5 empty] | 38.449
|  | Строительство ЛЭП-0,4 кВ от ближайшей опоры ВЛ-0,4 кВ ТП 345/250 кВА, ф.16 ПС 35/6 кВ Началово для электроснабжения жилого дома, расположенного по ул. Новостройки, д.5, с. Яманцуг, Приволжский р-н, Астраханская обл. (ориентировочная протяженность ЛЭП-0,4 кВ - 0,06 км) | 2023 | 0,4 кВ и ниже | 1 | 15 | 48.449 | [5 empty] | 48.449
|  | Строительство ЛЭП-0,4 кВ от ближайшей опоры ВЛ-0,4 кВ ТП 472/400 кВА, ВЛ-67 РП-2 ф.27 ПС 110/10 кВ Фунтово для электроснабжения жилых домов, расположенных по ул. Причальная, с. Карагали, Приволжский р-н, Астраханская обл. (ориентировочная протяженность ЛЭП-0,4 кВ - 0,18 км) | 2023 | 0,4 кВ и ниже | 3 | 45 | #REF! | [5 empty] | -
|  | Строительство ЛЭП-0,4 кВ от ближайшей опоры ВЛ-0,4 кВ ТП-837/63 кВА, ф. 14 ПС 110/35/10 кВ ЦРП для электроснабжения жилого дома в С/Т «Медик» при Центральной Бассейновой больнице НВВБ, д. 136, Приволжский р-н, Астраханская обл. (ориентировочная протяженность– 0,08 км) | 2023 | 0,4 кВ и ниже | 1 | 15 | 42.449 | [5 empty] | 42.449
|  | Строительство ЛЭП-0,4 кВ от ближайшей опоры опоры ВЛ-0,4 кВ ТП 834/25 кВА, ф.16 ПС 35/6 кВ Началово для электроснабжения земли населенных пунктов (ИЖС), расположенной в мкр. Дальний, 63, с. Началово, Приволжский р-н, Астраханская обл. (ориентировочная протяженность ЛЭП-0,4 кВ – 0,1 км) | 2023 | 0,4 кВ и ниже | 1 | 15 | 28.449 | [5 empty] | 28.449
|  | Строительство ЛЭП-0,4 кВ от опоры проектируемой ВЛ-0,4 кВ ТП 436/250 кВА, ф. 21 ПС 35/6 кВ Началово для электроснабжения жилого дома, расположенного по ул.Песчаная, д.19, с.Началово, Приволжский р-н, Астраханская обл. (ориентировочная протяженность ЛЭП-0,4 кВ – 0,41 км) | 2023 | 0,4 кВ и ниже | 1 | 15 | 27.449 | [5 empty] | 27.449
|  | Строительство ЛЭП-0,4 кВ от проектируемой опоры ВЛ-0,4 кВ проектируемой ТП-6/0,4 кВ, ф.21 ПС 35/6 кВ Началово для электроснабжения жилых домов, расположенных в мкр. 3-й Южный, з/у.47, д.48, с. Началово, Приволжский р-н, Астраханская обл. (ориентировочная протяженность ЛЭП-0,4 кВ - 0,08км) | 2023 | 0,4 кВ и ниже | 2 | 42 | #REF! | [5 empty] | -
|  | Строительство ЛЭП-0,4 кВ от ближайшей опоры ВЛ-0,4 кВ ТП-200/400 кВА, ф. 22 ПС 35/6 кВ Началово для электроснабжения жилого дома в СДТ «Ветерок», д. 20, Приволжский р-н, Астраханская обл. (ориентировочная протяженность ЛЭП-0,4 кВ – 0,090 км) | 2023 | 0,4 кВ и ниже | 1 | 15 | 32.449 | [5 empty] | 32.449
|  | Строительство ЛЭП-0,4 кВ от ближайшей опоры ВЛ-0,4 кВ ТП 665/160 кВА, ф.7 ПС 110/6 кВ ВОС для электроснабжения жилого дома, расположенного по адресу: ул. им. П.В. Игнатова, д.84, с. Растопуловка, Приволжский р-н, Астраханская обл. (ориентировочная протяженность ЛЭП-0,4 кВ - 0,04 км) | 2023 | 0,4 кВ и ниже | 1 | 15 | 43.449 | [5 empty] | 43.449
|  | Строительство ЛЭП-0,4 кВ от ближайшей опоры ВЛ-0,4 кВ ТП-834/25 кВА ф. 16 ПС 35/6 кВ Началово для электроснабжения жилого дома в мкр. Дальний, д. 50, с. Началово, Приволжский р-н, Астраханская обл. (ориентировочная протяженность– 0,09 км) | 2023 | 0,4 кВ и ниже | 1 | 15 | 40.449 | [5 empty] | 40.449
|  | Строительство ЛЭП-0,4 кВ от РУ-0,4 кВ ТП 537/160 кВА, ф.16 ПС 35/10 кВ Бирюковка для электроснабжения жилого дома, расположенного по ул. Совхозная, 34, с. Бирюковка, Приволжский р-н, Астраханская обл. (ориентировочная протяженность ЛЭП-0,4 кВ - 0,7 км) | 2023 | 0,4 кВ и ниже | 1 | 15 | 28.449 | [5 empty] | 28.449
|  | Строительство ЛЭП-0,4 кВ от ближайшей опоры ВЛ-0,4 кВ ТП-27/100 кВА, РП-9 ВЛ-16, ф. 12,35 ПС 110/10 кВ Фунтово для электроснабжения жилого дома по ул. Набережная, д. 14 «Б», с. Осыпной Бугор, Приволжский р-н, Астраханская обл. (ориентировочная протяженность ЛЭП-0,4 кВ – 0,12 км) | 2023 | 0,4 кВ и ниже | 1 | 15 | 28.449 | [5 empty] | 28.449
|  | Строительство ВЛИ-0,38 кВ от ближайшей опоры ВЛ-0,4 кВ Л-1 ТП-13-Р ф. 28 ПС 220/110/35/6 кВ Владимировка для электроснабжения магазина (стройплощадка) расположенного по ул. Добролюбова, з/у 24а (к/н 30:01:150232:472) г. Ахтубинск, Ахтубинский р-н, Астраханская обл.(ориентировочная протяженность 0,07 км) | 2023 | 0,4 кВ и ниже | 1 | 15 | 28.7963 | [5 empty] | 28.7963
|  | Строительство ВЛИ-0,4 кВ от ближайшей опоры ВЛ-0,4 кВ Л-4 ЗТП-5 ф. 2 ПС ЦРП ф. 38 ПС 220/110/35/6 кВ Владимировка для электроснабжения жилого дома (стройплощадка) расположенного по ул. Фрунзе, (к/н 30:01:150234:841) г. Ахтубинск, Ахтубинский р-н, Астраханская обл. (ориентировочная протяженность 0,07 км) | 2023 | 0,4 кВ и ниже | 1 | 15 | 28.7963 | [5 empty] | 28.7963
|  | Строительство ЛЭП-0,4 кВ от РУ-0,4 кВ ТП-833/40 ф. 16 ПС 35/6 кВ Началово для электроснабжения жилого дома, расположенного по ул. Фермерская, д. 1, с. Началово, Приволжский р-н, Астраханская обл. (ориентировочная протяженность -0,12 км) | 2023 | 0,4 кВ и ниже | 1 | 15 | 28.449 | [5 empty] | 28.449
|  | Строительство ВЛ-6 кВ, ЛЭП-0,4 кВ и установка ТП-6/0,4 кВ, ф. 9 ПС 35/6 кВ Трусовская для электроснабжения жилых домов, расположенных по адресам: с. Солянка, ул. Лазурная: д. 11, д. 21, д. 25; ул. Ясная, д. 4, д. 24; пер. Васильковый, д. 5; ул. Сиреневая, д. 5; ул. Солнечная, д. 8, Наримановский район, г. Астрахань» (ориентировочная протяженность ВЛЗ-6 кВ – 0,530 км, ЛЭП-0,4 кВ - 0,965 км: КЛ-0,4 кВ – 4 х 0,02 км, ВЛИ-0,38 кВ – 0,885 км; ориентировочная мощность – 0,4 МВА) | 2023 | 0,4 кВ и ниже | #REF! | 39 | #REF! | [5 empty] | -
|  | Строительство ВЛИ-0,4 кВ от РУ-0,4 кВ КТП 1633 ф.9 ПС 35/6 кВ Трусовская для электроснабжения жилого дома, расположенного по адресу: с. Солянка, ул. 3-я Пригородная, д. 11 «а», Наримановский район, г. Астрахань» (ориентировочная протяженность: 0,55 км) Строительство ВЛИ-0,4 кВ от ближайшей опоры ВЛИ-0,4 кВ КТП 1633 ф. № 9 ПС 35/6 кВ Трусовская для электроснабжения жилых домов, расположенных по адресу: ул. 3-я Пригородная, д. 5, д. 5 «а», д. 5 «б», д. 9, д. 11 «а», д. 12, д. 14, д. 14 «а», д. 16 «в», д. 18, д. 20, д. 20 «а», д. 20 «б», с. Солянка, Наримановский район, г. Астрахань», (ориентировочная протяженность - 0,41 км) | 2023 | 0,4 кВ и ниже | 5 | 172 | #REF! | [5 empty] | -
|  | Строительство ВЛ-10 кВ, ВЛИ-0,38 кВ и установка ТП-10/0,4 кВ,ф.17 ПС 110/10 кВ Новинская для электроснабжения земельных участков (к/н 30:05:200107:171, 30:05:200107:172), расположенного в границах МО «Поселок Кировский», между базой отдыха «Прокоста» и ериком «Дуленский», Камызякский р-н, Астраханская обл. (ориентировочная протяженность ВЛ-10 кВ – 4,5 км, ориентировочная протяженность ВЛИ-0,38 кВ – 0,05 км, ориентировочная мощность – 0,04 МВА) | 2023 | 0,4 кВ и ниже | 4 | 60 | #REF! | [5 empty] | -
|  | Строительство ВЛИ-0,4 кВ от ближайшей опоры ВЛ-0,4 кВ ТП 510 ф.№13 ПС 110/6 кВ Судостроительная для электроснабжения гаража, расположенного по адресу: ул. Ульянова, д. 58а, г. Астрахань (ориентировочная протяженность - 0,045 км) | 2023 | 0,4 кВ и ниже | 1 | 15 | #REF! | [5 empty] | -
|  | Строительство ВЛИ-0,4 кВ от ближайшей опоры № 8 ВЛ-0,4 кВ ТП 1550 ф. № 621 ПС 110/10-6 кВ Южная для электроснабжения садовых домов, расположенных в с/т «Плодкультура», по Набережной р. Царев, участок №8, участок №9, переулок 1-й Щегловый, участок 22, г. Астрахань (ориентировочная протяженность - 0,12 км) | 2023 | 0,4 кВ и ниже | 3 | 45 | #REF! | [5 empty] | -
|  | Строительство ЛЭП-6 кВ, ЛЭП-0,4 кВ и установка ТП-6/0,4 кВ ф.3 ПС 35/6 кВ Началово для электроснабжения садовых домов расположенных в с/т «Орбита» УД-249/2 УВД, уч. 1,4 и 30, Приволжский р-н, Астраханская обл. (ориентировочная протяженность ЛЭП-6 кВ – 0,59 км, ориентировочная протяженность ЛЭП-0,4 кВ – 0,77 км, ориентировочная мощность – 0,1 МВА) | 2023 | 0,4 кВ и ниже | 6 | 201 | #REF! | [5 empty] | -
|  | Строительство ЛЭП-0,4 кВ от ближайшей опоры ВЛ-0,4 кВ ТП-772/25 кВА ф. 17 ПС 35/6 кВ Началово для электроснабжения жилого дома по ул. им. В. Хабаровой, д. 3А, п. Новый Кутум, Приволжский р-н, Астраханская обл. (ориентировочная протяженность– 0,16 км) | 2023 | 0,4 кВ и ниже | 1 | 15 | 40.2751 | [5 empty] | 40.2751
|  | Строительство ЛЭП-0,4 кВ от РУ-0,4 кВ проектируемой ТП 6/0,4 кВА, ф.3 ПС 35/6 кВ Началово для электроснабжения земель сельскохозяйственного использования, расположенных в сельском поселении Началовский сельсовет, в 30 м южнее границы с. Началово, с левой стороны в 130 м от автодороги Астрахань-Три Протока, Приволжский р-н, Астраханская обл. (ориентировочная протяженность ЛЭП-0,4 кВ - 0,09 км) | 2023 | 0,4 кВ и ниже | 1 | 15 | 29.449 | [5 empty] | 29.449
|  | Строительство ВЛИ-0,38 кВ от ближайшей опоры ВЛ-0,4 кВ ТП-667 ф.7 ПС 110/6 кВ Водозабор для электроснабжения жилого дома по ул.Огородная, д.3, п.Карагааш, Приволжский р-н, Астраханская обл. (ориентировочная протяженность - 0,105 км) | 2023 | 0,4 кВ и ниже | 1 | 15 | 30.6493 | [5 empty] | 30.6493
|  | Строительство ВЛ-10 кВ,ВЛИ-0,38 кВ и установка ТП-10/0,4 кВ, ф.46 ПС 110/10 кВ Кири-Кили для электроснабжения жилого дома по ул. 2-я Краматорская д. № 20, Ленинский р-н, г. Астрахань, Астраханская область. (ориентировочная протяженность ВЛ-10 кВ – 1,9 км, ВЛИ-0,38 кВ – 0,03 км, ориентировочная мощность – 0,025 МВА) | 2023 | 0,4 кВ и ниже | 1 | 15 | 29.86 | [5 empty] | 29.86
|  | Строительство ЛЭП-0,4 кВ от ближайшей опоры ВЛ-0,4 кВ ТП 779/160 кВА, ф. 18 ПС 35/6 кВ Началово для электроснабжения жилого дома, расположенного в мкр.Садовый, д. б/н, с.Началово, Приволжский р-н, Астраханская обл. (ориентировочная протяженность ЛЭП-0,4 кВ – 0,04 км) | 2023 | 0,4 кВ и ниже | 1 | 15 | 52.8087 | [5 empty] | 52.8087
|  | Строительство ЛЭП-0,4 кВ от ближайшей опоры ВЛ-0,4 кВ ТП 43/100 кВА, ВЛ-41 РП-1, ф.24 ПС 110/10 кВ Фунтово для электроснабжения жилого дома, расположенного по ул. Куйбышева, д.31, с.Атал, Приволжский р-н, Астраханская обл. (ориентировочная протяженность ЛЭП-0,4 кВ – 0,055 км) | 2023 | 0,4 кВ и ниже | 1 | 15 | 30.6493 | [5 empty] | 30.6493
|  | Строительство ЛЭП-0,4 кВ от ближайшей опоры ВЛ-0,4 кВ ТП 69/400 кВА, ВЛ-92 РП-6 Береговая, ф.5 ПС 110/10 кВ Николо-Комаровка для электроснабжения жилого дома и земельного участка для ИЖС, расположенных по ул. Центральная д.14,16, п. Придорожный, Приволжский р-н, Астраханская обл. (ориентировочная протяженность ЛЭП-0,4 кВ - 0,1 км) | 2023 | 0,4 кВ и ниже | 2 | 30 | #REF! | [5 empty] | -
|  | Строительство ЛЭП-0,4 кВ от ближайшей опоры ВЛ-0,4 кВ ТП-678/100 кВА, ф. 7 ПС 110/6 кВ ВОС для электроснабжения земель сельскохозяйственного назначения, расположенных в 100 м восточнее п. Сенной (к/н 30:08:130201:848), Наримановский р-н, Астраханская обл. (ориентировочная протяженность – 0,25 км) | 2023 | 0,4 кВ и ниже | 1 | 15 | 28.86 | [5 empty] | 28.86
|  | Строительство ЛЭП-0,4 кВ от ближайшей опоры ВЛ-0,4 кВ ТП-340/63 кВА ф. 16 ПС 35/6 кВ Началово для электроснабжения жилого дома по ул. Кедровая, д. 19, с. Началово, Приволжский р-н, Астраханская обл. (ориентировочная протяженность– 0,150 км) | 2023 | 0,4 кВ и ниже | 1 | 15 | 29.86 | [5 empty] | 29.86
|  | Строительство ЛЭП-0,4 кВ от ближайшей опоры ВЛ-0,4 кВ ТП-798/63 кВА ф. 22 ПС 35/6 кВ Началово для электроснабжения садового дома в С/Т «Монолит» СМТ №1 ТСО «Астраханстрой», ул. Садовая, уч. 12, Приволжский р-н, Астраханская обл. (ориентировочная протяженность– 0,15 км) | 2023 | 0,4 кВ и ниже | 1 | 15 | 29.86 | [5 empty] | 29.86
|  | Строительство ЛЭП-0,4 кВ от ближайшей опоры ВЛ-0,4 кВ ТП-801/25 кВА, ф. 12 ПС 110/10 кВ Фунтово для электроснабжения жилого дома по ул. Суворова, д. 15, с. Осыпной бугор, Приволжский р-н, Астраханская обл. (ориентировочная протяженность – 0,18 км) | 2023 | 0,4 кВ и ниже | 1 | 15 | 46.0034 | [5 empty] | 46.0034
|  | Строительство ЛЭП-0,4 кВ от РУ-0,4 кВ ТП-802/40 кВА, ВЛ-7 РП Растопуловка, ф. 3,15 ПС 110/10 кВ Растопуловка для электроснабжения жилого дома, расположенного по ул. Майская, д. 9, с. Растопуловка, Приволжский р-н, Астраханская обл. (ориентировочная протяженность– 0,29 км) | 2023 | 0,4 кВ и ниже | 1 | 15 | 46.8067 | [5 empty] | 46.8067
|  | Строительство ЛЭП-0,4 кВ от ближайшей опоры ВЛ-0,4 кВ ТП 330/100 кВА, РП-6 ВЛ-82 ф.5,10 ПС 110/10 кВ Николо-Комаровка для электроснабжения жилого дома, расположенного по ул. Тополиная, д.13 «А», п. Ассадулаево, Приволжский р-н, Астраханская обл. (ориентировочная протяженность ЛЭП-0,4 кВ - 0,2 км) | 2023 | 0,4 кВ и ниже | 1 | 15 | 33.3526 | [5 empty] | 33.3526
|  | Строительство ЛЭП-0,4 кВ от РУ-0,4 кВ проектируемой ТП-10/0,4 кВ, ВЛ-68, РП-2, ф. 27 ПС 110/10 кВ Фунтово, для электроснабжения садового дома в СНТ Дружба, д. 60, с. Карагали, Приволжский р-н, Астраханская обл.(ориентировочная протяженность ЛЭП-0,4 кВ – 0,180 км) | 2023 | 0,4 кВ и ниже | 1 | 15 | 49.3526 | [5 empty] | 49.3526
|  | Строительство ЛЭП-0,4 кВ от ближайшей опоры ВЛ-0,4 кВ ТП 436/250 кВА, ф.21 ПС 35/6 кВ Началово для электроснабжения жилого дома, расположенного по ул. Радужная, д.8, с. Началово, Приволжский р-н, Астраханская обл. (ориентировочная протяженность ЛЭП-0,4 кВ - 0,24 км) | 2023 | 0,4 кВ и ниже | 1 | 15 | 34.3526 | [5 empty] | 34.3526
|  | Строительство ВЛИ-0,4 кВ от ближайшей опоры ВЛ-0,4 Кв ТП 1633 ф.№9 ПС 35/6 кВ Трусовская для электроснабжения жилого дома, расположенного по адресу: ул. 2-я Пригородная, д. 1 с. Солянка, Наримановский район, г. Астрахань», (ориентировочная протяженность - 0,12 км) | 2023 | 0,4 кВ и ниже | 1 | 15 | 51.7057 | [5 empty] | 51.7057
|  | Строительство ВЛИ-0,4 кВ от ближайшей опоры ВЛ-0,4 кВ ТП 181 ф. 7 ПС 35/6 кВ Интернациональная для электроснабжения садового дома, расположенного по адресу: С/Т «Берёзка», д. 7, Трусовский р-н, г. Астрахань (ориентировочная протяженность - 0,335 км) | 2023 | 0,4 кВ и ниже | 1 | 15 | 36.7057 | [5 empty] | 36.7057
|  | Строительство ВЛИ-0,4 кВ от ближайшей опоры ВЛИ-0,4 кВ ТП 1353 ф.6 ПС 110/35/6 кВ Лесная для электроснабжения жилого дома, расположенного по адресу: с. Солянка, ул. Белозерская, д. 40, Наримановский р-н, г. Астрахань (ориентировочная протяженность - 0,06 км) | 2023 | 0,4 кВ и ниже | 1 | 15 | 39.1222 | [5 empty] | 39.1222
|  | Строительство ЛЭП-0,4 кВ от ближайшей опоры ВЛ-0,4 кВ ТП-428/160 кВА, ВЛ-68 РП-2, ф. 27 ПС 110/10 кВ Фунтово для электроснабжения жилого дома по ул. Новая, д. 6, с. Карагали, Приволжский р-н, Астраханская обл. (ориентировочная протяженность – 0,1 км) | 2023 | 0,4 кВ и ниже | 1 | 15 | 29.86 | [5 empty] | 29.86
|  | Строительство ВЛ-0,4 кВ от опоры ВЛ-0,4 кВ ТП 118 ф.9 ПС 35/6 кВ Трусовская для электроснабжения малоэтажной жилой застройки, расположенной по адресу: ул. 4-я Керченская, д. 28, г. Астрахань» (ориентировочная протяженность - 0,19 км) | 2023 | 0,4 кВ и ниже | 1 | 10 | 37.7057 | [5 empty] | 37.7057
|  | Строительство ВЛИ-0,4 кВ от ближайшей опоры ВЛИ-0,4 кВ ТП-1398 ф.9 ПС 35/6 кВ Трусовская для электроснабжения жилого дома, расположенного по адресу: ул. Станция Нововолжская, д. 1 б, Трусовский район, г. Астрахань (ориентировочная протяженность - 0,38 км) | 2023 | 0,4 кВ и ниже | 1 | 45 | 36.7058 | [5 empty] | 36.7058
|  | Строительство ВЛИ-0,38 кВ от ближайшей опоры ВЛ-0,4 кВ КТП-401 ф.3 ПС 110/10 кВ Дружба для электроснабжения Жилого дома по ул. Советская, д.35, с. Раздор, Володарский р-н, Астраханская обл. (ориентировочная протяженность – 0,040 км) | 2023 | 0,4 кВ и ниже | 1 | 15 | 28.9885 | [5 empty] | 28.9885
|  | Строительство ВЛИ-0,38 кВ от ближайшей опоры ВЛ-0,4 кВ Л-1 КТП-678 ф.15 ПС 35/10 кВ Заволжская для электроснабжения жилого дома, расположенного по ул.Зеленая д.4, с.Заволжское, Харабалинский р-н, Астраханская обл. (ориентировочная протяженность – 0,08 км) | 2023 | 0,4 кВ и ниже | 1 | 15 | 38.2779 | [5 empty] | 38.2779
|  | Строительство ВЛИ-0,38 кВ от ближайшей опоры ВЛ-0,4 кВ ТП-764 ф.12 ПС 110/10 кВ Фунтово для электроснабжения жилого дома по ул.Виноградная, д.107, с.Осыпной Бугор, Приволжский р-н, Астраханская обл. (ориентировочная протяженность - 0,11 км) | 2023 | 0,4 кВ и ниже | 1 | 15 | 32.2751 | [5 empty] | 32.2751
|  | Строительство ЛЭП-0,4 кВ от ближайшей опоры ВЛ-0,4 кВ ТП 775/40 кВА, ф.5 ПС 110/35/6 кВ Евпраксино для электроснабжения земли населенных пунктов (поселений), расположенной по ул. Саратовская, 18, с. Килинчи, Приволжский р-н, Астраханская обл (ориентировочная протяженность ЛЭП-0,4 кВ – 0,2 км) | 2023 | 0,4 кВ и ниже | 1 | 15 | 29.2751 | [5 empty] | 29.2751
|  | Строительство ЛЭП-0,4 кВ от ближайшей опоры ВЛ-0,4 кВ ТП 175/160 кВА, ф.3 ПС 110/35/6 кВ Евпраксино для электроснабжения жилого дома, расположенного по ул. Трусова, д.23, с. Килинчи, Приволжский р-н, Астраханская обл (ориентировочная протяженность ЛЭП-0,4 кВ – 0,14 км) | 2023 | 0,4 кВ и ниже | 1 | 15 | 30.2751 | [5 empty] | 30.2751
|  | Строительство ВЛИ-0,4 кВ от ближайшей опоры ВЛИ-0,4 кВ КТП 1626 ф.7 ПС 110/6 кВ Окрасочная для электроснабжения жилого дома, расположенного по адресу: ул. Счастья, 127, г. Астрахань (ориентировочная протяженность - 0,371 км) | 2023 | 0,4 кВ и ниже | 1 | 15 | 37.7057 | [5 empty] | 37.7057
|  | Строительство ЛЭП-0,4 кВ от РУ-0,4 кВ КТП 1645 ф. № 9 ПС 35/6 кВ Трусовская для электроснабжения малоэтажных жилых застроек, расположенных по адресам: с. Солянка, ул. Победы: д. 6, д. 8, д. 12, д. 14, д. 16; ул. Беллы Ахмадулиной, уч. 3, Наримановский район, г. Астрахань, (ориентировочная протяженность ЛЭП-0,4 кВ - 0,43 км: КЛ-0,4 кВ – 0,06 км, ВЛИ-0,4 кВ – 0,37 км) | 2023 | 0,4 кВ и ниже | 6 | 42 | #REF! | [5 empty] | -
|  | Строительство ЛЭП-0,4 кВ от РУ-0,4 кВ КТП 1645 ф.9 ПС 35/6 кВ Трусовская для электроснабжения малоэтажных жилых застроек, расположенных по адресам: с. Солянка, ул. Волжская, д. 2; ул. Беллы Ахмадулиной, д. 5, д. 25; ул. Астраханская, д. 22, Наримановский район, г. Астрахань, (ориентировочная протяженность ЛЭП-0,4 кВ - 0,43 км: КЛ-0,4 кВ – 0,03 км, ВЛИ-0,4 кВ – 0,4 км) | 2023 | 0,4 кВ и ниже | 4 | 30 | #REF! | [5 empty] | -
|  | Строительство ВЛИ-0,4 кВ от ближайшей опоры №8 Л-1 ВЛИ-0,4 кВ ТП 679 ф.608 ПС 35/6 кВ Интернациональная для электроснабжения жилого дома, расположенного по адресу: пер. Астраханский, г. Астрахань (ориентировочная протяженность - 0,053 км) | 2023 | 0,4 кВ и ниже | 1 | 15 | 38.7057 | [5 empty] | 38.7057
|  | Строительство ЛЭП-0,4 кВ от ближайшей опоры ВЛ-0,4 кВ ТП-535/100 кВА, ф. 19 ПС 35/10 кВ Бирюковка для электроснабжения насосной станции на орошаемом участке «Овощевод», в 510 м севернее п. Кульпа, в 70 м по правой стороне автодороги Астрахань-Зеленга, п. Кульпа, Приволжский р-н, Астраханская обл. (ориентировочная протяженность ЛЭП-0,4 кВ – 0,18 км) | 2023 | 0,4 кВ и ниже | 1 | 15 | 30.2657 | [5 empty] | 30.2657
|  | Строительство ВЛИ-0,38 кВ от ближайшей опоры ВЛИ-0,38 кВ КТП 900 ф. 409 ПС 110/35/6 кВ Лесная-Новая для электроснабжения жилого дома, расположенного по адресу: тер. СНТ «Бумажник», д. 99, Трусовский район, г. Астрахань (ориентировочная протяженность - 0,075 км) | 2023 | 0,4 кВ и ниже | 1 | 9 | 38.7057 | [5 empty] | 38.7057
|  | Строительство ЛЭП-0,4 кВ от опоры ВЛ-0,4 кВ ф. 6 КТП 1355 ПС 110/35/6 кВ Лесная для электроснабжения личного подсобного хозяйства (30:08:110108:2415), расположенного юго-западнее земельного участка с кадастровым номером 30:08:110108:707, Наримановский район, с. Солянка, Астраханская обл.», (ориентировочная протяженность ВЛИ-0,4 кВ - 0,075 км) | 2023 | 0,4 кВ и ниже | 1 | 15 | 38.7057 | [5 empty] | 38.7057
|  | Строительство ВЛИ-0,38 кВ от ближайшей опоры ВЛИ-0,38 кВ КТП 1435 ф. 16 ПС 35/6 кВ Трусовская, для электроснабжения жилого дома, расположенного по адресу: ул. Проточная, д. 24 а, п. Пригородный, Наримановский р-н, г. Астрахань (ориентировочная протяженность - 0,085 км) | 2023 | 0,4 кВ и ниже | 1 | 15 | 38.7057 | [5 empty] | 38.7057
|  | Строительство ЛЭП-0,4 кВ от ближайшей опоры ВЛ-0,4 кВ ТП 122/100 кВА, ф.21 ПС 35/10 кВ Бирюковка для электроснабжения приусадебного земельного участка, расположенного по ул. Набережная, д.1Б, п. Ивановский, Приволжский р-н, Астраханская обл. (ориентировочная протяженность ЛЭП-0,4 кВ - 0,08 км) | 2023 | 0,4 кВ и ниже | 1 | 6 | 29.6493 | [5 empty] | 29.6493
|  | Строительство ЛЭП-0,4 кВ от ближайшей опоры ВЛ-0,4 кВ ТП 523, ф.22 ПС 35/6 кВ Началово для электроснабжения жилого дома, расположенного по адресу: с/т «Солнечный Мехколонны № 99 АО «Прикаспийэлектросетьстрой», уч.40, Приволжский р-н, Астраханская обл. (ориентировочная протяженность ЛЭП-0,4 кВ - 0,09 км) | 2023 | 0,4 кВ и ниже | 1 | 15 | 29.6493 | [5 empty] | 29.6493
|  | Строительство ВЛИ-0,38 кВ от ближайшей опоры ВЛ-0,4 кВ ТП-708 ВЛ-7 РП-Растопуловка ф.3,15 ПС 110/10 кВ Растопуловка для электроснабжения жилого дома по ул.Мира, д.20, с.Растопуловка, Приволжский р-н, Астраханская обл. (ориентировочная протяженность - 0,12 км) | 2023 | 0,4 кВ и ниже | 1 | 14.5 | 29.6493 | [5 empty] | 29.6493
|  | Строительство ВЛИ-0,38 кВ от ближайшей опоры ВЛ-0,4 кВ ТП-520/250 кВА ф. 20 ПС 35/6 кВ Началово для электроснабжения жилого дома по ул. Родниковая, д. 25, с. Началово, Приволжский р-н, Астраханская обл. (ориентировочная протяженность– 0,27 км) | 2023 | 0,4 кВ и ниже | 1 | 15 | 36.6493 | [5 empty] | 36.6493
|  | Строительство ЛЭП-0,4 кВ от ближайшей опоры ВЛ-0,4 кВ ТП-420 ф.20 ПС 35/6 кВ Началово для электроснабжения жилого дома по ул. Октябрьская, д. 9а, с. Началово, Приволжский р-н, Астраханская обл. (ориентировочная протяженность ЛЭП-0,4 кВ – 0,06 км) | 2023 | 0,4 кВ и ниже | 1 | 15 | 29.6493 | [5 empty] | 29.6493
|  | Строительство ЛЭП-0,4 кВ от РУ-0,4 кВ ТП-58/400 кВА ВЛ-16, РП-9, ф.12,35 ПС 110/10 кВ Фунтово для электроснабжения жилого дома по ул. Горького, д. 1В, с. Осыпной Бугор, Приволжский р-н, Астраханская обл. (ориентировочная протяженность - 0,14 км) | 2023 | 0,4 кВ и ниже | 1 | 15 | 29.86 | [5 empty] | 29.86
|  | Строительство ЛЭП-0,4 кВ от ближайшей опоры ВЛ-0,4 кВ ТП-40/250 кВА ф. 9 ПС 110/10 кВ Фунтово для электроснабжения жилого дома по ул. Клубная, д. 1 Б, п. Кирпичного завода №1, Приволжский р-н, Астраханская обл. (ориентировочная протяженность– 0,08 км) | 2023 | 0,4 кВ и ниже | 1 | 15 | 30.6493 | [5 empty] | 30.6493
|  | Строительство ВЛИ-0,4 кВ от ближайшей опоры №9/8 ВЛИ-0,4 кВ ТП 1170 ф.23 ПС 110/6 кВ Судостроительная для электроснабжения жилого дома, расположенного по адресу: ул. Земляничная, д. 29б, г. Астрахань (ориентировочная протяженность - 0,04м) | 2023 | 0,4 кВ и ниже | 1 | 15 | 39 | [5 empty] | 39
|  | Строительство ВЛИ-0,38 кВ от ближайшей опоры ВЛИ-0,38 кВ ТП 493 ф. 621 ПС 110/6 кВ Южная, для электроснабжения садового дома, расположенного по адресу: с/т «Локомотив-1» в районе АТРЗ, участок 6, Советский р-н, г. Астрахань (ориентировочная протяженность - 0,030 км) | 2023 | 0,4 кВ и ниже | 1 | 10 | 31.3202 | [5 empty] | 31.3202
|  | Строительство ВЛИ-0,4 кВ от проектируемой опоры ВЛИ-0,4 кВ КТП 1633 ф.№9 ПС 35/6 кВ Трусовская, для электроснабжения жилого дома, расположенного по адресу: ул. 5-я Пригородная, д. 7 А, с. Солянка, Наримановский р-н, г. Астрахань», (ориентировочная протяженность ВЛИ-0,4 кВ - 0,03 км) | 2023 | 0,4 кВ и ниже | 1 | 15 | 41.5647 | [5 empty] | 41.5647
|  | Строительство ЛЭП-0,4 кВ от ближайшей опоры ВЛ-0,4 кВ ТП 117/100 кВА, ф.17 ПС 35/6 кВ Началово для электроснабжения жилого дома, расположенного по ул. Фрунзе, д.24 «г», с. Три Протока, Приволжский р-н, Астраханская обл. (ориентировочная протяженность ЛЭП-0,4 кВ - 0,045 км) | 2023 | 0,4 кВ и ниже | 1 | 15 | 30.2657 | [5 empty] | 30.2657
|  | Строительство ВЛИ-0,38 кВ от ближайшей опоры ВЛИ-0,38 кВ ТП 178 ф. 5 ПС 35/6 кВ Трусовская для электроснабжения жилого дома, расположенного по адресу: пл. Нефтебазовская, д. 13, г. Астрахань (ориентировочная протяженность - 0,09 км) | 2023 | 0,4 кВ и ниже | 1 | 15 | 51.5647 | [5 empty] | 51.5647
|  | Строительство ВЛИ-0,38 кВ от проектируемой опоры ВЛИ-0,38 кВ КТП 1398 ф. 9 ПС 35/6 кВ Трусовская для электроснабжения садового дома, расположенного по адресу: уч. 147, ООО «Здоровье», Трусовский р-н, г. Астрахань, (к/н 30:12:042049:298), (ориентировочная протяженность - 0,075км) | 2023 | 0,4 кВ и ниже | 1 | 15 | 51.5647 | [5 empty] | 51.5647
|  | Строительство ВЛИ-0,38 кВ от существующей опоры №1/4 ВЛ-0,4 кВ ТП 178 ф.5 ПС 35/6 кВ Трусовская для электроснабжения магазина, расположенного по адресу: ул. Горенская / ул. Ногинская / пер. Электрический, д. 1/4/5, Трусовский р-н, г. Астрахань (ориентировочная протяженность - 0,09 км) | 2023 | 0,4 кВ и ниже | 1 | 15 | 33.5647 | [5 empty] | 33.5647
|  | Строительство ВЛИ-0,4 кВ от ближайшей опоры №5 Л-5 ВЛ-0,4 кВ ф. 19 ТП 120 ПС 35/6 кВ Трусовская для электроснабжения жилого дома, расположенного по адресу: ул. Медногорская, д. 114, г. Астрахань», (ориентировочная протяженность - 0,07 км) | 2023 | 0,4 кВ и ниже | 1 | 9 | 33.5647 | [5 empty] | 33.5647
|  | Строительство ВЛИ-0,4 кВ от ближайшей опоры ВЛИ-0,4 кВ КТП 361А ф. 5 ПС 110/10 кВ Промстройматериалы для электроснабжения жилого дома, расположенного по адресу: ул. Западная, д. 5 а, г. Астрахань (ориентировочная протяженность - 0,045 км) | 2023 | 0,4 кВ и ниже | 1 | 15 | 51.5647 | [5 empty] | 51.5647
|  | Строительство ВЛИ-0,4 кВ от ВЛ-0,4 кВ ТП 181 ф.7 ПС 35/6 кВ Интернациональная для электроснабжения садового дома, расположенного по адресу: в с/т Березка, расположенное в районе п. Орджоникидзе, участок 9, Трусовский р-н, г. Астрахань). (ориентировочная протяженность - 0,36 км) | 2023 | 0,4 кВ и ниже | 1 | 15 | 37.7057 | [5 empty] | 37.7057
|  | Строительство ВЛИ-0,4 кВ от опоры ВЛ-0,4 кВ ф. 5 КТП 883 ПС 110/10 кВ Промстройматериалы для электроснабжения магазина, расположенного по адресу: с. Солянка, (к/н 30:08:110108:2286), Наримановский р-н, г. Астрахань», (ориентировочная протяженность - 0,06 км) | 2023 | 0,4 кВ и ниже | 1 | 15 | 51.5647 | [5 empty] | 51.5647
|  | Строительство ЛЭП-0,4 кВ от ближайшей опоры ВЛ-0,4 кВ ТП-668/250 кВА ф. 7 ПС 110/6 кВ Водозабор для электроснабжения жилого дома в пер. Летний, д. 16А, п. Караагаш, Наримановский р-н, Астраханская обл. (ориентировочная протяженность– 0,14 км) | 2023 | 0,4 кВ и ниже | 1 | 15 | 53 | [5 empty] | 53
|  | Строительство ЛЭП-0,4 кВ от проектируемой опоры ВЛ-0,4 кВ ТП-780/25 кВА ф. 17 ПС 35/6 кВ Началово для электроснабжения жилого дома в С/Т «Монтажник» АО «Кавказэнергомонтаж», уч. 50, Приволжский р-н, Астраханская обл. (ориентировочная протяженность– 0,25 км) | 2023 | 0,4 кВ и ниже | 1 | 15 | 46 | [5 empty] | 46
|  | Строительство ЛЭП-0,4 кВ от ближайшей опоры ВЛ-0,4 кВ ТП 596/100 кВА, ф.5 ПС 35/10 кВ Бирюковка для электроснабжения жилого дома, расположенного по ул. Степная, д.5 «г», с. Бирюковка, Приволжский р-н, Астраханская обл. (ориентировочная протяженность ЛЭП-0,4 кВ – 0,05 км) | 2023 | 0,4 кВ и ниже | 1 | 15 | 30.265 | [5 empty] | 30.265
|  | Строительство ЛЭП-0,4 кВ от ближайшей опоры ВЛ-0,4 кВТП 100/160 кВА, ф.7 ПС 35/6 кВ Началово для электроснабжения жилого дома, расположенного по ул. Речная, д.37 Б, с. Началово, Приволжский р-н, Астраханская обл. (ориентировочная протяженность ЛЭП-0,4 кВ – 0,16 км) | 2023 | 0,4 кВ и ниже | 1 | 15 | 31.6493 | [5 empty] | 31.6493
|  | Строительство ЛЭП-0,4 кВ от ближайшей опоры ВЛ-0,4 кВ ТП 200/160 кВА, ф. № 22 ПС 35/6 кВ Началово для электроснабжения садового дома, расположенного в с/т «Эврика» Астраханского педучилища №1, с/уч. 17, Приволжский р-н, Астраханская обл. (ориентировочная протяженность ЛЭП-0,4 кВ – 0,08 км) | 2023 | 0,4 кВ и ниже | 1 | 15 | 52 | [5 empty] | 52
|  | Строительство ЛЭП-0,4 кВ от ближайшей опоры ВЛ-0,4 кВ ТП 627/25 кВА, ф.17 ПС 35/16 кВ Началово для электроснабжения жилого дома, расположенного по ул. Прикутумная, д.5а, с. Три Протока, Приволжский р-н, Астраханская обл. (ориентировочная протяженность ЛЭП-0,4 кВ - 0,04 км) | 2023 | 0,4 кВ и ниже | 1 | 15 | 26.6493 | [5 empty] | 26.6493
|  | Строительство ЛЭП-0,4 кВ от ближайшей опоры ВЛ-0,4 кВ ТП-172/160 кВА ф. № 19 ПС 110/35/6 кВ Евпраксино для электроснабжения жилого дома по ул. Лунная, д. 6, с. Килинчи, Приволжский р-н, Астраханская обл. (ориентировочная протяженность– 0,25 км) | 2023 | 0,4 кВ и ниже | 1 | 10 | 42 | [5 empty] | 42
|  | Строительство ЛЭП-0,4 кВ от проектируемой опоры ВЛ-0,4 кВ ТП 779/160 кВА, ф.18 ПС 35/6 кВ Началово для электроснабжения жилого дома, расположенного в мкр. Александрийский, 39, с. Началово, Приволжский р-н, Астраханская обл. (ориентировочная протяженность ЛЭП-0,4 кВ – 0,13 км) | 2023 | 0,4 кВ и ниже | 1 | 15 | 52 | [5 empty] | 52
|  | Строительство ВЛИ-0,4 кВ от опоры №3.4 Л-3 ВЛ-0,4 кВ ТП 184 ф. 7 ПС 35/6 кВ Интернациональная для электроснабжения земли населенных пунктов для индивидуального жилого дома), расположенного по адресу ул. Измаильская, 2а, Трусовский р-н, г. Астрахань», (ориентировочная протяженность ВЛИ-0,4 кВ - 0,07 км) | 2023 | 0,4 кВ и ниже | 1 | 15 | 27.1375 | [5 empty] | 27.1375
|  | Строительство ВЛИ-0,4 кВ от проектируемой опоры ВЛИ-0,4 кВ ТП 1398 ф.9 ПС 35/6 кВ Трусовская для электроснабжения садового дома, расположенного по адресу: СНТ «Газовик», д. 51, Трусовский р-н, г. Астрахань (ориентировочная протяженность - 0,12 км) | 2023 | 0,4 кВ и ниже | 1 | 45 | 51 | [5 empty] | 51
|  | Строительство ВЛИ-0,4 кВ от существующей опоры №3 Л-1 ВЛ-0,4 кВ ф. 403 КТП 1646 ПС 110/35/6 кВ Лесная-Новая для электроснабжения малоэтажной жилой застройки, расположенной в районе станция Новолесная, д. 226, Трусовский р-н, г. Астрахань, (ориентировочная протяженность - 0,29 км) | 2023 | 0,4 кВ и ниже | 1 | 15 | 42 | [5 empty] | 42
|  | Строительство ЛЭП-0,4 кВ от ближайшей опоры ВЛ-0,4 кВ ТП-118/400 кВА, ф. 16 ПС 35/6 кВ Началово для электроснабжения жилого дома по ул. Садовая, д. 2Б, с. Началово, Приволжский р-н, Астраханская обл. (ориентировочная протяженность – 0,05 км) | 2023 | 0,4 кВ и ниже | 1 | 15 | 60.0027 | [5 empty] | 60.0027
|  | Строительство ЛЭП-0,4 кВ от проектируемой опоры ВЛ-0,4 кВ ТП-769/40 кВА, ф. 21 ПС 35/6 кВ Началово для электроснабжения жилого дома по ул.Светлая, д. 6, с. Началово, Приволжский р-н, Астраханская обл. (ориентировочная протяженность – 0,2 км) | 2023 | 0,4 кВ и ниже | 1 | 15 | 49 | [5 empty] | 49
|  | Строительство ЛЭП-0,4 кВ от РУ-0,4 кВ ТП 769/40 кВА, ф.21 ПС 35/6 кВ Началово для электроснабжения жилого дома по пер. Майский. з/у 5, с. Началово, Приволжский р-н, Астраханская обл. (ориентировочная протяженность ЛЭП-0,4 кВ - 0,3 км) | 2023 | 0,4 кВ и ниже | 1 | 15 | 41 | [5 empty] | 41
|  | Строительство ВЛЗ-6 кВ и установка СТП-6/0,4 кВ, ф. №11 ПС 110/6 кВ Резиновая для электроснабжения складского здания/помещения, расположенного по адресу: ул. Советской Гвардии, д. 46а, г. Астрахань», (ориентировочная протяженность ВЛЗ-6 кВ – 0,07 км), (ориентировочная мощность –0,025 МВА). СтроительствоВЛЗ-6 кВ и установка СТП-6/0,4 кВ, ф. №11 ПС 110/6 кВ Резиновая для электроснабжения складского здания/помещения, расположенного по адресу: ул. Дагомыжского, д. 8, г. Астрахань», (ориентировочная протяженность ВЛЗ-6 кВ – 0,07 км ориентировочная мощность –0,025 МВА) | 2023 | 0,4 кВ и ниже | 1 | 15 | 48 | [5 empty] | 48
|  | Строительство ВЛИ-0,4 кВ от опоры №19 Л-3 ВЛ-0,4 кВ КТП 1640 ф. 7 ПС 110/6 кВ Окрасочная для электроснабжения садового дома, расположенного в СНТ Здоровье, д. 9, Трусовский район, г. Астрахань», (ориентировочная протяженность - 0,12 км) | 2023 | 0,4 кВ и ниже | 1 | 15 | 48.999 | [5 empty] | 48.999
|  | Строительство ЛЭП-0,4 кВ от ближайшей опоры ВЛ-0,4 кВ ТП-856/25 кВА ф. 35 ПС 110/10 кВ Фунтово для электроснабжения жилого дома в С/Т «Вымпел» при ОКСС УС УВД, уч. №2 «А», Приволжский р-н, Астраханская обл. (ориентировочная протяженность– 0,33 км) | 2023 | 0,4 кВ и ниже | 1 | 15 | 37.7056 | [5 empty] | 37.7056
|  | Строительство ЛЭП-10 кВ, ЛЭП-0,4 кВ установка ТП-10/0,4 кВ, РП-9 ВЛ-14, ф. 12 ПС 110/10 кВ Фунтово для электроснабжения жилых домов по ул. Асии Эрембетовой, д. 1, д. 1А, д. 5, д. 7, д. 8, д. 9, д. 11, д. 12, д. 13, д. 15, с. Осыпной Бугор, Приволжский р-н, Астраханская обл. (ориентировочная протяженность ЛЭП-10 кВ – 0,050 км, ЛЭП-0,4 кВ – 0,600 км, ориентировочная мощность – 0,250 МВА) | 2023 | 0,4 кВ и ниже | 10 | 150 | #REF! | [5 empty] | -
|  | Строительство ВЛИ-0,38 кВ №1, №2, №3, установка ТП-10/0,4 кВ ф.5 ПС 110/35/10 кВ Горбаневка-2, для электроснабжения строений на земельных участках СНТ, СНТ «Восход», х.Токарев, г.Знаменск, Ахтубинский р-н, Астраханская обл. 2 этап. 3 этап.(ориентировочная протяженность ВЛИ - 0,38 кВ №1 – 0,55 км,ВЛИ - 0,38 кВ №2 – 0,85 км, ВЛИ - 0,38 кВ №3 – 1,2 км, ориентировочная мощность силового трансформатора – 0,63 МВА) | 2023 | 0,4 кВ и ниже | 24 | 590 | #REF! | [5 empty] | -
|  | Строительство ВЛИ-0,4 кВ от опоры №9 Л-6 ВЛ-0,4 кВ ТП 679 ф. 24 ПС 35/6 кВ Интернациональная для электроснабжения жилого дома, расположенного по адресу: ул. Интернациональная, д. 24/87, г. Астрахань, (ориентировочная протяженность - 0,12 км) | 2023 | 0,4 кВ и ниже | 1 | 9 | #REF! | [5 empty] | -
|  | Строительство ЛЭП-0,4 кВ от ближайшей опоры ВЛ-0,4 кВ ТП 428/160 кВА ВЛ-68 РП-2, ф.27 ПС 110/10 кВ Фунтово для электроснабжения магазина, расположенного по адресу: ул. Новая, д.2А, с. Карагали, Приволжский р-н, Астраханская обл. (ориентировочная протяженность ЛЭП-0,4 кВ - 0,3 км) | 2023 | 0,4 кВ и ниже | 1 | 15 | #REF! | [5 empty] | -
|  | Установка трехфазных приборов учета электроэнергиив соответствии с ФЗ РФ от 27.12.2018 № 522-ФЗ по договорам об осуществлении технологического присоединения максимальной мощностью до 15 кВт (по заявкам после 01.07.2022 в Приволжском РЭС) в 2022 году 71 шт | 2023 | 0,4 кВ и ниже | 71 | 950 | #REF! | #REF! | #REF! |  |  |  | -
|  | Строительство ЛЭП-0,4 кВ от РУ-0,4 кВ ТП 841/250 кВА, ВЛ-82 РП-6, ф. № 5 ПС 110/10 кВ Николо-Комаровка для электроснабжения садового дома расположенного в с/т «Путеец» Астраханского района гидросооружений, с/уч. 25, Приволжский р-н, Астраханская обл. (ориентировочная протяженность ЛЭП-0,4 кВ – 0,25 км) | 2023 | 0,4 кВ и ниже | 1 | 15 | 50 | [5 empty] | 50
|  | Строительство ВЛИ-0,4 кВ от ближайшей опоры ВЛ-0,4 кВ ф. 8 КТП 702 ПС 110/35/6 кВ Первомайская для электроснабжения жилого дома, расположенного по адресу: ул. Набережная Тимирязева, д. 11б, г. Астрахань», (ориентировочная протяженность - 0,08 км) | 2023 | 0,4 кВ и ниже | 1 | 15 | 53.0136 | [5 empty] | 53.0136
|  | Строительство ЛЭП-0,4 кВ от ближайшей опоры ЛЭП-0,4 кВ ТП-428/250 кВА, ВЛ-68 РП-2, ф. 27 ПС 110/10 кВ Фунтово для электроснабжения жилого дома по ул. 1-я Светлая, д. 31, с. Карагали, Приволжский р-н, Астраханская обл. (ориентировочная протяженность ЛЭП-0,4 кВ – 0,110 км) | 2023 | 0,4 кВ и ниже | 1 | 15 | 36.3872 | [5 empty] | 36.3872
|  | Строительство ЛЭП-0,4 кВ от опоры № 25 ВЛИ-0,4 кВ ТП 98 ф. № 16 ПС 35/6 кВ Кировская для электроснабжения жилого дома, расположенного в районе пер. 1-й Бакурский, д. 45, Кировский р-н, г. Астрахань (ориентировочная протяженность ВЛИ-0,4 кВ - 0,055 км) | 2023 | 0,4 кВ и ниже | 1 | 15 | #REF! | [5 empty] | -
|  | Строительство ВЛ-0,4 кВ от опоры №3/3 ВЛ-0,4 кВ до опоры №3/6 ВЛ-0,22 КТП 324 ф. 55 ПС 110/10 кВ Кири-Кили для электроснабжения жилого дома, расположенного по адресу: ул. Каменноярская, д. 50, г. Астрахань (ориентировочная протяженность - 0,090 км) | 2023 | 0,4 кВ и ниже | 1 | 15 | 34 | [5 empty] | 34
|  | Строительство ВЛИ-0,38 кВ от ближайшей опоры ВЛ-0,4 кВ КТП-342, Л-2, ф.21 ПС 110/10 кВ Урусовка для электроснабжения объекта с/х производства по адресу в 125 м западнее с. Староурусовка, с/с Бузанский, Красноярский р-н, Астраханская обл.(к/н 30:06:040215:142) (ориентировочная протяженность – 0,150 км) | 2023 | 0,4 кВ и ниже | 1 | 12 | 57 | [5 empty] | 57
|  | Строительство ВЛИ-0,38 кВ от ближайшей опоры ВЛ-0,4 кВ Л-1 КТП-392, ф.3 ПС 110/10 кВ Дружба для электроснабжения ЛПХ по ул. Полевая, д.10, п. Воробьевский, Красноярский р-н, Астраханская обл. (ориентировочная протяженность – 0,04 км) | 2023 | 0,4 кВ и ниже | 1 | 15 | 42 | [5 empty] | 42
|  | Строительство ВЛИ-0,38 кВ от ближайшей опоры ВЛ-0,4 кВ, Л-1, КТП-402 кВА, ф. 17 ПС 110/10 кВ Дружба для электроснабжения жилого дома по ул. Нариманова, д. 4 В, с. Забузан, Красноярский р-н, Астраханская обл. | 2023 | 0,4 кВ и ниже | 1 | 10 | 32.2657 | [5 empty] | 32.2657
|  | Строительство ВЛИ-0,38 кВ от ближайшей опоры ВЛ-0,4 кВ ТП-286 ф. 106 ПС 110/35/6 кВ Трикотажная для электроснабжения жилого дома, расположенного по адресу: ул. Ужгородская, д. 30, Ленинский р-н, г. Астрахань (ориентировочная протяженность - 0,15 км) | 2023 | 0,4 кВ и ниже | 1 | 14 | 46 | [5 empty] | 46
|  | Строительство ВЛИ-0,4 кВ от ближайшей опоры ВЛ-0,4 кВ КТП 1709 ф. 18 ПС 110/35/10 кВ Первомайская для электроснабжения жилого дома, расположенного по адресу: ул. 1-ая Фруктовая, дом №23, Ленинский район, г. Астрахань», (ориентировочная протяженность - 0,09 км) | 2023 | 0,4 кВ и ниже | 1 | 15 | 42 | [5 empty] | 42
|  | Строительство ВЛИ-0,4 кВ от опоры № 1/3 ВЛ-0,4 кВ ТП 1756 ф. №4 ПС 110/35/10 кВ ЦРП для электроснабжения садового дома, расположенного в сдт «Вышкомонтажник» Астрахань-бургаз, 128, Приволжский р-н, Астраханская обл.», (ориентировочная протяженность - 0,26 км) | 2023 | 0,4 кВ и ниже | 1 | 15 | 42 | [5 empty] | 42
|  | Строительство ВЛИ-0,38 кВ от ближайшей опоры ВЛ-0,4 кВ Л-1 КТП-346 ф.5 ПС 35/10 кВ Садовая для электроснабжения жилого дома по ул.Дуюнова, д.9 К, х.Дуюнов, Ахтубинский р-н, Астраханская обл. (ориентировочная протяженность - 0,11 км) | 2023 | 0,4 кВ и ниже | 1 | 12 | 45 | [5 empty] | 45
|  | Строительство ВЛИ-0,38 кВ от опоры № 3 Л-1 ВЛ-0,4 кВ ТП-32 ф.20 ПС 110/35/10 кВ Володаровка для электроснабжения жилого дома по ул. Мичурина, д.49, п. Володарский, Володарский р-н, Астраханская обл.» (ориентировочная протяженность – 0,085 км) | 2023 | 0,4 кВ и ниже | 1 | 15 | 41 | [5 empty] | 41
|  | Строительство ВЛИ-0,38 кВ от ближайшей опоры ВЛ-0,4 кВ Л-2, КТП-525 ф.21 ПС 220/110/10 кВ Харабали для электроснабжению базовой станции сотовой связи, мкр. Южный, д. 15, г. Харабали, р-н. Харабалинский, Астраханская обл. (ориентировочная протяженность - 0,040 км) | 2023 | 0,4 кВ и ниже | 1 | 15 | 41 | [5 empty] | 41
|  | Строительство ВЛИ-0,38 кВ от ближайшей опоры ВЛ-0,4 кВ Л-1 КТП-565, ф.3 ПС 110/10 кВ Дружба для электроснабжения гаража по ул.Садовая, д.6, с.Раздор, Володарский р-н, Астраханская обл. (ориентировочная протяженность – 0,110 км) | 2023 | 0,4 кВ и ниже | 1 | 10 | 42 | [5 empty] | 42
|  | Строительство ВЛИ-0,4 кВ от ближайшей опоры ВЛ-0,4 кВ КТП 409 ф. 55 ПС 110/10 кВ Кири-Кили для электроснабжения жилого дома, расположенного по адресу: ул. Островского/ ул. 1-я Железнодорожная, (к/н 30:12:020010:362), г. Астрахань», (ориентировочная протяженность ВЛИ-0,4 кВ – 0,1 км) | 2023 | 0,4 кВ и ниже | 1 | 15 | 33.7756 | [5 empty] | 33.7756
|  | Строительство ВЛИ-0,38 кВ от ближайшей опоры ВЛИ-0,38 кВ КТП 1628 ф. 7 ПС 35/6 кВ Интернациональная для электроснабжения жилого дома, расположенного по адресу: микрорайон «Интернациональный», уч. №47, Трусовский р-н, г. Астрахань (ориентировочная протяженность - 0,055 км) | 2023 | 0,4 кВ и ниже | 1 | 15 | 41.2369 | [5 empty] | 41.2369
|  | Строительство ВЛИ-0,38 кВ от ближайшей опоры КТП - 21/100 ф.17 ПС 110/10 кВ Дружба для электроснабжения земельного участка сельскохозяйственного назначения по адресу участок Забузанский - 2, Красноярский р-н, Астраханская обл. | 2023 | 0,4 кВ и ниже | 1 | 15 | 32.2657 | [5 empty] | 32.2657
|  | Строительство ВЛИ-0,4 кВ от ближайшей опоры ВЛ-0,4 кВ Л-1 КТП-430 ф. 33 ПС 220/110/35/6 кВ Владимировка для электроснабжения жилого дома (стройплощадка) расположенного по ул. Тверская, земельный участок 19 (к/н 30:01:150230:2506) г. Ахтубинск, Ахтубинский р-н, Астраханская обл.(ориентировочная протяженность 0,21 км) | 2023 | 0,4 кВ и ниже | 1 | 15 | 31.9648 | [5 empty] | 31.9648
|  | Строительство ВЛИ-0,4 кВ от проектируемой опоры ВЛИ-0,4 кВ КТП 866 ф. 7 ПС 110/35/10 кВ Первомайская, для электроснабжения жилого дома, расположенного по адресу: пер. 14-й Березовый, дом №10, Ленинский район, г. Астрахань, (ориентировочная протяженность ВЛИ-0,4 кВ - 0,03 км) | 2023 | 0,4 кВ и ниже | 1 | 15 | 32.4146 | [5 empty] | 32.4146
|  | Строительство ВЛИ-0,38 кВ от РУ-0,4 кВ ЗТП-10/0,4 кВ № 35 ф.26 ПС 110/35/10 кВ Капустин Яр, для электроснабжения Гостиницы, ул. Янгеля, д. 8Б, г. Знаменск, Ахтубинский р-н, Астраханская обл.(ориентировочная протяженность - 0,179 км) | 2023 | 0,4 кВ и ниже | 1 | 50 | 25.3104 | [5 empty] | 25.3104
|  | Установка трехфазных приборов учета электроэнергии в соответствии с Федеральным законом Российской Федерации от 27 декабря 2018 г. № 522-ФЗ по договорам об осуществлении технологического присоединения в Икрянинском РЭС (2022 год) | 2023 | 0,4 кВ и ниже | 17 | 730 | #REF! | #REF! | #REF! |  |  |  | -
|  | Установка трехфазных приборов учета электроэнергии в соответствии с Федеральным законом Российской Федерации от 27 декабря 2018 г. № 522-ФЗ по договорам об осуществлении технологического присоединения в Харабалинском РЭС (2022 год) | 2023 | 0,4 кВ и ниже | #REF! | 1015 | #REF! | #REF! | #REF! |  |  |  | -
|  | Установка трехфазных приборов учета электроэнергии в соответствии с Федеральным законом Российской Федерации от 27 декабря 2018 г. № 522-ФЗ по договорам об осуществлении технологического присоединения в Центральном РЭС (2022 год) | 2023 | 0,4 кВ и ниже | #REF! | 3792 | #REF! | #REF! | #REF! |  |  |  | -
|  | Строительство ВЛ-6 кВ и установка СТП-6/0,4 кВ, ВЛ-6 кВ ф. б/н отп.1 ПС 35/6 кВ ВЧ ф.1 ВЛ-35 кВ ПС 220/110/35/6 кВ Владимировка для электроснабжения крестьянского(фермерского) хозяйства по адресу: г. Ахтубинск, Астраханская обл., в 1,0-3,0 км севернее г. Ахтубинска, бывший орошаемый участок Буденовский (ориентировочная протяженность – 2,00 км, ориентировочная мощность – 0,04 МВА АЭ-665-ДХ от 29.12.2022 | 2023 | 0,4 кВ и ниже | 1 | 20 | 33.9644 | [5 empty] | 33.9644
|  | ВЛИ-0,38 кВ от РУ-0,4 кВ КТП-634 ф.21 ПС 110/10 кВ Енотаевка эсн объекта общест питания с.Енотаевка,на 1253 + М250 трассы Москва-Астрахань,Енотаевский | 2023 | 0,4 кВ и ниже | 1 | 40 | 34.3526 | [5 empty] | 34.3526
|  | Установка трехфазных приборов учета для исполнения договоров техприсоединения в зоне Центрального РЭС 200п.у. | 2023 | 0,4 кВ и ниже | 200 | 3569.9 | 7208.5975 | #REF! | #REF! |  |  |  | 36.043
|  | Строительство ЛЭП-0,4 кВ от РУ-0,4 кВ ТП 1435 ф.9 ПС 35/6 кВ Трусовская для электроснабжения складского помещения, расположенного по адресу: ул. Казанская, д. 4 «Б», п. Пригородный, Наримановский р-н, Астраханская обл. (ориентировочная протяженность ЛЭП-0,4 кВ - 0,4 км: КЛ-0,4 кВ – 0,03 км, ВЛИ-0,38 кВ – 0,37) | 2023 | 0,4 кВ и ниже | 1 | 50 | 56.5647 | [5 empty] | 56.5647
|  | Строительство ВЛ-6 кВ, ВЛИ-0,4 кВ и установка СТП-6/0,4 кВ ф. № 7 ПС 35/6 Интернациональная для электроснабжения коммунального сооружения (размещения сливной станции), расположенного по адресу: пл. Нефтяников, г. Астрахань. (ориентировочная протяженность ВЛ-6 кВ – 0,025 км; ВЛИ-0,4 кВ – 0,13 км) (ориентировочная мощность – 0.04 МВА | 2023 | 0,4 кВ и ниже | 1 | 30 | 39.5 | [5 empty] | 39.5
|  | Строительство ЛЭП-0,4 кВ от РУ-0,4 кВ ТП 1636 ф.№4, №9 ПС 110/6 кВ Окрасочная для электроснабжения жилого дома, расположенного по адресу: ул. Светлая, д. 2 В, г. Астрахань (ориентировочная протяженность ЛЭП-0,4 кВ - 0,1 км: КЛ-0,4 кВ – 0,03 км, ВЛИ-0,4 кВ – 0,07 км) | 2023 | 0,4 кВ и ниже | 1 | 70 | 53 | [5 empty] | 53
|  | Строительство ЛЭП-10 кВ, ЛЭП-0,4 кВ, установка ТП-10/0,4 кВ, ВЛ-92 РП-6 Береговая, ф. 4, ПС 110/10 кВ Чаганская для электроснабжения крестьянского (фермерского) хозяйства на участке «Джидале», в 600м южнее п. Придорожный и в 100м от правого берега реки Кизань, участок №1, п. Придорожный, Приволжский р-н, Астраханская обл. (ориентировочная протяженность ЛЭП-10 кВ – 0,03 км, ЛЭП-0,4 кВ – 0,03 км, ориентировочная мощность – 0,063 МВА) | 2023 | 0,4 кВ и ниже | 1 | 40 | 43 | [5 empty] | 43
|  | Строительство ЛЭП-0,4 кВ от РУ-0,4 кВ ТП 1147 ф. № 54, ПС 110/10 кВ Кири-Кили для электроснабжения спортивной площадки, расположенная по адресу: ул. Энергетическая, (к/н 30:12:020106), Ленинский р-н, г. Астрахань, (ориентировочная протяженность ЛЭП-0,4 кВ - 0,5 км: КЛ-0,4 кВ – 0,03 км, ВЛИ-0,4 кВ – 0,47 км) | 2023 | 0,4 кВ и ниже | 1 | 50 | 35 | [5 empty] | 35
|  | Строительство ВЛ-10 кВ и установка ТП-10/0,4 кВ ф.7 ПС 35/10 кВ Калиновка для электроснабжения земельного участка (к/н 30:05:170205:121) в границах МО "Жан-Аульский сельсовет" южнее земельного участка с к/н 30:05:170205:7, Камызякский р-н., Астраханская область (ориентировочная протяженность ВЛ-10 кВ – 1,1 км, ориентировочная мощность – 0,1 МВА). Строительство ВЛЗ-10 кВ, ВЛИ-0,38 кВ и установка ТП-10/0,4 кВ, ф.7 ПС 35/10 кВ Калиновка для электроснабжения земельных участков (к/н 30:05:170205:121, 30:05:170205:336): 1 участок в границах МО «Жан-Аульский сельсовет» южнее земельного участка с к/н 30:05:170205:7, Камызякский р-н., Астраханская область; 2 участок ул.Советская, 60, с.Жан-Аул, Камызякский р-н., Астраханская область (ориентировочная протяженность ВЛЗ-10 кВ – 1,1 км, ориентировочная протяженность ВЛ-0,38 кВ – 0,15 км, ориентировочная мощность – 0,1 МВА) | 2023 | 0,4 кВ и ниже | 2 | 5 | 68 | [5 empty] | 34
|  | Строительство КЛ-0,4 кВ от РУ-0,4 кВ ТП 907 ф.50, 51 ПС 110/10 кВ Кири-Кили для электроснабжения детского сада, расположенного по адресу: ул. Бабаевского, Ленинский р-н, г. Астрахань (ориентировочная протяженность: КЛ-0,4 кВ – 2х0,08 км) | 2023 | 0,4 кВ и ниже | 2 | 150 | 109.9589 | [5 empty] | 54.9795
|  | Строительство ЛЭП-6 кВ, 2ЛЭП-0,4 кВ и установка ТП-6/0,4 кВ ф. 2 ПС 35/6 кВ Кировская для электроснабжения нежилого помещения, магазина, объекта торговли (магазина, торгового центра, прочее) расположенных по адресу: тер. СНТ Консервщик-3, переулок 1-й Инфекционный, строение 1/1, ул. Началовское шоссе, д. 54, д. 60, г. Астрахань», (ориентировочная протяженность ВЛ-6 кВ – 0,02 км; ЛЭП-0,4 кВ - 2х0,22 км, КЛ-0,4 кВ - 2х0,03 км, ВЛИ-0,4 кВ – 2х0,19 км (ориентировочная мощность – 0,4 МВА). Строительство КЛ-6 кВ, 2ЛЭП-0,4 кВ и установка ТП-6/0,4 кВ ф. 2 ПС 35/6 кВ Кировская для электроснабжения нежилого помещения, магазина, объекта торговли (магазина, торгового центра, прочее) расположенных по адресу: тер. СНТ Консервщик-3, переулок 1-й Инфекционный, строение 1/1, ул. Началовское шоссе, д. 54, д. 60,с/т Консервщик-2, уч.18, г. Астрахань | 2023 | 0,4 кВ и ниже | 1 | 70 | #REF! | [5 empty] | -
|  | Строительство 2ЛЭП-0,4 кВ от РУ-0,4 кВ ТП 1700 ф. № 50, 55 ПС 110/10 кВ Кири-Кили для электроснабжения детского сада, расположенного по адресу: ул. 8-я Железнодорожная, (к/н 30:12:020105:377), г. Астрахань (ориентировочная протяженность: КЛ-0,4 кВ – 2х0,285 км) | 2023 | 0,4 кВ и ниже | 2 | 210 | #REF! | [5 empty] | -
-
| 8.2.1. | Средства коммерческого учета электрической энергии (мощности) трехфазные прямого включения |  | 1-20 кВ | 11 | 2864.05 | #REF!
| 8.2.1. | пообъектная расшифровка * | 2021 | 1-20 кВ | 0 | 0 | 0 | [6 empty] | 0 | 0 | 0 | 0 | 0 | 589.5509 |  |  |  | 589550.9291 | #REF! | #REF! | #REF!
| 8.2.1. | пообъектная расшифровка * | 2022 | 1-20 кВ | 7 | 1914.05 | 3544.3562 | [6 empty] | 504.3012 | 122.6717 | 626.97 | 381.63 | 498.8042 | [8 empty] | 3242.5301
| 8.2.1. | пообъектная расшифровка * | 2023 | 1-20 кВ | 4 | 950 | #REF! | [6 empty] | 0 | 0 | 0 | 0 | 0
| 8.2.1. |  | 2021 | 1 - 20 кВ
| 8.2.1. | Строительство 2КЛ-6кВ от РУ-6кВ ТП 745 ф.623, ПС 110/10/6кВ Северная, ф.2 ПС 35/6кВ Временная для электроснабжения многоквартирного жилого дома, расположенного по адресу: ул. Калинина/ул. Пестеля, Кировский район, г. Астрахань (ориентировочная протяженность - 2х0,18км) | 2022 | 1 - 20 кВ | 2 | 610 | 720.0267 |  |  |  |  | 360.0133
|  | Строительство двух ЛЭП-6 кВ от ближайших опор ВЛ-6 кВ ф. 18 ПС 35/6 кВ Началово; ф.3 ПС 35/6 кВ Началово, для электроснабжения малоэтажной многоквартирной жилой застройки, расположенной по ул. Придорожная, з/у 1, с. Началово, Приволжский р-н, Астраханская обл. | 2022 | 2 - 20 кВ | 2 | 666 | 1319.166 |  |  |  |  | 659.583
|  | Строительство ЛЭП-6 кВ от опоры ВЛ-6 кВ ф. №13 ПС 110/6 кВ Судостроительная для электроснабжения учебного корпуса, расположенного по адресу: ул. 1-я Набережная Золотого Затона, 42, г. Астрахань | 2022 | 3 - 20 кВ | 2 | 313.05 | 1015.11 |  |  |  |  | 507.555
|  | Строительство ВЛ-10 кВ ф.13 ПС 110/10 кВ Бузанская для электроснабжения земель сельскохозяйственного назначения, расположенных (который будет располагаться) земли ГП "Бузанское", земли ГП "Бузанское", с. Новоурусовка (к/н 30:06:040304:148), Красноярский р-н, Астраханская обл. | 2022 | 4 - 20 кВ | 1 | 325 | 490.0535 |  |  |  |  | 490.0535
| 8.2.1. | Строительство ЛЭП- 10 кВ от оп.93 ф.11 ПС 110/10 кВ Оля для электроснабжения производственного здания по адресу: в 5 км. севернее с.Забурунное, в 1,9 км юго-восточнее с.Оля, Лиманский р-н, Астраханская обл. | 2023 | 1 - 20 кВ | 1 | 250 | #REF! | [5 empty] | -
|  | Строительство ЛЭП- 10 кВ от оп.99 ф.11 ПС 110/10 кВ Оля для электроснабжения производственного здания по адресу: 50 метров западнее автодороги к порту Оля, восточнее подъездного железнодорожного пути, Лиманский р-н, Астраханская обл. | 2023 | 1 - 20 кВ | 1 | 100 | #REF! | [5 empty] | -
|  | Строительство ЛЭП-10 кВ от опоры проектируемой ВЛ-10 кВ ф.11 ПС 110/10 кВ Оля для электроснабжения производственного здания по адресу: в 1,1 км восточнее с. Лесное, в 200 м западнее р. Бахтемир, Лиманский р-н, Астраханская обл. | 2023 | 1 - 20 кВ | 1 | 100 | #REF! | [5 empty] | -
|  | Строительство ВЛ-10 кВ, ф.13 ПС 110/10 кВ Ленино для электроснабжения объекта насосной станции в 10 км западнее пос. Волжский, п. Волжский, к/н 30:03:000000:1216, Енотаевский р-н, Астраханская обл. | 2023 | 1 - 20 кВ | 1 | 500 | #REF! | [5 empty] | -
| 8.2.2. | Средства коммерческого учета электрической энергии (мощности) трехфазные полукосвенного включения |  | 0,4 кВ и ниже | #REF! | 8217.2 | #REF!
| 8.2.2. | пообъектная расшифровка * | 2021 | 0,4 кВ и ниже | 17 | 1165 | 331.0924 | [6 empty] | 19.8829 | 2.4468 | 22.33 | 17.44 | 20.1287 | 28.4079 |  |  |  | 28407.9243 | #REF! | #REF! | #REF!
| 8.2.2. | пообъектная расшифровка * | 2022 | 0,4 кВ и ниже | 26 | 3461.2 | 965.47 | [6 empty] | 36.9849 | 27.897 | 64.88 | 9.09 | 25.7679 | [8 empty] | #REF!
| 8.2.2. | пообъектная расшифровка * | 2023 | 0,4 кВ и ниже | #REF! | 3591 | #REF! | [6 empty] | 0 | 0 | 0 | 0 | 0
| 8.2.2. | Строительство ВЛИ-0,38 кВ от РУ-0,4 кВ КТП-76 ф.29 ПС 110/10/6 кВ Промстройматериалы для электроснабжения магазина по ул.Магистральная, д.26, с.Солянка, Наримановский р-н, Астраханская обл. (ориентировочная протяженность - 0,01 км) | 2021 | 0,4 кВ и ниже | 1 | 80 | 15.8621 |  |  |  | 15.8621
|  | Строительство ВЛИ-0,38 кВ от РУ-0,4 кВ ТП-16 ф.26 ПС 110/35/10 кВ Капустин Яр, для электроснабжения фитнес-центра по ул.Янгеля, д.8 Г, г.Знаменск, Ахтубинский р-н, Астраханская обл. (ориентировочная протяженность - 0,259 км) | 2021 | 0,4 кВ и ниже | 1 | 50 | 22.0988 |  |  |  | 22.0988
|  | Строительство ЛЭП-0,4 кВ от РУ-0,4 кВ ТП 193 ф. 55 ПС 110/10 Кири-Кили для электроснабжения магазина, расположенного по адресу: ул. Бабаевского, д. 62, Ленинский р-н, г. Астрахань. (ориентировочная протяженность ЛЭП-0,4 кВ – 0,28 км: КЛ-0,4 кВ – 0,03 км; ВЛИ-0,38 кВ – 0,25 км) | 2021 | 0,4 кВ и ниже | 1 | 50 | 23.069 |  |  |  | 23.069
|  | Строительство ВЛИ-0,38 кВ от РУ-0,4 кВ ЗТП-9 ф.1 ПС 220/110/35/6 кВ Владимировка для электроснабжения нежилого помещения по ул.Волгоградская, д.143, г.Ахтубинск, Ахтубинский р-н, Астраханская обл. (ориентировочная протяженность - 0,153 км) | 2021 | 0,4 кВ и ниже | 1 | 60 | 22.0988 |  |  |  | 22.0988
|  | Строительство ВЛИ-0,38 кВ от РУ-0,4 кВ КТП-477 ф.12 ПС 220/110/35/6 кВ Баррикадная для электроснабжения Трехэтажный 24-кв. жилой дом по ул. Южная, д. 1б, рп. Красные Баррикады, Икрянинский р-н, Астраханская обл. (ориентировочная протяженность - 0,290 км) | 2021 | 0,4 кВ и ниже | 1 | 55 | 22.0988 |  |  |  | 22.0988
|  | ЛЭП-0,4кВ от РУ-0,4кВ ТП336 ф.10 ПС 110/6кВ ГРУ 6 кВ АГРЭС элснабж нежилого помещения ул.Яблочкова д.1а помещение 89а г. Астрахань АО РФ (Строительство ЛЭП-0,4 кВ от РУ-0,4 кВ ТП 336 ф. 10 ПС 110/6 кВ ГРУ 6 кВ АГРЭС для электроснабжения нежилого помещения, расположенного по адресу: ул. Яблочкова, д. 1 а, помещение 89а, г. Астрахань, Астраханская область, Российская Федерация (ориентировочная протяженность ЛЭП - 0,4 кВ - 0,180 км КЛ-0,4 кВ – 0,030 км; ВЛИ-0,38 кВ - 0,150 км) | 2021 | 0,4 кВ и ниже | 1 | 60 | 18.7219 |  |  |  | 18.7219
|  | Строительство ВЛИ-0,38кВ от РУ-0,4 кВ ТП-442 ф. 5 ПС 35/6 кВ Началово для электроснабжения административного здания, расположенного в с.Началово, ул.Килинчинская, д.18А Приволжский р-н, Астраханская обл. (ориентировочная протяженность -0,480 км) | 2021 | 0,4 кВ и ниже | 1 | 50 | 17.71 |  |  |  | 17.71
|  | Установка трехфазных приборов учета электроэнергии в соответствии с Федеральным законом Российской Федерации от 27 декабря 2018 г. №522-ФЗ по договорам на технологическое присоединение потребителей ставочников максимальной мощностью до 150 кВт включительно в Енотаевском РЭС (количество точек учета - 1) (Приказ ХС №706-ДХ от 22.09.2021) 82453991 | 2021 | 0,4 кВ и ниже | 1 | 55 | 20.8141 |  |  |  | 20.8141
|  | Установка трехфазных приборов учета электроэнергии в соответствии с Федеральным законом Российской Федерации от 27 декабря 2018 г. №522-ФЗ по договорам на технологическое присоединение потребителей ставочников максимальной мощностью до 150 кВт включительно в Икрянинском РЭС (количество точек учета - 3) (Приказ ХС №706-ДХ от 22.09.2021) 82455257 | 2021 | 0,4 кВ и ниже | 3 | 50 | 49.274 |  |  |  | 16.4247
|  | Строительство ВЛИ-0,38 кВ от РУ-0,4 кВ КТП-100 ф.4 ПС 35/10 кВ Травино для электроснабжения ангара по ул. Степана Разина, д.85 А, с.Самосделка, Камызякский р-н, Астраханская обл. (ориентировочная протяженность - 0,02 км) | 2021 | 0,4 кВ и ниже | 1 | 50 | 19.7085 |  |  |  | 19.7085
|  | Строительство КЛ-0,4 кВ от РУ-0,4 кВ РП 63 ф. 117, 216 ПС 110/10-10 кВ Юбилейная для электроснабжения нежилого помещения, расположенной по адресу: ул. Ахшарумова, д. 127, Советский р-н, г. Астрахань (ориентировочная общая протяженность КЛ-0,4 кВ – 0,02 км) | 2021 | 0,4 кВ и ниже | 1 | 95 | 18.991 |  |  |  | 18.991
|  | Строительство КЛ-0,4 кВ от РУ-0,4 кВ КТП-76 ф.29 ПС 110/10/6 кВ Промстройматериалы для электроснабжения административного здания по ул.Магистральная, д.28, с.Солянка, Наримановский р-н, Астраханская обл. (ориентировочная протяженность - 0,1 км) | 2021 | 0,4 кВ и ниже | 1 | 150 | 16.8647 |  |  |  | 16.8647
|  | Строительство ВЛ-10 кВ, ВЛИ-0,38 кВ и установка ТП-10/0,4 кВ ф.13 ПС 35/10 кВ Бударино для электроснабжения земельного участка сельскохозяйственного назначения, расположенного в 3,8 км южнее с.Бирючья коса, в 3,5 км севернее с.Рынок (к/н 30:07:251801:533), с.Бирючья коса, Лиманский р-н, Астраханская обл. (ориентировочная протяженность ВЛ-10 кВ – 0,115 км, ориентировочная протяженность ВЛИ-0,38 кВ – 0,01 км, ориентировочная мощность – 0,1 МВА) | 2021 | 0,4 кВ и ниже | 1 | 60 | 22.3932 |  |  |  | 22.3932
|  | Строительство ВЛЗ-6 кВ, КЛ-0,4 кВ и установка ТП-6/0,4 кВ, ф.606 ПС 110/10-6 кВ Южная для электроснабжения производственного здания, расположенного по адресу: ул. Рождественского, д. 29 «б», тер. Кулаковский промузел, Приво (Строительство ВЛЗ-6 кВ, КЛ-0,4 кВ и установка ТП-6/0,4 кВ, ф.606 ПС 110/10-6 кВ Южная для электроснабжения производственного здания, расположенного по адресу: ул. Рождественского, д. 29 «б», тер. Кулаковский промузел, Приволжский район, Астраханская область(ориентировочная протяженность ВЛЗ-6 кВ – 0,050 км, КЛ-0,4 кВ – 0,015 км ориентировочная мощность –0,25 МВА)«Строительство КЛ-6 кВ, КЛ-0,4 кВ и установка ТП-6/0,4 кВ, ф.606 ПС 110/10-6 кВ Южная для электроснабжения производственного здания, расположенного по адресу: ул. Рождественского, д. 29 «б», тер. Кулаковский промузел, Приволжский район, Астраханская область» (ориентировочная протяженность КЛ-6 кВ – 0,050 км, КЛ-0,4 кВ – 0,015 км ориентировочная мощность –0,25 МВА)лжский район, Астраханская обл. (ориентировочная протяженность ВЛЗ-6 кВ – 0,050 км, КЛ-0,4 кВ – 0,015 км ориентировочная мощность – 0,25 МВА) | 2021 | 0,4 кВ и ниже | 1 | 150 | 18.916 |  |  |  | 18.916
|  | Строительство ВЛЗ-6 кВ, КЛ-0,4 кВ и установка ТП-6/0,4 кВ ф. 27 ПС 110/6 кВ Окрасочная для электроснабжения производственной базы, расположенного по адресу: ул. Элистинская 17е, с. Солянка, Наримановский р-н, г. Астрахань (ориентировочная протяженность ВЛЗ-6 кВ – 0,36 км; КЛ-0,4 кВ – 0,015 км; ориентировочная мощность – 0,25 МВА) | 2021 | 0,4 кВ и ниже | 1 | 150 | 22.4716 |  |  |  | 22.4716
| 8.2.2. | Установка отключающей аппаратуры РПС-250 в РУ-0,4 кВ ТП 815 ф. 627 ПС 110/10-6 кВ Северная для электроснабжения нежилого здания, расположенного по адресу: ул. Фиолетова, д. 8, Кировский р-н, г. Астрахань | 2022 | 0,4 кВ и ниже | 1 | 140.4 | 37.7142 |  |  |  |  | 37.7142
|  | Строительство ЛЭП-0,4 кВ от РУ-0,4 кВ ТП 158 ф. 610 ПС 110/10-6 кВ Царевская для электроснабжения административного здания (офисного здания), расположенного по адресу: ул. Ахшарумова, д. 76, г. Астрахань | 2022 | 0,4 кВ и ниже | 1 | 90 | 22.023 |  |  |  |  | 22.023
|  | Строительство 2ЛЭП-0,4 кВ от РУ-0,4 кВ ТП 58А ф.№13, ТП 195А ф. №34 ПС 110/35/10 кВ Первомайская для электроснабжения дошкольного общеобразовательного учреждения, расположенного по адресу: ул. Дальняя, 91б, г. Астрахань» | 2022 | 0,4 кВ и ниже | 2 | 150 | 38.512 |  |  |  |  | 19.256
|  | Строительство ВЛЗ-10 кВ, ВЛИ-0,38 кВ от РУ-0,4 кВ и установка ТП-10/0,4 кВ ф.2 ПС 35/10 кВ Линейная для электроснабжения производственного здания по адресу: Астраханская обл. Наримановский район, с. Линейное, ул. Привокзальная (к/н 30:08:060104:4), (ориентировочная протяженность ВЛЗ-10 кВ - 0,015 км, ориентировочная протяженность ВЛИ-0,38 кВ - 0,015 км, ориентировочная мощность - 0,25 МВА) | 2022 | 0,4 кВ и ниже | 1 | 150 | 26.2631 |  |  |  |  | 26.2631
|  | Строительство ВЛИ-0,38 кВ от РУ-0,4 кВ КТП-476 ф. 27 ПС 110/10 кВ Фунтово для электроснабжения магазина по ул. Камызякская, (к/н 30:09:130314:314), с. Карагали, Приволжский р-н, Астраханская обл. | 2022 | 0,4 кВ и ниже | 1 | 65.4 | 16.5026 |  |  |  |  | 16.5026
|  | Строительство ЛЭП-0,4 кВ от РУ-0,4 кВ ТП 1532 ф. 7 ПС 110/35/10 кВ Первомайская для электроснабжения складского помещения, расположенного по адресу: ул. Староверова, (к/н з/у 30:12:020634:18), г. Астрахань | 2022 | 0,4 кВ и ниже | 1 | 125 | 16.7443 |  |  |  |  | 16.7443
|  | Строительство ВЛ-10 кВ, ВЛИ-0,38 кВ и установка ТП-10/0,4 кВ ф.17 ПС 110/10 кВ Новинская для электроснабжения земельного участка под личное подсобное хозяйство по ул.Рыбацкая, д.25, п.Станья, Камызякский р-н., Астраханская обл. (ориентировочная протяженность ВЛ-10 кВ – 0,06 км, ориентировочная протяженность ВЛИ-0,38 кВ – 0,008 км, ориентировочная мощность – 0,16 МВА) | 2022 | 0,4 кВ и ниже | 1 | 100 | 16.0787 |  |  |  |  | 16.0787
|  | Строительство ВЛ-10 кВ, ВЛИ-0,38 кВ и установка ТП-10/0,4 кВ ф.20 ПС 220/110/35/10 кВ Лиман для электроснабжения насосной станции, расположенной в 8,2 км юго-западнее п.Лиман, в 1,8 км южнее с. Промысловка, (к/н 30:07:240801:709), р.п. Лиман, Лиманский р-н., Астраханская область. | 2022 | 0,4 кВ и ниже | 1 | 150 | 5.206 |  |  |  |  | 5.206
|  | Строительство ЛЭП-0,4 кВ и установка ТП-10/0,4 кВ ф.14 ПС 110/10 кВ Фунтово для электроснабжения магазина по ул. 40 лет ВЛКСМ, з/у 130 А, п. Кирпичного Завода № 1, Приволжский р-н, Астраханская обл. | 2022 | 0,4 кВ и ниже | 1 | 55 | 38.9959 |  |  |  |  | 38.9959
|  | Строительство двух ЛЭП-10 кВ от ближайшей опоры ВЛ-10 кВ ф.12 ПС 110/10 кВ Фунтово, ф.35 ПС 110/10 кВ Фунтово, ЛЭП-0,4 кВ и установка 2КТП-10/0,4 кВ, для электроснабжения дошкольного общеобразовательного учреждения, расположенного по ул. Магистральная, з/у 1Б, п. Кирпичного Завода № 1, Приволжский р-н., Астраханская обл. | 2022 | 0,4 кВ и ниже | 2 | 150 | 79.4988 |  |  |  |  | 39.7494
|  | Строительство ВЛ-10 кВ и установка ТП-10/0,4 кВ, ф. 8 ПС 110/6/10 кВ Чапаевская для электроснабжения общеобразовательной организации (учреждения) по ул. Центральная, 38 а, с. Каралат, Камызякский р-н, Астраханская обл. | 2022 | 0,4 кВ и ниже | 1 | 355.4 | 21.82 |  |  |  |  | 21.82
|  | ВЛ-10 кВ бл оп ВЛ-10 кВ ф.5 ПС 35/10 кВ Травино–1-й ввод ВЛ-10 кВ бл оп ВЛ-10кВ ф.4 ПС35/10кВ Травино–2-йввод 2х ВЛИ-0,38кВ уст 2ТП-10/0,4кВ эс дошко (Строительство ВЛ-10 кВ от ближайшей опоры ВЛ-10 кВ ф.5 ПС 35/10 кВ Травино – 1-й ввод; ВЛ-10 кВ от ближайшей опоры ВЛ-10 кВ ф.4 ПС 35/10 кВ Травино – 2-й ввод, двух ВЛИ-0,38 кВ и установка 2ТП-10/0,4 кВ для электроснабжения учреждения дошкольного, начального и среднего общего образования, расположенного по ул. Юбилейная, з/у 3 «А», с. Образцово-Травино, Камызякский р-н, Астраханская обл.(ориентировочная протяженность ВЛ-10 кВ 1-й ввод – 0,04 км., ориентировочная протяженность ВЛ-10 кВ 2-й ввод – 0,24 км,ориентировочная протяженность ВЛ-0,38 кВ – 2х0,01 км, ориентировочная мощность – 2х0,1 МВА) | 2022 | 0,4 кВ и ниже | 2 | 60 | 179.2229 |  |  |  |  | 89.6114
|  | Строительство ЛЭП-0,4 кВ от РУ-0,4 кВ ТП 276 ф.605 ПС 110/10/6 кВ Южная для электроснабжения объекта дорожного сервиса, расположенного по адресу: ул.Фунтовское шоссе, Советский р-н, г. Астрахань (ориентировочная протяженность ЛЭП-0,4 кВ - 0,16 км: КЛ-0,4 кВ – 0,03 км, ВЛИ-0,4 кВ – 0,13 км) | 2022 | 0,4 кВ и ниже | 1 | 100 | 91.4349 |  |  |  |  | 91.4349
|  | Строительство ВЛЗ-10 кВ, ВЛИ-0,38 кВ и установка ТП-10/0,4 кВ ф.15 ПС 110/10 кВ Стройиндустрия для электроснабжения земельного участка для производства сельскохозяйственной продукции по адресу: Астраханская обл. Наримановский район, с. Рассвет в 9,7 км севернее-восточнее пос. Тинаки- 2ые (к/н 30:08:100201:163) (ориентировочная протяженность ВЛЗ-10 кВ – 0,015 км, ориентировочная протяженность ВЛИ-0,38 кВ – 0,015 км, ориентировочная мощность – 0,25 МВА) | 2022 | 0,4 кВ и ниже | 1 | 135 | 16.0848 |  |  |  |  | 16.0848
|  | Строительство ВЛЗ-6 кВ, ВЛИ-0,38 кВ от отпайки за ЛР-3 и установка ТП-6/0,4 кВ ф.23 ПС 35/6 кВ Октябрьская для электроснабжения придорожного сервиса по адресу: Астраханская обл., Наримановский р-н, в 2,35 км северо-восточнее с. Новокучергановка, в 5,1 км юго-западнее с. Старокучергановка севернее ерика Черный (к/н 30:08:120301:493) (ориентировочная протяженность ВЛЗ-6 кВ – 0,015 км, ориентировочная протяженность ВЛИ-0,38 кВ – 0,015 км, ориентировочная мощность – 0,250 МВА) | 2022 | 0,4 кВ и ниже | 1 | 150 | 89.4737 |  |  |  |  | 89.4737
|  | Строительство ВЛ-10 кВ, ВЛИ-0,38 кВ и установка ТП-10/0,4 кВ ф.7 ПС 110/10 кВ Озерная для электроснабжения Холодильника расположенного ул.Степная, д.31, с.Озерное, Икрянинский р-н, Астраханская обл. (ориентировочная протяженность ВЛ-10 кВ – 0,100 км, ориентировочная протяженность ВЛИ-0,38 кВ – 0,010 км, ориентировочная мощность – 0,25 МВА) | 2022 | 0,4 кВ и ниже | 1 | 150 | 88.67 |  |  |  |  | 88.67
|  | Строительство ВЛИ-0,4 кВ от РУ-0,4 кВ и установка силового трансформатора 160 кВА в КТП 1771 ф.606 ПС 110/10-6 кВ Южная для электроснабжения крестьянского хозяйства, расположенного по адресу: с. Кулаковка, в 1,8 км южнее с. Кулаковка, в 50 м. севернее ер. Малый Царев, Приволжский р-н, г. Астрахань (ориентировочная протяженность ВЛИ-0,4 кВ - 0,03) | 2022 | 0,4 кВ и ниже | 1 | 60 | 35.9352 |  |  |  |  | 35.9352
|  | Строительство ВЛ-10 кВ, ВЛИ-0,38 кВ и установка ТП-10/0,4 кВ, ф.19 ПС 110/10 кВ Табола – 1-й ввод; строительство ВЛИ-0,38 кВ от РУ-0,4 ЗТП 38 ф.17 ПС 110/10 Табола – 2-й ввод, для электроснабжения учреждения дошкольного, начального и среднего общего образования, расположенного по ул. Трусова, з/у 52 «А», г. Камызяк, Камызякский р-н, Астраханская обл | 2022 | 0,4 кВ и ниже | 2 | 60 | 38.7572 |  |  |  |  | 19.3786
|  | Строительство ВЛ-10 кВ, ВЛИ-0,38 кВ и установка ТП-10/0,4 кВ ф.18 ПС 110/10 кВ Новинская для электроснабжения земельного участка сельскохозяйственного назначения в колхозе им.Дзержинского, на правом берегу реки Николаевская, до слияния с ер.Дмитричева, правее пруда Песчанный (к/н 30:05:190207:43), Камызякский р-н., Астраханская обл. (ориентировочная протяженность ВЛ-10 кВ – 4,3 км, ориентировочная протяженность ВЛИ-0,38 кВ – 0,01 км, ориентировочная мощность – 0,16 МВА) | 2022 | 0,4 кВ и ниже | 1 | 100 | 42.0084 |  |  |  |  | 42.0084
|  | Строительство ВЛ-10 кВ от ближайшей опоры ВЛ-10 кВ ф. 9 ПС 110/10 кВ Камызяк - 1-й ввод; ВЛ-10 кВ от ближайшей опоры ВЛ-10 кВ ф. 10 ПС 110/10 кВ Камызяк - 2-й ввод, для электроснабжения нежилого помещения по ул. Ульянова, д. 26, г. Камызяк, Камызякский р-н, Астраханская обл. | 2022 | 0,4 кВ и ниже | 2 | 165 | 41.5835 |  |  |  |  | 20.7918
|  | Строительство КЛ-6 кВ от ЗРУ-6 кВ (яч. № 40) ПС 110/6 кВ Восточная для электроснабжения производственного корпуса, расположенного по адресу: ул. Космонавтов, д. 18, литер Б, Советский район, г. Астрахань | 2022 | 0,4 кВ и ниже | 1 | 950 | 22.9405 |  |  |  |  | 22.9405
| 8.2.2. | Установка трехфазных приборов учета электроэнергии в соответствии с Федеральным законом Российской Федерации от 27 декабря 2018 г. № 522-ФЗ по договорам об осуществлении технологического присоединения в Красноярском РЭС (2022 год) | 2023 | 0,4 кВ и ниже | 1 | 15 | #REF! | [5 empty] | -
|  | Установка трехфазных приборов учета ээ в соостветствии с ФЗ РФ от 27.12.2018. №522-ФЗ по договорам ТП в Володарском РЭС 2022 АЭ/023/ВН-336 от 29.12.21 | 2023 | 0,4 кВ и ниже | #REF! | 165 | #REF! | [5 empty] | -
|  | Установка трехфазных приборов учета ээ в соостветствии с ФЗ РФ от 27.12.2018. №522-ФЗ по договорам ТП в Лиманском РЭС 2022 АЭ/023/ВН-336 от 29.12.2021 | 2023 | 0,4 кВ и ниже | 30 | 561 | #REF! | [5 empty] | -
|  | Установка трехфазных приборов учета электроэнергии в соответствии с Федеральным законом Российской Федерации от 27 декабря 2018 г. № 522-ФЗ по договорам об осуществлении технологического присоединения в Правобережном РЭС (2022 год) | 2023 | 0,4 кВ и ниже | 1 | 15 | #REF! | [5 empty] | -
|  | Строительство ВЛИ-0,38кВ от ближайшей опоры ВЛ-0,4 Л-15 кВ ЗТП-21 ф.41 ПС 220/110/35/6 кВ Владимировка для электроснабжения торгово-остановочного комплекса (стройплощадка), остановка «Пенсионный», г.Ахтубинск, Ахтубинский р-н, Астраханская обл. (ориентировочная протяженность -0,045 км) | 2023 | 0,4 кВ и ниже | 1 | 30 | #REF! | [5 empty] | -
|  | Строительство ВЛИ-0,38 кВ от РУ-0,4 кВ КТП-579 ф.10 ПС 110/10 кВ Чаганская для электроснабжения нежилого здания по ул. Дачная, д.3 Г, с. Чаган, Камызякский р-н, Астраханская обл. | 2023 | 0,4 кВ и ниже | 1 | 60 | #REF! | [5 empty] | -
|  | Строительство ЛЭП-6 кВ, ЛЭП-0,4 кВ и установка ТП-6/0,4 кВ ф.5, 21 ПС 35/6 кВ Началово для электроснабжения станции технического обслуживания автомобилей, расположенной по ул. Придорожная, д.19Б, с. Началово, Приволжский р-н, Астраханская обл. (ориентировочная протяженность ЛЭП-6 кВ - 0,01 км, ориентировочная протяженность ЛЭП-0,4 кВ – 0,07 км, ориентировочная мощность – 0,25 МВА) | 2023 | 0,4 кВ и ниже | 1 | 150 | #REF! | [5 empty] | -
|  | Строительство ВЛИ-0,38 кВ от РУ-0,4 кВ КТП-10/0,4 кВ № 8 ф.22 ПС 110/35/10 кВ Горбаневка-2, для электроснабжения Магазина, ул.Крестьянская, д. 129, с. Капустин Яр, Ахтубинский р-н, Астраханская обл. (ориентировочная протяженность - 0,32 км) | 2023 | 0,4 кВ и ниже | 1 | 55 | #REF! | [5 empty] | -
|  | Установка трехфазных приборов учета электроэнергии в соответствии с Федеральным законом Российской Федерации от 27 декабря 2018 г. № 522-ФЗ по договорам об осуществлении технологического присоединения в Харабалинском РЭС (2022 год) | 2023 | 0,4 кВ и ниже | 1 | 15 | #REF! | [5 empty] | -
|  | Установка трехфазных приборов учета электроэнергии в соответствии с Федеральным законом Российской Федерации от 27 декабря 2018 г. № 522-ФЗ по договорам об осуществлении технологического присоединения в Центральном РЭС (2022 год) | 2023 | 0,4 кВ и ниже | 3 | 45 | #REF! | [5 empty] | -
|  | Строительство двух ЛЭП-6 кВ от ближайшей опоры ВЛ-6 кВ ф.611 ПС 110/10-6 кВ Городская, ф.17 ПС 35/6 кВ Началово, ЛЭП-0,4 кВ и установка 2КТП-6/0,4 кВ, для электроснабжения учреждения дошкольного, начального и среднего общего образования, расположенного по ул. Ленина, с. Три Протока, Приволжский р-н., Астраханская обл. 2 этап (ориентировочная протяженность ЛЭП-6 кВ – 0,72 км,ориентировочная протяженность ЛЭП-0,38 кВ – 0,05 км, ориентировочная мощность – 0,25 МВА) | 2023 | 0,4 кВ и ниже | 1 | 150 | #REF! | [5 empty] | -
|  | Строительство ЛЭП-0,4 кВ от РУ-0,4 кВ проектируемой ТП-10/0,4 ф.5 ПС 110/10 кВ Николо-Комаровка для электроснабжения объекта сельскохозяйственного назначения для хранения и переработки сельскохозяйственной продукции, расположенного в 9 метрах юго-восточнее села Татарская Башмаковка, 750 метрах правого берега реки Кизань, Приволжский р-н, Астраханская обл. (ориентировочная протяженность ЛЭП-0,4 кВ - 0,06 км) | 2023 | 0,4 кВ и ниже | 1 | 50 | #REF! | [5 empty] | -
|  | Строительство ЛЭП-0,4 кВ от РУ-0,4 кВ ТП 66 ф.13 ПС 110/6 кВ Судостроительная для электроснабжения жилого дома, расположено по адресу: ул. Адмирала Нахимова, 69, г. Астрахань (ориентировочная протяженность ЛЭП-0,4 кВ - 0,4 км: КЛ-0,4 кВ – 0,03 км, ВЛИ-0,4 кВ – 0,37) | 2023 | 0,4 кВ и ниже | 1 | 71 | #REF! | [5 empty] | -
|  | Строительство ЛЭП-6 кВ и установка 2ТП-6/0,4 кВ ф. 106, ф. 313 ПС 110/35/6 кВ Трикотажная для электроснабжения торгового центра, расположенного по адресу: ул. Минусинская (к/н 30:12:010614:156), г. Астрахань» (ориентировочная протяженность ЛЭП-6 кВ – 0,1 км: КЛ-6 кВ – 3х0,02 км, ВЛЗ-6 кВ – 0,04 км) (ориентировочная мощность – 2х0,25 МВА) | 2023 | 0,4 кВ и ниже | 2 | 150 | #REF! | [5 empty] | -
|  | Строительство ВЛ-6 кВ, установка 2ТП 6/0,4 кВ ф. 23 ПС 110/6 кВ Ахтуба и ф. 3 ПС 110/6 Джелга для электроснабжения здания детского сада-ясли по ул. Садовая (к/н: 30:01:150407:948), г. Ахтубинск, Ахтубинский р-н., Астраханская обл. (ориентировочная протяженность ВЛ-6 кВ – 0,175 км, ориентировочная мощность – 2х0,25 МВА) | 2023 | 0,4 кВ и ниже | 2 | 149 | #REF! | [5 empty] | -
|  | Строительство ЛЭП-0,4 кВ от РУ-0,4 кВ ТП 199 ф. 52 ПС 110/6 кВ Судостроительная для электроснабжения станции технического обслуживания, расположенного по адресу: ул.Зеленая, д. 2, «а», Приволжский район, с.Карагали, Астраханская обл. (ориентировочная протяженность ЛЭП-0,4 кВ - 0,43 км) | 2023 | 0,4 кВ и ниже | 1 | 100 | #REF! | [5 empty] | -
|  | Строительство ЛЭП-6 кВ, установка ТП-6/0,4 кВ ф.412 ПС 110/35/6 кВ Лесная-Новая, ЛЭП-0,4 кВ от ТП 1361 ф.403 ПС 110/35/6 кВ Лесная-Новая, для электроснабжения детского сада на 140 мест, расположенного по адресу: ул. 5-я Новолесная, г. Астрахань (к/н 30:12:042040:1327)» (ориентировочная протяженность КЛ-6 кВ – 2х0,06 км, ВЛЗ – 0,33 км, ВЛИ-0,4 кВ – 0,2 км; (ориентировочная мощность – 0,25 МВА)Строительство ЛЭП-6 кВ, установка 2ТП-6/0,4 кВ ф.412 ф. 403 ПС 110/35/6 кВ Лесная-Новая, для электроснабжения детского сада на 140 мест, расположенного по адресу: ул. 5-я Новолесная, г. Астрахань (к/н 30:12:042040:1327), (ориентировочная протяженность КЛ-6 кВ – 0,62 км, ВЛ – 0,05 км, (ориентировочная мощность – 2х0,25 МВА | 2023 | 0,4 кВ и ниже | 2 | 150 | #REF! | [5 empty] | -
|  | СтроительствоЛЭП-10кВ,ЛЭП-0,4кВ и установкаТП-10/0,4кВ,ф. 21ПС 35/10 кВ Бирюковка для электроснабжения крестьянского хозяйства на участке Яр-Яманцуг,в 2,5 кмюго-восточнее с.Яманцуг,в 50 м от правого берега р.Бушма,Приволжскийр-н,Астраханскаяобл | 2023 | 0,4 кВ и ниже | 1 | 150 | #REF! | [5 empty] | -
|  | Строительство ВЛ-10 кВ, ВЛИ-0,38 кВ и установка ТП-10/0,4 кВ, ф.6 ПС 35/10 кВ Травино для электроснабжения нежилого помещения, расположенного в границах МО «Образцово-Травинский сельсовет», с севера паевые земли, с востока р.Гандурино, с юга земли Кадиева, с запада автодорога, Камызякский р-н, Астраханская обл. (ориентировочная протяженность ВЛ-10 кВ – 2,1 км, ориентировочная протяженность ВЛ-0,38 кВ – 0,01 км, ориентировочная мощность – 0,25 МВА) | 2023 | 0,4 кВ и ниже | 1 | 150 | #REF! | [5 empty] | -
|  | Строительство ЛЭП-10 кВ, ЛЭП-0,4 кВ и установка КТП-10/0,4 кВ, ф.12 ПС 110/35/10 кВ ЦРП для электроснабжения производственного здания/помещения, расположенного в промузле на ТЭЦ-2 в 1 км северо-восточнее с. Кулаковка, в 2 км северо-западнее с. Три протока, с. Началово, Приволжский р-н, Астраханская обл. (ориентировочная протяженность ориентировочная протяженность ЛЭП-10 кВ-0,1 км, ЛЭП-0,4 кВ – 0,28 км, ориентировочная мощность – 0,25 МВА) | 2023 | 0,4 кВ и ниже | 1 | 150 | #REF! | [5 empty] | -
|  | Строительство ВЛЗ-10 кВ, ВЛИ-0,38 кВ и установка КТП-10/0,4 кВ, ф. 46, ПС 110/10 кВ Кири-Кили для электроснабжения физкультурно-оздоровительного комплекса по ул. Советская, д. 17 А, п. Пойменный, Приволжский р-н, Астраханская обл. (ориентировочная протяженность ВЛЗ-10 кВ – 0,38 км, ВЛИ-0,38 кВ – 0,02 км, ориентировочная мощность – 0,16 МВА) | 2023 | 0,4 кВ и ниже | 1 | 100 | #REF! | [5 empty] | -
|  | Строительство ВЛ-10 кВ, ВЛИ-0,38 кВ и установка ТП-10/0,4 кВ, ф.11 ПС 110/10 кВ Соленое Займище для электроснабжения административного здания и земельного участка для размещения использования-туристического обслуживания (размещения гостиницы) по ул.Степная, д.44, д.44, кв./оф. А, с. Соленое Займище, Черноярский р-н, Астраханская обл. (ориентировочная протяженность ВЛ-10 кВ –0,450 км, ВЛИ-0,38 кВ – 0,015 км, ориентировочная мощность – 0,4 МВА) | 2023 | 0,4 кВ и ниже | 2 | 150 | #REF! | [5 empty] | -
|  | Строительство ЛЭП-10 кВ, ЛЭП-0,4 кВ и установка ТП-10/0,4 кВ, ВЛ-68 РП-2 ф. 27 ПС 110/10 кВ Фунтово для электроснабжения административного здания (магазина) по ул. Кизанская, д. 27А, с. Карагали, Приволжский р-н, Астраханская обл. (ориентировочная протяженность ЛЭП-10 кВ – 0,05 км, ориентировочная протяженность ЛЭП-0,4 кВ – 0,05 км, ориентировочная мощность – 0,100 МВА) | 2023 | 0,4 кВ и ниже | 1 | 60 | #REF! | [5 empty] | -
|  | Строительство 2ЛЭП-6 кВ, ЛЭП-0,4 кВ, и установка КТП-6/0,4 кВ ф. 605 ПС 110/10-6 кВ Южная для электроснабжения земельного участка (для эксплуатации нежилого здания), расположенного по адресу: ул. Рождественского, 4а, г. Астрахань (ориентировочная протяженность КЛ-6 кВ – 2х0,15 км, КЛ-0,4 кВ – 0,045 км (ориентировочная мощность – 0,16 МВА) | 2023 | 0,4 кВ и ниже | 1 | 80 | #REF! | [5 empty] | -
|  | Строительство ВЛ-10 кВ, ВЛИ-0,38 кВ и установка ТП-10/0,4 кВ, ф.9 ПС 110/10 кВ Старица-2 для электроснабжения земельного участка (база отдыха) расположенного в границах МО «Село Ступино», в 7 км по направлению на северо-восток, с. Ступино, Черноярский р-н, Астраханская обл. (ориентировочная протяженность ВЛ-10 кВ – 1,5 км, ВЛИ-0,38 кВ – 0,015 км, ориентировочная мощность – 0,25 МВА) | 2023 | 0,4 кВ и ниже | 1 | 150 | #REF! | [5 empty] | -
|  | Строительство ВЛ-10 кВ, ВЛИ-0,38 кВ и установка ТП-10/0,4 кВ, ф.5 ПС 220/110/10 кВ Черный Яр-220 для электроснабжения земельного участка, Астраханская область, р-н Черноярский, с. Черный Яр, 10 км по направлению на юго-запад от с. Черный Яр (ориентировочная протяженность ВЛ-10 кВ – 0,010 км, ВЛИ-0,38 кВ – 0,010 км, ориентировочная мощность – 0,16 МВА) | 2023 | 0,4 кВ и ниже | 1 | 110 | #REF! | [5 empty] | -
|  | Строительство ЛЭП-10 кВ, ЛЭП-0,4 кВ и установка ТП-10/0,4 кВ, ф. 7 ПС 110/10 кВ Фунтово для электроснабжения объекта сельскохозяйственного производства в 1,3 км северо-восточнее автодороги Астрахань-Камызяк, в 50 м юго-восточнее ерика Кигач, «Яксатовский сельсовет», Приволжский р-н, Астраханская обл. (ориентировочная протяженность ЛЭП-10 кВ – 1,200 км, ориентировочная протяженность ЛЭП-0,4 кВ – 0,020 км, ориентировочная мощность – 0,063 МВА) | 2023 | 0,4 кВ и ниже | 1 | 40 | #REF! | [5 empty] | -
|  | Строительство ЛЭП-0,4 кВ от РУ-0,4 кВ КТП 1782 ф. 606 ПС 110/10/6 кВ Южная для электроснабжения дорожного сервиса, расположенного по адресу: проезд 1-й Рождественского, д. 13г, Советский район, г. Астрахань. (ориентировочная протяженность ЛЭП-0,4 кВ - 0,18 км: КЛ-0,4 кВ – 0,03 км, ВЛИ-0,4 кВ – 0,15км) | 2023 | 0,4 кВ и ниже | 1 | 70 | #REF! | [5 empty] | -
|  | Строительство ВЛИ-0,4 кВ от опоры №1 ВЛИ-0,4 кВ ТП 193 ф. №55 ПС 110/10 кВ Кири-Кили для электроснабжения магазина, расположенного по адресу: ул. Бабаевского, 62, г. Астрахань», (ориентировочная протяженность ВЛИ-0,4 кВ – 0,24 км) | 2023 | 0,4 кВ и ниже | 1 | 70 | #REF! | [5 empty] | -
|  | СтроительствоВЛ-6 кВ, КЛ-0,4 кВ и установка ТП-6/0,4 кВ, ф.403, ф. 412 ПС 110/10/6 кВ Лесная-Новая для электроснабжения механической мастерской, расположенной по адресу: 3-й проезд Маршанский, д. 15, литер строения А, г. Астрахань. (ориентировочная протяженность ВЛ-6 кВ – 0,4 км, КЛ-0,4 кВ – 0,025 км ориентировочная мощность –0,25 МВА) | 2023 | 0,4 кВ и ниже | 1 | 150 | #REF! | [5 empty] | -
|  | Строительство ЛЭП-6 кВ, 2ЛЭП-0,4 кВ и установка ТП-6/0,4 кВ ф. 2 ПС 35/6 кВ Кировская для электроснабжения нежилого помещения, магазина, объекта торговли (магазина, торгового центра, прочее) расположенных по адресу: тер. СНТ Консервщик-3, переулок 1-й Инфекционный, строение 1/1, ул. Началовское шоссе, д. 54, д. 60, г. Астрахань», (ориентировочная протяженность ВЛ-6 кВ – 0,02 км; ЛЭП-0,4 кВ - 2х0,22 км, КЛ-0,4 кВ - 2х0,03 км, ВЛИ-0,4 кВ – 2х0,19 км (ориентировочная мощность – 0,4 МВА). Строительство КЛ-6 кВ, 2ЛЭП-0,4 кВ и установка ТП-6/0,4 кВ ф. 2 ПС 35/6 кВ Кировская для электроснабжения нежилого помещения, магазина, объекта торговли (магазина, торгового центра, прочее) расположенных по адресу: тер. СНТ Консервщик-3, переулок 1-й Инфекционный, строение 1/1, ул. Началовское шоссе, д. 54, д. 60,с/т Консервщик-2, уч.18, г. Астрахань | 2023 | 0,4 кВ и ниже | 3 | 70 | #REF! | [5 empty] | -
|  | Установка прибора учета для электроснабжения административного здания, расположенного по адресу: пл. Ленина, д. 28, г. Астрахань», (1 точка учета), (ПУ-0,4 кВ -1 шт) | 2023 | 0,4 кВ и ниже | 1 | 160 | #REF! | #REF! | #REF! |  |  |  | -
|  | Строительство ЛЭП-10 кВ, ВЛИ-0,38 кВ и установка ТП-10/0,4 кВ, ф.19 ПС 35/10 кВ Бирюковка для электроснабжения объекта сельскохозяйственного назначения (к/н 30:09:060801:3), расположенного в с.Бирюковка, орошаемый участок «Жилгуны», в 5км южнее с. Бирюковка, на левом берегу ер. Кафтаник, Приволжский р-н., Астраханская обл. (ориентировочная протяженность ЛЭП-10 кВ – 2,600 км, ориентировочная протяженность ВЛИ-0,38 кВ – 0,020 км, ориентировочная мощность – 0,100 МВА) | 2023 | 0,4 кВ и ниже | 1 | 80 | #REF! | [5 empty] | -
| 8.2.2. | Средства коммерческого учета электрической энергии (мощности) трехфазные полукосвенного включения |  | 1-20 кВ
| 8.2.2. | пообъектная расшифровка * | 2021 | 1-20 кВ | 0 | 0 | 0 | [6 empty] | 0 | 0 | 0 | 0 | 0 | 0 |  |  |  | 0 |  | 0 | #DIV/0!
| 8.2.2. | пообъектная расшифровка * | 2022 | 1-20 кВ | 0 | 0 | 0 | [6 empty] | 0 | 0 | 0 | 0 | 0
| 8.2.2. | пообъектная расшифровка * | 2023 | 1-20 кВ | 0 | 0 | 0 | [6 empty] | 0 | 0 | 0 | 0 | 0
| 8.2.2. |  | 2021 | 1 - 20 кВ | [6 empty] | -
| 8.2.2. |  | 2022 | 1 - 20 кВ | [7 empty] | -
| 8.2.2. |  | 2023 | 1 - 20 кВ | [8 empty] | -
| 8.2.3. | Средства коммерческого учета электрической энергии (мощности) трехфазные косвенного включения |  | 1-10 кВ | 0 | 0 | 0
| 8.2.3. | пообъектная расшифровка * | 2021 | 1-10 кВ | 0 | 0 | 0 | [6 empty] | 0 | 0 | 0 | 0 | 0 | 0 |  |  |  | 0 |  | 0 | #DIV/0!
| 8.2.3. | пообъектная расшифровка * | 2022 | 1-10 кВ | 0 | 0 | 0 | [6 empty] | 0 | 0 | 0 | 0 | 0
| 8.2.3. | пообъектная расшифровка * | 2023 | 1-10 кВ | 0 | 0 | 0 | [6 empty] | 0 | 0 | 0 | 0 | 0
* - пообъектная расшифровка доступна в формате Excel при нажатии " + "
Note on F393: Кравченко Ирина Николаевна: добавила 10 м
Note on I1045: RePack by Diakov: ПРОВЕРИТЬ!
Note on I1093: RePack by Diakov: ПРОВЕРИТЬ
Note on H1102: Кравченко Ирина Николаевна: ПРОВЕРИТЬ РС-14
Note on H1156: Кравченко Ирина Николаевна: Добавить данный в крайнюю версию
Note on F1563: Кравченко Ирина Николаевна: 473-300
Note on H2039: RePack by Diakov: Убрала "-"
Note on G2047: Кравченко Ирина Николаевна: +21 кВт
Note on G2051: Кравченко Ирина Николаевна: +100 кВт
Note on G2109: Кравченко Ирина Николаевна: +46 кВт
Note on G2110: Кравченко Ирина Николаевна: +20 +21 кВт
Note on G2112: Кравченко Ирина Николаевна: +5*19 кВт
Note on G2113: Кравченко Ирина Николаевна: +5*17 кВ
Note on G2117: Кравченко Ирина Николаевна: =6*17 кВт
Note on G2155: Кравченко Ирина Николаевна: +7*31 кВт
Note on G2156: Кравченко Ирина Николаевна: 14кВт * 28 =392 или взять только 2021-2022 год тогда 364 кВт
Note on G2157: Кравченко Ирина Николаевна: +101 кВт
Note on G2158: Кравченко Ирина Николаевна: +70*2+45 кВт
Note on G2225: Кравченко Ирина Николаевна: +60+30 КвТ
Note on H2919: Кравченко Ирина Николаевна: 8 569,07 - ПРОЧИЕ 45 510 - ОБОРУДОВАНИЕ

## Приложение 1
Приложение № 1
к Методическим указаниям по определению размера платы
за технологическое присоединение к электрическим сетям,
утв. приказом Федеральной антимонопольной службы
от 30.06.2022 № 490/22
Расходы на строительство введенных в эксплуатацию объектов электросетевого хозяйства для целей технологического присоединения и для целей реализации иных мероприятий инвестиционной программы филиала ПАО "Россети Юг" - "Астраханьэнерго", а также на обеспечение средствами коммерческого учета электрической энергии (мощности)
№ п/п СТС | Объект электросетевого хозяйства/ Средство коммерческого учета электрической энергии (мощности) | Год ввода объекта | Уровень напряжения, кВ | Протяженность (для линий электропередачи), метров/Количество пунктов секционирования, штук/ Количество точек учета, штук | Присоединенная максимальная мощность, кВт | Расходы на строительство объекта/на обеспечение средствами коммерческого учета электрической энергии (мощности), тыс. руб.
1 | 2 | 3 | 4 | 5 | 6 | 7
Строительство воздушных линий (C2,i)
2.3.1.4.1.1. | Строительство ВЛ на железобетонных опорах изолированным алюминиевым проводом сечением до 50 квадратных мм включительно одноцепные |  | 0,4 кВ | 37571.5 | 6041.8 | 84534.4109
2.3.1.4.1.1. | пообъектная расшифровка * | 2022 | 0,4 кВ | 12577 | 2166.8 | 17614.5273
2.3.1.4.1.1. | пообъектная расшифровка * | 2023 | 0,4 кВ | 10894.5 | 1702 | 32336.8686
2.3.1.4.1.1. | пообъектная расшифровка * | 2024 | 0,4 кВ | 14100 | 2173 | 34583.015
1 | Строительство ВЛИ-0,38 кВ от РУ-0,4 кВ, КТП-286, ф. 16 ПС 110/35/10 кВ Володаровка для электроснабжения жилого дома по ул. Мостовая, д. 91, п. Володарский, Володарский р-н, Астраханская обл. | 2022 | 0,4 кВ | 386 | 27.5 | 217.6877
2 | Строительство ВЛИ-0,22 кВ от опоры ВЛ-0,4 кВ Л-1 ТП-179 ф. 17 ПС 110/10 кВ Красный Яр для электроснабжения гаражей по ул. Ватаженская, д. 6 г, бокс 5, д. 6 а, бокс 10, с. Красный Яр, Красноярский р-н, Астраханская обл. | 2022 | 0,4 кВ | 157 | 10 | 156.2596
3 | Строительство ВЛИ-0,38 кВ от ближайшей опоры ВЛ-0,4 кВ, Л-2 КТП-406 ф.17, 20 ПС 110/10 кВ Красный Яр для электроснабжения жилого дома по ул. Лазурная, д. 17 А, с.Красный Яр, Красноярский р-н, Астраханская обл. | 2022 | 0,4 кВ | 132 | 15 | 137.2719
4 | Строительство ВЛИ-0,38 кВ от опоры № 16 Л-4 ВЛ-0,4 кВ ТП 1447 ф. 52 ПС 110/6 кВ Судостроительная для электроснабжения садового дома, расположенного по адресу: ул. Адмирала Нахимова, с/т Декоратор-2 участок 44, Советский р-н, г. Астрахань | 2022 | 0,4 кВ | 150 | 15 | 245.9635
5 | Строительство ВЛИ-0,4 кВ от ближайшей опоры ВЛИ-0,4 кВ ТП 742 ф. 4 ПС 110/35/10 кВ ЦРП для электроснабжения жилого дома, расположенного по адресу: ул. Дачная, д. 27 В, п. Новоначаловский, Приволжский район, г. Астрахань | 2022 | 0,4 кВ | 75 | 15 | 81.5835
6 | Строительство ВЛИ-0,4 кВ от ближайшей опоры ВЛ-0,4 кВ ТП 1827, ф. 621 ПС 110/10/6 кВ Южная для электроснабжения жилого дома, расположенного по адресу: с/т «Железнодорожник» расположенное в районе татарского кладбища по Фунтовскому шоссе, 42, г. Астрахань | 2022 | 0,4 кВ | 33 | 6 | 98.1045
7 | Строительство ЛЭП-0,4 кВ от ближайшей опоры ВЛ-0,4 кВ ТП 124/250 кВА, ВЛ-41 РП-1 ф. 24 ПС 110/10 кВ Фунтово для электроснабжения личного подсобного хозяйства, расположенного по ул. Куйбышева, д. 27а, с. Атал, Приволжский р-н, Астраханская обл. | 2022 | 0,4 кВ | 171 | 15 | 255.5045
8 | Строительство ВЛИ-0,4 кВ от опоры № 3 ВЛИ-0,4 кВ ТП 1752 ф. 16 ПС 35/6 кВ Кировская для электроснабжения садового дома, расположенный по адресу: с/т «Консервщик-2», участок 23, г. Астрахань | 2022 | 0,4 кВ | 65 | 15 | 121.0538
9 | Строительство ВЛИ-0,38 кВ от ближайшей опоры ВЛИ-0,38 кВ ТП 1492 ф. 4 ПС 110/35/10 кВ ЦРП для электроснабжения жилого дома (стройплощадка), расположенного по адресу: пер. 4-й Началовский, д. 11, Кировский район, г. Астрахань | 2022 | 0,4 кВ | 92 | 15 | 97.918
10 | Строительство ВЛИ-0,38 кВ от ближайшей опоры ВЛИ-0,38 кВ ТП 277 ф. 619 ПС 110/10-6 кВ Царевская для электроснабжения нежилого здания, расположенного по адресу: ул. Алешина, д. 28 дол. соб. ½, г. Астрахань | 2022 | 0,4 кВ | 72 | 27 | 78.887
11 | Строительство ВЛИ-0,4 кВ от ближайшей опоры ВЛ-0,4 кВ Л-2 КТП 30 ф. 9 ПС 110/10 Красный Яр для электроснабжения жилого дома по ул. Молодежная д. 4А с. Ватажное, Красноярский р-н, Астраханская обл. | 2022 | 0,4 кВ | 100 | 15 | 109.3651
12 | Строительство ВЛИ-0,38 кВ от опоры № 3/5, ТСН-2-10, ф.17, 20 РП Школа ПС 110/10 кВ Красный яр для электроснабжения жилого дома по ул. Заречная, д. 15, с. Красный яр, Красноярский р-н, Астраханская обл. | 2022 | 0,4 кВ | 82 | 30 | 136.9393
13 | Строительство ЛЭП-0,4 кВ от ближайшей опоры ВЛ-0,4 кВ ТП 667/100 кВА, ф. 7 ПС 110/6 кВ Водозабор для электроснабжения жилого дома, расположенного по адресу: ул. Огородная, д. 60, п. Караагаш, Приволжский р-н, Астраханская обл. | 2022 | 0,4 кВ | 91 | 15 | 117.8069
14 | Строительство ЛЭП-0,4 кВ от ближайшей опоры ВЛ-0,4 кВ ТП 278/250 кВА, ф. 17 ПС 35/6 кВ Началово для электроснабжения жилого дома, расположенного: мкр. Западный, д. 61 А, с. Началово, Приволжский р-н, Астраханская обл. | 2022 | 0,4 кВ | 137 | 15 | 158.6934
15 | Строительство ВЛИ-0,38 кВ от ближайшей опоры ВЛ-0,4 кВ Л-2 КТП-121 ф. 11 ПС 35/10 кВ Тумак для электроснабжения жилого дома по ул. Заречная, д. 92, с. Сахма, Володарский р-н, Астраханская обл. | 2022 | 0,4 кВ | 55 | 15 | 47.9966
16 | Строительство ВЛИ-0,38 кВ от ближайшей опоры ВЛ-0,4 кВ ТП 237 ф. 16 ПС 110/10 кВ Икряное для электроснабжения жилого дома по ул.Радужная, д. 14, с. Икряное, Икрянинский р-н, Астраханская обл. | 2022 | 0,4 кВ | 100 | 7 | 132.3432
17 | Строительство ВЛИ-0,38 кВ от опоры ВЛ-0,4 кВ Л-1 ТП-20 ф. 33 ПС 220/110/35/6 кВ Владимировка для электроснабжения жилого дома уч. б/н. к/н: 30:01:150230:2827, Северный городок, г. Ахтубинск, Ахтубинский р-н, Астраханская обл. | 2022 | 0,4 кВ | 140 | 15 | 120.1964
18 | Строительство ВЛИ-0,4 кВ от ближайшей опоры ВЛ-0,4 кВ ТП 1746 ф.55 ПС 110/10 кВ Кири-Кили для электроснабжения магазина, расположенного по адресу: ул. Автозаправочная, 12, г. Астрахань | 2022 | 0,4 кВ | 28 | 25 | 29.6335
19 | Строительство ВЛИ-0,38 кВ от ближайшей опоры ВЛИ-0,38 кВ, ТП-523, ф. 22, ПС 35/6 кВ Началово для электроснабжения садового дома в с/т. «Дорожник» ДС ПМК «Приволжская», д. 12, Приволжский р-н, Астраханская обл. | 2022 | 0,4 кВ | 86 | 6 | 183.0856
20 | Строительство ВЛИ-0,38 кВ от ближайшей опоры ВЛИ-0,38 кВ ТП 1145 ф. 55 ПС 110/10 кВ Кири-Кили для электроснабжения жилого дома, расположенного по адресу: пер. Трудовой, д. 4а, Ленинский р-н, г. Астрахань | 2022 | 0,4 кВ | 50 | 15 | 146.4613
21 | Строительство ВЛИ-0,38 кВ от ближайшей опоры ВЛИ-0,38 кВ ТП-126, ф. 7 ПС 35/6 кВ Началово для электроснабжения гаража по ул.Победы, д. 1в/5, с. Началово, Приволжский р-н, Астраханская обл. | 2022 | 0,4 кВ | 48 | 6 | 127.8908
22 | Строительство ВЛИ-0,22 кВ от опоры проектируемой ВЛИ-0,38 кВ проектируемой СТП-6/0,4 кВ ф. 18 ПС 35/6 кВ Началово для электроснабжения жилого дома в мкр. Южный, б/н, с. Началово, Приволжский р-н, Астраханская обл. | 2022 | 0,4 кВ | 51 | 30 | 191.1546
23 | Строительство ВЛИ-0,38 кВ от ближайшей опоры ВЛ-0,4 кВ Л-2 КТП-710 ф. 33 ПС 110/6 кВ Окрасочная для электроснабжения жилого дома по ул. Студенческая, д. 14 «а», п. Мирный, Наримановский р-н, Астраханская обл. | 2022 | 0,4 кВ | 138 | 15 | 173.953
24 | Строительство ВЛИ-0,4 кВ от опоры №9 до опоры №15 ВЛ-0,4 кВ Л-3 ЗТП-1/630 кВА ф.3 ПС 110/35/10 кВ Верхний Баскунчак для электроснабжения гаража расположенного по ул.Абая, д.110,(к/н 30:01:030105:843) п. Верхний Баскунчак, Ахтубинский р-н, Астраханская обл. | 2022 | 0,4 кВ | 210 | 9 | 85.8908
25 | Строительство ЛЭП-0,4 кВ от ближайшей опоры ВЛ-0,4 кВ ТП 47/250 кВА ВЛ-62 РП-1, ф. 24 ПС 110/10 кВ Фунтово для электроснабжения жилого дома, расположенного по адресу: ул. Новая, д. 8, с. Яксатово, Приволжский р-н, Астраханская обл. | 2022 | 0,4 кВ | 46 | 15 | 94.009
26 | Строительство ВЛИ-0,22 кВ от ближайшей опоры ВЛИ-0,38 кВ ТП 237 ф. 7 ПС 35/6 кВ Стекловолокно для электроснабжения гаража, расположенного по адресу: ул. Татищева, д. 27 а, г. Астрахань | 2022 | 0,4 кВ | 50 | 7 | 76.8814
27 | Строительство ВЛИ-0,38 кВ от ближайшей опоры ВЛИ-0,38 кВ ТП 298/1 ф. 4 ПС 110/6 кВ Судостроительная для электроснабжения базовой станции/ электрооборудование сотовой связи, расположенной по адресу: ул. Ульянова, д. 78 «Б», Блок 2, Бокс 2, КГ «Золотой Затон» | 2022 | 0,4 кВ | 91 | 15 | 94.4496
28 | Строительство ВЛИ-0,4 кВ от ближайшей опоры ВЛИ-0,4 кВ ТП 190 ф. 8 ПС 35/6 кВ Кировская для электроснабжения жилого дома, расположенного по адресу: переулок Томский, з/уч. 9б, г. Астрахань | 2022 | 0,4 кВ | 25 | 15 | 118.0479
29 | Строительство ВЛИ-0,38 кВ от ближайшей опоры ВЛИ-0,38 кВ ТП 1505 ф. 52 ПС 110/6 кВ Судостроительная для электроснабжения жилого дома, расположенного на тер. СНТ Алтай, ул. 1-я Томатная, дом 4, г. Астрахань | 2022 | 0,4 кВ | 53 | 21 | 77.0509
30 | Строительство ВЛИ-0,4 кВ от ближайшей опоры ВЛ-0,4 кВ ТП 1492 ф. 4 ПС 110/35/10 кВ ЦРП для электроснабжения жилого дома, расположенного по адресу: ул. Ореховая/ пер. 4-й Началовский, д. 34/16, Кировский р-н, г. Астрахань | 2022 | 0,4 кВ | 38 | 15 | 91.9329
31 | Строительство ЛЭП-0,4 кВ от РУ-0,4 кВ ТП 503 ф. 16 ПС 35/6 кВ Кировская для электроснабжения жилого дома, расположенного по адресу: С-Т «Кировец-1», расположенное в районе ер. Казачий (30:12:012009:469), г. Астрахань | 2022 | 0,4 кВ | 253 | 30 | 315.2101
32 | Строительство ВЛИ-0,38 кВ от РУ-0,4 кВ КТП-213, ф.10 ПС 110/10 кВ Красный Яр для электроснабжения насосной станции по ул.Набережная, д.1В, с. Байбек, Красноярский р-н, Астраханская обл. | 2022 | 0,4 кВ | 170 | 15 | 207.9984
33 | Строительство ВЛИ-0,4 кВ от РУ-0,4 кВ ТП 346 ф. 416 ПС 110/35/6 кВ Лесная-Новая для электроснабжения сквера, расположенного по адресу: ул. Коновалова, Трусовский район, г. Астрахань | 2022 | 0,4 кВ | 73 | 15 | 70.7031
34 | Строительство ВЛИ-0,38 кВ от опоры ВЛ-0,38 КТП-55, ф. 3 ПС 110/6 кВ Джелга для электроснабжения жилого дома по ул. Затонская, г. Ахтубинск, Ахтубинский р-н, Астраханская обл. | 2022 | 0,4 кВ | 120 | 15 | 92.2458
35 | Строительство ЛЭП-0,4 кВ от ВЛ-0,4 кВ, КТП-426, ф. 11 ПС 35/10 кВ Тумак для электроснабжения жилого дома, расположенного по ул. Нариманова, д. 265, с. Сизый Бугор, Володарский р-н, Астраханская обл. | 2022 | 0,4 кВ | 38 | 10 | 29.8202
36 | Строительство ЛЭП-0,4 кВ от ВЛ-0,4 кВ, КТП-517, ф. 7 ПС 35/10 кВ Марфино для электроснабжения жилого дома, расположенного по ул. Молодежная, д. 35, с. Калинино, Володарский р-н, Астраханская обл. | 2022 | 0,4 кВ | 40 | 5 | 29.1659
37 | Строительство ВЛИ-0,38 кВ от ближайшей опоры ВЛ-0,4 кВ КТП-405 ф. 16 ПС 110/35/10 кВ Тумак для электроснабжения жилого дома по ул. Береговая, д. 97, п. Володарсий, Володарский р-н, Астраханская обл. | 2022 | 0,4 кВ | 40 | 15 | 29.6391
38 | Строительство ВЛИ-0,38 кВ от ВЛ-0,4 кВ, КТП- 458, ф. 11 ПС 35/10 кВ Тумак для электроснабжения сельскохозяйственной деятельности в северной части участка Иски-Куль, в 1000 метрах от места пересечения реки Мурнук и реки Долгая, Володарский р-н., Астраханская обл. | 2022 | 0,4 кВ | 60 | 5 | 32.3329
39 | Строительство ВЛИ-0,38 кВ от РУ-0,4 кВ КТП-229/160 ф. 11 ПС 110/10 кВ Никольская для электроснабжения здания ремонтной мастерской (МТМ) по ул. Советская, д. 74, с. Ветлянка, Енотаевский р-н, Астраханская обл. | 2022 | 0,4 кВ | 134 | 20 | 153.3927
40 | «Строительство ВЛИ-0,38 кВ от ближайшей опоры ВЛ-0,4 кВ КТП-784 ф.4 ПС 110/10 кВ Камызяк для электроснабжения жилого дома по ул. Вокзальная, д.13, г. Камызяк, Камызякский р-н, Астраханская обл.» | 2022 | 0,4 кВ | 96 | 15 | 103.688
41 | Строительство ЛЭП-0,4 кВ от ближайшей опоры ВЛ-0,4 кВ ТП 5, ф.7 ПС 35/6 кВ Началово для электроснабжения жилого дома, расположенного по адресу: ул. Южная, д.13, с. Началово, Приволжский р-н, Астраханская обл. (ориентировочная протяженность ЛЭП-0,4 кВ - 0,15 км) | 2022 | 0,4 кВ | 106 | 6 | 65.1812
42 | Строительство ВЛИ-0,38 кВ от ближайшей опоры ВЛИ-0,38 кВ КТП 431 ф. 29 ПС 110/35/10 кВ Первомайская для электроснабжения гаража, расположенного по адресу: Гаражный кооператив «Лотос-2», ул. Лемисова, № 139, блок II, бокс 23, Ленинский р-н, г. Астрахань | 2022 | 0,4 кВ | 43 | 30 | 31.9044
43 | Строительство ВЛИ-0,38 кВ от оп. № 3 ВЛ-0,4 кВ № 2 КТП-163 ф. 1 ПС 35/10 кВ Садовая, для электроснабжения Жилого дома, ул. Набережная, д. 238 Б, с. Садовое, Ахтубинский р-н, Астраханская обл. | 2022 | 0,4 кВ | 87 | 12 | 103.8893
44 | Строительство ВЛИ-0,38 кВ от опоры № 9 ВЛ-0,4 кВ до опоры № 9/2 ВЛ-0,22 кВ КТП-163 ф. 1 ПС 35/10 кВ Садовая для электроснабжения жилого дома по ул. Набережная, д. 240 А, с. Садовое, Ахтубинский р-н, Астраханская обл. | 2022 | 0,4 кВ | 103 | 15 | 81.8772
45 | Строительство ВЛИ-0,38 кВ от проектируемой опоры ВЛИ-0,38 кВ проектируемой ТП-10/0,4 кВ, ф. 33 ПС 110/10 кВ Фунтово для электроснабжения земельного участка для производства сельхозпродукции, расположенного на орошаемом участке «Ирле» на поле 1, дорожке 5, уч. № 7, Приволжский р-н, Астраханская обл. | 2022 | 0,4 кВ | 220 | 15 | 365.4735
46 | Строительство ВЛИ-0,38 кВ от ближайшей опоры ВЛ-0,4 кВ ТП-851 ф.17 ПС 110/10 кВ Фунтово для электроснабжения жилого дома по ул.Батырова, д.3, с.Фунтово-1, Приволжский р-н, Астраханская обл | 2022 | 0,4 кВ | 113 | 15 | 286.8267
47 | Строительство ВЛИ-0,38 кВ от ближайшей опоры ВЛИ-0,38 кВ КТП 1008 ф. 11 ПС 35/6 кВ Трусовская для электроснабжения нежилого помещения, расположенного по адресу: ул. 5-я Керченская, № 16, пом. 5, Трусовский р-н, г. Астрахань | 2022 | 0,4 кВ | 92 | 80.4 | 92.8359
48 | Строительство ВЛИ-0,4 кВ от проектируемой опоры ВЛИ-0,4 кВ ТП 1806 ф. 609 ПС 110/10-6 кВ Городская для электроснабжения гаражей, расположенных по адресу: ул. С. Перовской, д. 98г, (к/н 30:12:030085:348), блок Х, бокс 106, г. Астрахань | 2022 | 0,4 кВ | 45 | 15 | 62.9885
49 | Строительство ВЛИ-0,38 кВ от ближайшей опоры ВЛИ-0,38 кВ ТП 65 ф. 15 ПС 35/6 кВ Кировская для электроснабжения строительной площадки, расположенной по адресу: ул. Патона, д. 21, Ленинский р-н, г. Астрахань | 2022 | 0,4 кВ | 44 | 15 | 43.9654
50 | Строительство ВЛИ-0,4 кВ от ближайшей опоры ВЛ-0,4 кВ ТП 1177 ф. 10 ПС 110/6 кВ Судостроительная для электроснабжения объекта наружного освещения, расположенного по адресу: ул. Сабанс-Яр, д. 11, г. Астрахань | 2022 | 0,4 кВ | 135 | 15 | 219.559
51 | Строительство ВЛИ-0,38 кВ от ближайшей опоры ВЛИ-0,38 кВ РП 54 ф.39,50 ПС 110/6 кВ Судостроительная для электроснабжения садового дома, расположенного в с/т «Геолог» по ул. 1-я Котельная, Советский район, г. Астрахань. | 2022 | 0,4 кВ | 35 | 15 | 54.383
52 | Строительство ВЛИ-0,38 кВ от ближайшей опоры ВЛИ-0,38 кВ КТП 1391, ф. 22 ПС 35/6 кВ Интернациональная для электроснабжения жилого дома по пер. 2-й Самаркандский, д. 13, Трусовский район, г. Астрахань | 2022 | 0,4 кВ | 125 | 6 | 139.7686
53 | Строительство ВЛИ-0,4 кВ от ближайшей опоры ВЛ-0,4 кВ ТП 60 ф. 106 ПС 110/35/6 кВ Трикотажная для электроснабжения базовой станции сотовой радиотелефонной связи, расположенной по адресу: ул. Колгуева/ 1-я Перевозная, г. Астрахань | 2022 | 0,4 кВ | 64 | 15 | 94.3071
54 | Строительство ЛЭП-0,4 кВ от РУ-0,4 кВ ТП 582 ф. 608 ПС 110/10/6 кВ Южная для электроснабжения нежилого помещения, расположенного по адресу: ул. Кубанская, д. 29, «а», гараж 2, гаражный кооператив «Кубань», Советский р-н, г. Астрахань. | 2022 | 0,4 кВ | 67 | 10 | 94.2862
55 | Строительство ЛЭП-0,4 кВ от РУ-0,4 кВ КТП 771 ф. 32 ПС 110/10 кВ Кири-Кили для электроснабжения базовой станции/оборудования сотовой связи, расположенной по адресу: ул. Жилая, д. 7Б, г. Астрахань | 2022 | 0,4 кВ | 50 | 15 | 62.8655
56 | Строительство ЛЭП-0,4 кВ от ближайшей опоры ВЛ-0,4 кВ ТП 16/200 кВА, ВЛ-13 РП-9, ф. 12,35 ПС 110/10 кВ Фунтово для электроснабжения садового дома к/н 30:12:030134:216, Советский район, г. Астрахани. | 2022 | 0,4 кВ | 44 | 10 | 42.7775
57 | Строительство ЛЭП-0,4 кВ от ближайшей опоры ВЛ-0,4 кВ ТП 349/160 кВА, ф. 16 ПС 35/6 кВ Началово для электроснабжения жилого дома, расположенного по ул. Мостовая, д. 4, с. Яманцуг, Приволжский р-н, Астраханская обл. | 2022 | 0,4 кВ | 112 | 15 | 176.5015
58 | Строительство ВЛИ-0,4 кВ от ближайшей опоры ВЛИ-0,4 кВ ТП 253 ф. 21 ПС 35/6 кВ Прогресс для электроснабжения квартир, расположенных по адресу: ул. Августовская, д. 5а, кв. 1, кв. 2, кв. 3, кв. 4, кв. 5 (общая долевая собственность ½), г. Астрахань | 2022 | 0,4 кВ | 189 | 30 | 213.6078
59 | Строительство ВЛИ-0,38 кВ от ближайшей опоры № 10/2 ВЛ-0,4 кВ ТП 798 ф. 21 ПС 35/6 кВ Прогресс, для электроснабжения телекоммуникационного оборудования, расположенная по адресу: ул. Августовская, д. 1, г.Астрахань | 2022 | 0,4 кВ | 75 | 15 | 75.2425
60 | Строительство ВЛИ-0,38 кВ от ближайшей опоры ВЛ-0,4 кВ ТП 253 ф. 21 ПС 35/6 кВ Прогресс для электроснабжения сооружения связи, расположенного по адресу: ул. Августовская, д. 9В, Ленинский р-н, г. Астрахань | 2022 | 0,4 кВ | 132 | 15 | 122.3761
61 | Строительство ВЛИ-0,38 кВ от ближайшей опоры ВЛИ-0,4 кВ КТП 1447 ф. 52 ПС 110/6 кВ Судостроительная для электроснабжения садового дома, расположенного по адресу: ул. Адмирала Нахимова, СНТ "Декоратор", участок 232, Советский район, г. Астрахань. | 2022 | 0,4 кВ | 66 | 15 | 40.9942
62 | Строительство ВЛИ-0,38 кВ от ближайшей опоры ВЛИ-0,38 кВ ТП 1353 ф. 6 ПС 110/35/6 кВ Лесная для электроснабжения жилого дома, расположенного по адресу: с. Солянка, Наримановский муниципальный район, сельское поселение Солянский сельсовет, Солянка село, ул. Ровная, уч. 5е, Астраханская обл. | 2022 | 0,4 кВ | 171 | 6 | 164.002
63 | Строительство ВЛИ-0,38 кВ от ближайшей опоры ВЛ-0,4 кВ ТП-330 ВЛ-82 РП-6 Береговая ф.5,10, ПС 110/10 кВ Николо-Комаровка для электроснабжения жилых домов по ул. Проселочная, д. 3В и д. 11Б, п. Ассадулаево, Приволжский р-н, Астраханская обл. | 2022 | 0,4 кВ | 77 | 9 | 87.1113
64 | Строительство ЛЭП-0,4 кВ от ближайшей опоры ВЛ-0,4 кВ ТП 50/100 кВА, РП-2 ВЛ-66 ф. 27 ПС 110/10 кВ Фунтово для электроснабжения жилого дома, расположенного по ул. Газопроводная, д. 35, с. Яксатово, Приволжский р-н, Астраханская обл. | 2022 | 0,4 кВ | 76 | 15 | 91.6101
65 | Строительство ЛЭП-0,4 кВ от ближайшей опоры ВЛ- 0,4 кВ ТП 182/63, ф. 3 ПС 110/35/10 кВ Евпраксино для электроснабжения объекта животноводства дома, расположенного в 10 м восточнее поселка Кафтанка, на левом берегу ерика Кафтаник, Приволжский р-н, Астраханская обл. | 2022 | 0,4 кВ | 133 | 15 | 209.4502
66 | Строительство ВЛИ-0,38 кВ от ближайшей опоры ВЛ-0,4 кВ Л-2, КТП-539 ф. 3 ПС 110/35/10 кВ Тамбовка для электроснабжения жилого дома по ул. Кирова, д. 81, с. Тамбовка, Харабалинский р-н, Астраханская обл. | 2022 | 0,4 кВ | 59 | 10 | 85.3418
67 | Строительство ВЛИ-0,38 кВ от ближайшей опоры ВЛ-0,4 кВ Л-1 КТП-381 ф. 12 ПС 110/10 кВ Мумра для электроснабжения жилого дома по ул. Набережная, д. 99, с. Зюзино, Икрянинский р-н, Астраханская обл. | 2022 | 0,4 кВ | 18 | 15 | 17.9952
68 | Строительство ВЛИ-0,38 кВ от РУ-0,4 кВ КТП-216ф.13 ПС 110/10 кВ Никольская для электроснабжения базовой станции/оборудования сотовой связи 70м северо-восточнее трассы М-6 и 50м северо-западнее ул.Мира, дом №2, с.Пришиб, Енотаевский р-н, Астраханская обл. | 2022 | 0,4 кВ | 146 | 15 | 210.1783
69 | Строительство ВЛИ-0,22 кВ от ВЛ-0,4 кВ КТП-25, ф. 9 ПС 110/10 кВ Старица, для электроснабжения ГРПШ с. Поды по объекту: «Газопроводы межпоселковые с. Черный Яр, Черноярский р-н, Астраханская обл. | 2022 | 0,4 кВ | 748 | 1 | 549.8595
70 | Строительство ВЛИ-0,38 кВ от ближайшей опоры ВЛ-0,4 кВ КТП-528 ф .5 ПС 110/10 кВ Табола для электроснабжения базовой станции сотовой связи по ул. Ульянова, г. Камызяк, Камызякский р-н, Астраханская обл. | 2022 | 0,4 кВ | 42 | 15 | 48.8046
71 | Строительство ЛЭП-0,4 кВ от ВЛ-0,4 кВ, КТП- 459, ф. 11 ПС 35/10 кВ Тумак для электроснабжения жилого дома, расположенного по ул. Солнечная, д. 3, с. Ахтерек, Володарский р-н, Астраханская обл. | 2022 | 0,4 кВ | 55 | 13 | 44.7611
72 | Строительство ВЛИ-0,38 кВ от РУ-0,4 кВ КТП-165 ф. 8 ПС 110/10 кВ Черный Яр-2 для электроснабжения МТМ, нежилое здание по ул. Победы, д. 19, литер 6, 6а, 6б, 6в, с. Черный Яр, Черноярский р-н, Астраханская обл. | 2022 | 0,4 кВ | 91 | 60 | 93.4681
73 | Строительство ВЛИ-0,38 кВ от ближайшей опоры ВЛ-0,4 кВ Л-1 КТП-344 ф. 16 ПС 220/110/35/6 кВ Баррикадная для электроснабжения Стройплощадка жилого дома по ул. Матросова, д. 54, с. Бахтемир, Икрянинский р-н, Астраханская обл. | 2022 | 0,4 кВ | 114 | 15 | 37.575
74 | Строительство ВЛИ-0,38 кВ от РУ-0,4 кВ, ТП-792, ф. 7 ПС 110/6 кВ Водозабор для электроснабжения жилого дома по ул. Новая, д. 33 Д, п. Караагаш, Приволжский р-н, Астраханская обл. | 2022 | 0,4 кВ | 85 | 15 | 261.159
75 | Установка КТП-10/0,4 кВ и строительство ВЛИ-0,22 кВ от ближайшей опоры ВЛИ-0,22 кВ, ВЛ-2 РП-ЯКЗ ф. 33 ПС 110/10 кВ Фунтово для электроснабжения гаража по ул. Камызякское шоссе 7 (относится к строению №203), с. Яксатово, Приволжский район, Астраханская обл. | 2022 | 0,4 кВ | 567 | 7 | 1125.7323
76 | Строительство ВЛИ-0,38 кВ от ближайшей опоры ВЛ-0,4 кВ КТП-654 ф. 8 ПС 110/10 кВ Камызяк для электроснабжения земельного участка по ул. Красная Набережная, 106 А, г. Камызяк, Камызякский р-н, Астраханская обл. | 2022 | 0,4 кВ | 86 | 15 | 88.4037
77 | Строительство ВЛИ-0,38 кВ от ближайшей опоры ВЛ-0,4 кВ Л-1 ТП-18 ф.11 ПС 35/10 кВ Зеленга для электроснабжения жилого дома по ул. Рабочая, д. 12 «а», с.Маково, Володарский р-н, Астраханская обл. | 2022 | 0,4 кВ | 50 | 15 | 28.0566
78 | Строительство ВЛИ-0,38 кВ от ближайшей опоры ВЛ-0,4 кВ Л-2 КТП-104 ф. 14 ПС 35/10 кВ Тумак для электроснабжения жилого дома по ул. Красная Набережная, д. 45Б, с. Тумак, Володарский р-н, Астраханская обл. | 2022 | 0,4 кВ | 52 | 5 | 44.0369
79 | Строительство ВЛИ-0,38 кВ от ближайшей опоры ВЛ-0,4 кВ КТП-233, ф. 15 ПС 110/35/10 кВ Володаровка для электроснабжения жилого дома по ул.Архаровская, д. 5 «в», п.Володарский, Володарский р-н, Астраханская обл. | 2022 | 0,4 кВ | 40 | 5 | 32.3925
80 | Строительство ВЛИ-0,38 кВ от РУ-0,4 кВ, КТП-405, ф. 16 ПС 110/35/10 кВ Володаровка для электроснабжения жилого дома по ул. Береговая, д. 70, п. Володарский, Володарский р-н, Астраханская обл. | 2022 | 0,4 кВ | 120 | 5 | 139.7021
81 | Строительство ВЛИ-0,38 кВ от ближайшей опоры ВЛИ-0,38 кВ, ТП-104, ВЛ-14 РП-9 ф.12,35 ПС 110/10 кВ Фунтово для электроснабжения садового дома на участке № 28 в с/т. Солнечное, Приволжский р-н, г. Астрахань | 2022 | 0,4 кВ | 77 | 6 | 157.3091
82 | Строительство ВЛИ-0,38 кВ от опоры № 2 ВЛ-0,4 кВ Л-2 КТП-173, ф. 23 ПС 110/6 кВ Ахтуба для электроснабжения жилого дома (стройплощадка) по ул. Садовая, д. 38, г. Ахтубинск, Ахтубинский р-н, Астраханская обл. | 2022 | 0,4 кВ | 193 | 15 | 346.1171
83 | Строительство ВЛИ-0,38 кВ от опоры № 71 ВЛ-0,4 кВ Л-1 КТП-20, ф. 33 ПС 220/110/35/6 кВ Владимировка для электроснабжения жилого дома (стройплощадка) Северный городок, г. Ахтубинск, Ахтубинский р-н, Астраханская обл. | 2022 | 0,4 кВ | 173 | 15 | 303.1123
84 | Строительство ВЛИ-0,38 кВ от опоры № 57 ВЛ-0,38 кВ Л-5 КТП-15, ф.26 ПС 220/110/35/6 кВ Владимировка для электроснабжения жилого дома (стройплощадка) в Северном городке уч. с к/н 30:01:150230:2406, г. Ахтубинск, Ахтубинский р-н, Астраханская обл. | 2022 | 0,4 кВ | 93 | 15 | 138.6344
85 | Строительство ВЛИ-0,38 кВ от РУ-0,4 кВ ЦРП-3 ф. 36 ПС 220/110/35/6 кВ ф.36 Владимировка для электроснабжения торгового павильона по ул. Циолковского, блок 3, участок 2, г. Ахтубинск, Ахтубинский р-н, Астраханская обл. | 2022 | 0,4 кВ | 51 | 6 | 158.4983
86 | «Строительство ВЛИ-0,38 кВ для электроснабжения жилого дома (стройплощадка), расположенного по адресу: Астраханская область, г. Ахтубинск, район Северного городка, кадастровый номер участка 30:01:000000:813 | 2022 | 0,4 кВ | 266 | 15 | 403.8359
87 | Строительство ВЛИ-0,38 кВ от ближайшей опоры ВЛИ-0,4 кВ КТП-360/250 кВА, ф. 29 ПС 110/10/6 кВ Промстройматериалы для электроснабжения жилого дома по ул. Кунгурская, с. Солянка, Наримановский р-н, Астраханская обл. | 2022 | 0,4 кВ | 164 | 15 | 378.8331
88 | Строительство ВЛИ-0,38 кВ от опоры проектируемой ВЛИ-0,38 кВ, проектируемой ТП-6/0,4 кВ, ф. 17 ПС 35/6 кВ Началово для электроснабжения садового дома на участке №83 в с/т. Обувщик-1, Приволжский р-н, Астраханская обл. | 2022 | 0,4 кВ | 69 | 15 | 142.7158
89 | Строительство ВЛИ-0,38 кВ от ближайшей опоры ВЛ-0,4 кВ ТП-523 ф. 22 ПС 35/6 кВ Началово для электроснабжения садового дома в с/т. Ромашка, уч. 28, Приволжский р-н, Астраханская обл. | 2022 | 0,4 кВ | 87 | 15 | 249.5066
90 | Строительство ВЛИ-0,38 от опоры № 31/6/9 Л-1 ВЛ-0,4 кВ ТП 337 ф. 8 ПС 110/35/10 кВ Володаровка для электроснабжения жилого дома по ул. З. Кулмагамбетова, д. 14, п. Володарский, Володарский р-н, Астраханская обл. | 2022 | 0,4 кВ | 55 | 6 | 38.6584
91 | Строительство ВЛИ-0,38 кВ от проектируемой ВЛ-0,4 кВ, КТП-240А, ф. 27 ПС 110/35/10 кВ Володаровка для электроснабжения жилого дома по ул.Набережная, д. 70, п. Таловинка, Володарский р-н, Астраханская обл. | 2022 | 0,4 кВ | 80 | 5 | 87.8287
92 | Строительство ВЛИ-0,38 кВ от РУ-0,4 кВ КТП-302 ф. 29 ПС 110/35/10 кВ Володаровка для электроснабжения жилого дома по ул. Фрунзе, д. 30, п. Володарский, Володарский р-н, Астраханская обл. | 2022 | 0,4 кВ | 135 | 15 | 151.1964
93 | Строительство ВЛИ-0,38 кВ от опоры № 8 ВЛ-0,4 кВ, КТП 238, ф. 27 ПС 110/35/10 кВ Володаровка для электроснабжения жилого дома, расположенного по ул. Солнечная, д. 18, п. Трубный, Володарский р-н, Астраханская обл. | 2022 | 0,4 кВ | 74 | 15 | 76.8264
94 | Строительство ВЛИ-0,38 кВ от ближайшей опоры ВЛ-0,4 кВ КТП-4 ф. 10 ПС 110/35/10 кВ Раздор для электроснабжения земельного участка по ул. Джабаева, д. 25А, с. Бирючек, Камызякский р-н, Астраханская обл. | 2022 | 0,4 кВ | 57 | 15 | 65.4294
95 | Строительство ВЛИ-0,38 кВ от ближайшей опоры ВЛ-0,4 кВ КТП-552 ф. 4 ПС 110/10 кВ Камызяк для электроснабжения жилого дома по ул. Кононенко, д. 13, г. Камызяк, Камызякский р-н, Астраханская обл. | 2022 | 0,4 кВ | 20 | 15 | 33.7688
96 | Строительство ВЛИ-0,38 кВ от ближайшей опоры ВЛ-0,4 кВ КТП-784 ф.4 ПС 110/10 кВ Камызяк для электроснабжения жилого дома по ул. Каспийская, д. 21, г. Камызяк, Камызякский р-н, Астраханская обл. | 2022 | 0,4 кВ | 65 | 14 | 69.279
97 | Строительство ВЛИ-0,38 кВ от ближайшей опоры ВЛ-0,4 кВ КТП-68 ф.4 ПС 110/10 кВ Камызяк для электроснабжения ИЖС по ул.Тихая, д.6, г.Камызяк, Камызякский р-н, Астраханская обл. | 2022 | 0,4 кВ | 67 | 15 | 87.7985
98 | Строительство ВЛИ-0,38 кВ от ближайшей опоры ВЛ-0,4 кВ КТП-459 ф. 18 ПС 110/10 кВ Новинская для электроснабжения земельного участка по ул. Абая, 91 «г», с. Затон, Камызякский р-н, Астраханская обл. | 2022 | 0,4 кВ | 39 | 15 | 57.005
99 | Строительство ВЛИ-0,38 кВ от ближайшей опоры ВЛ-0,4 кВ Л-2 КТП-329 ф. 9 ПС 110/10 кВ Урусовка для электроснабжения здания мечети по ул. Космонавтов, д. 18, с. Разночиновка, Наримановский р-н, Астраханская обл. | 2022 | 0,4 кВ | 150 | 15 | 214.7421
100 | Строительство ВЛИ-0,38 кВ от РУ-0,4 кВ проектируемой КТП-6/0,4 кВ ф. 9 ПС 35/6 кВ Трусовская для электроснабжения жилого дома, расположенного по адресу: ул. 5-я Пригородная д. 8 «А», с. Солянка, Наримановский р-н, Астраханская обл. | 2022 | 0,4 кВ | 279 | 70 | 496.6543
101 | Строительство ВЛИ-0,38 кВ от проектируемой опоры ВЛИ-0,38 кВ ТП 1398 ф. 9 ПС 35/6 кВ Трусовская для электроснабжения садового дома, расположенного по адресу: б/н (к/н 30:12:042049:601), СОТ "Авиатор" при в/ч 13685, Трусовский район, г. Астрахань | 2022 | 0,4 кВ | 67 | 14 | 114.2151
102 | Строительство ВЛИ-0,38 кВ от опоры №5, Л9, ВЛИ-0,38кВ ТП 719, ф.102 ПС 110/35/6 кВ Трикотажная для электроснабжения гаража, расположенного по адресу: ул. 11 Красной Армии, д. 17 «а», блок 2, бокс 229, Кировский район, г. Астрахань | 2022 | 0,4 кВ | 44 | 15 | 101.228
103 | Строительство ВЛИ-0,38 кВ от ближайшей опоры ВЛ-0,4 кВ ТП 613 ф.604 ПС 110/10-6 кВ Северная для электроснабжения павильона расположенного по адресу: ул. Ахшарумова, д. 78, Советский район, г. Астрахань | 2022 | 0,4 кВ | 158 | 15 | 229.9193
104 | Строительство ВЛИ-0,4 кВ от ближайшей опоры ВЛИ-0,4 кВ ТП 1564 ф. 607 ПС 110/10-6 кВ Царевская для электроснабжения гаража, расположенного по адресу: ул. Боевая, д. 127 «а», гаражно-строительный кооператив № 67, блок 2, бокс 28, Советский р-н, г. Астрахань | 2022 | 0,4 кВ | 44 | 5 | 181.3663
105 | Строительство ВЛИ-0,4 кВ от ближайшей опоры ВЛИ-0,4 кВ КТП 1376 ф. 27 ПС 110/6 кВ Окрасочная для электроснабжения садового дома, расположенного по адресу: ул. 3-я Лиственная/ул. 2-я Лиственная, д. 1/16, Трусовский район, г. Астрахань | 2022 | 0,4 кВ | 57 | 15 | 61.5122
106 | Строительство ВЛИ-0,22 кВ от опоры №30 ВЛ-0,4 кВ Л-1 ТП-158 ф. 9 ПС 110/10 кВ Оля для электроснабжения станции катодной защиты СКЗ-200 в с. Лесное, Лиманский р-н, Астраханская обл. | 2022 | 0,4 кВ | 89 | 2 | 133.7006
107 | Строительство ВЛИ-0,38 кВ от ближайшей опоры ВЛ-0,4 кВ Л-1 КТП 324 ф.7 ПС 110/35/10 кВ Хошеутово для электроснабжения жилого дома, ул. Советская, д. 60Г, с. Хошеутово Харабалинский р-н, Астраханская обл. | 2022 | 0,4 кВ | 30 | 12 | 83.5823
108 | Строительство ВЛИ-0,38 кВ от проектируемой опоры ВЛИ-0,38 кВ проектируемой ТП-6/0,4 кВ ф. 7 ПС 110/6 кВ Окрасочная для электроснабжения садового дома, расположенного по адресу: СНТ «Авиатор», ул. Райская, д. 9. Трусовский район, г. Астрахань (ориентировочная протяженность-0,085 км) | 2022 | 0,4 кВ | 92 | 28 | 234.2745
109 | Строительство ЛЭП-0,4 кВ от проектируемой опоры ВЛ-0,4 кВ ТП-770/25 кВА, ф. 35 ПС 110/10 кВ Фунтово для электроснабжения жилого дома, расположенного по адресу: ул. Баренцева, д.1, п. Кирпичного Завода № 1, Приволжский р-н, Астраханская обл. | 2022 | 0,4 кВ | 30 | 15 | 27.7861
110 | Строительство ВЛЗ-10 кВ, КЛ-0,4 кВ, ВЛИ-0,4 кВ и установка ТП-10/0,4 кВ ф. 7 ПС 110/35/10 кВ Первомайская для электроснабжения производства сельской продукции, расположенного по адресу: п. Пойменный, находящийся в 7,5 км южнее поселка Пойменный, в 300 м от правого берега р. Кривая Болда, орошаемого участка «Мошаикский», поле № 2, участок 20 | 2022 | 0,4 кВ | 10 | 15 | 35.6798
111 | Строительство ВЛ-10кВ, ВЛИ-0,38кВ и установка ТП-10/0,4кВ, ф.14 ПС 110/35/10 кВ ЦРП для электроснабжения садового дома, расположенного в с/т "Ветерок" завода холодильного оборудования, уч.34, Приволжский р-н, Астраханская обл. | 2022 | 0,4 кВ | 222 | 27 | 453.2192
112 | Строительство ВЛ-10 кВ и установка 2ТП-10/0,4 кВ ф. 3, ПС 110/35/10 кВ Тамбовка и ф. 16 ПС 220/110/10 Харабали для электроснабжения МБОУ «Средняя общеобразовательная школа с. Тамбовка», расположенной по ул. Октябрьская, д. 51, с. Тамбовка, Харабалинский р-н, Астраханская обл. | 2022 | 0,4 кВ | 178 | 135 | 546.2477
113 | Строительство ВЛ-10 кВ от ближайшей опоры ВЛ-10 кВ ф. 5 ПС 35/10 кВ Травино – 1-й ввод; ВЛ-10 кВ от ближайшей опоры ВЛ-10 кВ ф. 4 ПС 35/10 кВ Травино – 2-й ввод, двух ВЛИ-0,38 кВ и установка 2ТП-10/0,4 кВ для электроснабжения учреждения дошкольного, начального и среднего общего образования, расположенного по ул. Юбилейная, з/у 3 «А», с. Образцово-Травино, Камызякский р-н, Астраханская обл. | 2022 | 0,4 кВ | 6 | 60.4 | 19.6583
114 | Строительство ВЛ-10 кВ, ВЛИ-0,38 кВ и установка ТП-10/0,4 кВ, ф. 7 ПС 35/10 кВ Травино для электроснабжения земельного участка для ведения личного подсобного хозяйства, расположенного по ул. Заводская, д. 80, с.Образцово-Травино, Камызякский р-н, Астраханская обл. | 2022 | 0,4 кВ | 5 | 15 | 23.4494
115 | Строительство ВЛ-10 кВ, ВЛИ-0,22 кВ и установка ТП-10/0,4 кВ, ф.21 ПС 110/10 кВ Ленино для электроснабжения объекта животноводства, расположенного в 24 км к юго-западу от с.Ленино в 35 км к западу от с.Замьяны, Енотаевский район, Астраханская область. | 2022 | 0,4 кВ | 10 | 6 | 34.5587
116 | Установка КТП-6/0,4 кВ и строительство ВЛИ-0,38 кВ ф. 18 ПС 35/6 кВ Началово для электроснабжения жилого дома по ул. Дорожная, д. 3 в, п. Начало, Приволжский район, Астраханская обл. | 2022 | 0,4 кВ | 63 | 10 | 130.5972
117 | Строительство ВЛЗ-6 кВ, ВЛИ-0,38 кВ и установка ТП-6/0,4 кВ ф. 29 ПС 110/10 кВ Промстройматериалы для электроснабжения предприятия общественного питания (к/н 30:08:110102:479), расположенного по ул. Калинина, д. 21, с. Солянка, Наримановский район, Астраханская область. | 2022 | 0,4 кВ | 52 | 50 | 107.1286
118 | Строительство ЛЭП-0,4 кВ от РУ-0,4 кВ ТП 793 ф. 623 ПС 110/10-6 кВ Городская для электроснабжения насосной станции, расположенной по адресу: ул. В. Барсовой, г. Астрахань | 2022 | 0,4 кВ | 227 | 15.5 | 120.8069
119 | Строительство ЛЭП-0,4 кВ от РУ-0,4 кВ ТП 829 ф. 105 ПС 110/35/6 кВ Трикотажная для электроснабжения насосной станции, расположенной по адресу: ул. Минусинская, 2, г. Астрахань | 2022 | 0,4 кВ | 53 | 30 | 54.9925
120 | Строительство ВЛЗ-10 кВ, ВЛИ-0,38 кВ и установка СТП-10/0,4 кВ, ф.8 ПС110/10 кВ Камызяк, для электроснабжения нежилого помещения, расположенногов границах МО "Верхнекалиновский сельсовет", в 1 км. ниже ер. Поперечный, между автодорогой Камызяк- Кировский и р. Камызяк, Камызякский р-н, Астраханская обл. | 2022 | 0,4 кВ | 24 | 15 | 201.3712
121 | Строительство ВЛ-10 кВ, ВЛИ-0,38 кВ и установка ТП 10/0,4 кВ ф. 13, ПС 110/10 кВ Черный Яр-2 для электроснабжения объекта сельскохозяйственного производства, расположенного: Астраханская область, р-н Черноярский, с. Черный Яр, в 3,5км по направлению на север от с. Черный Яр | 2022 | 0,4 кВ | 10 | 60 | 53.6925
122 | Строительство ВЛ-10 кВ, ВЛИ-0,38 кВ и установка ТП-10/0,4 кВ, ф. 19 ПС 35/10 кВ Бударино для электроснабжения нежилой застройки, расположенной в 3,4 км юго – восточнее с. Песчаное, в 7,1 км. восточнее п. Лиман, р.п. Лиман, (к/н 30:07:251401:660), Лиманский район, Астраханская обл. | 2022 | 0,4 кВ | 5 | 16 | 32.5805
123 | Строительство ЛЭП-0,4 кВ от РУ-0,4 кВ ТП 250 ф. 27 ПС 35/6 кВ Стекловолокно для электроснабжения нежилого помещения, расположенного по адресу: ул. Савушкина, д. 12 а, г. Астрахань | 2022 | 0,4 кВ | 178 | 24 | 183.2465
124 | Строительство ВЛИ-0,4 кВ от ближайшей опоры ВЛИ-0,4 кВ ТП 396 ф. 615 ПС 110/10-6 кВ Царевская для электроснабжения гаража, расположенного по адресу: ул. Богдана Хмельницкого, г. Астрахань | 2022 | 0,4 кВ | 76 | 3 | 92.5003
125 | Строительство ВЛ-10 кВ, ВЛИ-0,38 кВ и установка ТП-10/0,4 кВ ф.14 ПС 110/35/10 кВ Володаровка для электроснабжения личного подсобного хозяйства, расположенного в 1000 м севернее с.Цветное, вдоль р.Сарбай, к/н 30:02:220501:1258, Володарский р-н, Астраханская обл. | 2023 | 0,4 кВ | 7 | 15 | 55.1395
126 | Строительство ЛЭП-0,4 кВ от РУ-0,4 кВ ТП 503 ф. 16 ПС 35/6 кВ Кировская для электроснабжения жилых домов и квартиры, расположенных по адресу: ул. Покровская роща, д. 9, кв. 1, кв. 2, кв. 3, Кировский район, г. Астрахань | 2023 | 0,4 кВ | 126 | 15 | 113.4394
127 | Строительство ВЛИ-0,4 кВ от РУ-0,4 кВ ТП 1712 ф. 18 ПС 35/6 кВ ЖБК для электроснабжения автомастерской, расположенной по адресу: ул. Рыбинская, д. 15 «а», литер А, г. Астрахань. | 2023 | 0,4 кВ | 35 | 15 | 180.0646
128 | Строительство ВЛИ-0,38 кВ от ближайшей опоры ВЛ-0,4 кВ КТП-1/400 кВА Л-2 ф. 21 ПС 110/10 кВ Стройиндустрия для электроснабжения жилого дома по ул. Западная, д. 44, п. МЖС «Наримановская», Наримановский р-н, Астраханская обл. (ориентировочная протяженность - 0,160 км)», | 2023 | 0,4 кВ | 181 | 15 | 375.2492
129 | Строительство ВЛИ-0,38 кВ от ближайшей опоры ВЛ-0,4 кВ, Л-4, ТП 90/400 кВА, ф.15 РП Школа ф. 17,20 ПС 110/10 кВ Красный Яр для электроснабжения личного подсобного хозяйства, расположенного по ул. Ворошилова, д. 1/3 В, с. Красный Яр, Красноярский р-н, Астраханская обл. | 2023 | 0,4 кВ | 79 | 15 | 195.7006
130 | Строительство ВЛИ-0,38 кВ от РУ-0,4 кВ ТП-552 ф. 406 ПС 35/6кВ Нефтебаза для электроснабжения магазина (стройплощадка) по ул. Молодежная, д. 9б, рп. Ильинка Икрянинский р-н, Астраханская обл. | 2023 | 0,4 кВ | 245 | 15 | 264.8092
131 | Установка СТП-10/0,22 кВ для электроснабжения Автоматизированной системы диспетчерского контроля и управления ПГБ по объекту: «Газопровод межпоселковый с. Бударино – ГПЭС морского торгового порта Оля Лиманского района Астраханской области», порт Оля, с. Оля, Лиманский р-н, Астраханская обл. | 2023 | 0,4 кВ | 826 | 1 | 1466.3017
132 | Строительство ВЛИ-0,4 кВ от ближайшей опоры Л-1 ВЛИ-0,4 кВ КТП 1398 ф. 9 ПС 35/6 кВ Трусовская, для электроснабжения садового дома, расположенного по адресу: садово-огородное общество «Здоровье», д. 86, г. Астрахань (ориентировочная протяженность -0,03 км) | 2023 | 0,4 кВ | 39 | 15 | 254.1906
133 | Строительство ВЛИ-0,4 кВ от ближайшей опоры Л-1 ВЛИ-0,4 кВ КТП 1398 ф. 9 ПС 35/6 кВ Трусовская, для электроснабжения жилого дома, расположенного по адресу: с/т «Здоровье», д. 137, Трусовский район, Астрахань | 2023 | 0,4 кВ | 46 | 15 | 201.6659
134 | Строительство ВЛ-0,4 кВ от опоры ВЛ-0,4 кВ ТП 361 ф.416 ПС 110/35/6 кВ Лесная-Новая для электроснабжения магазина, расположенного по адресу: ул. Прибрежная/ ул. Шахтинская, д. 72/12, г. Астрахань | 2023 | 0,4 кВ | 84 | 15 | 169.7325
135 | Строительство ВЛИ-0,4 кВ от ближайшей опоры ВЛИ-0,4 кВ КТП 1398 ф. 9 ПС 35/6 кВ Трусовская, для электроснабжения жилого дома, расположенного по адресу: тер. СНТ Полет, ул. Счастья, д. 3, Трусовский район, Астрахань | 2023 | 0,4 кВ | 79 | 15 | 281.5973
136 | Строительство ВЛИ-0,4 кВ от ближайшей опоры №2/3 Л-3 ВЛ-0,4 кВ КТП 1344 ф. 9 ПС 35/6 кВ Трусовская для электроснабжения жилого дома, расположенного в с/т Тарник, западнее военного городка, д. 47, Трусовский район, г. Астрахань. | 2023 | 0,4 кВ | 39 | 15 | 197.7637
137 | Строительство ВЛИ-0,4 кВ от опоры №10 Л-2 ВЛ-0,4 кВ ф. 7 КТП 1626 ПС 110/6 кВ Окрасочная для электроснабжения садового дома, расположенного по адресу: садово-огородное тов. «Полет», ул. Фруктовая, д. 39, Трусовский р-н, г. Астрахань | 2023 | 0,4 кВ | 48 | 15 | 232.8516
138 | Строительство ВЛИ-0,38 кВ от ближайшей опоры ВЛ-0,4 кВ Л-1 ЗТП-39 ф. 25 ПС 110/6 кВ Ахтуба для электроснабжения гаража, расположенного по ул. Подгорная, блок №1, уч. 18, (к/н 30:01:150302:2324) г. Ахтубинск, Ахтубинский р-н Астраханская обл. | 2023 | 0,4 кВ | 86 | 15 | 189.281
139 | Строительство ВЛИ-0,38 кВ от ближайшей опоры ВЛ-0,4 кВ Л-4 ЗТП-1 ф. №1 ПС ЦРП ф.37 220/110/35/6 кВ Владимировка для электроснабжения жилого дома (стройплощадка) по адресу: ул. Шубина (30:01:150233:683), г. Ахтубинск, Астраханская область | 2023 | 0,4 кВ | 60 | 15 | 187.1196
140 | Строительство ВЛИ-0,38 кВ от ближайшей опоры ВЛ-0,4 кВ Л-7 2 с.ш. ЦРП/2*400 кВА ф. №38 ПС 220/110/35/6 кВ Владимировка для электроснабжения жилого дома (стройплощадка) ( 30:01:150205:696) по адресу: ул. Шубина , г. Ахтубинск, Астраханская обл. | 2023 | 0,4 кВ | 80 | 15 | 211.1399
141 | Строительство ВЛ-0,38 кВ от ближайшей опоры ВЛ-04 кВ Л-11 ТП-29 ф 36 ПС 220/110/35/6 кВ Владимировка для электроснабжения магазина по адресу: ул. Черно-Иванова, 2 «а», (30:01:150101:20) г. Ахтубинск, Ахтубинский р-н, Астраханской обл. | 2023 | 0,4 кВ | 95 | 15 | 203.7096
142 | Строительство ВЛИ-0,38 кВ от ближайшей опоры ВЛ-0,4 кВ л-1 ГКТП-20 ф. 33 ПС 220/110/35/6 кВ Владимировка для электроснабжения жилого дома (стройплощадка) (30:01:150230:2322) по адресу: Северный городок, г. Ахтубинск, Астраханская область | 2023 | 0,4 кВ | 55 | 15 | 185.0604
143 | Строительство ВЛИ-0,4 кВ от ближайшей опоры ВЛ-0,4 кВ Л-4 ЗТП-5 ф.2 ПС ЦРП ф. 38 ПС220/110/35/6 кВ Владимировка для электроснабжения жилого дома (стройплощадка) расположенного по ул. Фрунзе, (к/н 30:01:150234:841) г. Ахтубинск, Ахтубинский р-н, Астраханской обл. | 2023 | 0,4 кВ | 70 | 15 | 187.8368
144 | Строительство ЛЭП-0,4 кВ от проетируемой опоры ВЛ-0,4 кВ ТП-447/250 кВА, ф.18 ПС 35/6 кВ Началово для электроснабжения жилых домов в пер.Уютный, д.1, д.3, с.Началово, Приволжский р-н, Астраханская обл. | 2023 | 0,4 кВ | 158 | 12 | 335.6297
145 | 1. Строительство ЛЭП-0,4 кВ от ближайшей опоры ВЛ-0,4 кВ ТП-14/250 кВА, ВЛ-16, РП-2, ф. 12,35 ПС 110/10 кВ Фунтово для электроснабжения жилого дома в пер. Садовый, д. 19, с. Осыпной бугор, Приволжский р-н, Астраханская обл. (ориентировочная протяженность– 0,11 км) | 2023 | 0,4 кВ | 99 | 6 | 371.0622
146 | Строительство ЛЭП-0,4 кВ от ближайшей опоры ВЛ-0,4 кВ ТП-27/100 кВа, РП-9 ВЛ-16, ф. 12,35 ПС 110/10 кВ Фунтово для электроснабжения жилого дома по ул. Набережная, д.14 "Б" с. Осыпной бугор, Приволжский р-н, Астраханская обл. (ориентировочная протяженность ЛЭП-0,4 кВ– 0,12 км) | 2023 | 0,4 кВ | 120 | 15 | 483.6952
147 | 1. Строительство ВЛИ-0,38кВ от ближайшей опоры ВЛ-0,4кВ ТП-472 кВа, ВЛ-67 РП-2, ф.27 ПС 110/10кВ Фунтово для электроснабжения жилого дома по ул.Береговая, д.2, с. Карагали, Приволжский р-н, Астраханская обл. (ориентировочная протяженность ЛЭП-0,4кВ -0,11км) | 2023 | 0,4 кВ | 120 | 15 | 415.2178
148 | 8. Строительство ЛЭП-0,4кВ от ближайшей опоры ВЛ-0,4кВ ТП-118/400кВа, ф.16 ПС 35/6кВ Началово для электроснабжения жилых домов, расположенного по ул.Тельмана, д.14Б, с. Началово, Приволжский р-н, Астраханская обл. (ориентировочная протяженность ЛЭП-0,4кВ -0,045км) | 2023 | 0,4 кВ | 43 | 6 | 226.9663
149 | Строительство ВЛИ-0,4 кВ от ближайшей опоры ВЛИ-0,4 кВ ТП 423 ф. 5 ПС 35/6 кВ Кировская для электроснабжения жилого дома, расположенного по адресу: ул. Казалинская, Ленинский р-н, г. Астрахань | 2023 | 0,4 кВ | 154 | 15 | 284.4707
150 | Строительство ЛЭП-0,4 кВ от ближайшей опоры ВЛ-0,4 кВ ТП-678/100 кВА, ф. 7 ПС 110/6 кВ ВОС для электроснабжения земель сельскохозяйственного назначения, расположенных в 100 м восточнее п. Сенной (к/н 30:08:130201:848), Наримановский р-н, Астраханская обл. (ориентировочная протяженность – 0,25 км) | 2023 | 0,4 кВ | 282 | 15 | 650.6063
151 | «Строительство ВЛИ-0,38 кВ от ближайшей опоры ВЛИ-0,38 кВ ТП-469 ВЛ-67 РП-2 ф. 27 ПС 110/10 кВ Фунтово для электроснабжения жилого дома по ул. М. Джалиля д. 3А, с. Карагали, Приволжский р-н, Астраханская обл.» (ориентировочная протяженность - 0,05 км) | 2023 | 0,4 кВ | 42 | 15 | 198.8557
152 | «Строительство ВЛИ-0,4 кВ от ближайшей опоры ВЛ-0,4 кВ ТП 1633 ф.№9 ПС 35/6 кВ Трусовская для электроснабжения жилого дома, расположенного по адресу: ул. 2-я Пригородная, д. 1 с. Солянка, Наримановский район, г. Астрахань», (ориентировочная протяженность - 0,12 км)» | 2023 | 0,4 кВ | 86 | 45 | 402.1812
153 | Строительство ВЛИ-0,4 кВ от ближайшей опоры ВЛИ-0,4 кВ ТП-1398 ф.9 ПС 35/6 кВ Трусовская для электроснабжения жилого дома, расположенного по адресу: ул. Станция Нововолжская, д. 1 б, Трусовский район, г. Астрахань (ориентировочная протяженность - 0,38 км) | 2023 | 0,4 кВ | 275 | 45 | 669.8883
154 | Строительство ВЛИ-0,38 кВ от ближайшей опоры ВЛИ-0,38 кВ ТП-154, ф. 7 ПС 35/6 кВ Началово для электроснабжения жилого дома по ул. Кирова, д. 6, п. Началово, Приволжский р-н, Астраханская обл. | 2023 | 0,4 кВ | 52.5 | 6 | 404.1253
155 | Строительство ВЛИ-0,4 кВ от ближайшей опоры ВЛ-0,4 кВ, Л-3 КТП 666, ф.14 ПС 35/10/6 кВ ХВТ для электроснабжения жилого дома по адресу в п. Дедушкин, д. 2 г, Харабалинский р-н, Астраханская обл. | 2023 | 0,4 кВ | 115 | 20 | 233.4752
156 | Строительство ВЛИ-0,38 кВ от ближайшей опоры ВЛ-0,4 кВ Л-3 КТП-7 ф.17 ПС 110/35/10 кВ Сасыколи для электроснабжения магазина по ул. 1 Мая, д. 1 а, с. Сасыколи, Харабалинский р-н, Астраханская обл. | 2023 | 0,4 кВ | 40 | 6 | 160.9515
157 | Строительство ВЛ-10 кВ, ВЛИ-0,38 кВ и установка ТП-10/0,4 кВ, ф.21 ПС 110/10 кВ Енотаевка для электроснабжения объекта животноводства, расположенного в 5,5 км юго-западнее с.Енотаевка, Енотаевский район, Астраханская область (ориентировочная протяженность ВЛ-10 кВ - 3,1 км + 3,1 км третья фаза, ориентировочная протяженность ВЛИ-0,38 кВ - 0,01 км,ориентировочная мощность - 0,025 МВА) | 2023 | 0,4 кВ | 10 | 15 | 40.1501
158 | Строительство ВЛ-10 кВ, ВЛИ-0,38 кВ и установка ТП 10/0,4 кВ от ближайшей опоры ВЛ-10 кВ ф. 5 ПС Ленино для электроснабжения шиномонтажа расположенного по адресу: Астраханская область, Енотаевский район в 850 м западнее АЗС Лукойл | 2023 | 0,4 кВ | 15 | 12 | 41.3878
159 | Строительство ВЛИ-0,38 кВ от РУ-0,4 кВ КТП-634 ф.21 ПС 110/10 кВ Енотаевка для электроснабжения объекта общественного питания с.Енотаевка, на 1253 + М250 трассы Москва-Астрахань, Енотаевский р-н, Астраханская обл. | 2023 | 0,4 кВ | 377 | 40 | 561.8037
160 | «Строительство ВЛ-0,4 кВ от опоры ВЛ-0,4 кВ ТП 118 ф.9 ПС 35/6 кВ Трусовская для электроснабжения малоэтажной жилой застройки, расположенной по адресу: ул. 4-я Керченская, д. 28, г. Астрахань» | 2023 | 0,4 кВ | 89 | 15 | 302.8347
161 | Строительство ВЛИ-0,4 кВ от ближайшей опоры ВЛИ-0,4 кВ ТП 1353 ф.6 ПС 110/35/6 кВ Лесная для электроснабжения жилого дома, расположенного по адресу: с. Солянка, ул. Белозерская, д. 40, Наримановский р-н, г. Астрахань | 2023 | 0,4 кВ | 56 | 15 | 246.5072
162 | 7. Строительство ЛЭП-0,4 кВ, от ближайшей опоры ВЛ-0,4кВ ТП-69/400 кВа, ВЛ-92 РП-6 Береговая ф.5 ПС 110/10 кВ Николо-Комаровка для электроснабжения жилого дома и земельного участка для ИЖС, расположенных по ул. Центральная, д.14, 16, п. Придорожный, Приволжский р-н, Астраханская обл. (ориентировочная протяженность ЛЭП-0,4кВ - 0,1 км.) | 2023 | 0,4 кВ | 100 | 15 | 284.0417
163 | «Строительство ВЛИ-0,22кВ от ближайшей опоры ВЛИ-0,38кВ ТП-711 ф.105,444 ПС 110/10-10кВ Юбилейная для электроснабжения нежилого помещения, расположенного по адресу: Гаражный кооператив №13, ул.Рылеева, д.88 "б", блок III, бокс 134, Кировский р-н, г.Астрахань» | 2023 | 0,4 кВ | 120 | 3 | 291.4323
164 | «Строительство ВЛИ-0,38 кВ от ближайшей опоры ВЛ-0,4 кВ, ТП-682, ф. 7 ПС 110/6 кВ ВОС для электроснабжения жилого дома по ул. Северная, д. 2а, с. Растопуловка, Приволжский р-н, Астраханская обл.» | 2023 | 0,4 кВ | 38 | 15 | 183.0915
165 | Строительство ВЛИ-0,38 кВ от ближайшей опоры ВЛИ-0,38 кВ КТП 1434 ф. 9 ПС 35/6 кВ Трусовская для электроснабжения жилого дома, расположенного по адресу: ул. Ермака, д. 10 «а», с. Солянка, Наримановский р-н, г. Астрахань | 2023 | 0,4 кВ | 25 | 15 | 188.3142
166 | «Строительство ВЛИ-0,38 кВ от ближайшей опоры ВЛИ-0,38 кВ КТП 1435 ф. 16 ПС 35/6 кВ Трусовская, для электроснабжения жилого дома, расположенного по адресу: ул. Проточная, д. 24 а, п. Пригородный, Наримановский район, г. Астрахань» | 2023 | 0,4 кВ | 90 | 15 | 311.1121
167 | «Строительство ЛЭП-0,4 кВ от опоры ВЛ-0,4 кВ ф. 6 КТП 1355 ПС 110/35/6 кВ Лесная для электроснабжения личного подсобного хозяйства (30:08:110108:2415), расположенного юго-западнее земельного участка с кадастровым номером 30:08:110108:707, Наримановский район, с. Солянка, Астраханская обл.» | 2023 | 0,4 кВ | 85 | 15 | 231.3372
168 | Строительство ВЛИ-0,4 кВ от ближайшей опоры №8 Л-1 ВЛИ-0,4 кВ ТП 679 ф.24 ПС 35/6 кВ Интернациональная для электроснабжения жилого дома, расположенного по адресу: пер. Астраханский, г. Астрахань | 2023 | 0,4 кВ | 55 | 15 | 231.0991
169 | Строительство ВЛИ-0,38 кВ от ближайшей опоры ВЛИ-0,38 кВ КТП-174/100 кВА, ф. 19 ПС 110/35/6 кВ Евпраксино для электроснабжения жилого дома по ул. Г. Тукая, д.27 дол.соб.1/2, с. Килинчи, Приволжский р-н, Астраханская обл. | 2023 | 0,4 кВ | 173 | 15 | 399.9799
170 | Строительство ВЛИ-0,4 кВ от ближайшей опоры ВЛИ-0,4 кВ КТП 1640 ф.7 ПС 110/6 кВ Окрасочная для электроснабжения жилого дома, расположенного по адресу: ул. Счастья, 127, г. Астрахань | 2023 | 0,4 кВ | 103 | 15 | 445.3941
171 | Строительство ВЛИ-0,38 кВ от ближайшей опоры ВЛИ-0,38 кВ ТП 972 ф. 23 ПС 110/6 кВ Судостроительная для электроснабжения телекоммуникационного оборудования, расположенного по адресу: ул. 5-я Котельная, д. 13, Советский р-н, г. Астрахань | 2023 | 0,4 кВ | 101 | 15 | 450.0875
172 | Строительство ВЛИ-0,38 кВ от ближайшей опоры ВЛ-0,4 Л-15 кВ ЗТП-21 ф. 41 ПС 220/110/35/6 кВ Владимировка для электроснабжения торгово-остановочного комплекса (стройплощадка), остановка «Пенсионный», г. Ахтубинск, Ахтубинский р-н, Астраханская обл. | 2023 | 0,4 кВ | 47 | 30 | 102.2537
173 | Строительство ВЛИ-0,38 кВ от ближайшей опоры ВЛ-0,4 кВ Л-2 КТП-364, ф.7 ПС 110/10 кВ Красный Яр для электроснабжения жилых домов по ул. Заречная, д.11 А, д. 11 Б, с. Подчалык, Красноярский р-н, Астраханская обл. | 2023 | 0,4 кВ | 66 | 25 | 180.1265
174 | Строительство ЛЭП-0,4 кВ от ближайшей опоры ВЛ-0,4 кВ ТП 43/100 кВА, ВЛ-41 РП-1, ф.24 ПС 110/10 кВ Фунтово для электроснабжения жилого дома, расположенного по ул. Куйбышева, д.31, с.Атал, Приволжский р-н, Астраханская обл. | 2023 | 0,4 кВ | 89 | 15 | 271.7448
175 | «Строительство ЛЭП-0,4 кВ от ближайшей опоры ВЛ-0,4 кВ ТП-40/250 кВА ф. 9 ПС 110/10 кВ Фунтово для электроснабжения жилого дома по ул. Клубная, д. 1 Б, п. Кирпичного завода №1, Приволжский р-н, Астраханская обл.» | 2023 | 0,4 кВ | 72 | 15 | 283.8305
176 | Строительство ВЛИ-0,4 кВ от проектируемой опоры ВЛИ-0,4 кВ КТП 1633 ф.№9 ПС 35/6 кВ Трусовская, для электроснабжения жилого дома, расположенного по адресу: ул. 5-я Пригородная, д. 7 А, с. Солянка, Наримановский р-н, г. Астрахань» | 2023 | 0,4 кВ | 56 | 15 | 307.1855
177 | Строительство ВЛИ-0,4 кВ от опоры ВЛ-0,4 кВ ф. 5 КТП 883 ПС 110/10 кВ Промстройматериалы для электроснабжения магазина, расположенного по адресу: с. Солянка, (к/н 30:08:110108:2286), Наримановский р-н, г. Астрахань» | 2023 | 0,4 кВ | 74 | 15 | 291.4538
178 | Строительство ВЛИ-0,4 кВ от ближайшей опоры ВЛИ-0,4 кВ КТП 361А ф. 5 ПС 110/10 кВ Промстройматериалы для электроснабжения жилого дома, расположенного по адресу: ул. Западная, д. 5 а, г. Астрахань» | 2023 | 0,4 кВ | 25 | 15 | 220.173
179 | «Строительство ВЛИ-0,38 кВ от проектируемой опоры ВЛИ-0,38 кВ КТП 1398 ф. 9 ПС 35/6 кВ Трусовская для электроснабжения садового дома, расположенного по адресу: уч. 147, ООО «Здоровье», Трусовский р-н, г. Астрахань», (к/н 30:12:042049:298) | 2023 | 0,4 кВ | 73 | 15 | 361.7174
180 | Строительство ВЛИ-0,38 кВ от ближайшей опоры ВЛ-0,4 кВ Л-1 КТП-512 ф. 24 ПС 110/10 кВ Икряное для электроснабжения Земельного участка для ИЖС по ул. Южная, д. 12, с. Икряное, Икрянинский р-н, Астраханская обл. | 2023 | 0,4 кВ | 32 | 15 | 83.1053
181 | Строительство ВЛИ-0,38 кВ от ближайшей опоры ВЛ-0,4 кВ Л-1 КТП-678 ф.15 ПС 35/10 кВ Заволжская для электроснабжения жилого дома, расположенного по ул. Зеленая д. 4, с. Заволжское, Харабалинский р-н, Астраханская обл. | 2023 | 0,4 кВ | 144 | 15 | 375.6673
182 | Строительство ВЛИ-0,38 кВ от опоры №5 ВЛИ-0,38 кВ ТП 1628 ф. 24 ПС 35/6 кВ Интернациональная для электроснабжения жилого дома, расположенного по адресу: мкр-н. Интернациональный, уч. 45, Трусовский район, г. Астрахань | 2023 | 0,4 кВ | 44 | 15 | 284.3019
183 | Строительство ВЛИ-0,22 кВ от ближайшей опоры №11 Л-4 ВЛ-0,4 кВ ТП 1359 ф. 3 ПС 35/6 кВ Октябрьская для электроснабжения жилого дома, расположенного по адресу: пер. 3-й Ильинский, д. 18, тер. СНТ Водник, г. Астрахань | 2023 | 0,4 кВ | 58 | 6 | 251.6535
184 | Строительство ВЛИ-0,4 кВ от ближайшей опоры №5 Л-5 ВЛ-0,4 кВ ф. 19 ТП 120 ПС 35/6 кВ Трусовская для электроснабжения жилого дома, расположенного по адресу: ул. Медногорская, д. 114, г. Астрахань | 2023 | 0,4 кВ | 41 | 15 | 280.0859
185 | Строительство ВЛИ-0,22 кВ от ближайшей опоры ВЛ-0,4 кВ ф. 9 КТП 1371 ПС 35/6 кВ Трусовская для электроснабжения личного подсобного хозяйства, расположенного по адресу: с. Солянка, севернее земельного участка с кадастровым номером 30:08:110107:684, Наримановский район, с. Солянка, Астраханская обл.», | 2023 | 0,4 кВ | 25 | 7 | 206.1197
186 | Строительство ЛЭП-0,4 кВ от РУ-0,4 кВ ТП 1435 ф.9 ПС 35/6 кВ Трусовская для электроснабжения складского помещения, расположенного по адресу: ул. Казанская, д. 4 «Б», п. Пригородный, Наримановский район, Астраханская область» | 2023 | 0,4 кВ | 349 | 50 | 510.3836
187 | «Строительство ВЛИ-0,22 кВ от ближайшей опоры ВЛИ-0,38 кВ ТП 879 ф. 20 ПС 110/10-6 кВ Резиновая для электроснабжения передвижного комплекса видеофиксации нарушений ПДД «Арена», расположенного по адресу: Автомобильная дорога федерального значения Р-22, «Каспий» км 1379+458, Трусовский район, г. Астрахань» | 2023 | 0,4 кВ | 58 | 3 | 251.7781
188 | Строительство ВЛИ-0,38 кВ от существующей опоры №1/4 ВЛ-0,4 кВ ТП 178 ф.5 ПС 35/6 кВ Трусовская для электроснабжения магазина, расположенного по адресу: ул. Горенская / ул. Ногинская / пер. Электрический, д. 1/4/5, Трусовский район, г. Астрахань» | 2023 | 0,4 кВ | 70 | 15 | 307.3692
189 | Строительство ЛЭП-0,4 кВ от ближайшей опоры ВЛ-0,4 кВ ТП 181/630 кВА, ф.20 ПС 35/6 кВ Началово для электроснабжения жилого дома, расположенного по адресу: пер. 4-й Мостовой, д. 2, с. Началово, Приволжский р-н, Астраханская обл. | 2023 | 0,4 кВ | 261 | 6 | 302.4339
190 | Строительство ЛЭП-0,4 кВ от проектируемой опоры ВЛ-0,4 кВ проектируемой ТП-6/0,4 кВ, ф.21 ПС 35/6 кВ Началово для электроснабжения жилого дома, расположенного по ул. Пригородная, д.17, с. Началово, Приволжский р-н, Астраханская обл. | 2023 | 0,4 кВ | 21 | 12 | 139.5619
191 | Строительство ЛЭП-0,4 кВ от ближайшей опоры ВЛ-0,4 кВТП 100/160 кВА, ф.7 ПС 35/6 кВ Началово для электроснабжения жилого дома, расположенного по ул. Речная, д.37 Б, с. Началово, Приволжский р-н, Астраханская обл | 2023 | 0,4 кВ | 77 | 15 | 286.5519
192 | Строительство ЛЭП-0,4 кВ от РУ-0,4 кВ ТП 1757 ф. 52 ПС 110/6 Судостроительная для электроснабжения автомойки, расположенной по адресу: ул. Зеленая, д. 4г, с. Карагали, Приволжский р-н, г. Астрахань. | 2023 | 0,4 кВ | 160 | 15 | 643.7033
193 | Строительство ВЛИ-0,4 кВ от опоры №19 Л-3 ВЛ-0,4 кВ КТП 1640 ф. 7 ПС 110/6 кВ Окрасочная для электроснабжения садового дома, расположенного в СНТ Здоровье, д. 9, Трусовский район, г. Астрахань | 2023 | 0,4 кВ | 143 | 15 | 462.4642
194 | Строительство ВЛИ-0,4 кВ от существующей опоры №3 Л-1 ВЛ-0,4 кВ ф. 403 КТП 1646 ПС 110/35/6 кВ Лесная-Новая для электроснабжения малоэтажной жилой застройки, расположенной в районе станция Новолесная, д. 226, Трусовский р-н, г. Астрахань | 2023 | 0,4 кВ | 306 | 15 | 644.6316
195 | Строительство ВЛИ-0,4 кВ от проектируемой опоры ВЛИ-0,4 кВ ТП 1398 ф.9 ПС 35/6 кВ Трусовская для электроснабжения садового дома, расположенного по адресу: СНТ «Газовик», д. 51, Трусовский район, г. Астрахань | 2023 | 0,4 кВ | 120 | 45 | 412.6574
196 | Строительство ЛЭП-0,4 кВ от РУ-0,4 кВ ТП 1636 ф.№4, №9 ПС 110/6 кВ Окрасочная для электроснабжения жилого дома, расположенного по адресу: ул. Светлая, д. 2 В, г. Астрахань | 2023 | 0,4 кВ | 61 | 70 | 293.7221
197 | Строительство ВЛИ-0,4 кВ от опоры №3.4 Л-3 ВЛ-0,4 кВ ТП 184 ф. 7 ПС 35/6 кВ Интернациональная для электроснабжения земли населенных пунктов для индивидуального жилого дома), расположенного по адресу ул. Измаильская, 2а, Трусовский р-н, г. Астрахань | 2023 | 0,4 кВ | 49 | 15 | 306.4252
198 | «Строительство ВЛИ-0,4 кВ от ближайшей опоры ВЛ-0,4 кВ ф. 8 КТП 702 ПС 110/35/6 кВ Первомайская для электроснабжения жилого дома, расположенного по адресу: ул. Набережная Тимирязева, д. 11б, г. Астрахань» | 2023 | 0,4 кВ | 77 | 15 | 269.6203
199 | Строительство ЛЭП-0,4 кВ от опоры № 25 ВЛИ-0,4 кВ ТП 98 ф. № 16 ПС 35/6 кВ Кировская для электроснабжения жилого дома, расположенного в районе пер. 1-й Бакурский, д. 45, Кировский р-н, г. Астрахань | 2023 | 0,4 кВ | 129 | 15 | 350.114
200 | Строительство ВЛ-6 кВ и установка СТП-6/0,4 кВ, ВЛ-6 кВ ф. б/н отп. 1 ПС 35/6 кВ ВЧ ф. 1 ВЛ-35 кВ ПС 220/110/35/6 кВ Владимировка для электроснабжения крестьянского (фермерского) хозяйства по адресу: г. Ахтубинск, Астраханская обл., в 1,0-3,0 км севернее г. Ахтубинска, бывший орошаемый участок Буденновский | 2023 | 0,4 кВ | 38 | 20 | 126.234
201 | Строительство ВЛИ-0,38 кВ от проектируемой опоры ВЛИ-0,38 кВ проектируемой КТП-6/0,4 кВ, ф. 24 ПС 35/6 кВ Интернациональная для электроснабжения жилого дома, расположенного по адресу: мкр-н. Интернациональный, уч. 36, Трусовский район, г. Астрахань, Астраханская обл. (ориентировочная протяженность – 0.036км) | 2023 | 0,4 кВ | 68 | 15 | 223.7073
202 | Строительство ВЛ-0,4 кВ от опоры №3/3 ВЛ-0,4 кВ до опоры №3/6 ВЛ-0,22 КТП 324 ф. 55 ПС 110/10 кВ Кири-Кили для электроснабжения жилого дома, расположенного по адресу: ул. Каменноярская, д. 50, г. Астрахань. | 2023 | 0,4 кВ | 69 | 15 | 31.722
203 | «Строительство ВЛИ-0,38 кВ от ближайшей опоры ВЛ-0,4 кВ КТП-342, Л-2, ф.21 ПС 110/10 кВ Урусовка для электроснабжения объекта с/х производства по адресу в 125 м западнее с. Староурусовка, с/с Бузанский, Красноярский р-н, Астраханская обл. (к/н 30:06:040215:142)» | 2023 | 0,4 кВ | 149 | 12 | 532.6554
204 | «Строительство ВЛИ-0,38 кВ от ближайшей опоры ВЛ-0,4 кВ, Л-1, КТП-402, ф. 17 ПС 110/10 кВ Дружба для электроснабжения жилого дома по ул. Нариманова, д. 4 В, с. Забузан, Красноярский р-н, Астраханская обл.» | 2023 | 0,4 кВ | 41 | 10 | 299.8316
205 | «Строительство ВЛИ-0,38 кВ от ближайшей опоры ВЛ-0,4кВ Л-1 КТП-392, ф.3 ПС 110/10 кВ Дружба для электроснабжения ЛПХ по ул. Полевая, д.10, п. Воробьевский, Красноярский р-н, Астраханская обл.» | 2023 | 0,4 кВ | 44 | 15 | 313.0926
206 | ««Строительство ВЛИ-0,38 кВ от опоры проектируемой ВЛИ-0,38 кВ, проектируемой КТП-10/0,4 кВ ф. 3 ПС 110/10 кВ Фунтово для электроснабжения жилого дома по ул. Жилая д. 7 в с. Водяновка, Приволжский р-н, г. Астрахань».» | 2023 | 0,4 кВ | 237 | 15 | 698.096
207 | Строительство ВЛИ-0,38кВ от ближайшей опоры ВЛ-0,4кВ ТП 286 ф.106 ПС 110/35/6кВ Трикотажная для электроснабжения жилого дома, расположенного по адресу: ул.Ужгородская, д.30, Ленинский р-н, г.Астрахань. | 2023 | 0,4 кВ | 149 | 14 | 521.9569
208 | Строительство ВЛИ-0,38 кВ от ближайшей опоры ВЛ-0,4 кВ Л-1 КТП-346 ф.5 ПС 35/10 кВ Садовая для электроснабжения жилого дома по ул.Дуюнова, д.9 К, х.Дуюнов, Ахтубинский р-н, Астраханская обл. | 2023 | 0,4 кВ | 117 | 12 | 503.501
209 | Строительство ВЛ-10 кВ, ВЛИ-0,38 кВ и установка ТП-10/0,4 кВ, ф.9 ПС 110/10 кВ Береговая для электроснабжения животноводческой точки в 7 км южнее п.Волжский, Енотаевский р-н, Астраханская область. (ориентировочная протяженность ВЛ-10 кВ – 0,6 км, ВЛИ-0,38 кВ – 0,02 км, ориентировочная мощность – 0,025 МВА) | 2023 | 0,4 кВ | 16 | 15 | 62.4974
210 | Строительство ЛЭП-0,4 кВ от опоры № 14 ВЛ-0,4 кВ ТП 703 ф. №608 ПС 110/10-6 кВ Царевская для электроснабжения гаража, расположенного по адресу: ул. Боевая, д. 83, корп. 2, Советский район, г. Астрахань | 2023 | 0,4 кВ | 50 | 2 | 253.8869
211 | Строительство ВЛИ-0,4 кВ от ближайшей опоры ВЛ-0,4 кВ ТП 510 ф.№13 ПС 110/6 кВ Судостроительная для электроснабжения гаража, расположенного по адресу: ул. Ульянова, д. 58а, г. Астрахань | 2023 | 0,4 кВ | 60 | 15 | 97.9295
212 | Строительство ВЛИ-0,22 кВ от опоры №6, Л-2, ВЛИ-0,38 кВ ТП 145 ф. 10 ПС 35/6 кВ Стекловолокно для электроснабжения павильона, расположенного по адресу: ул. 28 Армии, д. 8, корпус 1а, Ленинский р-н, Астраханская обл. | 2023 | 0,4 кВ | 59 | 15 | 119.581
213 | Строительство ВЛ-10 кВ, ВЛИ-0,38 кВ и установка ТП-10/0,4 кВ ф.8 ПС 110/10 кВ Енотаевка для электроснабжения шкафа климатического антивандального, расположенного в 1,2 км юго-западнее с. Копановка, Енотаевский район, Астраханская область | 2023 | 0,4 кВ | 10 | 3 | 68.734
214 | Строительство ВЛ-10 кВ, ВЛИ-0,4 кВ и установка ТП-10/0,4 кВ от ближайшей опоры ВЛ-10 кВ, ф. 5 ПС 110/10 кВ Никольская для электроснабжения животноводческой точки в 1,8 км южнее с. Пришиб, Енотаевский р-н, Астраханская обл. | 2023 | 0,4 кВ | 10 | 5 | 51.2171
215 | Строительство ВЛИ-0,38 кВ от ближайшей опоры ВЛ-0,4 кВ Л-2, КТП-525 ф.21 ПС 220/110/10 кВ Харабали для электроснабжения базовой станции сотовой связи, мкр. Южный, д. 15, г. Харабали, р-н. Харабалинский, Астраханская обл. | 2023 | 0,4 кВ | 62 | 15 | 152.2948
216 | Строительство ВЛИ-0,38 кВ от опоры № 3 Л-1 ВЛ-0,4 кВ ТП-32 ф.20 ПС 110/35/10 кВ Володаровка для электроснабжения жилого дома по ул. Мичурина, д.49, п. Володарский, Володарский р-н, Астраханская обл. | 2023 | 0,4 кВ | 96 | 15 | 128.2913
217 | Строительство ВЛИ-0,38 кВ от ближайшей опоры ВЛ-0,4 кВ Л-3 КТП-326 ф.9 ПС 110/10 кВ Урусовка для электроснабжения жилых домов по ул. Прачкина, д. 1, д. 3, с. Разночиновка, Наримановский р-н, Астраханская обл. | 2023 | 0,4 кВ | 228 | 12 | 437.8814
218 | Строительство ВЛИ-0,38 кВ от ближайшей опоры ВЛ-0,4 кВ КТП-401 ф.3 ПС 110/10 кВ Дружба для электроснабжения жилого дома по ул. Советская, д. 35, с. Раздор, Володарский р-н, Астраханская обл. | 2023 | 0,4 кВ | 36 | 15 | 29.6649
219 | Строительство ВЛИ-0,38 кВ от ближайшей опоры ВЛ-0,4 кВ КТП-329, Л-1, ф. 9 ПС 110/10 кВ Урусовка для электроснабжения жилого дома по ул. Южная, д. 16, с. Разночиновка, Наримановский р-н, Астраханская обл. (к/н 30:08:090102:1073) | 2023 | 0,4 кВ | 43 | 6 | 88.1778
220 | «Строительство ВЛИ-0,38 кВ от ближайшей опоры ВЛ-0,4 кВ Л-1 КТП-565, ф.3 ПС 10/10 кВ Дружба для электроснабжения гаража по ул.Садовая, д.6, с.Раздор, Володарский р-н, Астраханская обл.» | 2023 | 0,4 кВ | 96 | 10 | 435.6318
221 | «Строительство ВЛИ-0,38 кВ от ближайшей опоры ВЛИ-0,38 кВ КТП 1628 ф. 7 ПС 35/6 кВ Интернациональная для электроснабжения жилого дома, расположенного по адресу: микрорайон «Интернациональный», уч. №47, Трусовский район, г. Астрахань» | 2023 | 0,4 кВ | 55 | 15 | 275.5802
222 | «Строительство ВЛИ-0,4 кВ от ближайшей опоры ВЛ-0,4 кВ КТП-409 ф.55 ПС110/10 кВ Кири-Кили для электроснабжения жилого дома, расположенного по адресу: ул. Островского/ ул. 1я Железнодорожная (к/н 30:12:020010:362), г. Астрахань». | 2023 | 0,4 кВ | 44 | 15 | 275.5806
223 | Строительство ВЛИ-0,38 кВ от ближайшей опоры ВЛИ-0,38 КТП-163 ф. 1 ПС 35/10 Садовая для электроснабжения жилых домов по ул. Набережная уч. б/н (к/н: 30:01:120101:1000), д. 238 А, с. Садовое, Ахтубинский р-н, Астраханская обл. | 2023 | 0,4 кВ | 116 | 15 | 349.3786
224 | Строительство ВЛИ-0,38 кВ от ближайшей опоры ВЛ-0,4 кВ КТП-214 ф.10 ПС 110/10 кВ Камызяк для электроснабжения жилого дома по ул. Мелиоративная д.22, г. Камызяк, Камызякский р-н, Астраханская обл. | 2023 | 0,4 кВ | 32 | 15 | 276.2294
225 | Строительство ВЛИ-0,38 кВ от ближайшей опоры ВЛ-0,4 кВ КТП-790 ф.15 ПС 110/10 кВ Новинская для электроснабжения жилого дома по ул. Восточная, д.2, с. Караульное, Камызякский р-н, Астраханская обл. | 2023 | 0,4 кВ | 268 | 15 | 558.8123
226 | Строительство ВЛИ-0,38 кВ от ближайшей опоры ВЛ-0,4 кВ КТП-214 ф.10 ПС 110/10 кВ Камызяк для электроснабжения нежилого помещения по ул. Ульянова, д. 6, г. Камызяк, Камызякский р-н, Астраханская обл. | 2023 | 0,4 кВ | 123 | 15 | 404.4136
227 | «Строительство ВЛИ-0,4 кВ от ближайшей опоры ВЛ-0,4 кВ Л-1 КТП-430 ф. 33 ПС 220/110/35/6 кВ Владимировка для электроснабжения жилого дома (стройплощадка) расположенного по ул. Тверская, земельный участок 19 (к/н 30:01.150230.2506) г.Ахтубинск, Ахтубинский р-н, Астраханская обл.» | 2023 | 0,4 кВ | 206 | 15 | 479.3834
228 | Строительство ВЛИ-0,38 кВ от ближайшей опоры ВЛ-0,4 кВ, Л-1, КТП-526 /63 кВА, ф. 9 ПС 110/10 кВ Красный Яр для электроснабжения жилых домов по кадастровый номер 30:06:110302:219, к/н 30:06:110302:220, ул. Гафурова, д. 1А п. Долгинский, Красноярский р-н, Астраханская обл. | 2023 | 0,4 кВ | 130 | 51 | 850.2564
229 | Строительство ЛЭП-0,4 кВ от РУ-0,4 кВ ТП 929 ф. 33 ПС 110/6 кВ Восточная для электроснабжения гаража, расположенного по адресу: проезд Николая Островского, д. 3б, Гаражный кооператив № 88, блок 1, бокс 8, г. Астрахань, Астраханская область, Российская Федерация | 2023 | 0,4 кВ | 74 | 5 | 224.6221
230 | Строительство КЛ-0,4 кВ от РУ-0,4 кВ ТП 2 ф.40 ПС 110/10 кВ Восточная для электроснабжения гаража, расположенного по адресу: ул. Космонавтов, д. 18, пом. 1, Советский район, г. Астрахань | 2023 | 0,4 кВ | 9 | 14 | 101.7011
231 | Строительство ЛЭП-0,4 кВ от ближайшей опоры ВЛ-0,4 кВ ТП-118/400 кВА, ф. 16 ПС 35/6 кВ Началово для электроснабжения жилого дома по ул. Садовая, д. 2Б, с. Началово, Приволжский р-н, Астраханская обл. | 2023 | 0,4 кВ | 45 | 15 | 119.5945
232 | Строительство ВЛИ-0,22 кВ от ближайшей опоры ВЛ-0,22 кВ ТП 642 ф. № 105, 444 ПС 110/10/10 кВ Юбилейная для электроснабжения гаража, расположенного по адресу: пл. Карла Маркса, д. 37а, бокс 11, литер Б, Кировский район, г. Астрахань | 2023 | 0,4 кВ | 84 | 5 | 365.5447
233 | Строительство ВЛИ-0,38 кВ от ближайшей опоры ВЛ-0,4 кВ КТП-823 ф.8 ПС 110/10 кВ Камызяк для электроснабжения жилого дома по ул. Пушкина, к/н земельного участка 30:05:040125:338, г. Камызяк, Камызякский р-н, Астраханская обл. | 2024 | 0,4 кВ | 55 | 10 | 164.1783
234 | Строительство ВЛИ-0,22 кВ от ближайшей опоры ВЛ-0,4 кВ КТП-865 ф.8 ПС 110/10 кВ Камызяк для электроснабжения жилого дома по ул. Пушкина, д.190 б, г. Камызяк, Камызякский р-н, Астраханская обл. | 2024 | 0,4 кВ | 115 | 6 | 290.3383
235 | Строительство ВЛИ-0,38 кВ от ближайшей опоры ВЛ-0,4 кВ КТП-471 ф.17 ПС 110/10 кВ Новинская для электроснабжения жилого дома по ул. Советская, д.61 А, п. Станья, Камызякский р-н, Астраханская обл. | 2024 | 0,4 кВ | 186 | 15 | 199.4441
236 | Строительство ВЛИ-0,38 кВ от ближайшей опоры ВЛ-0,4 кВ КТП-533 ф.5 ПС 110/10 кВ Камызяк для электроснабжения земельного участка по ул. Луговая, восточнее земельного участка с к/н 30:05:040136:278, г. Камызяк, Камызякский р-н, Астраханская обл. | 2024 | 0,4 кВ | 39 | 15 | 169.4545
237 | Строительство ВЛИ-0,38 кВ от ближайшей проектируемой опоры ВЛ-0,4 кВ КТП-857 ф.10 ПС 110/10 кВ Камызяк для электроснабжения земельного участка по ул. Ульянова, д.27 А, г. Камызяк, Камызякский р-н, Астраханская обл. | 2024 | 0,4 кВ | 186 | 1 | 354.4805
238 | Строительство ВЛ-10 кВ, ВЛИ-0,38 кВ и установка ТП-10/0,4 кВ, ф.7 ПС 35/10 кВ Калиновка для электроснабжения земельного участка по ул. Ленина, д. 111, п. Верхнекалиновский, Камызякский р-н, Астраханская обл. | 2024 | 0,4 кВ | 208 | 40 | 356.2923
239 | Строительство ВЛИ-0,38 кВ от ближайшей опоры ВЛ-0,4 кВ КТП-563 ф.9 ПС 110/10 кВ Табола для электроснабжения охотничьего домика по ул. Заречная, д.22 А, г. Камызяк, Камызякский р-н, Астраханская обл. | 2024 | 0,4 кВ | 670 | 15 | 809.3742
240 | Строительство ВЛИ-0,38 кВ от РУ-0,4 кВ ТП-507 ф.7 ПС 35/10 кВ Марфино для электроснабжения объекта медицинского учреждения (здание/помещение медицинской организации), расположенного по ул.Набережная, д. 17, с. Калинино, Володарский р-н, Астраханская обл. | 2024 | 0,4 кВ | 473 | 30 | 625.5914
241 | Строительство ВЛИ-0,38 кВ от опоры № 15, Л-1, ВЛ-0,4 кВ ТП - 216 ф. 9 ПС 35/10 кВ Марфино для электроснабжения жилого дома по ул. Набережная, д. 1 "а", с. Кудрино, Володарский р-н, Астраханская обл. | 2024 | 0,4 кВ | 251 | 15 | 170.6609
242 | Строительство ВЛИ-0,38 кВ от ближайшей опоры ВЛ-0,4 кВ КТП-797 ф.9 ПС 110/10 кВ Табола для электроснабжения земельного участка, СНТ "Таболинка", уч-к №118 (кн 30:05:040106:111), г. Камызяк, Камызякский р-н, Астраханская обл. | 2024 | 0,4 кВ | 53 | 15 | 214.1559
243 | Строительство ВЛИ-0,38 кВ от ближайшей опоры ВЛ-0,4кВ КТП-250 ф.5 ПС 35/10 кВ Травино для электроснабжения земельного участка по ул. Фрунзе, 18, с. Образцово-Травино, Камызякский р-н, Астраханская обл. | 2024 | 0,4 кВ | 289 | 15 | 732.9078
244 | Строительство ВЛИ-0,38 кВ от ближайшей опоры ВЛ-0,4 кВ КТП-100 ф.4 ПС 35/10 кВ Травино для электроснабжения жилого дома по ул. Садовая, д.72, с. Самосделка, Камызякский р-н, Астраханская обл. | 2024 | 0,4 кВ | 54 | 15 | 260.1925
245 | Строительство ВЛИ-0,38кВ от ближайшей опоры ВЛ-0,4кВ КТП-836 ф.8 ПС 110/10кВ Камызяк для электроснабжения земельного участка, снт. Южное, д.645, г.Камызяк, Камызякский р-н, Астраханская обл. | 2024 | 0,4 кВ | 403 | 15 | 798.086
246 | Строительство ВЛИ-0,38 кВ от ближайшей опоры ВЛ-0,4 кВ КТП-274 ф.4 ПС 35/10 кВ Травино для электроснабжения жилого дома по ул. Садовая, 13 В, п. Качкаринский, Камызякский р-н, Астраханская обл. | 2024 | 0,4 кВ | 109 | 15 | 309.26
247 | Строительство ВЛИ-0,38 кВ от ближайшей опоры ВЛ-0,4 кВ КТП-830 ф.19 ПС 110/10 кВ Табола для электроснабжения жилого дома снт «Наука», д. 5, г. Камызяк, Камызякский р-н, Астраханская обл. | 2024 | 0,4 кВ | 235 | 15 | 473.4414
248 | Строительство ВЛИ-0,38 кВ от ближайшей опоры ВЛ-0,4 кВ ТП-281 ф.20 ПС 110/10 кВ Табола для электроснабжения базовой станции сотовой связи, расположенной в с. Застенка, кадастровый квартал з/у: 30:05:050110, Камызякский р-н, Астраханская обл. | 2024 | 0,4 кВ | 30 | 15 | 161.5405
249 | Строительство ВЛИ-0.38кВ от ближайшей опоры ВЛ-0.4кВ КТП-874 ф.2 ПС 110/10кВ Чаганская для электроснабжения земельных участков по ул. Дачная, д.27В, д.27 оф.4, д.27 оф.2 д.27Б оф.2, д.28 оф.1, д.29 оф.3, д.29 оф.4, д.30 оф.1, д.30 оф.2, д.30 оф.3, д.30 оф.4, с. Чаган, Камызякский р-н, Астраханская обл. | 2024 | 0,4 кВ | 502 | 5 | 1180.8954
250 | Строительство ВЛИ-0,38 кВ от ближайшей опоры ВЛ-0,4 кВ КТП-158 ф.17 ПС 110/10 кВ Табола для электроснабжения гаража по ул. Любича, 13 А, блок V, бокс 2, г. Камызяк, Камызякский р-н, Астраханская обл. | 2024 | 0,4 кВ | 56 | 15 | 301.9261
251 | Строительство ВЛИ-0,38 кВ от ближайшей опоры ВЛ-0,4 кВ КТП-553, Л-1, ф. 18 ПС 110/10 кВ Красный Яр для электроснабжения жилого дома по ул.А.В. Петрова, д.6, с.Черемуха, Красноярский р-н, Астраханская обл. (к/н 30:06:150101:781)" | 2024 | 0,4 кВ | 60 | 15 | 349.1791
252 | "Строительство ВЛИ-0,38 кВ от опоры №15 ВЛ-0,4 кВ Л-2 КТП-184, ф17 ПС 110/10 кВ Красный Яр для электроснабжения жилого дома по адресу: уч.241, СОТ "Яблонька", с/с Красноярский, Красноярский р-н, Астраханская обл. (к.н. 30:06:100701:681)" | 2024 | 0,4 кВ | 272 | 15 | 715.9293
253 | Строительство ВЛЗ-10 кВ от ячейки №15 КРУН-1-10кВ ПС 110/35/10кВ Хошеутово, ВЛИ-0,38 кВ и установка ТП-10/04кВ для электроснабжения радиотелевизионной передающей станции, расположенной по адресу: пер. Октябрьский, д.24а, с.Хошеутово, Харабалинский р-н, Астраханская область, кадастровый номер земельного участка:30:10:070503:562 | 2024 | 0,4 кВ | 15 | 15 | 92.8943
254 | "Строительство ВЛИ-0,38 кВ от РУ-0,4 кВ СТП- 729, ф. 23 ПС 220/110/10 кВ Харабали для электроснабжения здания дорожного сервиса, расположенного (которое будет располагаться), г. Харабали, ул. Лесхозная, д. 1а, Харабалинский р-н, Астраханская обл. | 2024 | 0,4 кВ | 92 | 15 | 291.3054
255 | «Строительство ВЛИ-0,38 кВ от ближайшей опоры ВЛ-0,4 кВ ТП 194 ф. 54 ПС 110/10 кВ Кири-Кили для электроснабжения жилого дома, расположенного по адресу: ул. Воронихина, д. 103, Ленинский р-н, г. Астрахань» | 2024 | 0,4 кВ | 120 | 15 | 489.3252
256 | Строительство ЛЭП-0,4 кВ от ближайшей опоры №2/4/2 Л-3 ЛЭП-0,4 кВ ТП-202/100 кВА ф. 21 ПС 35/6 кВ Началово для электроснабжения жилого дома по ул. Крымская, д. 24, с. Началово, Приволжский р-н, Астраханская обл. | 2024 | 0,4 кВ | 50 | 6 | 240.1763
257 | «Строительство ВЛ-10 кВ, ВЛИ-0,38 кВ, установка ТП-10/0,4 кВ ф. 9 ПС 110/10 кВ Рождественка для электроснабжения КФХ, расположенного в районе между рекой Герасимовка и ериком Кресты, (к/н 30:01:110101:144), с. Батаевка, Ахтубинский р-н, Астраханская область» | 2024 | 0,4 кВ | 15 | 20 | 194.3243
258 | Строительство ЛЭП-0,4 кВ от ближайшей опоры №1 Л-1 ЛЭП-0,4 кВ ТП-794/40 кВА, ф. 7 ПС 110/6 кВ ВОС для электроснабжения садового дома в садоводческом товариществе «Недра», с/уч. №7, Наримановский р-н, Астраханская обл. | 2024 | 0,4 кВ | 50 | 6 | 235.204
259 | Строительство ВЛИ-0,38 кВ от ближайшей опоры ВЛ-0,4 кВ КТП-158 ф.17 ПС 110/10 кВ Табола для электроснабжения жилого дома по ул. Волжская, 71 Б, г. Камызяк, Камызякский р-н, Астраханская обл. | 2024 | 0,4 кВ | 59 | 15 | 307.8174
260 | Строительство ВЛИ-0,38 кВ от РУ-0,4 кВ КТП-166 ф.16 ПС 110/10 кВ Чаганская для электроснабжения жилого дома по ул. Лесная, д.9, с. Иванчуг, Камызякский р-н, Астраханская обл. | 2024 | 0,4 кВ | 283 | 15 | 645.1441
261 | Строительство ВЛИ-0,38 кВ от ближайшей опоры ВЛ-0,4 кВ КТП-802 ф.8 ПС 110/10 кВ Камызяк для электроснабжения жилого дома по ул. Тихая, д.70 Б, г. Камызяк, Камызякский р-н, Астраханская обл. | 2024 | 0,4 кВ | 109 | 15 | 354.5666
262 | Строительство ВЛИ-0,38 кВ от ближайшей опоры ВЛ-0,4 кВ Л-2, КТП-11 ф.17 ПС 110/35/10 кВ Сасыколи для электроснабжения жилого дома, ул. Лесная, д. 21, с. Сасыколи, Харабалинский р-н, Астраханская обл. | 2024 | 0,4 кВ | 41 | 15 | 147.9472
263 | Строительство ВЛИ-0,38 кВ от РУ-0,4 кВ ТП- 337 ф.8 ПС 110/35/10 кВ Володаровка для электроснабжения жилого дома по ул. Солнечная, д.63 «а», п. Володарский, Володарский р-н, Астраханская обл. | 2024 | 0,4 кВ | 170 | 15 | 404.6935
264 | Строительство ВЛИ-0,38кВ от опоры № 3 Л-1 ВЛ-0,4 кВ ТП-286 ф.16 ПС 110/35/10 кВ Володаровка для электроснабжения жилого дома по ул. Мостовая, д.27, п. Володарский, Володарский р-н, Астраханская обл. | 2024 | 0,4 кВ | 260 | 15 | 491.9207
265 | Строительство ВЛИ-0,38 кВ от опоры № 5 Л-1 ВЛ-0,4 кВ ТП- 93 ф.11 ПС 35/10 кВ Тумак для электроснабжения базовой станции/оборудования сотовой связи, с. Сизый Бугор, Володарский р-н, Астраханская обл. | 2024 | 0,4 кВ | 82 | 15 | 305.2015
266 | Строительство ВЛИ-0,38 кВ от опоры № 24 Л-3 ВЛ-0,4 кВ ТП- 503 ф.21 ПС 35/10 кВ Зеленга для электроснабжения жилого дома по ул. Набережная, д.168А, с.Зеленга, Володарский р-н, Астраханская обл. | 2024 | 0,4 кВ | 29 | 6 | 105.1952
267 | «Строительство ЛЭП-0,4 кВ от проектируемой опоры ВЛ-0,4 кВ проектируемой ТП 6/0,4 кВ, ф.3 ПС 35/6 кВ Началово для электроснабжения жилого дома, расположенного в с/т Наладчик, уч. 49 литер а, Приволжский рн, Астраханская обл.» (ориентировочная протяженность ЛЭП-0,4 кВ -0,15 км) | 2024 | 0,4 кВ | 93 | 15 | 326.211
268 | Строительство ЛЭП-0,4 кВ от ближайшей опоры №8 Л-1 ЛЭП-0,4 кВ ТП-344/60 кВА, ф. 16 ПС 35/6 кВ Началово для электроснабжения базовой станции/оборудования сотовой связи по ул. Центральная, д. 1В, с. Яманцуг, Приволжский р-н, Астраханская обл. (ориентировочная протяженность ЛЭП-0,4 кВ – 0,100 км) | 2024 | 0,4 кВ | 82 | 15 | 298.6649
269 | Строительство ЛЭП-0,4 кВ от ближайшей опоры ВЛ-0,4 кВ ТП-202/100 кВА ф. 21 ПС 35/6 кВ Началово для электроснабжения жилого дома в мкр. 3-й Южный, д. 83, с. Началово, Приволжский р-н, Астраханская обл. (ориентировочная протяженность– 0,1 км) | 2024 | 0,4 кВ | 107 | 6 | 361.2862
270 | Строительство ВЛ-6 кВ, ВЛИ-0,38 кВ и установка ТП-6/0,4 кВ ф.7 ПС 110/6 кВ ВОС для электроснабжения земли сельскохозяйственного назначения, расположенной в 4.55 км северо-западнее с. Тулугановка, в 6,5 км восточнее с.Рассвет, Наримановский р-н, Астраханская обл. (ориентировочная протяженность ВЛ-6 кВ - 0,97 км, ориентировочная протяженность ВЛИ-0,38 кВ – 0,03 км, ориентировочная мощность – 0,025 МВА) | 2024 | 0,4 кВ | 6 | 15 | 75.5838
271 | Строительство ЛЭП-0,4 кВ от ближайшей опоры ВЛ-0,4 кВ ТП 157/250 кВА, ф.7 ПС 35/6 кВ Началово для электроснабжения жилого дома, расположенного по ул. Мелиоративная, д.11а, с. Началово, Приволжский р-н, Астраханская обл(ориентировочная протяженность ЛЭП-0,4 кВ - 0,08 км) | 2024 | 0,4 кВ | 52 | 6 | 219.9267
272 | «Строительство ЛЭП-0,4 кВ от ближайшей опоры №12 Л-3 ЛЭП-0,4 кВ Ш- 523/400 кВА, ф. 22 ПС 35/6 кВ Началово для электроснабжения садового дома в с/т «Знание» обкома профсоюза работников народного образования и науки, с/уч. №44, Приволжский р-н, Астраханская обл.» (ориентировочная протяженность ЛЭП-0,4 кВ - 0,05 км) | 2024 | 0,4 кВ | 42 | 6 | 213.4665
273 | «Строительство ВЛИ-0,4 кВ от опоры № 6 ВЛ-0,4 кВ Л-3 КТП 446/100 кВА ф.20 ПС 110/10 кВ Стройиндустрия для электроснабжения личного подсобного хозяйства расположенного по адресу: Астраханская область, Наримановский район, п. МЖС «Наримановская», ул. Титова, д. 7б/3, к/н 30:08:100104:960», | 2024 | 0,4 кВ | 56 | 5 | 244.404
274 | «Строительство ВЛИ-0,4 кВ от ближайшей опоры №17 Л-4 ВЛ-0,4 кВ ТП 335 ф. 15 ПС 35/6 кВ Трусовская для электроснабжения базовой станции/оборудования сотовой связи, расположенного по адресу: пер. 12-й Сквозной в районе кадастрового квартала 30:12:041118, г. Астрахань» | 2024 | 0,4 кВ | 46 | 15 | 203.8671
275 | Строительство ВЛ-10 кВ, ВЛИ-0,38 кВ и установка ТП-10/0,4 кВ ф.8 ПС 110/35/10 кВ Володаровка для электроснабжения объекта торговли (магазин, торговый центр, прочее) (к/н 30:02:060201:60) по адресу: севернее АЗС «Лукойл», п.Володарский, Володарский р-н, Астраханская обл. | 2024 | 0,4 кВ | 42 | 150 | 290.97
276 | Строительство ВЛИ-0,38 кВ от ближайшей опоры ВЛИ-0,38 кВ КТП 1629 ф. 7 ПС 35/6 кВ Интернациональная, для электроснабжения жилого дома, расположенного по адресу: микрорайон «Интернациональный», уч. №165, Трусовский район, г. Астрахань» (ориентировочная протяженность - 0,021 км) | 2024 | 0,4 кВ | 20 | 15 | 399.1188
277 | Строительство ВЛЗ-10 кВ, ВЛИ-0,38 кВ и установка СТП-10/0,4 кВ, ф. 7 ПС 35/10 кВ Садовая для электроснабжения жилого дома, расположенного в х. Камнев д. 33 А, Ахтубинский р-н, Астраханская обл.» | 2024 | 0,4 кВ | 30 | 7 | 37.0851
278 | Строительство ВЛИ-0,22кВ от опоры 12/3 Л-2 ВЛ-0,4кВ КТП 409,ф55 ПС 110/35/6кВ Первомайская для электроснабжения жилого дома, 4389расположенного по адресу: ул. Бориславская 1-я (30:12:020132:989), г. Астрахань | 2024 | 0,4 кВ | 89 | 6 | 189.8335
279 | Строительство ЛЭП-0,4 кВ от ближайшей опоры ВЛ-0,4 кВ КТП 58 ф. 13 ПС 110/35/10 кВ Первомайская для электроснабжения земельного участка под эксплуатацию жилого дома с приусадебным участком, расположенного по адресу: ул. Коралловая, 3, г. Астрахань | 2024 | 0,4 кВ | 33 | 15 | 176.7666
280 | Строительство ВЛИ-0,38кВ от ближайшей опоры ВЛИ-0,38кВ ТП 272 ф.21 ПС 35/6кВ Прогресс для электроснабжения магазина, расположенного по адресу: ул.Социалистическая / Сун-Ят-Сена, д.86/25, Ленинский р-н, г.Астрахань | 2024 | 0,4 кВ | 214 | 15 | 351.2324
281 | Строительство ВЛ-10 кВ, ВЛИ-0,38 кВ и установка ТП-10/0,4 кВ,ф.16 ПС 35/10 кВ Травино для электроснабжения земельного участка (к/н 30:05:160202:141), Камызякский р-н, Астраханская обл. | 2024 | 0,4 кВ | 5 | 5 | 34.6206
282 | Строительство ВЛ-10 кВ, ВЛИ-0,38 кВ и установка ТП-10/0,4 кВ ф.16 ПС 110/10 кВ Николо-Комаровка для электроснабжения подсобного хозяйства (к/н 30:05:120204:40), колхоз «Родина», на левом берегу реки Старая Волга, 3 км. ниже поселка Хмелевка, Камызякский р-н., Астраханская обл. | 2024 | 0,4 кВ | 5 | 10 | 41.6644
283 | Строительство ВЛ-10 кВ, ВЛИ-0,38 кВ и установка ТП-10/0,4 кВ ,ф. 18 ПС 110/10 кВ Новинская для электроснабжения земельного участка к/н 30:05:190202:2 по ул. Береговая, д.18, с. Затон, Камызякский р-н, Астраханская обл. | 2024 | 0,4 кВ | 23 | 15 | 77.8352
284 | Строительство ВЛИ-0,38 кВ от РУ-0,4 кВ ТП- 46 ф.20 ПС 110/35/10 кВ Володаровка для электроснабжения складского помещения по ул. Садовая, 46д, п. Володарский, Володарский р-н, Астраханская обл. | 2024 | 0,4 кВ | 226 | 50 | 441.3175
285 | Строительство ВЛ-10 кВ, ВЛИ-0,38 кВ и установка ТП-10/0,4 кВ, ф. 14 ПС 110/35/10 кВ Володаровка для электроснабжения причала речного пассажирского, расположенного по адресу: квартал 19 выдел 38ч, Зеленгинское участковое лесничество, Восточнодельтовое лесничество, в границах Володарского административного района, Володарский р-н, Астраханская обл. | 2024 | 0,4 кВ | 20 | 5 | 53.0483
286 | Строительство ВЛИ-0,38 кВ от ближайшей опоры ВЛ-0,4 кВ Л-3 КТП-227/400 ф.11 ПС Никольская для электроснабжения жилого дома (строительная площадка) по ул. Советская, д.1, с. Ветлянка, Енотаевский р-н, Астраханская обл. | 2024 | 0,4 кВ | 110 | 10 | 288.826
287 | Строительство ВЛ-10 кВ, ВЛИ-0,38 кВ и установка ТП-10/0,4 кВ ф.17 ПС 35/10 кВ Травино, для электроснабжения сельскохозяйственного производства, расположенного в рыболовецком колхозе «Родина», южнее границы с.Иванчуг, 700 м. западнее автодороги Астрахань - Образцово-Травино, (к/н 30:05:120308:166), Камызякский р-н, Астраханская обл.(ориентировочная протяженность ВЛ-10 кВ – 0,42 км., ориентировочная протяженность ВЛИ-0,38 кВ – 0,01 км., ориентировочная мощность – 0,025 МВА) | 2024 | 0,4 кВ | 177 | 5.5 | 413.1897
288 | Строительство ВЛИ-0,38 кВ от РУ-0,4 кВ КТП-846 ф.15 ПС 110/10 кВ Николо-Комаровка для электроснабжения базовой станции сотовой связи, расположенной (к/н 30:05:040132:1461) п. Волго-Каспийский, Камызякский р-н, Астраханская обл. (ориентировочная протяженность - 0,065 км) | 2024 | 0,4 кВ | 49 | 15 | 254.4813
289 | Строительство ВЛИ-0,38 кВ от ближайшей опоры ВЛ-0,4 кВ КТП-584, ф. 4 ПС 110/10 кВ Камызяк для электроснабжения жилого дома по ул. Тихая, южнее земельного участка с кадастровым номером 30:05:040132:1089, г. Камызяк, Камызякский р-н, Астраханская обл.(ориентировочная протяженность – 0,04 км) | 2024 | 0,4 кВ | 37 | 15 | 180.1565
290 | Строительство ВЛИ-0,38 кВ от ближайшей опоры ВЛ-0,4 кВ КТП-233 ф.10 ПС 110/35/10 кВ Увары для электроснабжения земельного участка по ул. Кочетова, 1 «б», с. Увары, Камызякский р-н, Астраханская обл.» | 2024 | 0,4 кВ | 56 | 15 | 272.5337
291 | Строительство ВЛИ-0,38 кВ от опоры ВЛ-0,4 кВ, Л-3, ТП 132, ф.16, ПС 110/10 кВ Чаганская для электроснабжения жилого дома по ул. Шашина, д. 13У, с. Иванчуг, Камызякский р-н, Астраханская обл. | 2024 | 0,4 кВ | 64 | 15 | 248.1967
292 | Строительство ЛЭП-0,4 кВ от ближайшей опоры №7 ВЛ-0,4 кВ ТП 1502 ф. № 15 ПС 35/6 кВ Кировская для электроснабжения садового дома, расположенного на тер. СНТ Кировец-5, проезд 6-й Соколова, уч. 10, г. Астрахань | 2024 | 0,4 кВ | 65 | 6 | 327.4819
293 | Строительство ЛЭП-0,4 кВ от ближайшей опоры ВЛ-0,4 кВ ТП 423 А ф. № 15 ПС 35/6 кВ Кировская для электроснабжения жилого дома, расположенного по адресу: проезд Изобильный, д. 7, тер. СНТ Садовод-2, г. Астрахань | 2024 | 0,4 кВ | 188 | 15 | 341.7116
294 | Строительство ВЛИ-0,38 кВ от ближайшей опоры Л-1 ВЛ-0,4 кВ КТП-2 ф.16 ПС 110/10 кВ Енотаевка для электроснабжения индивидуального жилого дома по ул. Набережная, д.85, с. Николаевка, Енотаевский р-н, Астраханская обл. | 2024 | 0,4 кВ | 160 | 15 | 449.5826
295 | Строительство ВЛ-10 кВ и установка КТП-10/0,4 кВ, ф. 21 ПС 110/35/10 кВ Володаровка для электроснабжения хозяйственных построек, расположенных на участке «Тихий», Володарский р-н, Астраханская обл. | 2024 | 0,4 кВ | 19 | 150 | 82.6448
296 | Строительство ВЛ-10 кВ, ВЛИ-0,38 кВ, установка ТП-10/0,4 кВ, ф.21 ПС 110/35/10 кВ Капустин Яр для электроснабжения нежилой застройки расположенной 1,5 – 2,5 южнее с.Капустин Яр (к/н 30:01:000000:886), с.Капустин Яр, Ахтубинский р-н, Астраханская обл. | 2024 | 0,4 кВ | 40 | 5 | 90.6631
297 | «Строительство ВЛИ-0,38 кВ от проектируемых опоры ВЛ-0,4 кВ и ТП-6/0,4 кВ, ф.17 ПС 110/6 кВ Ахтуба для электроснабжения жилого дома по ул. Южная, уч. б/н. к/н.: 30:01:000000:820, г. Ахтубинск, Ахтубинский р-н, Астраханская обл.» (ориентировочная протяженность ВЛИ-0,38 кВ – 0,230 км) | 2024 | 0,4 кВ | 183 | 15 | 666.6197
298 | Строительство ВЛИ-0,38 кВ от ближайшей опоры ВЛ-0,4 кВ Л-2 КТП-90 ф. 17 ПС 110/6 кВ Ахтуба для электроснабжения жилого дома (стройплощадка) расположенного по ул. Южная, (к/н 30:01:150303:1255) г. Ахтубинск, Ахтубинский р-н, Астраханская обл. | 2024 | 0,4 кВ | 116 | 15 | 524.6519
299 | «Строительство ВЛИ-0,38 кВ от ближайшей опоры ВЛ-0,4 кВ Л-4 КТП - 230/160 кВА, ф.23 ПС 35/6 кВ Октябрьская для электроснабжения жилой дом (стройплощадка), по ул. Бакинская, д.156 «а», с. Старокучергановка, Наримановский район, Астраханская обл.» (ориентировочная протяженность ВЛИ-0,38 кВ – 0,05 км) | 2024 | 0,4 кВ | 29 | 15 | 316.3002
300 | Строительство ЛЭП-0,4кВ от ближайшей опоры ВЛ-0,4кВ ТП-83/100кВа, ВЛ-66 РП-2, ф.27 ПС 110/10кВ Фунтово для электроснабжения жилого дома, расположенного по ул.Кизанская, 2, с. Яксатово, Приволжский р-н, Астраханская обл. (ориентировочная протяженность ЛЭП-0,4кВ-0,07км) | 2024 | 0,4 кВ | 52 | 15 | 469.1631
301 | Строительство ЛЭП-0,4кВ от ближайшей опоры ВЛ-0,4кВ ТП-523/400 кВа, ф.22 ПС 35/6кВ Началово для электроснабжения садового дома в с/т "Ромашка" Астраханского горпромторга, с/уч. 115, с.Началово, Приволжский р-н, Астраханская обл. (ориентировочная протяженность -0,06км) | 2024 | 0,4 кВ | 33 | 10 | 407.4959
302 | «Строительство ВЛИ-0,38 кВ от ближайшей опоры ВЛ-0,4 кВ ТП-278 ф.17 ПС 35/6 кВ Началово для электроснабжения жилого дома в мкр. Западный, д. 19В, с. Началово, Приволжский р-н, Астраханская обл. | 2024 | 0,4 кВ | 66 | 15 | 472.7075
303 | Строительство 2ВЛЗ-10 кВ, 2ВЛИ-0,38 кВ и установка 2КТП-10/0,4 кВ, ф. 21 ПС 110/10 кВ Урусовка, ф.5 ПС 110/10 Бузанская для электроснабжения Общеобразовательной организации, расположенной в 4400 м на северо-запад от территории поселка Ланчуг и в 1030 м на северо-восток от территории поселка Белячий, Красноярский р-н, Астраханская обл. (к/н 30:06:040302:1583) (ориентировочная протяженность 2ВЛЗ-10 кВ: I ввод – 0,54 км, II ввод – 0,67 км, ориентировочная протяженность 2ВЛИ-0,38 кВ – 2х0,01 км, ориентировочная мощность – 2х0,25 МВА)» | 2024 | 0,4 кВ | 12 | 125 | 155.3458
304 | Строительство ЛЭП-0,4 кВ от опоры №1 ВЛИ-0,4 кВ ТП 1786 ф. № 605 ПС 110/10-6 кВ Южная для электроснабжения нежилого помещения, расположенного по адресу: ул. Рождественского, (к/н 30:12:030370:948), Советский р-н, г. Астрахань | 2024 | 0,4 кВ | 139 | 15 | 245.0171
305 | Строительство ЛЭП-0,4 кВ от опоры №10/03 ВЛ-0,4 кВ ТП 218 ф.604 ПС 110/10-6 кВ Северная для электроснабжения жилого дома, расположенного по адресу: пер. Короткий, д. 3а, (к/н 30:12:030765:26), Советский р-н, г. Астрахань | 2024 | 0,4 кВ | 43 | 15 | 268.1038
306 | Строительство ВЛ-10 кВ, ВЛИ-0,38 кВ и установка СТП-10/0,4 кВ ф.13 ПС 110/10 кВ Фунтово для электроснабжения жилого дома (к/н 30:09:150101:0037), расположенного в Яксатовской зоне рекреации, в 0,95 км юго-западнее южной черты поселения с.Яксатово, по левому берегу р.Кизань, Приволжский р-н, Астраханская обл. | 2024 | 0,4 кВ | 25 | 15 | 139.0483
307 | Строительство ВЛЗ-10 кВ, ВЛИ-0,38 кВ и установка КТП-10/0,4 кВ, ф.7 ПС 110/10 кВ Фунтово для электроснабжения Садовых домов, расположенных в 280, 350 и 370 м с юга от черты населенного пункта Нартовский, по правой стороне автодороги Астрахань-Камызяк, муниципальное образование Яксатовский сельсовет, Приволжский муниципальный район, Астраханская обл. | 2024 | 0,4 кВ | 462 | 45 | 973.3149
308 | Строительство ЛЭП-0,4 кВ от ближайшей опоры ВЛ-0,4 кВ ТП 822/400 кВА, ф.27 ПС 110/10 кВ Фунтово для электроснабжения жилого дома, расположенного по ул. Молодой Гвардии, д.5 с. Фунтово-1, Приволжский р-н, Астраханская обл. | 2024 | 0,4 кВ | 197 | 15 | 395.2299
309 | Строительство ВЛИ-0,38 кВ от опоры № 2/4 Л-3 ВЛ-0,4 кВ ТП- 124 ф.11 ПС 35/10 кВ Тумак для электроснабжения освещения понтонной переправы и подъездных путей к ней, ул. Первомайская, с. Сизый Бугор, Володарский р-н, Астраханская обл. | 2024 | 0,4 кВ | 81 | 15 | 308.6066
310 | Строительство ВЛИ-0,38 кВ от РУ-0,4 кВ ТП- 231 ф.18 ПС 35/10 кВ Тумак для электроснабжения объекта крестьянского(фермерского) хозяйства расположенного между рекой Быстрая и рекой Кошеванка , Володарский р-н, Астраханская обл. к/н 30:02:020402:4) | 2024 | 0,4 кВ | 134 | 6 | 366.0966
311 | Строительство ВЛИ-0,22 кВ от ближайшей опоры ВЛ-0,4 кВ Л-1 КТП-477 ф.12 ПС 220/110/35/6 кВ Баррикадная для электроснабжения гаража по ул.Южная, 1Г, блок 2, бокс 142, рп.Красные Баррикады, Икрянинский р-н, Астраханская обл. | 2024 | 0,4 кВ | 105 | 5 | 52.1421
312 | Строительство ВЛИ-0,38 кВ от ближайшей опоры ВЛ-0,4 кВ Л-1 КТП-40 ф.11 ПС 110/10 кВ Икряное для электроснабжения Стройплощадка жилого дома по ул. Набережная, д. 62, с. Икряное, Икрянинский р-н, Астраханская обл. | 2024 | 0,4 кВ | 94 | 15 | 66.7232
313 | Строительство ВЛИ-0,38 кВ от ближайшей опоры ВЛ-0,4 кВ Л-1 ТП-537 ф.16 ПС 110/10 кВ Икряное для электроснабжения Земельного участка для строительства жилого дома по ул.Варвация, д.5, с. Икряное, Икрянинский р-н, Астраханская обл. | 2024 | 0,4 кВ | 287 | 8 | 196.2461
314 | Строительство ВЛИ-0,38 кВ от ближайшей опоры ВЛ-0,4 кВ Л-1 КТП-61 ф.14 ПС 110/10 кВ Мумра для электроснабжения сельскохозяйственного производства (к/н 30:04:110201:10), МО Мумринский сельсовет, севернее р.Бакланенок 1,35 км, восточнее ерика Прямой 1,1 км, западнее п.Товарный 130 м, п.Товарный, Икрянинский р-н, Астраханская обл. | 2024 | 0,4 кВ | 220 | 15 | 253.4039
315 | Строительство ВЛ-10 кВ, ВЛИ-0,38 кВ и установка ТП-10/0,4 кВ ф.15 ПС 110/10 кВ Житное для электроснабжения Объекта сельскохозяйственного назначения расположенного с. Житное, юго-восточнее с. Житное 1,3 км, северо-западнее с. Краса 3 км, восточнее р. Старая Волга, Икрянинский р-н, Астраханская обл. | 2024 | 0,4 кВ | 22 | 20 | 38.3476
316 | Строительство ВЛИ-0,4 кВ от опоры 13 ВЛ-0,4 кВ ТП-611 ф.10 ПС 110/10 кВ Мумра для электроснабжения объекта жилищно-коммунального хозяйства, расположенной по ул. Крупской, д. 33, с. Мумра, Икрянинский р-н, Астраханская обл. | 2024 | 0,4 кВ | 287 | 10 | 210.642
317 | Строительство ВЛ-10 кВ, ВЛИ-0,38 кВ и установка ТП-10/0,4 кВ ф.14 ПС 110/10 кВ Мумра для электроснабжения объекта сельскохозяйственного производства расположенного п. Товарный, МО Мумринский сельсовет, 530 м северо-восточнее АЗС п. Товарный, Икрянинский р-н, Астраханская обл. | 2024 | 0,4 кВ | 17 | 80 | 48.7355
318 | Строительство ВЛИ-0,4 кВ от опоры №4 ВЛ-0,4 кВ Л-2 ТП-295 ф.14 ПС 110/10 кВ Мумра для электроснабжения радиотелевизионной передающей станции, расположенной 200 м южнее кладбища, 500 м восточнее жилой застройки с. Мумра, район электроподстанции, с.Мумра, Икрянинский р-н, Астраханская обл. | 2024 | 0,4 кВ | 622 | 15 | 453.9617
319 | Строительство ВЛ-10 кВ, ВЛИ-0,38 кВ и установка СТП-10/0,4 кВ ф. 17 ПС 110/10 кВ Икряное для электроснабжения Хозяйственные постройки, расположенные по адресу: с. Сергиевка, сельское поселение Сергиевский сельсовет, сельскохозяйственный участок № 1, Икрянинский р-н, Астраханская обл. | 2024 | 0,4 кВ | 24 | 20 | 31.5178
320 | Строительство ВЛ-6 кВ, ВЛИ-0,38 кВ и установка ТП-6/0,4 кВ ф.5 ПС 220/110/35/6 кВ Баррикадная для электроснабжения Крестьянского (фермерского) хозяйства расположенного МО Бахтемирский сельсовет, между ериками Кривой Бертюль и Ножовский, юго-восточнее ильменя Монетный, пруд Ватажный, Икрянинский р-н, Астраханская обл. | 2024 | 0,4 кВ | 14 | 55 | 48.5566
321 | Строительство ВЛИ-0,38 кВ от опоры №2 ВЛ-0,4 кВ Л-1 ТП-189 ф.12 ПС 110/10 кВ Оранжерейная для электроснабжения земельного участка, расположенного по ул.Песчаная, д. 16 Б, п.Хмелевой, Икрянинский р-н, Астраханская обл. | 2024 | 0,4 кВ | 134 | 15 | 88.0215
322 | Строительство ВЛИ-0,22 кВ от опоры №22 ВЛ-0,4 кВ Л-2 ТП-670 ф.16 ПС 220/110/35/6 кВ Баррикадная для электроснабжения земельного участка, расположенного по ул.Некрасова, д. 27 В, с.Бахтемир, Икрянинский р-н, Астраханская обл. | 2024 | 0,4 кВ | 46 | 7 | 31.914
323 | Строительство ВЛИ-0,38 кВ от опоры №3/8 ВЛ-0,4 кВ Л-2 ТП-282 ф.9 ПС 110/10 кВ Оранжерейная для электроснабжения земельного участка для жилой застройки, расположенного по ул.Набережная, с.Ниновка, Икрянинский р-н, Астраханская обл. | 2024 | 0,4 кВ | 55 | 3 | 52.1874
324 | Строительство ВЛИ-0,38 кВ от опоры №3 ВЛ-0,4 кВ ТП-707, ф.406 ПС 35/6 кВ Нефтебаза для электроснабжения ЗУ под ИЖС, расположенного по ул.Зеленая, д.3, рп. Ильинка, Икрянинский р-н, Астраханская обл. | 2024 | 0,4 кВ | 263 | 15 | 110.4658
325 | Строительство ВЛЗ-6 кВ, ВЛИ-0,38 кВ и установка ТП-6/0,4 кВ ф.16 ПС 220/110/35/6 кВ Баррикадная для электроснабжения Малоэтажной жилой застройки расположенной по адресу: ул. Площадь Победы, д. 46, с. Алгаза, Икрянинский р-н, Астраханская обл. (к.н. 30:04:060102:11)» 300000005473 | 2024 | 0,4 кВ | 22 | 7.5 | 28.4704
326 | Строительство ВЛИ-0,38 кВ от опоры №1 ВЛ-0,4 кВ Л-2 ТП-283 ф.12 ПС 110/10 кВ Оранжерейная для электроснабжения жилого дома, расположенного по ул.Мира, д.40а, с.Ниновка, Икрянинский р-н, Астраханская обл. | 2024 | 0,4 кВ | 94 | 15 | 80.6211
327 | Строительство ВЛИ-0,38 кВ от ближайшей опоры ВЛ-0,4 кВ Л-2 КТП-707 ф.406 ПС 35/6 кВ Нефтебаза для электроснабжения ЗУ для ЛПХ (к/н 30:04:020405:10707) по ул.Зеленая, д.17, рп.Ильинка, Икрянинский р-н, Астраханская обл. | 2024 | 0,4 кВ | 263 | 6 | 303.2685
328 | Строительство ВЛИ-0,38 кВ от опоры №1/5 ВЛ-0,4 кВ Л-3 ТП-258 ф.16 ПС 220/110/35/6 кВ Баррикадная для электроснабжения малоэтажной жилой застройки, расположенной по ул.Набережная, д.80Г, с. Бахтемир, Икрянинский р-н, Астраханская обл. | 2024 | 0,4 кВ | 27 | 15 | 34.7832
329 | Строительство ВЛИ-0,38 кВ от опоры №16 ВЛ-0,4 кВ Л-1 ТП-558 ф.313 ПС 35/6 кВ Нефтебаза для электроснабжения малоэтажной жилой застройки, расположенной по ул.А.Сергеева, д.37, рп.Ильинка, Икрянинский р-н, Астраханская обл. | 2024 | 0,4 кВ | 81 | 8 | 60.441
330 | Строительство ВЛИ-0,38 кВ от опоры №7 ВЛ-0,4 кВ Л-1 ТП-617 ф.10 ПС 110/10 кВ Мумра для электроснабжения малоэтажной жилой застройки, расположенной квартал "Можайский", (к/н 30:04:110101:10793), с.Мумра, Икрянинский р-н, Астраханская обл. | 2024 | 0,4 кВ | 190 | 5 | 275.1651
331 | Строительство ВЛИ-0,22 кВ от опоры №22, Л-5, ВЛ-0,4 кВ ТП-474 ф.12 ПС 220/110/35/6 кВ Баррикадная для электроснабжения жилого дома по ул. Первомайская, д. 83, рп. Красные Баррикады, Икрянинский р-н, Астраханская обл. | 2024 | 0,4 кВ | 32 | 4 | 32.385
332 | Строительство ВЛИ-0,38 кВ от опоры №5 ВЛ-0,4 кВ Л-2 ТП-189 ф.12 ПС 110/10 кВ Оранжерейная для электроснабжения строительной площадки по ул.Лесная, д.36А, п.Хмелевой, Икрянинский р-н, Астраханская обл. | 2024 | 0,4 кВ | 56 | 15 | 74.2817
333 | троительство ВЛИ-0,38 кВ от опоры №1 ВЛ-0,4 кВ Л-3 ТП-230 ф.17 ПС 110/10 кВ Икряное для электроснабжения жилого дома по ул.Чапаева, д.55р, с.Икряное, Икрянинский р-н, Астраханская обл. 300000005903 | 2024 | 0,4 кВ | 170 | 15 | 152.5217
334 | Строительство ВЛИ-0,38 кВ от опоры №2/4 ВЛ-0,4 кВ Л-2 ТП-296 ф.12 ПС 110/10 кВ Мумра для электроснабжения малоэтажной жилой застройки по ул.Кирова, д.32А, с.Мумра, Икрянинский р-н, Астраханская обл. 300000005907 | 2024 | 0,4 кВ | 94 | 10 | 65.1735
335 | Строительство ВЛИ-0,38 кВ от опоры №1/8 ВЛ-0,4 кВ Л-1 ТП-515 ф.24 ПС 110/10 кВ Икряное для электроснабжения малоэтажной жилой застройки по ул.С.Никулина, д.40, с.Икряное, Икрянинский р-н, Астраханская обл. 300000005909 | 2024 | 0,4 кВ | 89 | 10 | 65.6323
336 | Строительство ВЛИ-0,38 кВ от опоры №1/11 ВЛ-0,4 кВ Л-2 ТП-254 ф.16 ПС 220/110/35/6 кВ Баррикадная для электроснабжения малоэтажной жилой застройки по ул.Горелова, д.19, с.Бахтемир, Икрянинский р-н, Астраханская обл. 300000005908 | 2024 | 0,4 кВ | 94 | 5 | 63.2183
337 | Строительство ВЛИ-0,38 кВ от опоры № 4 Л-1 ВЛ-0,4 кВ ТП- 332 ф.8 ПС 110/35/10 кВ Володаровка для электроснабжения жилого дома по ул. Трудовая, д.25, с. Шагано-Кондаковка, Володарский р-н, Астраханская обл. | 2024 | 0,4 кВ | 165 | 6 | 240.7305
338 | Строительство ВЛИ-0,38 кВ от ближайшей опоры ВЛ- 0,4 кВ Л-3, КТП-7, ф.17 ПС 110/35/10 кВ Сасыколи для электроснабжения объекта торговли (магазина) по ул. 1 Мая, д.1 б с. Сасыколи, Харабалинский р-н, Астраханская обл. | 2024 | 0,4 кВ | 76 | 15 | 274.8964
339 | Строительство ВЛИ-0,38 кВ от ближайшей опоры ВЛ-0,4 кВ, Л-1 КТП-140, ф.26 ПС 220/110/10 кВ Харабали для электроснабжения жилого дома по ул.Электрическая, д.37в, г.Харабали, Харабалинский р-н, Астраханская обл. | 2024 | 0,4 кВ | 70 | 6 | 339.0373
340 | Строительство ВЛИ-0,38 кВ от проектируемой опоры ВЛ-0,4 кВ, КТП-796, ф. 5, ПС 110/10 кВ Камызяк для электроснабжения индивидуального жилищного строительства по ул. Весенняя, д.25, г. Камызяк, Камызякский р-н, Астраханская обл. | 2024 | 0,4 кВ | 178 | 15 | 423.4009
341 | Строительство ВЛИ-0,38 кВ от ближайшей опоры ВЛ-0,4 кВ, КТП-366, ф.7, ПС 35/10 кВ Калиновка для электроснабжения жилого дома по ул. Степная, д.92, п. Верхнекалиновский, Камызякский р-н, Астраханская обл. (ориентировочная протяженность – 0,032 км) | 2024 | 0,4 кВ | 28 | 5 | 270.8979
342 | Строительство ВЛИ-0,38 кВ от РУ-0,4 кВ КТП-623 ф.9 ПС 110/10 кВ Красный Яр для электроснабжения жилого дома по ул.Караульная, д.2, с.Маячное, Красноярский р-н, Астраханская обл. | 2024 | 0,4 кВ | 50 | 15 | 334.5686
343 | Строительство ЛЭП-0,4 кВ от ближайшей опоры ЛЭП-0,4 кВ №10 Л-3 ТП-18/160 кВА, ВЛ-13 РП-9, ф. 12,35 ПС 110/10 кВ Фунтово для электроснабжения жилого дома по ул. Пушкина, д. 7, с. Осыпной Бугор, Приволжский р-н, Астраханская обл. | 2024 | 0,4 кВ | 56 | 6 | 570.2568
344 | Строительство ВЛИ-0,38 кВ от опоры №3 ВЛ-0,4 кВ Л-1 ТП-377/250 кВА, ВЛ-13 РП-6 ф. 5,10 ПС 110/10 кВ Николо-Комаровка для электроснабжения жилого дома, расположенного по ул. Солнечная, з/у. 17/1, п. Стеклозавода, Приволжский р-н, Астраханская обл. | 2024 | 0,4 кВ | 35 | 15 | 194.2989
345 | Строительство ВЛИ -0,38 кВ от опоры № 17 Л-1 ВЛ-0,4 кВ ТП-115 ф.11 ПС 35/10 кВ Тумак для электроснабжения жилого дома по ул. Школьная, д.88 "а", с. Яблонка , Володарский р-н, Астраханская обл. | 2024 | 0,4 кВ | 31 | 15 | 223.6822
346 | Строительство ВЛИ-0,38 кВ от ближайшей опоры ВЛ-0,4 кВ КТП-825 ф.2 ПС 110/10 кВ Чаганская для электроснабжения земельного участка с/т «Автомобилист», уч. 52, с. Чаган, Камызякский р-н, Астраханская обл. | 2024 | 0,4 кВ | 33 | 15 | 219.4208
347 | Строительство ВЛИ-0,38 кВ от ближайшей опоры ВЛ-0,4 кВ КТП-646 ф.15 ПС 110/10 кВ Николо-Комаровка для электроснабжения гаража по ул. Ленина, д 5 А, блок 4, бокс 36, пгт. Волго-Каспийский, Камызякский р-н, Астраханская обл. | 2024 | 0,4 кВ | 26 | 5 | 179.8923
348 | Строительство ВЛ-10 кВ, ВЛИ-0,38 кВ и установка ТП-10/0,4 кВ ф.17 ПС 110/10 кВ Икряное для электроснабжения земельных участков под строительство по ул.Грибная, д.28, д.34 с.Икряное, Икрянинский р-н, Астраханская обл. | 2024 | 0,4 кВ | 72 | 120 | 137.8792
349 | Строительство ВЛ-10 кВ, ВЛИ-0,38 кВ и установка ТП-10/0,4 кВ ф.11 ПС 110/10 кВ Икряное для электроснабжения Объекты наружного освещения расположенного автомобильная дорога общего пользования Р-215 "Астрахань-Кочубей-Кизляр-Махачкала" км 44+300- км 45+500, Икрянинский р-н, Астраханская обл. | 2024 | 0,4 кВ | 10 | 3 | 58.9015
350 | Строительство ВЛИ-0,38 кВ от ближайшей опоры №9/2/6 Л-1 ВЛ-0,4 кВ ТП-352/630 кВА, ВЛ-82 РП-6, ф.5,10 ПС 110/10 кВ Николо-Комаровка для электроснабжения жилого дома по ул. Озерная, д. 15, п. Ассадулаево, Приволжский р-н, Астраханская обл. | 2024 | 0,4 кВ | 124 | 6 | 555.0415
351 | Строительство ВЛЗ-6 кВ, ВЛИ-0,38 кВ и установка ТП-6/0,4 кВ ф. 9 ПС 35/6 кВ Трусовская для электроснабжения жилого дома, расположенного по адресу: ул. Вербовая, д. 1, Трусовский р-н, г.Астрахань. | 2024 | 0,4 кВ | 15 | 3 | 4.2191
352 | Строительство ЛЭП-0,4 кВ от РУ-0,4 кВ ТП 351 ф.416 ПС 110/35/6 кВ Лесная-Новая для электроснабжения административного здания, расположенного по адресу: пр-кт. Бумажников, д. 9, корп. 1, литер Б, Трусовский район, г. Астрахань | 2024 | 0,4 кВ | 257 | 35 | 190.2329
353 | Строительство ВЛИ-0,22 кВ от ближайшей опоры ВЛ-0,4 кВ КТП 1075 ф. 403 ПС 110/35/6 кВ Лесная-Новая для электроснабжения земельного участка, расположенного по адресу: уч. б/н (к/н 30:12:042040:1139), ул. Стадионная/ ул. 3-я Новолесная, Трусовский р-н, г. Астрахань. (ориентировочная протяженность - 0,032 км) | 2024 | 0,4 кВ | 33 | 6 | 740.5632
354 | Строительство ВЛИ-0,4 кВ от ближайшей опоры ВЛИ-0,4 кВ ТП 1631 ф.6 ПС 110/35/6 кВ Лесная для электроснабжения садового дома, расположенного по адресу: пос. Молодежный, СНТ Бумажник, уч. 145, Трусовский р-н, г. Астрахань (ориентировочная протяженность - 0,105 км) | 2024 | 0,4 кВ | 90 | 15 | 1069.1522
2.3.1.4.1.1. | Строительство ВЛ на железобетонных опорах изолированным алюминиевым проводом сечением до 50 квадратных мм включительно одноцепные |  | 1-20 кВ | 20465 | 6291.2 | 46989.894
2.3.1.4.1.1. | пообъектная расшифровка * | 2022 | 1-20 кВ | 8938 | 2221.2 | 16219.1794
2.3.1.4.1.1. | пообъектная расшифровка * | 2023 | 1-20 кВ | 4750 | 2570 | 9344.1127
2.3.1.4.1.1. | пообъектная расшифровка * | 2024 | 1-20 кВ | 6777 | 1500 | 21426.6019
1 | Строительство ВЛЗ-10 кВ, ВЛИ-0,38 кВ и установка СТП-10/0,4 кВ, ф.8 ПС110/10 кВ Камызяк, для электроснабжения нежилого помещения, расположенногов границах МО "Верхнекалиновский сельсовет", в 1 км. ниже ер. Поперечный, между автодорогой Камызяк- Кировский и р. Камызяк, Камызякский р-н, Астраханская обл. | 2022 | 1-20 кВ | 5 | 15 | 41.9151
2 | Строительство ВЛ-10 кВ, ВЛИ-0,22 кВ и установка ТП-10/0,4 кВ, ф.21 ПС 110/10 кВ Ленино для электроснабжения объекта животноводства, расположенного в 24 км к юго-западу от с.Ленино в 35 км к западу от с.Замьяны, Енотаевский район, Астраханская область. | 2022 | 1-20 кВ | 25 | 6 | 123.4239
3 | Строительство ВЛ-10 кВ и установка 2ТП-10/0,4 кВ ф. 3, ПС 110/35/10 кВ Тамбовка и ф. 16 ПС 220/110/10 Харабали для электроснабжения МБОУ «Средняя общеобразовательная школа с. Тамбовка», расположенной по ул. Октябрьская, д. 51, с. Тамбовка, Харабалинский р-н, Астраханская обл. | 2022 | 1-20 кВ | 490 | 135 | 2062.2055
4 | Строительство ВЛ-10 кВ, ВЛИ-0,38 кВ и установка ТП-10/0,4 кВ ф. 10 ПС 110/10 кВ Озерное для электроснабжения Холодильного оборудования(производство сельскохозяйственной продукции)расположенного с. Сергино, 1,6 км, западнее автодороги Икряное-Восточное 0,25 км, южнее ильменя Кисин 1,1 км, Икрянинский р-н, Астраханская обл. | 2022 | 1-20 кВ | 5 | 20 | 16.5374
5 | Строительство ВЛ-10 кВ и установка СТП-10/0,4 кВ, ф. 21 ПС 110/10 кВ Фунтово для электроснабжения Фермерского хозяйства расположенного, МО "Фунтовский сельсовет", в 1,3 км северо-восточнее с. Фунтово-1, в 0,2 км севернее с. Фунтово-2, Приволжский р-н, Астраханская обл. | 2022 | 1-20 кВ | 228 | 15 | 467.6351
6 | Строительство ВЛЗ-6кВ, ЛЭП-0,4кВ и установка ТП-6/0,4кВ ф.17 ПС 35/6кВ Началово для электроснабжения жилых домов, расположенных (которые будут распологаться) по ул.Сосновая уч.1, 2, 11, 14, 20, 21, 23, 29, пер.Сосновый уч.2, 7, 8, ул.Речная уч.1, 2, 12, 20, ул.Лесная уч.1, 11, 19, Сельское поселение Трехпротокский сельсовет, с.Три Протока, Приволжский р-н, Астраханская обл. | 2022 | 1-20 кВ | 527 | 300 | 1402.3687
7 | Строительство ВЛ-10 кВ, ВЛИ-0,38 кВ и установка ТП-10/0,4 кВ ф.15 ПС 35/10 кВ Новинка для электроснабжения производственной базы, расположенной в с. Алтынжар, колхоз им. Курмангазы, в 1,2 км к западу от с. Камардан, в 2,7 км к востоку от с. Алтынжар , Володарский р-н, Астраханская обл. | 2022 | 1-20 кВ | 13 | 15 | 198.0798
8 | Строительство ВЛЗ-6 кВ, ВЛИ-0,38 кВ и установка КТП-6/0,4 кВ, ф. 5, ПС 35/6 кВ Началово для электроснабжения жилого дома на орошаемом участке «Садовый», примыкающий к южной границе с. Началово, в 1350 м восточнее левого берега ерика Черепашка, Приволжский р-н, Астраханская область | 2022 | 1-20 кВ | 337 | 30 | 412.6347
9 | Строительство ВЛЗ-10 кВ, ВЛИ-0,38 кВ и установка ТП-10/0,4 кВ ф.15 ПС 110/10 кВ Стройиндустрия для электроснабжения земельного участка для производства сельскохозяйственной продукции по адресу: Астраханская обл. Наримановский район, с. Рассвет в 9,7 км севернее-восточнее пос. Тинаки- 2ые(к/н 30:08:100201:163), (ориентировочная протяженность ВЛЗ-10 кВ – 0,015 км, ориентировочная протяженность ВЛИ-0,38 кВ – 0,015 км, ориентировочная мощность – 0,25 МВА) | 2022 | 1-20 кВ | 7 | 135 | 62.9215
10 | Строительство ВЛ-10 кВ, ВЛИ-0,4 кВ и установка ТП-10/0,4 кВ от ближайшей опоры ВЛ-10 кВ РП-6 ВЛ-82 ф. 5 ПС 110/10 кВ Николо-Комаровка для электроснабжения жилых домов, расположенных в 100 м и в 10 м восточнее п. Первое Мая на развилке рек Волга-Кизань, в 400 м от левого берега р. Волга, в 150 м от правого берега р. Кизань, Приволжский р-н, Астраханская обл. | 2022 | 1-20 кВ | 729 | 29.8 | 1076.3062
11 | Строительство ВЛ-10 кВ, ВЛИ-0,38 кВ и установка ТП-10/0,4 кВ ф.18 ПС 110/10 кВ Новинская для электроснабжения земельного участка сельскохозяйственного назначения в колхозе им. Дзержинского, на правом берегу реки Николаевская, до слияния с ер. Дмитричева, правее пруда Песчанный (к/н 30:05:190207:43), Камызякский р-н., Астраханская обл. | 2022 | 1-20 кВ | 4420 | 100 | 6054.9335
12 | Строительство ВЛ-10 кВ, ВЛИ-0,38 кВ и установка ТП-10/0,4 кВ ф.14 ПС 110/35/10 кВ ЦРП для электроснабжения садового дома в с/т «Ветерок» завода холодильного оборудования, д.1, Приволжский р-н., Астраханская обл. | 2022 | 1-20 кВ | 57 | 15 | 393.8061
13 | Строительство ВЛЗ-6 кВ ВЛИ-0,38 кВ и установка ТП-6/0,4 кВ ф. 33 ПС 110/6 кВ Окрасочная для электроснабжения производственного здания по адресу: Астраханская обл. Наримановский район, п. Трусово, ул. Школьная, д. 37 И (к/н 30:08:120122:332) | 2022 | 1-20 кВ | 2 | 50 | 17.4824
14 | Строительство ВЛ-10 кВ, ВЛИ-0,38 кВ и установка ТП-10/0,4 кВ, ф. 19 ПС 110/10 кВ Табола - 1-й ввод; строительство ВЛИ-0,38 кВ от РУ-0,4 ЗТП 38 ф. 17 ПС 110/10 Табола - 2-й ввод, для электроснабжения учреждения дошкольного, начального и среднего общего образования, расположенного по ул. Трусова, з/у 52 «А», г. Камызяк, Камызякский р-н, Астраханская обл. | 2022 | 1-20 кВ | 302 | 60 | 588.8345
15 | Установка КТП-6/0,4 кВ и строительство ВЛИ-0,38 кВ от опоры № 9/4 Л-1, ф. 16 ПС 35/6 кВ Началово для электроснабжения Крестьянско-фермерского хозяйства на орошаемом участке «болдинский», в 760 м. от правого берега р. Прямая Болда, примыкает к западной границе с. Началово, Приволжский район, Астраханская обл. (Ориентировочная протяженность – 0,15 км; ориентировочная мощность трансформатора – 0,16 МВА) | 2022 | 1-20 кВ | 10 | 15 | 115.561
16 | Строительство ВЛ-6 кВ, ВЛИ-0,38 кВ и установка КТП-6/0,4 кВ ф. 17 ПС 110/6 кВ Ахтуба для электроснабжения жилого дома (стройплощадка), расположенного по ул. Южная, участок 9, г. Ахтубинск, Астраханская обл. | 2022 | 1-20 кВ | 85 | 290 | 500.9163
17 | Строительство ВЛЗ-10 кВ, ВЛИ-0,38 кВ от РУ-0,4 кВ и установка ТП-10/0,4 кВ ф.2 ПС 35/10 кВ Линейная для электроснабжения производственного здания по адресу: Астраханская обл. Наримановский район, с. Линейное, ул. Привокзальная (к/н 30:08:060104:4), (ориентировочная протяженность ВЛЗ-10 кВ - 0,015 км, ориентировочная протяженность ВЛИ-0,38 кВ - 0,015 км, ориентировочная мощность - 0,25 МВА) | 2022 | 1-20 кВ | 5 | 150 | 67.7058
18 | Строительство ВЛ-10 кВ, ВЛИ-0,38 кВ и установка ТП-10/0,4 кВ ф.17 ПС 110/10 кВ Новинская для электроснабжения земельного участка под личное подсобное хозяйство по ул.Рыбацкая, д.25, п.Станья, Камызякский р-н., Астраханская обл. (ориентировочная протяженность ВЛ-10 кВ – 0,06 км, ориентировочная протяженность ВЛИ-0,38 кВ – 0,008 км, ориентировочная мощность – 0,16 МВА) | 2022 | 1-20 кВ | 147 | 100 | 308.3511
19 | Строительство ВЛ-10 кВ, ВЛИ-0,38 кВ и установка ТП-10/0,4 кВ ф.20 ПС 220/110/35/10 кВ Лиман для электроснабжения насосной станции, расположенной в 8,2 км юго-западнее п.Лиман, в 1,8 км южнее с. Промысловка, (к/н 30:07:240801:709), р.п. Лиман, Лиманский р-н., Астраханская область. | 2022 | 1-20 кВ | 10 | 150 | 85.3167
20 | Строительство ВЛ-10 кВ и установка ТП-10/0,4 кВ, ф. 21 ПС 35/10 кВ Бирюковка для электроснабжения паромной переправы (левый берег) расположенной в п. Бушма, подъезд от автодороги Астрахань-Зеленга к населенному пункту (к.н.30:09:000000:624), Приволжский р-н, Астраханская обл. | 2022 | 1-20 кВ | 132 | 15 | 421.0524
21 | Строительство ВЛЗ-10 кВ и установка КТП-10/0,4 кВ, ф. 13 ПС 110/10 кВ Бузанская для электроснабжения Дома культуры, расположенного по адресу: ул. Мира, п. Верхний Бузан, Красноярский р-н, Астраханская обл. | 2022 | 1-20 кВ | 99 | 100.4 | 96.6538
22 | Строительство ВЛ-10 кВ и установка КТП-10/0,4 кВ ф. 17 ПС 110/10 кВ Икряное для электроснабжения базы отдыха, расположенной по адресу: с. Сергиевка, МО "Сергиевский сельсовет", правый берег р. Бахтемир, в 2-х км южнее с. Сергиевка, Икрянинский р-н, Астраханская обл. (ориентировочная протяженность – 0,990 км, ориентировочная мощность – 0,16 МВА) | 2022 | 1-20 кВ | 859 | 150 | 699.4755
23 | Строительство ВЛ-10 кВ от ближайшей опоры ВЛ-10 кВ ф. 9 ПС 110/10 кВ Камызяк - 1-й ввод; ВЛ-10 кВ от ближайшей опоры ВЛ-10 кВ ф. 10 ПС 110/10 кВ Камызяк - 2-й ввод, для электроснабжения нежилого помещения по ул. Ульянова, д. 26, г. Камызяк, Камызякский р-н, Астраханская обл. | 2022 | 1-20 кВ | 103 | 175 | 266.515
24 | Строительство ЛЭП-10кВ и установка ТП-10/0,4кВ ф. 17, ПС 110/35/10кВ Сасыколи для электроснабжения МБОУ «Средняя общеобразовательная школа с. Сасыколи им. Г. Коноплева», расположенной по ул. 50 лет Победы, д.2а, с. Сасыколи Харабалинский р-н, Астраханская обл. | 2022 | 1-20 кВ | 341 | 150 | 738.5472
25 | Строительство ЛЭП-10 кВ, ЛЭП-0,4 кВ и установка КТП-10/0,4 кВ, ф.12 ПС 110/35/10 кВ ЦРП для электроснабжения производственного здания/помещения, расположенного в промузле на ТЭЦ-2 в 1 км северо-восточнее с. Кулаковка, в 2 км северо-западнее с. Три протока, с. Началово, Приволжский р-н, Астраханская обл. (ориентировочная протяженность ориентировочная протяженность ЛЭП-10 кВ-0,1 км, ЛЭП-0,4 кВ – 0,28 км, ориентировочная мощность – 0,25 МВА) | 2023 | 1-20 кВ | 131 | 150 | 585.3691
26 | Строительство ЛЭП- 10 кВ от оп.93 ф.11 ПС 110/10 кВ Оля для электроснабжения производственного здания по адресу: в 5 км. севернее с.Забурунное, в 1,9 км юго-восточнее с.Оля, Лиманский р-н, Астраханская обл. | 2023 | 1-20 кВ | 75 | 250 | 64.6289
27 | Строительство ЛЭП- 10 кВ от оп.99 ф.11 ПС 110/10 кВ Оля для электроснабжения производственного здания по адресу: 50 метров западнее автодороги к порту Оля, восточнее подъездного железнодорожного пути, Лиманский р-н, Астраханская обл. | 2023 | 1-20 кВ | 20 | 100 | 149.5731
28 | Строительство ЛЭП-10 кВ от опоры проектируемой ВЛ-10 кВ ф.11 ПС 110/10 кВ Оля для электроснабжения производственного здания по адресу: в 1,1 км восточнее с. Лесное, в 200 м западнее р. Бахтемир, Лиманский р-н, Астраханская обл. | 2023 | 1-20 кВ | 60 | 100 | 126.8014
29 | Строительство ЛЭП-10 кВ, ЛЭП-0,4 кВ и установка ТП-10/0,4 кВ, ВЛ-68 РП-2 ф. 27 ПС 110/10 кВ Фунтово для электроснабжения административного здания (магазина) по ул. Кизанская, д. 27А, с. Карагали, Приволжский р-н, Астраханская обл. | 2023 | 1-20 кВ | 17 | 60 | 155.0316
30 | Строительство ВЛ-10 кВ и установка ТП-10/0,4 кВ, ф.9 ПС 110/10 кВ Красный Яр для электроснабжения птицефермы в 7 км от с. Ватажное по направлению на северо-запад, Ватаженский сельсовет, Красноярский р-н, Астраханская обл. | 2023 | 1-20 кВ | 999 | 15 | 1782.647
31 | Строительство ЛЭП-10 кВ, установка ТП-10/0,4 кВ ф.22 ПС 110/10 кВ Рождественка для электроснабжения объекта сельскохозяйственного производства расположенного по адресу: Астраханская область, Ахтубинский район, 3,5-11 км северо-восточнее с. Болхуны, (к/н 30:01:020301:296) | 2023 | 1-20 кВ | 235 | 670 | 760.0344
32 | Строительство ЛЭП-10 кВ, установка ТП-10/0,4 кВ ф.15 ПС 110/10 кВ Рождественка для электроснабжения электронасосной станции расположенной в с. Болхуны, Ахтубинский р-н, Астраханская обл. (к/н 30:01:020201) | 2023 | 1-20 кВ | 60 | 670 | 435.3532
33 | Строительство ВЛЗ-6 кВ, ВЛИ-0,38 кВ, установка ТП-6/0,4 кВ ф.17 ПС 35/6 кВ Началово для электроснабжения объектов жилищно-коммунального назначения, расположенных в 110 м южнее автодороги Астрахань - Три Протока - Началово, в 1,2 км юго-восточнее поселка Новый Кутум, (к/н 30:09:090505:2), Приволжский р-н, Астраханская обл. | 2023 | 1-20 кВ | 1060 | 150 | 2507.9822
34 | Строительство ВЛ-10 кВ и установка ТП-10/0,4 кВ от ближайшей опоры ВЛ-10 кВ, ф. 7, ПС 110/35/10 кВ Хошеутово для электроснабжения МБОУ «Средняя общеобразовательная школа с. Хошеутово им. М. Бекмухамбетова», расположенной по ул. Школьная, д. 21, с. Хошеутово, Харабалинский р-н, Астраханская обл. | 2023 | 1-20 кВ | 12 | 135 | 77.2116
35 | Строительство ВЛ-6 кВ и установка СТП-6/0,4 кВ, ВЛ-6 кВ ф. б/н отп. 1 ПС 35/6 кВ ВЧ ф. 1 ВЛ-35 кВ ПС 220/110/35/6 кВ Владимировка для электроснабжения крестьянского (фермерского) хозяйства по адресу: г. Ахтубинск, Астраханская обл., в 1,0-3,0 км севернее г. Ахтубинска, бывший орошаемый участок Буденновский | 2023 | 1-20 кВ | 1830 | 20 | 1622.6752
36 | Строительство ЛЭП-10 кВ, ЛЭП-0,4 кВ и установка ТП-10/0,4 кВ, ф. 21 ПС 35/10 кВ Бирюковка для электроснабжения крестьянского хозяйства на участке Яр-Яманцуг, в 2,5 км юго-восточнее с. Яманцуг, в 50 м от правого берега р. Бушма, Приволжский р-н, Астраханская обл. | 2023 | 1-20 кВ | 3 | 150 | 20.8345
37 | Строительство ЛЭП-6 кВ, ЛЭП-0,4 кВ и установка ТП-6/0,4 кВ ф. 46 ПС 110/10-6 кВ Кири-Кили для электроснабжения физкультурно-оздоровительного комплекса по ул. Советская, д. 17 А, п. Пойменный, Приволжский р-н, Астраханская область | 2023 | 1-20 кВ | 248 | 100 | 1055.9706
38 | Строительство ВЛ-10 кВ и установка КТП-10/0,4 кВ, ф. 12 ПС 110/10 кВ Фунтово для электроснабжения жилого дома по ул. Васнецова д. 7, п. Кирпичного завода № 1, Приволжский р-н, Астраханская обл. | 2024 | 1-20 кВ | 10 | 15 | 292.1252
39 | Строительство ВЛЗ-10 кВ от ячейки №15 КРУН-1-10кВ ПС 110/35/10кВ Хошеутово, ВЛИ-0,38 кВ и установка ТП-10/04кВ для электроснабжения радиотелевизионной передающей станции, расположенной по адресу: пер. Октябрьский, д.24а, с.Хошеутово, Харабалинский р-н, Астраханская область, кадастровый номер земельного участка:30:10:070503:562 | 2024 | 1-20 кВ | 252 | 10 | 1143.7585
40 | "Строительство ВЛ-10 кВ, ВЛИ-0,38 кВ и установка СТП-10/0,4 кВ ф.13 ПС 110/10 кВ Дружба для электроснабжения земель сельхозназначения для производства сельхозпродукции, расположенных (который будет располагаться) участок "Первенький", (к.н. 30:06:000000:2101), Красноярский р-н, Астраханская обл." | 2024 | 1-20 кВ | 1220 | 10 | 3507.7913
41 | СтроительствоЛЭП-10кВ, ЛЭП-0,4кВ и установка ТП-10/0,4кВ, ф.21 ПС 35/10кВ Бирюковка для электьроснабжения личного подсобного хозяйства в 200м от западной черты населенного пункта п. Ивановский, в 20 м от правого берега р.Бушма, с. Бирюковка, Приволжский р-н, Астраханская обл., | 2024 | 1-20 кВ | 599 | 5 | 2077.4624
42 | «Строительство ЛЭП-6 кВ, ЛЭП-0,4 кВ и установка ТП-6/0,4 кВ, ф. 7 ПC 110/6 кВ ВОС для электроснабжения садовых домов, расположенных в с/т «Ёлочка» АЛПК, уч. 3, 17, 26, 52, 55а, 56, Приволжский р-н, Астраханская обл.» | 2024 | 1-20 кВ | 582 | 40 | 1588.6373
43 | «Строительство ЛЭП-10 кВ, ЛЭП-0,4 кВ и установка ТП-10/0,4 кВ ф.14 ПС 110/35/10 кВ ЦРП для электроснабжения нежилого здания, расположенной на тер. Кулаковский промузел, ул. Мира, д. За, Приволжский р-н, Астраханская обл.» | 2024 | 1-20 кВ | 6 | 99 | 378.9707
44 | «Строительство ЛЭП-6 кВ, установка ТП-6/0,4 кВ ф. 7 ПС 110/6 кВ ВОС для электроснабжения земли сельскохозяйственного производства, расположенной в 2,2 км западнее с. Тулугановка, в 8,62 км северо-восточнее п. Караагаш, Наримановский р-н, Астраханская обл.» | 2024 | 1-20 кВ | 45 | 15 | 462.5638
45 | «Строительство ВЛ-10 кВ, ВЛИ-0,38 кВ, установка ТП-10/0,4 кВ ф. 9 ПС 110/10 кВ Рождественка для электроснабжения КФХ, расположенного в районе между рекой Герасимовка и ериком Кресты, (к/н 30:01:110101:144), с. Батаевка, Ахтубинский р-н, Астраханская область» | 2024 | 1-20 кВ | 240 | 20 | 226.3469
46 | Жалоба. Строительство ЛЭП-10 кВ, установка ТП-10/0,4 кВ ф. 11 ПС 110/10 кВ Фунтово для электроснабжения объекта крестьянского (фермерского) хозяйства, на орошаемом участке "Посольский", в 2 км севернее-западнее с. Веселая Грива, на правом берегу р. Болда, с. Веселая Грива, Приволжский р-н, Астраханская обл. | 2024 | 1-20 кВ | 39 | 80 | 739.6998
47 | Строительство ЛЭП-10 кВ, ЛЭП-0,4 кВ и установка ТП-10/0,4 кВ ф.14 ПС 110/35/10 кВ ЦРП для электроснабжения земельного участка для размещения складских помещений, расположенного по адресу: Кулаковский промузел, в 200 метрах севернее населенного пункта села Кулаковка, Приволжский р-н, Астраханская обл. | 2024 | 1-20 кВ | 14 | 100 | 574.9054
48 | Строительство ВЛ-6 кВ, ВЛИ-0,38 кВ и установка ТП-6/0,4 кВ ф.7 ПС 110/6 кВ ВОС для электроснабжения земли сельскохозяйственного назначения, расположенной в 4.55 км северо-западнее с. Тулугановка, в 6,5 км восточнее с.Рассвет, Наримановский р-н, Астраханская обл. (ориентировочная протяженность ВЛ-6 кВ - 0,97 км, ориентировочная протяженность ВЛИ-0,38 кВ – 0,03 км, ориентировочная мощность – 0,025 МВА) | 2024 | 1-20 кВ | 1050 | 15 | 2324.2697
49 | Строительство ВЛЗ-10 кВ, КЛ-10 кВ и установка ТП-10/0,4 кВ, ВЛ-68, РП-2 ф.27 ПС 110/10 кВ Фунтово для электроснабжения Котельной №22 расположенной по ул. Строителей, д.10, литер строение А, г. Астрахань, Советский р-н, Астраханская область | 2024 | 1-20 кВ | 170 | 60 | 1323.2781
50 | Строительство ВЛ-10 кВ, ВЛИ-0,38 кВ и установка ТП-10/0,4 кВ,ф.16 ПС 35/10 кВ Травино для электроснабжения земельного участка (к/н 30:05:160202:141), Камызякский р-н, Астраханская обл. | 2024 | 1-20 кВ | 850 | 5 | 1361.8892
51 | Строительство ВЛ-10 кВ, ВЛИ-0,38 кВ и установка ТП-10/0,4 кВ,ф.17 ПС 35/10 кВ Травино для электроснабжения земельного участка (к/н 30:05:120308:175), в границах рыболовецкого колхоза "Родина", 3,9 км южнее с.Иванчуг, между рекой Гандурино и автотрассой Иванчуг-Травино, Камызякский р-н., Астраханская область | 2024 | 1-20 кВ | 190 | 5 | 570.0897
52 | Строительство ВЛ-10 кВ, ВЛИ-0,38 кВ и установка ТП-10/0,4 кВ ф.16 ПС 110/10 кВ Николо-Комаровка для электроснабжения подсобного хозяйства (к/н 30:05:120204:40), колхоз «Родина», на левом берегу реки Старая Волга, 3 км. ниже поселка Хмелевка, Камызякский р-н., Астраханская обл. | 2024 | 1-20 кВ | 10 | 10 | 294.2253
53 | Строительство ВЛЗ-10 кВ, ЛЭП-0,4 кВ и установка ТП-10/0,4 кВ, ф.12 ПС 110/10 кВ Фунтово для электроснабжения объектов дорожного сервиса и нежилого здания (столярного цеха), расположенных по ул. Астраханская, з/у 65 «и», з/у 65 «з» и д. 67б, с. Осыпной Бугор, Приволжский р-н, Астраханская обл | 2024 | 1-20 кВ | 78 | 105 | 1260.7863
54 | Строительство ВЛ-10 кВ, ВЛИ-0,38 кВ, установка ТП-10/0,4 кВ, ф.21 ПС 110/35/10 кВ Капустин Яр для электроснабжения нежилой застройки расположенной 1,5 – 2,5 южнее с.Капустин Яр (к/н 30:01:000000:886), с.Капустин Яр, Ахтубинский р-н, Астраханская обл. | 2024 | 1-20 кВ | 440 | 5 | 731.0956
55 | Строительство ВЛИ-0,4 кВ от РУ-0,4 кВ ТП «Стройцех» ф.15 ПС 35/10 кВ Нижний Баскунчак и строительство ВЛ-10 кВ, ВЛИ-0,38 кВ, установка ТП-10/0,4 кВ ф.11 ПС 35/10 кВ Нижний Баскунчак для электроснабжения дошкольного образовательного учреждения, расположенного по ул. Максима Горького, д.21, п. Нижний Баскунчак, Ахтубинский р-н, Астраханская обл. | 2024 | 1-20 кВ | 704 | 150 | 1068.8782
56 | Строительство ЛЭП-6 кВ, ЛЭП-0,4 кВ и установка ТП-6/0,4 кВ, ф. № 605 ПС 110/10-6 кВ Южная для электроснабжения жилого дома, расположенного по адресу: ул. Рождественского, д. 1 «г», (к/н 30:12:030256:49), Советский р-н, г. Астрахань | 2024 | 1-20 кВ | 162 | 15 | 552.3701
57 | Строительство ВЛЗ-10 кВ, ВЛИ-0,38 кВ и установка ТП-10/0,4 кВ ф.29 ПС 110/35/10 кВ Володаровка для электроснабжения объекта торговли (магазин, торговый центр, прочее) (к/н 30:02:060104:2436) по адресу: ул. Маяковского,10, п.Володарский, Володарский р-н, Астраханская обл. | 2024 | 1-20 кВ | 30 | 100 | 148.2435
58 | Строительство ВЛ-10 кВ и установка КТП-10/0,4 кВ ф.35 ПС 110/10 кВ Фунтово для электроснабжения жилых домов по ул. Вишневая д. 2 и д. 4, п. Кирпи чного завода № 1, Приволжский р-н, Астраханская обл. | 2024 | 1-20 кВ | 14 | 42 | 239.8733
59 | Строительство ВЛ-10 кВ, ВЛИ-0,38 кВ и установка ТП-10/0,4 кВ ф.8 ПС 110/10 кВ Рождественка для электроснабжения объекта КФХ расположенного примерно в 3 км по направлению на северо-восток от с. Ново-Николаевка, участок «Солодка», «Верхняя Пойма», Ахтубинский р-н, Астраханская обл. (к/н 30:01:070101:267) | 2024 | 1-20 кВ | 20 | 500 | 60.5081
60 | Строительство ЛЭП-10 кВ, ЛЭП-0,4 кВ и установка ТП-10/0,4 кВ, ф.14, ПС 110/10 кВ Фунтово для электроснабжения объекта торговли (магазин, торговый центр, прочее), расположенного по ул. 40 лет ВЛКСМ, д. 157а, п. Кирпичного завода №1, Приволжский р-н, Астраханская обл. | 2024 | 1-20 кВ | 11 | 85 | 143.4967
61 | Строительство ЛЭП-6 кВ, ЛЭП-0,4 кВ и установка ТП-6/0,4 кВ, ф. 21 ПС 35/6 Началово для электроснабжения жилого дома, расположенного по адресу: микрорайон 3-й Южный, з/у 98, (к/н 30:09:050703:2342), с. Началово, сельское поселение Началовский сельсовет, Приволжский муниципальный район, Астраханская обл. | 2024 | 1-20 кВ | 16 | 6 | 193.696
62 | Строительство ВЛЗ-6 кВ, ВЛИ-0,38 кВ и установка ТП-6/0,4 кВ ф. 9 ПС 35/6 кВ Трусовская для электроснабжения жилого дома, расположенного по адресу: ул. Вербовая, д. 1, Трусовский р-н, г.Астрахань. | 2024 | 1-20 кВ | 25 | 3 | 161.6408
2.3.1.4.2.1. | Строительство ВЛ на железобетонных опорах изолированным алюминиевым проводом сечением от 50 до 100 квадратных мм включительно одноцепные |  | 0,4 кВ | 98021 | 21851.6 | 241961.8574
2.3.1.4.2.1. | пообъектная расшифровка * | 2022 | 0,4 кВ | 31908 | 9357.7 | 56537.8487
2.3.1.4.2.1. | пообъектная расшифровка * | 2023 | 0,4 кВ | 37653 | 6344.5 | 88206.6999
2.3.1.4.2.1. | пообъектная расшифровка * | 2024 | 0,4 кВ | 28460 | 6149.4 | 97217.3088
1 | Строительство ВЛИ-0,38 кВ от ближайшей опоры ВЛИ-0,38 кВ ТП 742 ф. 4 ПС 110/35/10 кВ ЦРП для электроснабжения жилого дома, расположенного по адресу: ул. Вольная, д. 15, п. Новоначаловский, Приволжский р-н, Астраханская обл. | 2022 | 0,4 кВ | 59 | 15 | 43.04
2 | Строительство ВЛИ-0,38 кВ от проектируемой опоры ВЛИ-0,38 кВ ТП 1465 ф. 52 ПС 110/6 кВ Судостроительная для электроснабжения садового дома, расположенного в с/т Пилот Астраханского объединенного авиаотряда, участок 40, Советский район, г. Астрахань | 2022 | 0,4 кВ | 247 | 15 | 299.7092
3 | Строительство ВЛИ-0,38 кВ от проектируемой опоры ВЛИ-0,38 кВ проектируемой КТП-6/0,4 кВ ф. 16 ПС 35/6 кВ Кировская для электроснабжения жилого дома, расположенного по адресу: б/н (к/н 30:12:010445:420) в районе улиц Геленжикской и 2-я Сурепская, Кировский р-н г. Астрахань | 2022 | 0,4 кВ | 70 | 21 | 84.1855
4 | Строительство ЛЭП-0,4 кВ от ближайшей опоры ВЛ-0,4 кВ ТП 104/400 кВА, ВЛ-14 РП-9 ф.12,35 ПС 110/10 кВ Фунтово для электроснабжения жилого дома, расположенного по ул. Асии Эрембетовой, д.23, с. Осыпной Бугор, Приволжский р-н, Астраханская обл. | 2022 | 0,4 кВ | 78 | 30 | 93.1114
5 | Строительство ЛЭП-0,4 кВ от ближайшей опоры ВЛ-0,4 кВ ТП 157/250 кВА, ф.7 ПС 35/6 кВ Началово для электроснабжения жилых домов, расположенных по ул. Калинина, д.25, 27, с. Началово, Приволжский р-н, Астраханская обл. | 2022 | 0,4 кВ | 110 | 12 | 102.3929
6 | Строительство ВЛИ-0,38 кВ от ближайшей опоры ВЛ-0,4 кВ КТП-78 ф.23 ПС 35/6 кВ Октябрьская для электроснабжения магазина по ул. Заречная, д. 9 «В», с. Новокучергановка, Наримановский район, Астраханская обл. | 2022 | 0,4 кВ | 103 | 15 | 134.4415
7 | Строительство ВЛИ-0,38 кВ от опоры № 2/9 ВЛИ-0,4 кВ Л-1 КТП-682/100 кВА, ф. 9 ПС 110/10/6 кВ Промстройматериалы для электроснабжения жилого дома по ул. Чусовая, д. 4, с. Солянка, Наримановский р-н, Астраханская обл. | 2022 | 0,4 кВ | 58 | 6 | 49.9267
8 | Строительство ВЛИ-0,38 кВ от ближайшей опоры ВЛИ-0,38 кВ КТП 1505, ф. 52 ПС 110/6 кВ Судостроительная для электроснабжения жилого дома, расположенного по адресу: с/т «Портовик» Астраханского порта Волжского объединенного речного пароходства, д. 2, Советский район, г. Астрахань, Астраханская обл. | 2022 | 0,4 кВ | 92 | 15 | 170.0279
9 | Строительство ВЛИ-0,38 кВ от ближайшей опоры ВЛИ-0,38 кВ ТП 1505 ф. 52 ПС 110/6 кВ Судостроительная для электроснабжения жилого дома, расположенного по адресу: тер. СНТ Портовик-2, пер. Дорожный, 39, г. Астрахань | 2022 | 0,4 кВ | 80 | 15 | 256.4229
10 | Строительство ВЛИ-0,38 кВ от проектируемой опоры ВЛИ-0,38 кВ ТП 1505 ф. 52 ПС 110/6 кВ Судостроительная для электроснабжения садового дома, расположенного в с/т «Портовик-2» при Астраханском порте ВОРПа, участок 71, г. Астрахань | 2022 | 0,4 кВ | 167 | 15 | 180.8457
11 | Строительство ВЛИ-0,38 кВ кВ от ближайшей опоры ВЛ-0,4 кВ ТП-254/100 кВА ф. 611 ПС 110/10-6 кВ Городская для электроснабжения жилого дома, расположенного по ул. Лесная, д. 14 "а", п. Поляна, Приволжский р-н, Астраханская обл. | 2022 | 0,4 кВ | 223 | 15 | 308.0948
12 | Строительство ВЛИ-0,38 кВ от РУ-0,4 кВ ТП-824 ф.3 ПС 110/35/6 кВ Евпраксино для электроснабжения жилого дома по ул. Пионерская, д. 41, с. Килинчи, Приволжский р-н, Астраханская обл. | 2022 | 0,4 кВ | 60 | 15 | 124.126
13 | Строительство ВЛИ-0,38 кВ от опоры проектируемой ВЛИ-0,38 кВ, проектируемой ТП-10/0,4 кВ, РП-6 ВЛ-82 ф. 5 ПС 110/10 кВ Николо-Комаровка для электроснабжения жилого дома расположенного на з/у 7, мкр. Обережный, п. Первое Мая, Приволжский р-н, Астраханская обл | 2022 | 0,4 кВ | 118 | 14 | 146.4114
14 | Строительство ВЛИ-0,38 кВ от РУ-0,4 кВ СТП- 153/40 кВА ф. 7 ПС 110/10 кВ Красный Яр для электроснабжения поливного насоса по ул. Речная, д. 1 Г, п. Переправа Корсака, Красноярский р-н, Астраханская обл. | 2022 | 0,4 кВ | 200 | 15 | 220.5994
15 | Строительство ВЛИ-0,38 кВ от ближайшей опоры ВЛ-0,4 кВ ТП 750 ф. 17 ПС 35/6 кВ Началово для электроснабжения садового дома в с/т. «Монолит» СМТ № 1 ТСО «Астраханстрой», ул. Кутумная, уч. 42, Приволжский р-н, Астраханская обл. | 2022 | 0,4 кВ | 160 | 44.9 | 200.0689
16 | Строительство ВЛИ-0,38 кВ от ближайшей опоры ВЛ-0,4 кВ ТП-167 ф. 3 ПС 110/35/6 кВ Евпраксино для электроснабжения жилого дома по ул. Комарова, д. 39Б, с. Килинчи, Приволжский р-н, Астраханская обл. | 2022 | 0,4 кВ | 55 | 7 | 89.0679
17 | Строительство ЛЭП-0,4 кВ от ближайшей опоры ВЛ-0,4 кВ ТП 743, ф. 12 ПС 110/10 кВ Фунтово для электроснабжения садового дома, расположенного по адресу: с/т «Квант» машиностроительного завода «Прогресс», уч. 26, Приволжский р-н, Астраханская обл. | 2022 | 0,4 кВ | 277 | 15 | 264.8456
18 | Строительство ВЛИ-0,38 кВ от ближайшей опоры ВЛ-0,4 кВ ТП-214 ВЛ-68 РП-2 ф. 27 ПС 110/10 кВ Фунтово для электроснабжения жилого дома по ул. Минская, д. 23, с. Карагали, Приволжский р-н, Астраханская обл. | 2022 | 0,4 кВ | 148 | 15 | 236.2523
19 | "Строительство ЛЭП-0,4 кВ от РУ-0,4 кВ ТП 478, ф.27 ВЛ-68 РП-2 ПС 110/10 кВ Фунтово для электроснабжения объекта придорожного сервиса, расположенного по ул. Зеленая, д.8 Б, с. Карагали, Приволжский р-н, Астраханская обл." | 2022 | 0,4 кВ | 139 | 50 | 151.1626
20 | Строительство ЛЭП-0,4 кВ от ближайшей опоры ВЛ-0,4 кВ ТП 708/250 кВА, ВЛ-7 РП-Растопуловка, ф. 3, 15 ПС 110/10 кВ Растопуловка для электроснабжения жилого дома, расположенного по ул. Строителей, д. 2В, с. Растопуловка, Приволжский р-н, Астраханская обл. | 2022 | 0,4 кВ | 46 | 15 | 69.9082
21 | Строительство ВЛИ-0,38 кВ от ближайшей опоры ВЛИ-0,38 кВ ТП-428 ВЛ-68 РП-2 ф. 27 ПС 110/10 кВ Фунтово для электроснабжения садового дома в с/т «Дельта» Астраханского УПП «Дельта» ВОС, уч. 42 Приволжский р-н, Астраханская обл. | 2022 | 0,4 кВ | 84 | 6 | 105.2052
22 | Строительство ВЛИ-0,38 кВ от ближайшей опоры ВЛИ-0,38кВ ТП-447, ф.18 ПС 35/6кВ Началово для электроснабжения жилого дома, по ул. Лунная д.13 корп.А, с.Началово, Приволжский р-н, Астраханская обл. | 2022 | 0,4 кВ | 145 | 21 | 278.8946
23 | Строительство ВЛИ-0,38 кВ от ближайшей опоры ВЛИ-0,38 кВ ТП-774, ф.22 ПС 35/6 кВ Началово для электроснабжения Магазина по ул.Болдинская, д.19А, п.Садовый, Приволжский район, Астраханская обл. | 2022 | 0,4 кВ | 289 | 15 | 466.9552
24 | Строительство ВЛИ-0,38 кВ от РУ-0,4 кВ КТП-360, ф. 29 ПС 110/10 кВ Промстройматериалы для электроснабжения жилого дома по ул. Кунгурская, д. 12, с. Солянка, Наримановский р-н, Астраханская обл. | 2022 | 0,4 кВ | 239 | 15 | 397.2487
25 | Строительство ВЛИ-0,38 кВ от ближайшей опоры ВЛ-0,4 кВ КТП-682/100 кВА, ф. 9 ПС 110/10 кВ Промстройматериалы для электроснабжения жилого дома по ул. Энергетическая, д. 6 «ж», с. Солянка, Наримановский р-н, Астраханская обл. | 2022 | 0,4 кВ | 241 | 30 | 348.3619
26 | Строительство ВЛИ-0,38 кВ от ближайшей опоры ВЛИ-0,38 кВ ТП-103, ВЛ-66 РП-2 ф. 27 ПС 110/10 кВ Фунтово для электроснабжения жилого дома по ул. Газопроводная 2-я, д.33, с. Яксатово, Приволжский р-н, Астраханская обл. | 2022 | 0,4 кВ | 111 | 15 | 214.6822
27 | Строительство ВЛИ-0,38 кВ от ближайшей опоры ВЛ-0,4 кВ ТП-758, ф. 27 ПС 110/10 кВ Фунтово для электроснабжения жилого дома в пер. Тихий, д.15А, с. Яксатово, Приволжский р-н, Астраханская обл. | 2022 | 0,4 кВ | 123 | 4 | 287.4273
28 | Строительство ВЛИ-0,38 кВ от проектируемой опоры ВЛИ-0,38 кВ проектируемой КТП-6/0,4 кВ, ф. 16 ПС 35/9 кВ Кировская для электроснабжения жилого дома, расположенного пго адресу: ул. 2-я Сурепская, д. 6, Кировский р-н, г. Астрахань | 2022 | 0,4 кВ | 120 | 15 | 237.6589
29 | Строительство ЛЭП-0,4 кВ от РУ-0,4 кВ ТП 600 ф.128, 111 ПС 110/10-6 кВ Северная для электроснабжения помещения, расположенного по адресу: ул. Свердлова/ул. Урицкого, д. 4/7, пом. 16, дол. Собст 17/100, Кировский р-н, г. Астрахань» | 2022 | 0,4 кВ | 38 | 80 | 57.3637
30 | Строительство ВЛИ-0,38 кВ от ближайшей опоры ВЛ-0,4 кВ Л-3 КТП-49 ф. 15 ПС 110/10 кВ Стройиндустрия для электроснабжения телекоммуникационного оборудования по ул. Колхозная, д. 53, с. Рассвет, Наримановский р-н, Астраханская обл. | 2022 | 0,4 кВ | 111 | 15 | 136.8761
31 | Строительство ЛЭП-0,4 кВ от ближайшей опоры ВЛ-0,4 кВ ТП 428 ВЛ-68 РП-2, ф. 27 ПС 110/10 кВ Фунтово для электроснабжения жилого дома, расположенного по адресу: ул. Звездная, д. 67, с. Карагали, Приволжский р-н, Астраханская обл. | 2022 | 0,4 кВ | 252 | 30 | 304.6718
32 | Строительство ЛЭП-0,4 кВ от ближайшей опоры ВЛ-0,4 кВ ТП 103/100 кВА РП-2 ВЛ-66, ф. 27 ПС 110/10 кВ Фунтово для электроснабжения жилого дома, расположенного по адресу: ул. Газопроводная, д. 23, с. Яксатово, Приволжский р-н, Астраханская обл. | 2022 | 0,4 кВ | 128 | 15 | 168.0345
33 | Строительство ВЛИ-0,38 кВ от РУ-0,4 кВ проектируемой ТП-6/0,4 кВ ф. 18 ПС 35/6 кВ Началово для электроснабжения жилого дома по ул. Ленинградская, д. 47, с. Началово, Приволжский р-н, Астраханская обл. | 2022 | 0,4 кВ | 135 | 15 | 162.9991
34 | Строительство ЛЭП-0,4 кВ от ближайшей опоры ВЛ-0,4 кВ ТП 18/160 кВА, РП-9 ВЛ-13, ф.12,35 ПС 110/10 кВ Фунтово для электроснабжения земельного участка, расположенного по адресу: ул. Кирова, д.26а, с. Осыпной Бугор, Приволжский р-н, Астраханская обл. | 2022 | 0,4 кВ | 107 | 15 | 221.3206
35 | Строительство ВЛИ-0,38 кВ от ближайшей опоры ВЛИ-0,38 кВ, ТП-750, ф. 17, ПС 35/6 кВ Началово для электроснабжения жилых домов по ул.Садовая д. 54, д. 61, д. 64, д. 67 в с/т «Монолит», Приволжский р-н, Астраханская обл. | 2022 | 0,4 кВ | 170 | 101 | 145.8196
36 | Строительство ЛЭП-0,4 кВ от ближайшей опоры ВЛ-0,4 кВ ТП 778/40 кВА, ф. 16 ПС 35/6 кВ Началово для электроснабжения жилого дома, расположенного по ул. Шоссейная, д. 14, с. Яманцуг, Приволжский р-н, Астраханская обл. | 2022 | 0,4 кВ | 132 | 15 | 161.1681
37 | Строительство ВЛИ-0,38 кВ от ближайшей опоры ВЛИ-0,38 кВ ТП-40, ф. 9 ПС 110/10 кВ Фунтово для электроснабжения жилого дома, по ул. Космонавта Леонова д. 24, п. Кирпичного Завода № 1, Приволжский р-н, Астраханская обл. | 2022 | 0,4 кВ | 127 | 6 | 156.9749
38 | Строительство ЛЭП-0,4 кВ от РУ-0,4 кВ ТП 1709 ф.18 ПС 110/35/10 кВ Первомайская для электроснабжения насосной станции, расположенной по адресу: п. Янго-Аул, б/н (к/н 30:12:022001:606), СТ «Болдинское», Ленинский р-н, Астрахань | 2022 | 0,4 кВ | 477 | 50 | 267.4829
39 | Строительство ВЛИ-0,38 кВ от проектируемой опоры ВЛИ-0,38 кВ ТП 1626 ф. 7 ПС 110/6 кВ Окрасочная для электроснабжения садового дома, расположенного по адресу: уч. б/н, (к/н 30:12:032082:156), с/т «Авиатор», Трусовский р-он, г.Астрахань | 2022 | 0,4 кВ | 103 | 30 | 111.5171
40 | Строительство ЛЭП-0,4 кВ от РУ-0,4 кВ ТП 276 ф. 605 ПС 110/10/6 кВ Южная для электроснабжения объекта дорожного сервиса, расположенного по адресу: ул. Фунтовское шоссе, Советский район, г. Астрахань | 2022 | 0,4 кВ | 111 | 100.4 | 74.6568
41 | Строительство ВЛИ-0,38 кВ от ближайшей опоры ВЛИ-0,38 кВ проектируемой ТП-6/0,4 кВ, ф.21 ПС 35/6 кВ Началово для электроснабжения жилых домов, расположенных в мкр.3-й Южный, з/у №5,18,27,30,36 и мкр. Южный, д.40, 41, 42, с.Началово, Приволжский район, Астраханская обл. | 2022 | 0,4 кВ | 514 | 120 | 1702.3857
42 | Строительство ВЛИ-0,38 кВ от ближайшей опоры ВЛ-0,4 кВ ТП 98 ф. 16 ПС 35/6 кВ Кировская для электроснабжения жилого дома, расположенного по адресу: пер. 3-й Бакурский, д. 39, Кировский р-н,г. Астрахань | 2022 | 0,4 кВ | 214 | 15 | 410.7055
43 | Строительство ЛЭП-0,4 кВ от РУ-0,4 кВ ТП 1806 ф. 609 ПС 110/10-6 кВ Городская для электроснабжения гаража, расположенного по адресу: бокс 23, блок 4, ул. Софьи Перовской, д. 98г, Кировский р-н, г. Астрахань | 2022 | 0,4 кВ | 113 | 20 | 102.2107
44 | Строительство ВЛИ-0,38 кВ от ближайшей опоры ВЛИ-0,38 кВ КТП 1758 ф. 10 ПС 110/6 кВ Судостроительная для электроснабжения жилого дома, расположенного по адресу: ул. 4-я Природная, участок №2, Советский район, г. Астрахань | 2022 | 0,4 кВ | 109 | 30 | 178.1371
45 | Строительство ВЛИ-0,4 кВ от РУ-0,4 кВ и установка силового трансформатора 160 кВА в КТП 1771 ф.606 ПС 110/10-6 кВ Южная для электроснабжения крестьянского хозяйства, расположенного по адресу: с. Кулаковка, в 1,8 км южнее с. Кулаковка, в 50 м севернее ер. Малый Царев, Приволжский район, г. Астрахань | 2022 | 0,4 кВ | 254 | 60 | 76.3571
46 | Строительство ВЛИ-0,38 кВ от ближайшей опоры ВЛ-0,4 кВ Л-3 КТП-430 ф. 33 ПС 220/110/35/6 кВ Владимировка для электроснабжения жилого дома в Северном городке, уч. б/н (к/н 30:01:150230:2551), г. Ахтубинск, Ахтубинский р-н, Астраханская обл. | 2022 | 0,4 кВ | 198 | 15 | 183.8533
47 | Строительство ВЛИ-0,38 кВ от ближайшей опоры ВЛИ-0,38 кВ, ТП-523, ф. 22 ПС 35/6 кВ Началово для электроснабжения садового дома в с/т «Романтика» управления полиграфии и издательств администрации области, д. 13, Приволжский р-н, Астраханская обл. | 2022 | 0,4 кВ | 23 | 15 | 39.9361
48 | Строительство ВЛИ-0,38 кВ от ближайшей опоры ВЛ-0,4 кВ ТП-523 ф. 22 ПС 35/6 кВ Началово для электроснабжения жилого строения в с/т "Обувщик-1" Астраханской обувной фабрики, д. 21 , Приволжский р-н, Астраханская обл. | 2022 | 0,4 кВ | 53 | 5 | 54.59
49 | Строительство ЛЭП-0,4 кВ от ближайшей опоры ВЛ-0,4 кВ ТП 763, ф. 21 ПС 35/6 кВ Началово для электроснабжения жилого дома, расположенного по адресу: ул. А. Ахматовой, д. 20, п. Началово, Приволжский р-н, Астраханская обл. | 2022 | 0,4 кВ | 79 | 15 | 84.2066
50 | Строительство ЛЭП-0,4 кВ от ближайшей опоры ВЛ- 0,4 кВ ТП 708/250 кВА, ВЛ-7 РП Растопуловка, ф.3,15 ПС 110/10 кВ Растопуловка для электроснабжения жилого дома, расположенного по ул. им. Кдрбая Искендерова, д.27, с. Растопуловка, Приволжский р-н, Астраханская обл. | 2022 | 0,4 кВ | 117 | 6 | 157.0268
51 | Строительство ЛЭП-0,4 кВ от ближайшей опоры ВЛ-0,4 кВ ТП 447/250 кВА, ф. 21 ПС 35/6 кВ Началово для электроснабжения жилого дома, расположенного по адресу: ул. Весенняя, д. 3, с. Началово, Приволжский р-н, Астраханская обл. | 2022 | 0,4 кВ | 179 | 11 | 214.9235
52 | Строительство ВЛИ-0,4 кВ от ближайшей опоры ВЛИ-0,4 кВ КТП 1147 ф. 54 ПС 110/10 кВ Кири-Кили для электроснабжения нежилого помещения, расположенного по адресу: ул. 4-я Черниговская, д. 18 «б», г. Астрахань | 2022 | 0,4 кВ | 38 | 50 | 70.1371
53 | Строительство ВЛИ-0,38 кВ от ближайшей опоры ВЛИ-0,38 кВ ТП-428 ВЛ-68 РП-2 ф. 27 ПС 110/10 кВ Фунтово для электроснабжения садового дома в с/т «Медик» на уч. № 3, с. Карагали, Приволжский р-н, Астраханская обл. | 2022 | 0,4 кВ | 252 | 24 | 509.5306
54 | . Строительство ВЛИ-0,38 кВ от РУ-0,4 кВ ТП-442 ф.5 ПС 35/6 кВ Началово для электроснабжения жилого дома в мкр.2-й Южный, д.26, с.Началово, Приволжский р-н, Астраханская обл. | 2022 | 0,4 кВ | 236 | 21 | 477.9322
55 | Строительство ЛЭП-0,4 кВ от РУ-0,4 кВ ТП 1008 ф. 11 ПС 35/6 кВ Трусовская для электроснабжения торгового центра, расположенного по адресу: ул. 5-я Керченская, д. 16, Трусовский район, г. Астрахань | 2022 | 0,4 кВ | 286 | 80.4 | 473.9121
56 | Строительство ВЛИ-0,38 кВ от проектируемой ВЛИ-0,38 кВ ТП 1398 ф. 9 ПС 35/6 кВ Трусовская для электроснабжения садового дома, расположенного по адресу: уч. 28, СНТ Полет, Трусовский р-н, Астраханская обл. | 2022 | 0,4 кВ | 142 | 30 | 122.0772
57 | Строительство ВЛИ-0,38 кВ от ближайшей опоры ВЛ -0,4 кВ КТП-731/250 кВА ф. 9 ПС 110/10/6 кВ Промстройматериалы для электроснабжения жилого дома по ул. Пионерская, д. 2а/13, д. 2а/10, с. Солянка, Наримановский р-н. Астраханская обл. | 2022 | 0,4 кВ | 109 | 75 | 235.4383
58 | «Строительство ВЛИ-0,38 кВ от ближайшей опоры ВЛИ-0,38 кВ, ТП-428, ВЛ-68 РП-2 ф. 27 ПС 110/10 кВ Фунтово для электроснабжения садового дома по ул. Светлая д. 12 в с/т Нефтяник, с. Карагали, Приволжский р-н, Астраханская обл.» | 2022 | 0,4 кВ | 52 | 15 | 31.1472
59 | Строительство ЛЭП-0,4 кВ от ближайшей опоры ВЛ-0,4 кВ ТП 520/250 кВА, ф. 17 ПС 35/6 кВ Началово для электроснабжения жилого дома, расположенного по ул. Прудовая, д. 15, с. Началово, Приволжский р-н, Астраханская обл. | 2022 | 0,4 кВ | 38 | 15 | 83.5801
60 | Строительство ЛЭП-0,4 кВ от РУ-0,4 кВ проектируемой ТП-6/0,4 кВ, ф.3 ПС 35/6 кВ Началово для электроснабжения садового дома, расположенного в с/т "Нива" МКП ПМК "Приволжская" уч. 53, Приволжский р-н, Астраханская обл. | 2022 | 0,4 кВ | 50 | 15 | 116.928
61 | Строительство ВЛИ-0,38 кВ от ближайшей опоры ВЛИ-0,38 кВ ТП 129 А ф. 7 ПС 110/35/10 кВ Первомайская для электроснабжения садового дома, расположенного по адресу: ст. «Луч», при АОА «Астраханский рыбокомбинат» уч. 77, Ленинский р-н, г. Астрахань. | 2022 | 0,4 кВ | 237 | 30 | 385.3131
62 | Строительство ЛЭП-0,4 кВ от ближайшей опоры ВЛ-0,4 кВ ТП 135/40 кВА, ф. 21 ПС 35/10 кВ Бирюковка для электроснабжения объекта сельскохозяйственного использования, расположенного в сельском поселении Началовский сельсовет, в 170 м северо-восточнее границы п. Болдинский, в 450 м от левого берега р. Болда, Приволжский р-н, Астраханская обл. | 2022 | 0,4 кВ | 282 | 15 | 351.3668
63 | Строительство ВЛИ-0,38 кВ от ближайшей опоры ВЛИ-0,38 кВ ТП 254 ф. 611 ПС 110/10-6 кВ Городская для электроснабжения жилых домов (которые будут располагаться) по ул. Цветочная, д. 13, д. 17, д. 19, д. 21, ул. Ольховая д. 13, п. Поляна, Приволжский р-н, Астраханская обл. | 2022 | 0,4 кВ | 137 | 75 | 163.4696
64 | Строительство ВЛИ-0,38 кВ от ближайшей опоры ВЛ-0,4 кВ ТП 1447 ф.52 ПС 110/6 кВ Судостроительная для электроснабжения жилого дома, расположенного в СНТ Декоратор-2, 266, г. Астрахань | 2022 | 0,4 кВ | 94 | 30 | 69.0025
65 | Строительство ВЛИ-0,38 кВ от проектируемой опоры ВЛИ-0,38 кВ проектируемой ТП 6/0,4 кВ ф. 52 ПС 110/6 кВ Судостроительная для электроснабжения садового дома, расположенного по адресу: с/т «Декоратор-2», расположенное по ул. Адмирала Нахимова, уч. 94, Советский район, г. Астрахань. | 2022 | 0,4 кВ | 82 | 15 | 55.2309
66 | Строительство ВЛИ-0,38 кВ от РУ-0,4 кВ ТП-109 ф. 10, ПС 110/10 кВ Фунтово для электроснабжения личного подсобного хозяйства (к/н 30:09:120902:141), расположенного в Евпраксинский сельсовет, в 90 м. северо-западне села Веселая Грива, в 450 м от правого берега р. Болда, Приволжский р-н, Астраханская обл. | 2022 | 0,4 кВ | 106 | 30.4 | 163.6549
67 | Строительство ВЛИ-0,38 кВ от ближайшей опоры ВЛ-0,4 кВ КТП-534 ф.16 ПС 35/10 кВ Бирюковка для электроснабжения жилых домов по ул.Лесная, д.17А и д.27А, с.Бирюковка, Приволжский р-н, Астраханская обл. | 2022 | 0,4 кВ | 221 | 30 | 288.4691
68 | Строительство ВЛИ-0,38 кВ от ближайшей опоры ВЛ-0,4 кВ ТП-55 ВЛ-82 РП-6 Береговая ф. 5, 10 ПС 110/10 кВ Николо-Комаровка для электроснабжения жилого дома по ул. Дорожная, д. 41, с. Татарская Башмаковка, Приволжский р-н, Астраханская обл. | 2022 | 0,4 кВ | 232 | 30 | 272.2809
69 | Строительство ЛЭП-0,4 кВ от ближайшей опоры ВЛ-0,4 кВ ТП 428/160 кВА, ВЛ-68 РП-2 ф. 27 ПС 110/10 кВ Фунтово для электроснабжения жилых домов, расположенных по ул. Свободная, с. Карагали, Приволжский р-н, Астраханская обл. | 2022 | 0,4 кВ | 69 | 30 | 69.9638
70 | Строительство ВЛИ-0,38 кВ от ближайшей опоры ВЛ-0,4 кВ ТП-340 ф. 16 ПС 35/6 кВ Началово для электроснабжения жилого дома по ул. Кедровая, д. 8, с. Началово, Приволжский р-н, Астраханская обл. | 2022 | 0,4 кВ | 24 | 15 | 22.2821
71 | Строительство ЛЭП-0,4 кВ от РУ-0,4 кВ ТП-436/250 кВА, ф. 21 ПС 35/6 кВ Началово для электроснабжения жилого дома, расположенного на орошаемом участке "Садовый", в 200 м северо-восточнее границы с. Началово, в 650 м от правого берега р. Болда, Приволжский р-н, Астраханская обл. | 2022 | 0,4 кВ | 172 | 15 | 203.4673
72 | Строительство ЛЭП-0,4 кВ от ближайшей опоры ВЛ-0,4 кВ ТП 678, ф. 7 ПС 110/6 кВ ВОС для электроснабжения жилых домов, расположенных по адресу: ул. Васильковая, д. 25, д. 26, п. Сенной, Наримановский р-н, Астраханская обл. | 2022 | 0,4 кВ | 143 | 30 | 172.5317
73 | Строительство ЛЭП-0,4 кВ от ближайшей опоры ВЛ-0,4 кВ ТП-520/250 кВА, ф. 20 ПС 35/6 кВ Началово для электроснабжения жилого дома по ул. Степная, з/у. 6, с.Началово, Приволжский р-н, Астраханская обл. | 2022 | 0,4 кВ | 45 | 15 | 77.7735
74 | Строительство ВЛИ-0,38 кВ № 1, № 2, № 3, установка ТП-10/0,4 кВ ф. 5 ПС 110/35/10 кВ Горбаневка-2, для электроснабжения строений на земельных участках СНТ, СНТ "Восход", х. Токарев, г. Знаменск, Ахтубинский р-н, Астраханская обл. | 2022 | 0,4 кВ | 465 | 590 | 1742.4208
75 | Строительство ЛЭП-0,4 кВ от ближайшей опоры ВЛ-0,4 кВ ТП-146/250 кВА, ф. 7 ПС 35/6 кВ Началово для электроснабжения жилых домов по мкр. Загородный, д. 33, д.27, с. Началово, Приволжский р-н, Астраханская обл. | 2022 | 0,4 кВ | 311 | 84 | 706.1261
76 | Строительство ВЛИ-0,38 кВ от РУ-0,4 кВ проектируемой ТП-10/0,4 кВ, ф. 6 ПС 110/10 кВ Черный Яр-2 для электроснабжения здания овощехранилища, расположенного в 2 км по направлению на юго-запад от с. Черный Яр, Черноярский р-н, Астраханская обл. | 2022 | 0,4 кВ | 500 | 20 | 591.1077
77 | Строительство ВЛИ-0,38 кВ от ближайшей опоры ВЛ-0,4 кВ ТП-559 ф.35 ПС 110/10 кВ Фунтово для электроснабжения жилого дома по ул.Зеленая, д.14, п.Кирпичного завода №1, Приволжский р-н, Астраханская обл. | 2022 | 0,4 кВ | 67 | 15 | 88.5068
78 | Строительство ВЛИ-0,38 кВ от РУ-0,4 кВ проектируемой ТП-6/0,4 кВ ф. 9 ПС 35/6 кВ Трусовская для электроснабжения жилого дома, расположенного по адресу: ул. 6-я Пригородная, д. 6 «б», с. Солянка, Наримановский р-н, Астраханская обл.» (ориентировочная протяженность - 0,44 км) | 2022 | 0,4 кВ | 365 | 81 | 462.7558
79 | Строительство ВЛИ-0,38 кВ от проектируемой опоры ВЛИ-0,38 кВ проектируемой КТП-6/0,4 кВ ф. 9 ПС 35/6 кВ Трусовская для электроснабжения жилого дома, расположенного по адресу: ул. 4-я Пригородная, д. 11 «а», Наримановский р-н, с. Солянка, Астраханская обл. (ориентировочная протяженность - 0,04 км) | 2022 | 0,4 кВ | 131 | 15 | 182.422
80 | Строительство ВЛИ-0,4 кВ от РУ-0,4 кВ ТП 1773 ф. 18 ПС 110/35/10 Первомайская для электроснабжения жилых и садовых домов, расположенных по адресу: с/т Изыскатель, расположенное в районе Янго –Аул, уч. 72, уч. 178, уч. 102, уч. 120, уч. 179, д. 168, д. 155, д. 156, уч. 180, д. №73, уч. 117, уч. 145, уч. 192, уч. 144, д. 101, д. №175, уч. 167, уч.169, уч. 103 и пер. Изыскателей д. 8, г. Астрахань | 2022 | 0,4 кВ | 997 | 201 | 1700.556
81 | Строительство ЛЭП-0,4 кВ от РУ-0,4 кВ проектируемой ТП-6/0,4 кВ, ф.21 ПС 35/6 кВ Началово для электроснабжения жилых домов, расположенных по ул. Деревенская, д.14,16,18, ул. Августовская, д.15,18, мкр.3-й Южный, з/у 80, с. Началово, Приволжский р-н, Астраханская обл. | 2022 | 0,4 кВ | 517 | 156 | 1294.0943
82 | Строительство ЛЭП-0,4 кВ от ближайшей опоры ВЛ-0,4 кВ ТП 523/400 кВА, ф.7 ПС 35/6 кВ Началово для электроснабжения садовых домов, расположенных в с/т "Медик", уч. 178, 71, Приволжский р-н, Астраханская обл. | 2022 | 0,4 кВ | 141 | 43 | 350.146
83 | Строительство ЛЭП-0,4 кВ от ближайшей опоры ВЛ-0,4 кВ ТП 741/160, ф. 20 ПС 35/6 кВ Началово для электроснабжения жилых домов по ул. Ф. Достоевского, д.3, д.5, д.6, д.7, д. 8, д. 12, с. Началово, Приволжский р-н, Астраханская обл. | 2022 | 0,4 кВ | 320 | 66 | 653.3304
84 | Строительство ВЛИ-0,38 кВ от проектируемой ТП-10/0,4 кВ, ф. 13 ПС 110/10 кВ Дружба для электроснабжения жилого дома в пер. 1 Олимпийский, д.8, с. Забузан, Красноярский р-н, Астраханская обл. | 2022 | 0,4 кВ | 448 | 15 | 635.4996
85 | Строительство ВЛИ-0,38 кВ от опоры проектируемой ВЛИ-0,38 кВ, ТП-750, ф.17 ПС 35/6 кВ Началово для электроснабжения садового дома по ул. Садовая д. 43 в с/т. Монолит, Приволжский р-н, Астраханская обл. | 2022 | 0,4 кВ | 106 | 5 | 303.6359
86 | Строительство ЛЭП-0,4 кВ от ближайшей опоры ВЛ-0,4 кВ ТП 214/400 кВА, ВЛ-68 РП-2, ф.27 ПС 110/10 кВ Фунтово для электроснабжения жилого дома, расположенного по ул. Мунглашская, с. Карагали, Приволжский р-н, Астраханская обл. | 2022 | 0,4 кВ | 135 | 30 | 187.119
87 | Строительство ЛЭП-0,4 кВ от ближайшей опоры ВЛ- 0,4 кВ ТП-17/250 кВА, РП-9 ВЛ-16, ф. 12,35 ПС 110/10 кВ Фунтово для электроснабжения жилого дома по ул. Мусы Джалиля, д. 2, с. Осыпной бугор, Приволжский р-н, Астраханская обл. | 2022 | 0,4 кВ | 65 | 15 | 205.2917
88 | Строительство ВЛИ-0,38 кВ от проектируемой ВЛИ-0,38 кВ ТП 1494 ф. 4 ПС 110/6 кВ Судостроительная для электроснабжения жилых домов, расположенных по адресу: ул. 1-я Ивановская, д. 27/30, д. 21/24, д. 19, г. Астрахань | 2022 | 0,4 кВ | 232 | 75 | 317.4293
89 | Строительство ВЛИ-0,4 кВ от ближайшей опоры ВЛ-0,4 кВ ТП-65 ф. № 15 ПС 35/6 кВ Кировская для электроснабжения жилого дома, расположенного по адресу: ул. С. Ковалевской, д. 3, г. Астрахань | 2022 | 0,4 кВ | 40 | 15 | 133.2421
90 | Строительство ЛЭП-0,4 кВ от проектируемой опоры ВЛ-0,4 кВ проектируемой ТП 6/0,4 кВ, ф. 3 ПС 35/6 кВ Началово для электроснабжения садового дома, расположенного в с/т Наладчик, уч. 54, Приволжский р-н, Астраханская обл. | 2022 | 0,4 кВ | 439 | 150 | 753.9224
91 | Строительство ВЛИ-0,38 кВ от РУ-0,4 кВ КТП-216, ф.10 ПС 110/10 кВ Красный Яр для электроснабжения жилого дома по ул.2-я Песчаная, д. 38, с. Маячное, Красноярский р-н, Астраханская обл. | 2022 | 0,4 кВ | 274 | 15 | 340.0386
92 | Строительство ВЛИ-0,38 кВ от ближайшей опоры ВЛИ-0,38 кВ ТП 253 ф. 102 ПС 110/35/6 кВ Трикотажная для электроснабжения нежилого дома, расположенного по адресу: ул. Августовская, д. 9 «в», пом. 14, Ленинский р-н, г. Астрахань | 2022 | 0,4 кВ | 249 | 15 | 334.0556
93 | Строительство ВЛИ-0,38 кВ от РУ-0,4 кВ ТП-72 ВЛ-68 РП-2 ф.27 ПС 110/10 кВ Фунтово для электроснабжения магазина по ул. Зеленая, д.24, с. Карагали, р-н Приволжский, г. Астрахань | 2022 | 0,4 кВ | 429 | 100 | 872.838
94 | Строительство ЛЭП-0,4 кВ от опоры проектируемой ВЛ-0,4 кВ ТП 55/180 кВА, ВЛ-82 РП-6 Береговая, ф.5,10 ПС 110/10 кВ Николо-Комаровка для электроснабжения жилого дома, расположенного по ул. Молодежная, д. 44, с. Татарская Башмаковка, Приволжский р-н, Астраханская обл. | 2022 | 0,4 кВ | 272 | 55 | 540.2357
95 | Строительство ВЛИ-0,38 кВ от РУ-0,4 кВ проектируемой КТП-6/0,4 кВ, ф. 10 ПС 110/6 кВ Судостроительная для электроснабжения жилого дома, расположенного по адресу: ул. Природная, д. 8, Советский р-н, г. Астрахань | 2022 | 0,4 кВ | 148 | 15 | 372.5998
96 | Строительство ЛЭП-0,4 кВ от проектируемой опоры ВЛ-0,4 кВ проектируемой ТП 6/0,4 кВ, ф.3 ПС 35/6 кВ Началово для электроснабжения жилого и садовых домов, расположенных в с/т Наладчик, уч. 5, 23, 25, Приволжский р-н, Астраханская обл. | 2022 | 0,4 кВ | 450 | 60 | 1009.966
97 | Строительство ВЛИ-0,38 кВ от РУ-0,4 кВ КТП-476 ф. 27 ПС 110/10 кВ Фунтово для электроснабжения магазина по ул. Камызякская, (к/н 30:09:130314:314), с. Карагали, Приволжский р-н, Астраханская обл. | 2022 | 0,4 кВ | 147 | 65.4 | 370.1576
98 | Строительство ВЛИ-0,38 кВ от проектируемой опоры ВЛИ-0,38 кВ проектируемой КТП-10/0,4 кВ, ф. 2 ПС 35/6 кВ Кировская для электроснабжения жилого дома, расположенного по адресу: уч. б/н (к/н 30:12:000000:8710), в районе ул. Началовское Шоссе Кировский р-н, г. Астрахань | 2022 | 0,4 кВ | 38 | 10 | 102.3302
99 | Строительство ЛЭП-0,4 кВ от ближайшей опоры ВЛ-0,4 кВ ТП 113/160 кВА, ф. 17 ПС 35/6 кВ Началово для электроснабжения жилого дома, расположенного по адресу: ул. Дорожная, 5 «б», с. Три Протока, Приволжский р-н, Астраханская обл. | 2022 | 0,4 кВ | 86 | 15 | 195.4126
100 | Строительство ВЛИ-0,38 кВ от ближайшей опоры ВЛ-0,4 кВ КТП-411 ф.7 ПС 35/10 кВ Калиновка для электроснабжения жилого дома по ул. Степная, д. 54, п. Верхнекалиновский, Камызякский р-н, Астраханская обл. | 2022 | 0,4 кВ | 41 | 15 | 111.6535
101 | Строительство ВЛИ-0,4 кВ от ближайшей опоры ВЛИ-0,4 кВ ТП 129А ф. 7 ПС 110/35/10 кВ Первомайская для электроснабжения жилых и садовых домов, расположенных по адресу: уч. 20, уч. 22, уч. 17 Межболдинский район, Ленинский р-н, г. Астрахань | 2022 | 0,4 кВ | 228 | 24 | 288.4017
102 | Строительство ВЛИ-0,38 кВ от ближайшей опоры ВЛ-0,4 кВ Л-6 КТП-562 ф.18 ПС 110/10 кВ Джакуевка для электроснабжения жилого дома по ул. Абая, д. 130, с. Волжское, Наримановский р-н, Астраханская обл. (ориентировочная протяженность - 0,58 км) | 2022 | 0,4 кВ | 595 | 30 | 1004.5877
103 | Строительство ВЛИ-0,38 кВ от ближайшей опоры ВЛ-0,4 кВ КТП-321/250 кВА, ф. 5 ПС 35/6 кВ Октябрьская для электроснабжения жилого дома (стройплощадка) по ул. Дорожная, д.17 «в», с. Старокучергановка, Наримановский р-н, Астраханская обл. | 2022 | 0,4 кВ | 160 | 15 | 202.097
104 | Строительство ВЛИ-0,38 кВ от РУ-0,4 кВ ТП 98 ф. 16 ПС 35/6 кВ Кировская для электроснабжения жилых домов, расположенных по адресу: ул. Казачья, д. 14, д. 16, Кировский р-н, г. Астрахань | 2022 | 0,4 кВ | 463 | 30 | 894.1013
105 | Строительство ЛЭП-0,4 кВ от ближайшей опоры ВЛ-0,4 кВ ТП 871/100 кВА, ф.21 ПС 35/6 кВ Началово для электроснабжения крестьянского (фермерского) хозяйства, расположенного на орошаемом участке "Садовый", в 2 км. северо-восточнее восточной черты п. Началово, Приволжский р-н, Астраханская обл. | 2022 | 0,4 кВ | 62 | 15 | 230.5899
106 | Строительство ВЛИ-0,38 кВ от ближайшей опоры ВЛ-0,4 кВ ТП-113 ф.17 ПС 35/6 кВ Началово для электроснабжения жилых домов по ул.Дорожная, д.9а и д.9б, с.Три Протока, Приволжский р-н, Астраханская обл.» (ориентировочная протяженность - 0,25 км). | 2022 | 0,4 кВ | 231 | 30 | 551.5819
107 | Строительство ВЛИ-0,4 кВ от проектируемой опоры ВЛИ-0,4 кВ проектируемой КТП-6/0,4 кВ, ф. 2, ПС 35/6 кВ Кировская для электроснабжения жилых домов и земельного участка, расположенных по адресу: ул. Кенжиева, д. 23, ул. Кенжиева (к/н 30:12:000000:8700), уч. б/н (к/н 30:12:010736:167), уч. б/н (к/н 30:12:010736:145) в районе ул. Началовское Шоссе, г. Астрахань | 2022 | 0,4 кВ | 529 | 50 | 1122.3176
108 | Строительство ЛЭП-0,4 кВ от ближайшей опоры ВЛ-0,4 кВ ТП 832/63 кВА, ВЛ-82 РП-6, ф. 5, 10 ПС 110/10 кВ Николо-Комаровка для электроснабжения жилого дома, расположенного по ул. Тенистая, б/н, п. Ассадулаево, Приволжский р-н, Астраханская обл. | 2022 | 0,4 кВ | 200 | 15 | 357.346
109 | Строительство ВЛИ-0,4 кВ от ближайшей опоры № 10 ВЛИ-0,4 кВ ТП 1825 ф. 10 ПС 110/6 кВ Судостроительная для электроснабжения садового дома, расположенного по адресу: уч. 13, с/т «Металлист» завода Металлоконструкций, Советский р-н, г. Астрахань. | 2022 | 0,4 кВ | 70 | 15 | 216.2207
110 | Строительство ВЛИ-0,4 кВ от ближайшей опоры ВЛИ-0,4 кВ ТП 1465 ф. 52 ПС 110/6 кВ Судостроительная для электроснабжения жилого дома, расположенного по адресу: пер. 3-й Дорожный, д. 54, г. Астрахань | 2022 | 0,4 кВ | 43 | 15 | 171.3249
111 | Строительство ВЛИ-0,38 кВ от ближайшей опоры ВЛИ-0,38 кВ КТП 129А ф. 7 ПС 110/35/10 кВ Первомайская для электроснабжения садового дома, расположенного по адресу: пер. 2-й Анисовый, уч. 9, г. Астрахань | 2022 | 0,4 кВ | 188 | 10 | 353.3012
112 | Строительство ВЛИ-0,38 кВ от ближайшей опоры ВЛ-0,4 кВ КТП-84 ф.2 ПС 110/6 кВ Чапаевская для электроснабжения земельного участка (30:05:050111:172), расположенного восточнее земельного участка по ул. Ленина, д.1 Е, п. Ревин Хутор, Камызякский р-н, Астраханская обл. | 2022 | 0,4 кВ | 237 | 15 | 313.7536
113 | Строительство ЛЭП-0,4 кВ от ближайшей опоры ВЛ-0,4 кВ ТП 344, ф.16 ПС 35/6 кВ Началово для электроснабжения жилого дома, расположенного по ул. Центральная, д. 19, с. Яманцуг, Приволжский р-н, Астраханская обл. | 2022 | 0,4 кВ | 109 | 15 | 324.0466
114 | Строительство ВЛИ-0,38 кВ от опоры проектируемой ВЛ-0,4 кВ ТП 779/160 кВА, ф.18 ПС 35/6 кВ Началово для электроснабжения жилого дома в мкр. Садовый, д. 75, с. Началово, Приволжский р-н, Астраханская обл. | 2022 | 0,4 кВ | 27 | 15 | 121.454
115 | «Строительство ЛЭП-0,4 кВ от РУ-0,4 кВ ТП-747/40 кВА, ВЛ-2 РП ЯКЗ, ф.33 ПС 110/10 кВ Фунтово для электроснабжения жилого дома в с/т "Кирпичик" Яксатовского кирпичного завода, д. 40, Приволжский р-н, Астраханская обл. | 2022 | 0,4 кВ | 176 | 5 | 457.3289
116 | Строительство ЛЭП-0,4 кВ от ближайшей опоры ВЛ-0,4 кВ ТП 775/40 кВА, ф.5 ПС 110/35/6 кВ Евпраксино для электроснабжения жилого дома, расположенного по ул. 3-я Шоссейная, уч. 2, с. Килинчи Приволжский р-н, Астраханская обл. | 2022 | 0,4 кВ | 303 | 15 | 672.8835
117 | Строительство ЛЭП-0,4 кВ от ближайшей опоры ВЛ-0,4 кВ ТП 779/160 кВА, ф.18 ПС 35/6 кВ Началово для электроснабжения жилого дома, расположенного в мкр. "Садовый", д. 73, с. Началово, Приволжский р-н, Астраханская обл. | 2022 | 0,4 кВ | 100 | 30 | 266.3721
118 | Строительство ЛЭП-0,4 кВ от РУ-0,4 кВ ТП-413/560 кВА, РП-6 ВЛ-11 ф.5, 10 ПС 110/10 кВ Николо-Комаровка для электроснабжения земельного участка (сельскохозяйственного производства), расположенного в 3,5 км южнее п. Мансур, в 200м от левого берега р. Волга, Приволжский р-н, Астраханская обл. | 2022 | 0,4 кВ | 233 | 15 | 510.406
119 | Строительство ВЛИ-0,38 кВ от ближайшей опоры ВЛ-0,4 кВ ТП-837 ф.14 ПС 110/35/6 кВ ЦРП для электроснабжения жилого дома в с/т "Медик" Центральной Бассейновой больницы НВВБ, д. 154, Приволжский р-н, Астраханская обл. | 2022 | 0,4 кВ | 220 | 15 | 462.837
120 | Строительство ЛЭП-0,4 кВ от ближайшей опоры ВЛ-0,4 кВ ТП 569/25 кВА, ф. 17 ПС 35/6 кВ Началово для электроснабжения садовых домов, расположенных в с/т Обувщик-1, уч. 13, уч. 15, Приволжский р-н, Астраханская обл. | 2022 | 0,4 кВ | 169 | 7 | 200.5095
121 | Строительство ВЛ-10 кВ, ВЛИ-0,38 кВ и установка ТП-10/0,4 кВ ф. 10 ПС 110/10 кВ Озерное для электроснабжения Холодильного оборудования(производство сельскохозяйственной продукции)расположенного с. Сергино, 1,6 км, западнее автодороги Икряное-Восточное 0,25 км, южнее ильменя Кисин 1,1 км, Икрянинский р-н, Астраханская обл. | 2022 | 0,4 кВ | 5 | 20 | 6.2588
122 | Строительство ВЛ-10 кВ, ВЛИ-0,38 кВ и установка ТП-10/0,4 кВ ф. 7 ПС 110/10 кВ Озерное для электроснабжения Хозяйственного помещение расположенного по адресу: ул.Бэра, д. 55, с. Озерное, Икрянинский р-н, Астраханская обл | 2022 | 0,4 кВ | 15 | 15 | 61.2165
123 | Строительство ВЛ-10 кВ и установка СТП-10/0,4 кВ, ф. 21 ПС 110/10 кВ Фунтово для электроснабжения Фермерского хозяйства расположенного, МО "Фунтовский сельсовет", в 1,3 км северо-восточнее с. Фунтово-1, в 0,2 км севернее с. Фунтово-2, Приволжский р-н, Астраханская обл. | 2022 | 0,4 кВ | 12 | 15 | 58.4544
124 | Строительство ВЛЗ-6 кВ, ВЛИ-0,38кВ и установка ТП-6/0,4 кВ ф. 33 ПС 110/6 кВ Окрасочная для электроснабжения склада, расположенного по ул. Школьная, д. 19 «г», п. Трусово, Наримановский р-н, Астраханская обл. | 2022 | 0,4 кВ | 15 | 120 | 88.95
125 | Строительство ВЛЗ-6кВ, ЛЭП-0,4кВ и установка ТП-6/0,4кВ ф.17 ПС 35/6кВ Началово для электроснабжения жилых домов, расположенных (которые будут распологаться) по ул.Сосновая уч.1, 2, 11, 14, 20, 21, 23, 29, пер.Сосновый уч.2, 7, 8, ул.Речная уч.1, 2, 12, 20, ул.Лесная уч.1, 11, 19, Сельское поселение Трехпротокский сельсовет, с.Три Протока, Приволжский р-н, Астраханская обл. | 2022 | 0,4 кВ | 1106 | 300 | 1650.4168
126 | Строительство ВЛИ-0,38 кВ от ближайшей опоры ВЛИ-0,38 кВ ТП-115/160 кВА, ф. 611 ПС 110/10-6 кВ Городская для электроснабжения жилых домов на участках № 30, 89А и 95 в с/т. Ветеран, Приволжский р-н, Астраханская обл. | 2022 | 0,4 кВ | 548 | 230 | 807.5482
127 | Строительство ВЛИ-0,38 кВ от РУ-0,4 кВ, ТП-798, ф.22 ПС 35/6 кВ Началово для электроснабжения садового дома на уч. №51 в с/т.«Солнечный», Приволжский р-н, Астраханская обл. | 2022 | 0,4 кВ | 442 | 45 | 325.9019
128 | Строительство ВЛ-10 кВ, ВЛИ-0,38 кВ и установка ТП-10/0,4 кВ ф.15 ПС 35/10 кВ Новинка для электроснабжения производственной базы, расположенной в с. Алтынжар, колхоз им. Курмангазы, в 1,2 км к западу от с. Камардан, в 2,7 км к востоку от с. Алтынжар , Володарский р-н, Астраханская обл. | 2022 | 0,4 кВ | 18 | 15 | 23.5189
129 | Строительство ВЛ-10 кВ, ВЛИ-0,38 кВ, установка ТП-10/0,4 кВ ф. 3 ПС 35/10 кВ Нижний Баскунчак для электроснабжения КП заповедника, расположенного в районе озера Баскунчак (бывшая охранная зона озера Баскунчак), уч. № 2 «Зеленый Сад» (к/н 30:01:060301:1), рп. Нижний Баскунчак, Ахтубинский р-н, Астраханская обл.» | 2022 | 0,4 кВ | 7 | 4 | 45.6527
130 | Строительство ВЛЗ-6 кВ, ВЛИ-0,38 кВ и установка КТП-6/0,4 кВ, ф. 5, ПС 35/6 кВ Началово для электроснабжения жилого дома на орошаемом участке «Садовый», примыкающий к южной границе с. Началово, в 1350 м восточнее левого берега ерика Черепашка, Приволжский р-н, Астраханская область | 2022 | 0,4 кВ | 40 | 30 | 86.0437
131 | Строительство ВЛЗ-10 кВ, ВЛИ-0,38 кВ и установка ТП-10/0,4 кВ, ф. 13 ПС 110/10 кВ Фунтово для электроснабжения жилого дома по ул. Розовая д. 2 п. Эрле, Приволжский р-н, Астраханская обл. | 2022 | 0,4 кВ | 270 | 15 | 400.1252
132 | Строительство ВЛЗ-6 кВ, ВЛИ-0,38 кВ и установка ТП-6/0,4 кВ ф. 403 ПС 110/35/6 кВ Лесная-Новая для электроснабжения садовых домов, расположенных по адресу: уч. 57, уч. 146, в районе «Станция Новолесная» Трусовский р-н, г. Астрахань" (ориентировочная протяженность ВЛЗ-10 кВ - 0,889 км и ВЛИ -0,38 кВ-0,44, ориентировочная мощность 0,25 МВА) | 2022 | 0,4 кВ | 414 | 75 | 604.1162
133 | Строительство ВЛ-6 кВ, ВЛИ-0,38 кВ и установка ТП-6/0,4 кВ ф. 606 ПС 110/10/6 кВ Южная для электроснабжения склада, расположенного по адресу: ул. Рождественского, д. 5а, Советского р-он, г. Астрахань, (ориентировочная протяженность ВЛ-6 кВ - 0,359 км; ВЛИ-0,38 кВ - 0,032 км; ориентировочная мощность - 0,16 МВА) | 2022 | 0,4 кВ | 32 | 140 | 43.7399
134 | Строительство ВЛЗ-10 кВ, ВЛИ-0,38 кВ и установка ТП-10/0,4 кВ ф.15 ПС 110/10 кВ Стройиндустрия для электроснабжения земельного участка для производства сельскохозяйственной продукции по адресу: Астраханская обл. Наримановский район, с. Рассвет в 9,7 км севернее-восточнее пос. Тинаки- 2ые(к/н 30:08:100201:163), (ориентировочная протяженность ВЛЗ-10 кВ – 0,015 км, ориентировочная протяженность ВЛИ-0,38 кВ – 0,015 км, ориентировочная мощность – 0,25 МВА) | 2022 | 0,4 кВ | 5 | 134 | 70.2812
135 | Строительство ВЛ-10 кВ, ВЛИ-0,4 кВ и установка ТП-10/0,4 кВ от ближайшей опоры ВЛ-10 кВ РП-6 ВЛ-82 ф. 5 ПС 110/10 кВ Николо-Комаровка для электроснабжения жилых домов, расположенных в 100 м и в 10 м восточнее п. Первое Мая на развилке рек Волга-Кизань, в 400 м от левого берега р. Волга, в 150 м от правого берега р. Кизань, Приволжский р-н, Астраханская обл. | 2022 | 0,4 кВ | 318 | 29.8 | 489.2301
136 | «Строительство ЛЭП-10 кВ, ЛЭП-0,4 кВ и установка ТП-10/0,4 кВ ф.5 ПС 110/10 кВ Николо-Комаровка для электроснабжения магазина, расположенного по ул. Дорожная, д.1/1, с. Татарская Башмаковка, Приволжский р-н, Астраханская обл. (ориентировочная протяженность ЛЭП-10 кВ - 0,01 км, ориентировочная протяженность ЛЭП-0,4 кВ – 0,01 км, ориентировочная мощность – 0,25 МВА)» | 2022 | 0,4 кВ | 3 | 105 | 39.6574
137 | Строительство ВЛ-10 кВ, ВЛИ-0,38 кВ и установка ТП-10/0,4 кВ, ф. 7 ПС 35/10 кВ Травино для электроснабжения земельных участков: 1 участок в границах колхоза «Звезда», земельный участок № 62(7), к югу от базы отдыха «Лебедь»; 2 участок в границах колхоза «Звезда» земельный участок № 62(5), к югу от базы отдыха «Лебедь»; 3 участок под садоводство к/н 30:05:150305:441; 4 участок сельскохозяйственного назначения к/н 30:05:150305:448, Камызякский р-н, Астраханская обл. | 2022 | 0,4 кВ | 446 | 60 | 390.262
138 | Строительство ВЛ-10 кВ, ВЛИ-0,38 кВ и установка ТП-10/0,4 кВ, ф. 4 ПС 110/35/10 кВ Раздор для электроснабжения земельного участка ООО ОПХ-предприятие Юбилейное в верхней части острова, расположенного ниже с. Раздор, между рекой Малая Черная и ериком Сазанка, Камызякский р-н, Астраханская обл. | 2022 | 0,4 кВ | 10 | 15 | 15.9014
139 | Строительство ВЛ-10 кВ, ВЛИ-0,38 кВ и установка ТП-10/0,4 кВ ф. 7 ПС 110/10 кВ Озерная для электроснабжения Холодильника расположенного ул. Степная, д. 31, с. Озерное, Икрянинский р-н, Астраханская обл. | 2022 | 0,4 кВ | 10 | 150 | 35.7537
140 | Строительство ЛЭП-6 кВ, ЛЭП-0,4 кВ и установка ТП-6/0,4 кВ, ф. 403 ПС 110/35/6 кВ Лесная-Новая для электроснабжения садового дома, расположенного по адресу: уч. 156, в районе «Станция Новолесная», Трусовский р-н, г. Астрахань» Трусовский р-н, г. Астрахань | 2022 | 0,4 кВ | 676 | 30 | 1328.1587
141 | Строительство ВЛ-10 кВ, ВЛИ-0,38 кВ и установка ТП-10/0,4 кВ ф.18 ПС 110/10 кВ Новинская для электроснабжения земельного участка сельскохозяйственного назначения в колхозе им. Дзержинского, на правом берегу реки Николаевская, до слияния с ер. Дмитричева, правее пруда Песчанный (к/н 30:05:190207:43), Камызякский р-н., Астраханская обл. | 2022 | 0,4 кВ | 12 | 100 | 34.6083
142 | Строительство ВЛ-10 кВ, ВЛИ-0,38 кВ и установка ТП-10/0,4 кВ ф.14 ПС 110/35/10 кВ ЦРП для электроснабжения садового дома в с/т «Ветерок» завода холодильного оборудования, д.1, Приволжский р-н., Астраханская обл. | 2022 | 0,4 кВ | 50 | 15 | 291.4165
143 | Строительство ЛЭП-6 кВ, ЛЭП-0,4 кВ и установка КТП-6/0,4 кВ, ф.9 ПС 35/6 кВ Трусовская для электроснабжения жилых домов, расположенных по адресу: ул. Бориса Алексеева, д.2, д.5, д.6, д.8, д.12, д.19, с. Солянка, Наримановский район, г. Астрахань | 2022 | 0,4 кВ | 364 | 90 | 1896.5419
144 | Строительство ВЛЗ-6 кВ ВЛИ-0,38 кВ и установка ТП-6/0,4 кВ ф. 33 ПС 110/6 кВ Окрасочная для электроснабжения производственного здания по адресу: Астраханская обл. Наримановский район, п. Трусово, ул. Школьная, д. 37 И (к/н 30:08:120122:332) | 2022 | 0,4 кВ | 25 | 50 | 48.5094
145 | «Строительство ВЛ-10кВ, ВЛИ-0,38кВ и установка ТП-10/0,4кВ, ВЛ-68 РП-2 ф.27 ПС 110/10 кВ Фунтово для электроснабжения производственной базы по ул.Подгорная, д.3 с.. Карагали, Приволжский р-н, Астраханская обл.» | 2022 | 0,4 кВ | 5 | 150 | 233.2734
146 | Строительство ВЛ-10 кВ, ВЛИ-0,38 кВ и установка ТП-10/0,4 кВ, ф. 19 ПС 110/10 кВ Табола - 1-й ввод; строительство ВЛИ-0,38 кВ от РУ-0,4 ЗТП 38 ф. 17 ПС 110/10 Табола - 2-й ввод, для электроснабжения учреждения дошкольного, начального и среднего общего образования, расположенного по ул. Трусова, з/у 52 «А», г. Камызяк, Камызякский р-н, Астраханская обл. | 2022 | 0,4 кВ | 454 | 60 | 421.9215
147 | Установка КТП-6/0,4 кВ и строительство ВЛИ-0,38 кВ от опоры № 9/4 Л-1, ф. 16 ПС 35/6 кВ Началово для электроснабжения Крестьянско-фермерского хозяйства на орошаемом участке «болдинский», в 760 м. от правого берега р. Прямая Болда, примыкает к западной границе с. Началово, Приволжский район, Астраханская обл. (Ориентировочная протяженность – 0,15 км; ориентировочная мощность трансформатора – 0,16 МВА) | 2022 | 0,4 кВ | 186 | 15 | 404.4634
148 | Строительство ВЛ-6 кВ, ВЛИ-0,38 кВ и установка ТП-6/0,4 кВ, ф.16 ПС 35/6 кВ Началово для электроснабжения жилого дома по ул.Ясная, д.21, с.Яманцуг, Приволжский р-н, Астраханская область. | 2022 | 0,4 кВ | 277 | 6 | 874.5006
149 | Строительство ЛЭП-0,4 кВ от РУ-0,4 кВ ТП 158 ф. 610 ПС 110/10-6 кВ Царевская для электроснабжения административного здания (офисного здания), расположенного по адресу: ул. Ахшарумова, д. 76, г. Астрахань | 2022 | 0,4 кВ | 143 | 90 | 467.7505
150 | Строительство ЛЭП-0,4 кВ от РУ-0,4 кВ ТП 450 ф. 608 ПС 110/10/6 кВ Южная для электроснабжения жилого дома, расположенного по адресу: ул. Челябинская/ул. Краснодарская, д. 29/д. 2, Советский р-н, г. Астрахань | 2022 | 0,4 кВ | 188 | 150 | 396.548
151 | Строительство ВЛ-10 кВ, ВЛИ-0,38 кВ и установка ТП-10/0,4 кВ, ф.8 ПС 110/10 кВ Тузуклей для электроснабжения личного подсобного хозяйства, расположенного в границах муниципального образования «Новотузуклейский сельсовет», восточнее земельного участка с кадастровым номером 30:05:070203:29, Камызякский р-н, Астраханская обл. | 2022 | 0,4 кВ | 7 | 15 | 30.48
152 | Строительство ЛЭП-0,4 кВ от ближайшей опоры ВЛ-0,4 кВ ТП 559/250 кВА, ф.35 ПС 110/10 кВ Фунтово для электроснабжения жилого дома, расположенного по ул. Интернациональная, з/у 1Г, п. Кирпичного Завода № 1, Приволжский р-н, Астраханская обл. | 2022 | 0,4 кВ | 176 | 30 | 381.8562
153 | Строительство ЛЭП-0,4 кВ от проектируемой опоры ВЛ-0,4 кВ ТП 824/40 кВА, ф.3 ПС 110/35/6 кВ Евпраксино для электроснабжения жилого дома, расположенного по ул. Садовая, д. 22, с. Килинчи, Приволжский р-н, Астраханская обл. | 2022 | 0,4 кВ | 158 | 30 | 414.1386
154 | Строительство ВЛЗ-6кВ, ВЛИ-0,38 кВ и установка КТП-6/0,4 кВ, ф. 10 ПС 110/6 кВ Судостроительная для электроснабжения жилого и садового дома, расположенных по адресу: ул. 2-я Валовая, д.5 ; с-т "Механизатор" при ВПУ-23, уч.5 Советский р-н г. Астрахани. | 2022 | 0,4 кВ | 132 | 21 | 284.1052
155 | Строительство ВЛ-6 кВ, ВЛИ-0,38 кВ и установка КТП-6/0,4 кВ ф. 17 ПС 110/6 кВ Ахтуба для электроснабжения жилого дома (стройплощадка), расположенного по ул. Южная, участок 9, г. Ахтубинск, Астраханская обл. | 2022 | 0,4 кВ | 40 | 290 | 176.4246
156 | Строительство 2ЛЭП-0,4 кВ от РУ-0,4 кВ ТП 58А ф.№13, ТП 195А ф. №34 ПС 110/35/10 кВ Первомайская для электроснабжения дошкольного общеобразовательного учреждения, расположенного по адресу: ул. Дальняя, 91б, г. Астрахань» | 2022 | 0,4 кВ | 470 | 150 | 706.5399
157 | Строительство ВЛЗ-6 кВ, КЛ-0,4 кВ и установка ТП- 6/0,4 кВ ф.25 ПС 110/6 кВ Восточная для электроснабжения производственной базы, расположенной по адресу: уч. б/н (к/н 30:090212:146), ул.Лесная, Кулаковский промузел, с. Кулаковка, Приволжский р-н, Астраханская обл. | 2022 | 0,4 кВ | 10 | 140 | 205.0307
158 | Строительство ЛЭП-10 кВ, ЛЭП-0,4 кВ и установка ТП-10/0,4 кВ ф.21 ПС 35/10 кВ Бирюковка для электроснабжения объекта сельскохозяйственного производства, расположенного в 650 м южнее границы п. Ивановский, в 1225 км юго-западнее от правого берега р. Бушма, Приволжский р-н, Астраханская обл. | 2022 | 0,4 кВ | 5 | 25 | 41.1107
159 | Строительство ЛЭП-0,4 кВ от РУ-0,4 кВ ТП 622 ф.619 ПС 110/10-6 кВ Царевская для электроснабжения административного здания, расположенного по адресу: ул. Брестская, пер. 1-й Таманский / ул. Автомобильная, д. 28/27/4, Советский р-н, г. Астрахань. | 2022 | 0,4 кВ | 156 | 80 | 361.4197
160 | Строительство ВЛ-10 кВ, ВЛИ-0,38 кВ и установка ТП-10/0,4 кВ ф.17,20 РП Школа ф.15 ПС 110/10 кВ Красный Яр для электроснабжения Магазинов, расположенных по ул.Ватаженская, д.1 К, д.1/1 с.Красный Яр, Красноярский район, Астраханская область (к/н 30:06:100233:65, к/н 30:06:100233:137). (ориентировочная протяженность ВЛ-10 кВ – 0,09 км, ВЛИ-0,38 кВ – 0,03 км, ориентировочная мощность – 0,400 МВА) | 2022 | 0,4 кВ | 20 | 249 | 217.7494
161 | Строительство ВЛЗ-10 кВ, ВЛИ-0,38 кВ от РУ-0,4 кВ и установка ТП-10/0,4 кВ ф.2 ПС 35/10 кВ Линейная для электроснабжения производственного здания по адресу: Астраханская обл. Наримановский район, с. Линейное, ул. Привокзальная (к/н 30:08:060104:4), (ориентировочная протяженность ВЛЗ-10 кВ - 0,015 км, ориентировочная протяженность ВЛИ-0,38 кВ - 0,015 км, ориентировочная мощность - 0,25 МВА) | 2022 | 0,4 кВ | 5 | 150 | 34.4971
162 | Строительство ВЛ-10 кВ, ВЛИ-0,38 кВ и установка ТП-10/0,4 кВ ф.17 ПС 110/35/10 кВ Сасыколи для электроснабжения ясли-сада по ул.Кооперативная, д.2е, с.Кочковатка, Харабалинский р-н., Астраханская обл. | 2022 | 0,4 кВ | 30 | 150 | 256.8604
163 | Строительство ВЛ-10 кВ, ВЛИ-0,38 кВ и установка ТП-10/0,4 кВ, ф. 10 ПС 110/10 кВ Озерная для электроснабжения детского сада, расположенного по ул. Садовая, д. 26а, с. Восточное, Икрянинский р-н, Астраханская обл. | 2022 | 0,4 кВ | 45 | 150 | 236.4754
164 | Строительство ЛЭП-0,4 кВ от РУ-0,4 кВ ТП 1532 ф. 7 ПС 110/35/10 кВ Первомайская для электроснабжения складского помещения, расположенного по адресу: ул. Староверова, (к/н з/у 30:12:020634:18), г. Астрахань | 2022 | 0,4 кВ | 160 | 125 | 163.1004
165 | Строительство ВЛ-10 кВ, ВЛИ-0,38 кВ и установка ТП-10/0,4 кВ ф.17 ПС 110/10 кВ Новинская для электроснабжения земельного участка под личное подсобное хозяйство по ул.Рыбацкая, д.25, п.Станья, Камызякский р-н., Астраханская обл. (ориентировочная протяженность ВЛ-10 кВ – 0,06 км, ориентировочная протяженность ВЛИ-0,38 кВ – 0,008 км, ориентировочная мощность – 0,16 МВА) | 2022 | 0,4 кВ | 5 | 100 | 62.0948
166 | Строительство ВЛ-10 кВ, ВЛИ-0,38 кВ и установка ТП-10/0,4 кВ ф.20 ПС 220/110/35/10 кВ Лиман для электроснабжения насосной станции, расположенной в 8,2 км юго-западнее п.Лиман, в 1,8 км южнее с. Промысловка, (к/н 30:07:240801:709), р.п. Лиман, Лиманский р-н., Астраханская область. | 2022 | 0,4 кВ | 5 | 150 | 73.8047
167 | Строительство ЛЭП-0,4 кВ и установка ТП-10/0,4 кВ ф.14 ПС 110/10 кВ Фунтово для электроснабжения магазина по ул. 40 лет ВЛКСМ, з/у 130 А, п. Кирпичного Завода № 1, Приволжский р-н, Астраханская обл. | 2022 | 0,4 кВ | 25 | 55 | 69.1269
168 | Строительство КЛ-10 кВ, ЛЭП-0,4 кВ и установка ТП-10/0,4 кВ ф. 18 ПС 110/35/10 кВ Первомайская для электроснабжения жилых домов, расположенных по адресу: ул. Рубинова, д. 1, д. 19, д. 23 и пер. Липецкий, д. 52, Ленинский р-н, г. Астрахань | 2022 | 0,4 кВ | 562 | 75 | 878.1923
169 | Строительство ЛЭП-6 кВ, ЛЭП-0,4 кВ и установка ТП-6/0,4 кВ ф. 52 ПС 110/6 кВ Судостроительная для электроснабжения садовых домов, расположенных по адресу: уч. 282 и уч. 74, с/т Декоратор-2, расположенное по ул. Адмирала Нахимова, Советский р-н, г. Астрахань. | 2022 | 0,4 кВ | 531 | 15 | 302.7925
170 | Строительство ВЛ-10 кВ, ВЛИ-0,4 кВ и установка ТП-10/0,4 кВ, ф.5 ПС 110/10 кВ Береговая для электроснабжения объекта крестьянского (фермерского) хозяйства, расположенного в 11,2 км юго-западнее пос.Волжский, Енотаевский район, Астраханская область. | 2022 | 0,4 кВ | 10 | 15 | 23.5987
171 | Строительство ВЛИ-0,38 кВ от РУ-0,4 кВ проектируемой ТП-6/0,4 кВ ф.7 ПС 110/6 кВ Окрасочная для электроснабжения жилого дома, расположенного по адресу: тер. СНТ «Газовик», ул. Счастья, д. 85, Наримановский район, г. Астрахань | 2022 | 0,4 кВ | 611 | 179 | 1190.926
172 | Строительство ВЛ-10 кВ и установка ТП-10/0,4 кВ, ф. 8 ПС 110/6/10 кВ Чапаевская для электроснабжения общеобразовательной организации (учреждения) по ул. Центральная, 38 а, с. Каралат, Камызякский р-н, Астраханская обл. | 2022 | 0,4 кВ | 100 | 355.4 | 200.5068
173 | Строительство ЛЭП-6 кВ от опоры ВЛ-6 кВ ф. №39 ПС 110/6 кВ Судостроительная для электроснабжения многоэтажной жилой застройки, расположенной по адресу: ул. 1-я Воскресенская, д. 2, г. Астрахань | 2022 | 0,4 кВ | 160 | 256 | 158.161
174 | Строительство ЛЭП-0,4 кВ от РУ-0,4 кВ РП 52 ф. 104, 107 ПС 110/10-6 кВ Царевская, для электроснабжения нежилого помещения, расположенного по адресу: ул. Богдана Хмельницкого, д. 10 «а», литер строения А, Б, Советский р-н, г. Астрахань | 2023 | 0,4 кВ | 103 | 50 | 174.9009
175 | Строительство ВЛ-10 кВ, ВЛИ-0,38 кВ и установка ТП-10/0,4 кВ, ф. 5 ПС 35/10 кВ Марфино для электроснабжения сельскохозяйственных производств, расположенных в границах землепользования колхоза "Победа" на участках: уч. б/н (к/н: 30:02:150501:10), уч. б/н (к/н: 30:02:150501:13), уч. б/н (к/н 30:02:150501:7), уч. б/н (к/н: 30:02:150501:6), Володарский р-н. Астраханская обл. | 2023 | 0,4 кВ | 842 | 56 | 1358.1035
176 | Строительство ЛЭП-0,4 кВ от РУ-0,4 кВ ТП 829 ф. 105 ПС 110/35/6 кВ Трикотажная, для электроснабжения БСС 50158 Генерала Герасименко 1а, расположенного по адресу: ул. Генерала Герасименко, д. 1а, г. Астрахань | 2023 | 0,4 кВ | 334 | 15 | 470.7414
177 | Строительство ЛЭП-0,4 кВ от РУ-0,4 кВ ТП 199 ф. 52 ПС 110/6 кВ Судостроительная для электроснабжения станции технического обслуживания, расположенного по адресу: ул. Зеленая, д. 2, "а", Приволжский район, с. Карагали, Астраханская область | 2023 | 0,4 кВ | 430 | 100 | 725.5704
178 | Строительство ВЛИ-0,38 кВ от проектируемой опоры ВЛИ-0,38 кВ проектируемой ТП 6/0,4 кВ ф. 52 ПС 110/6 кВ Судостроительная для электроснабжения садовых домов, расположенных по адресу: уч. 287 и уч. 294, с/т Декоратор-2, расположенное по ул. Адмирала Нахимова, Советский район, г. Астрахань | 2023 | 0,4 кВ | 209 | 30 | 225.715
179 | Строительство ВЛИ-0,4 кВ от ближайшей опоры ВЛИ-0,4 кВ ТП 1758 ф. 10 ПС 110/6 кВ Судостроительная для электроснабжения садового дома, расположенного по адресу: СТ "Иерсения" уч. 46, Советский район, г. Астрахань | 2023 | 0,4 кВ | 21 | 15 | 171.6841
180 | Строительство ВЛИ-0,38 кВ от проектируемой опоры ВЛИ-0,38 кВ ТП 1758 ф. 10 ПС 110/6 кВ Судостроительная для электроснабжения садового дома, расположенного в с/т Юный техник, уч. 70, г. Астрахань | 2023 | 0,4 кВ | 21 | 15 | 103.858
181 | Строительство ВЛИ-0,38 кВ от проектируемой опоры ВЛИ-0,38 кВ проектируемой ТП-6/0,4 кВ ф.621 ПС 110/10/6 кВ Южная для электроснабжения садового дома, расположенного по адресу: с/т "Железнодорожник", Фунтовское шоссе, №29, Советский р-он, г. Астрахань. | 2023 | 0,4 кВ | 140 | 15 | 425.0116
182 | Строительство ВЛИ-0,4 кВ от ближайшей опоры №22 ВЛ-0,4 кВ ТП 735 ф. №607 ПС 110/10-6 кВ Царевская для электроснабжения жилого дома, расположенного по адресу: ул. Заводская/ пер. 3-й Заводской, (30:12:030041:974), г. Астрахань | 2023 | 0,4 кВ | 112 | 15 | 312.4622
183 | Строительство ЛЭП-0,4 кВ от ближайшей опоры ВЛ-0,4 кВ ТП 697/100 кВА, ф.17 ПС 110/10 кВ Растопуловка для электроснабжения жилого дома, расположенного по ул. Хлебникова, д.10, с. Тулугановка, Наримановский р-н, Астраханская обл. | 2023 | 0,4 кВ | 370 | 30 | 833.3591
184 | Строительство ВЛИ-0,4 кВ от РУ-0,4 кВ ТП 537 ф.№10 ПС 110/6 кВ Судостроительная для электроснабжения жилого дома, расположенного по адресу: ул. Аэропортовское шоссе, 51, г. Астрахань. | 2023 | 0,4 кВ | 119 | 15 | 196.6939
185 | Строительство ЛЭП-0,4 кВ от ближайшей опоры ВЛ-0,4 кВ ТП 493, ф.35 ПС 110/10 кВ Фунтово для электроснабжения жилого дома, расположенного по адресу: ул. Камала, д.3б, с. Осыпной Бугор, Приволжский район, Астраханская обл. | 2023 | 0,4 кВ | 95 | 10 | 318.9496
186 | Строительство ВЛИ-0,38 кВ от РУ-0,4 кВ КТП-579 ф. 10 ПС 110/10 кВ Чаганская для электроснабжения нежилого здания по ул. Дачная, д. 3 Г, с. Чаган, Камызякский р-н, Астраханская обл. | 2023 | 0,4 кВ | 145 | 60 | 182.2724
187 | Строительство ВЛИ-0,38 кВ от проектируемой опоры ВЛИ-0,38 кВ проектируемой ТП-6/0,4 кВ ф. 403 ПС 110/35/6 кВ Лесная-Новая для электроснабжения садового дома, расположенного по адресу: уч. 107, в районе «Станция Новолесная», Трусовский р-н, г. Астрахань | 2023 | 0,4 кВ | 185 | 15 | 265.5045
188 | Строительство ВЛИ-0,38 кВ от опоры № 10 ВЛИ-0,4 кВ КТП-741/100 кВА ф. 23 ПС 35/6 кВ Октябрьская для электроснабжения жилого дома по ул. Вольная, д. 90, с. Старокучергановка, Наримановский р-н, Астраханская обл | 2023 | 0,4 кВ | 102 | 15 | 211.8758
189 | Строительство ЛЭП-0,4 кВ от ближайшей опоры ВЛ-0,4 кВ ТП-576/400 кВА ф. 611 ПС 110/10-6 кВ Городская для электроснабжения жилых домов, расположенных по ул. Куйбышева, д. 26, 28, 32, с. Три Протока, Приволжский р-н, Астраханская обл. | 2023 | 0,4 кВ | 285 | 60 | 450.7016
190 | Строительство ЛЭП-0,4 кВ от опоры проектируемой ВЛ-0,4 кВ ТП 668/250 кВА, ф. №7 ПС 110/6 кВ Водозабор для электроснабжения жилого дома, расположенного по ул. Весенняя, д. 6, п. Караагаш, Приволжский р-н, Астраханская обл. | 2023 | 0,4 кВ | 70 | 6 | 237.7863
191 | Строительство ЛЭП-0,4 кВ от РУ-0,4 кВ проектируемой ТП-10/0,4 ф.5 ПС 110/10 кВ Николо-Комаровка для электроснабжения объекта сельскохозяйственного назначения для хранения и переработки сельскохозяйственной продукции, расположенного в 9 метрах юго-восточнее села Татарская Башмаковка, 750 метрах правого берега реки Кизань, Приволжский р-н, Астраханская обл. | 2023 | 0,4 кВ | 53 | 50 | 154.0623
192 | Строительство ВЛИ-0,38 кВ от опоры №5, Л2, ВЛИ-0,38 кВ КТП 1375 ф.8 ПС 110/10-6 кВ Резиновая для электроснабжения земельного участка, расположенного по адресу: ул. Лунная, д. 6, Трусовский район, г. Астрахань | 2023 | 0,4 кВ | 74 | 15 | 359.7225
193 | :Строительство ВЛИ-0,38 кВ от ближайшей опоры ВЛИ-0,38 кВ КТП 1375 ф. 8 ПС 110/10/6 кВ Резиновая для электроснабжения жилого дома, расположенного по адресу: ул. 1-я Кленовая, д. 7, Трусовский р-н, г. Астрахань | 2023 | 0,4 кВ | 35 | 15 | 163.1307
194 | Строительство ЛЭП-10 кВ, ЛЭП-0,4 кВ и установка ТП-10/0,4 кВ ф.12 ПС 110/10 кВ Фунтово для электроснабжения садовых домов, расположенных в 1,1 км юго восточнее п. Кирпичного завода №1, в 300 м от левого берега р. Царев, к/н 30:09:110302:296; к/н 30:09:110302:293; к/н 30:09:110302:276; к/н 30:09:110302:259; к/н 30:09:110302:239; к/н 30:09:110302:223; к/н 30:09:110302:202; к/н 30:09:110302:185; к/н 30:09:110302:166; к/н 30:09:110302:148, Приволжский р-н, Астраханская обл | 2023 | 0,4 кВ | 1880 | 50 | 2710.3107
195 | Строительство ВЛИ-0,38 кВ от ближайшей опоры ВЛ-0,4 кВ ТП-631/25 кВА, ф. 35 ПС 110/10 кВ Фунтово для электроснабжения садового дома, расположенного в сдт. "Вымпел" при ОКСС УС УВД, к/н 30:09:100401:492, Приволжский р-н, Астраханская обл. | 2023 | 0,4 кВ | 226 | 34 | 634.7529
196 | Строительство ЛЭП-0,4 кВ от ближайшей опоры ВЛ-0,4 кВ ТП-837/63 кВА, ф.14 ПС 110/35/10 кВ ЦРП для электроснабжения жилого дома в С/Т "Медик" при Центральной Бассейновой больницы ЦВВБ, д.93, Приволжский р-н, Астраханская обл. | 2023 | 0,4 кВ | 282 | 15 | 633.3175
197 | Строительство ВЛИ-0,38 кВ от ближайшей опоры ВЛ-0,4 кВ, Л1, КТП 159/160 кВА, ф. 13, ПС 110/10 кВ Дружба для электроснабжения жилого дома, расположенных по адресу: ул. Нариманова, д. 56, с. Забузан, Красноярский район, Астраханская обл.» | 2023 | 0,4 кВ | 52 | 15 | 224.0642
198 | «Строительство ВЛИ-0,38 кВ от опоры ВЛИ-0,38 КТП 1342 ф. 6 ПС 110/35/6 кВ Лесная для электроснабжения земельного участка, расположенного по адресу: ул. Сосновая, д. 33 "б", с. Солянка, Наримановский р-н, Астраханская обл. | 2023 | 0,4 кВ | 41 | 15 | 151.4018
199 | Строительсво ЛЭП-6 кВ, ЛЭП-0,4 кВ и установка СТП-6/0,4 кВ, ф. 41 ПС 110/6 кВ Судостроительная, для электроснабжения жилого дома, расположенного по адресу: ул. 1-я Ботаническая, д. 33, тер. СНТ "Колос-2", Советский р-н, г. Астрахань | 2023 | 0,4 кВ | 188 | 15 | 492.6812
200 | Строительство ВЛЗ-10 кВ, ВЛИ-0,38 кВ и установка КТП-10/0,4 кВ ф.18 ПС 110/35/10 кВ Первомайская для электроснабжения садового дома на уч. 22 в с/т Восток-3, расположенного в районе п.Янго-Аул, Ленинский р-н, Астраханская обл | 2023 | 0,4 кВ | 204 | 15 | 451.9932
201 | Строительство ВЛИ-0,38 кВ от ближайшей опоры ВЛ-0,4 кВ Л-1 ТП-13-Р ф. 28 ПС 220/110/35/6 кВ Владимировка для электроснабжения магазина (стройплощадка) расположенного по ул. Добролюбова, з/у 24а (к/н 30:01:150232:472) г. Ахтубинск, Ахтубинский р-н, Астраханская обл | 2023 | 0,4 кВ | 67 | 15 | 156.4156
202 | Строительство ЛЭП-0,4 кВ от ближайшей опоры ВЛ-0,4 кВ ТП-104/400 кВА, РП-9 ВЛ-14, ф. 12,35 ПС 110/10 Фунтово для электроснабжения жилого дома по ул. Яблоневая, д. 22, с. Осыпной Бугор, Приволжский р-н, Астраханская область | 2023 | 0,4 кВ | 75 | 10 | 271.1198
203 | Строительство ЛЭП-0,4 кВ от ближайшей опоры ВЛ-0,4 кВ ТП-613/160 кВА ф. 12 ПС 110/10 Фунтово для электроснабжения жилого дома по ул. Степана Разина, д. 39 п. Кирпичного завода № 1, Приволжский р-н, Астраханская область | 2023 | 0,4 кВ | 192 | 15 | 482.6134
204 | Строительство ВЛИ-0,4 кВ от ближайшей опоры ВЛИ-0,4 кВ ТП 1633 ф.9 ПС 35/6 кВ Трусовская для электроснабжения жилых домов, расположенных по адресу: ул. 3-я Пригородная, д. 5, д. 5 "а", д. 5 "б",д. 9, д. 11 "а", д. 12, д. 14, д. 14 "а", д. 16 "в", д. 18, д. 20, д. 20 "а", д. 20"б", с Солянка, Наримановский район, г. Астрахань | 2023 | 0,4 кВ | 265 | 172 | 651.9721
205 | Строительство ВЛИ-0,4 кВ от ближайшей опоры ВЛИ-0,4 кВ КТП 419 ф. 6 ПС 110/35/6 кВ Лесная для электроснабжения жилого дома, расположенного по адресу: ул. Геологическая, д. 73 в, с. Солянка, Наримановский район,г. Астрахань | 2023 | 0,4 кВ | 72 | 15 | 343.7233
206 | Строительство ВЛ-6 кВ, ЛЭП-0,4 кВ и установка ТП-6/0,4 кВ, ф.9 ПС 35/6 кВ Трусовская для электроснабжения жилых домов, расположенных по адресам: с. Солянка, ул. Лазурная: д.11, д.21, д.25; ул. Ясная, д.4, д.24; пер. Васильковый, д. 5; ул. Сиреневая, д.5; ул. Солненчная, д. 8, Наримановский район, г. Астрахань" (ориентировочная протяженность ВЛЗ-6кВ - 0,530 км, ЛЭП-0,4кВ -0,965 км:КЛ-0,4кВ - 4х0,02, ВЛИ-0,38 кВ - 0,885 км; ориентировочная мощность - 0,4МВА) | 2023 | 0,4 кВ | 887 | 39 | 1740.6697
207 | 2. Строительство ЛЭП-0,4 кВ от ближайшей опоры ВЛ-0,4 кВ ТП-834/25 кВА, ф.16 ПС 35/6 кВ Началово для электроснабжения жилого дома в мкр. Дальний, д.50, с. Началово, Приволжский р-н, Астраханская обл. (ориентировочная протяженность ЛЭП-0,4 кВ– 0,09 км | 2023 | 0,4 кВ | 78 | 15 | 320.2068
208 | 3. Строительство ЛЭП-0,4 кВ от проектируемой опоры ВЛ-0,4 кВ проектируемой ТП-6/0,4 кВ, ф.21 ПС 35/6 кВ Началово для электроснабжения жилых домов, расположенных в мкр. 3-й Южный, з/у.47, д.48, с. Началово, Приволжский р-н, Астраханская обл.(ориентировочная протяженность ЛЭП-0,4 кВ - 0,08км) | 2023 | 0,4 кВ | 34 | 42 | 204.6865
209 | 4. Строительство ЛЭП-0,4 кВ от проектируемой опоры ВЛ-0,4 кВ ТП-741/160 кВА, ф.20 ПС 35/6 кВ Началово для электроснабжения жилого дома по ул.Ф. Достоевского, з/у. 4, с. Началово, Приволжский р-н, Астраханская обл. (ориентировочная протяженность – 0,04 км) | 2023 | 0,4 кВ | 15 | 6 | 203.1021
210 | 5.Строительство ЛЭП-0,4 кВ от РУ-0,4 кВ ТП 537/160 кВА, ф.16 ПС 35/10 кВ Бирюковка для электроснабжения жилого дома, расположенного по ул. Совхозная, 34, с. Бирюковка, Приволжский р-н, Астраханская обл(ориентировочная протяженность ЛЭП-0,4 кВ - 0,7 км) | 2023 | 0,4 кВ | 686 | 15 | 1586.661
211 | 6.Строительство ЛЭП-0,4 кВ от опоры проектируемой ВЛ-0,4 кВ ТП-436/250 кВА, ф.21 ПС 35/6 кВ Началово для электроснабжения жилого дома, расположенного по ул. Песчаная, д.19, с. Началово, Приволжский р-н, Астраханская обл. (ориентировочная протяженность ЛЭП-0,4 кВ– 0,41 км) | 2023 | 0,4 кВ | 348 | 30 | 813.6825
212 | .Строительство ЛЭП-0,4 кВ от ближайшей опоры ВЛ-0,4 кВ ТП-112/100 кВА ф. 17 ПС 35/6 кВ Началово для электроснабжения жилого дома, расположенного по ул. Южная, д.1 В, с. Три Протока, Приволжский р-н, Астраханская обл. (ориентировочная протяженность ЛЭП-0,4 кВ– 0,18 км) | 2023 | 0,4 кВ | 158 | 6 | 531.9241
213 | Строительство ЛЭП-0,4 кВ от ближайшей опоры ВЛ-0,4 кВ ТП-200/400 кВА ф. 22 ПС 35/6 кВ Началово для электроснабжения жилого дома в СДТ "Ветерок", д.20, Приволжский р-н, Астраханская обл. (ориентировочная протяженность ЛЭП-0,4 кВ– 0,090 км) | 2023 | 0,4 кВ | 125 | 15 | 456.9283
214 | Строительство ЛЭП-0,4 кВ от ближайшей опоры ВЛ-0,4 кВ ТП-345/250 кВА ф.16 ПС 35/6 кВ Началово для электроснабжения жилого дома, расположенного по адресу ул. Новостройки д.5, с. Яманцуг, Приволжский р-н, Астраханская обл. (ориентировочная протяженность ЛЭП-0,4 кВ– 0,06 км) | 2023 | 0,4 кВ | 60 | 15 | 252.2975
215 | Строительство ЛЭП-0,4 кВ от ближайшей опоры ВЛ-0,4 кВ ТП-472/400 кВА, ВЛ-67 РП-2 ф. 27 ПС 110/10 кВ Фунтово, для электроснабжения жилого дома, расположенного по адресу ул. Причальная, с. Карагали, Приволжский р-н, Астраханская обл. (ориентировочная протяженность ЛЭП-0,4 кВ– 0,18 км) | 2023 | 0,4 кВ | 159 | 15 | 462.9619
216 | Строительство ЛЭП-0,4 кВ от ближайшей опоры ВЛ-0,4 кВ ТП-665/160 кВА, ф. 7 ПС 110/6 кВ ВОС для электроснабжения жилого дома, расположенного по адресу ул. им. П.В.Игнатова, д.84, с. Раступоловка Приволжский р-н, Астраханская обл. (ориентировочная протяженность ЛЭП-0,4 кВ– 0,04 км) | 2023 | 0,4 кВ | 62 | 15 | 255.6351
217 | Строительство ЛЭП-0,4 кВ от ближайшей опоры ВЛ-0,4 кВ ТП-837/63 кВА, ф.14 ПС 110/35/10 кВ ЦРП для электроснабжения жилого дома в С/Т "Медик" при Центральной Бассейновой больнице НВВБ, д. 136, Приволжский р-н, Астраханская обл. (ориентировочная протяженность – 0,08 км) | 2023 | 0,4 кВ | 54 | 15 | 276.4445
218 | 15.Строительство ЛЭП-0,4 кВ от РУ-0,4кВ, ТП-883/4 ф. 16 ПС 35/6 кВ Началово для электроснабжения жилого дома, расположенного по ул. Фермерская, д.1, с.Началово Приволжский р-н, Астраханская обл. (ориентировочная протяженность – 0,12 км) | 2023 | 0,4 кВ | 150 | 15 | 577.0749
219 | 16. Строительство ЛЭП-0,4 кВ от ближайшей опоры ВЛ-0,4 кВ ТП-802/40 кВА, ВЛ-7 РП-Растопуловка, ф.3,15 ПС 110/10 кВ Растопуловка для электроснабжения жилого дома, расположенного по адресу ул. им. Кдрбая Искендерова д.3, с. Растопуловка, Приволжский р-н, Астраханская обл. (ориентировочная протяженность ЛЭП-0,4 кВ– 0,14 км) | 2023 | 0,4 кВ | 115 | 15 | 443.2885
220 | 2. Строительство ЛЭП-0,4кВ от ближайшей опоры ВЛ-0,4кВ ТП-834/25кВа, ф.16 ПС 35/6кВ Началово для электроснабжения земли населенных пунктов (ИЖС), расположенной в мкр. Дальний, 63, с. Началово, Приволжский р-н, Астраханская обл. (ориентировочная протяженность ЛЭП-0,4кВ -0,1км) | 2023 | 0,4 кВ | 96 | 15 | 276.1443
221 | 4. Строительство ЛЭП-0,4 кВ, от опоры проектируемой ВЛ-0,4кВ ТП-202/100 кВа ф.21 ПС 35/6 кВ Началово для электроснабжения жилого дома в мкр. 3-й Южный, д.3, с. Началово, Приволжский р-н, Астраханская обл. (ориентировочная протяженность ЛЭП-0,4кВ - 0,0025 км.) | 2023 | 0,4 кВ | 33 | 6 | 177.4166
222 | 6. Строительство ВЛИ-0,38 кВ от ближайшей опоры ВЛ-0,4кВ ТП-447/160 кВа ф.21 ПС 35/6 кВ Началово для электроснабжения жилого дома в мкр. Лесной, д.32, с. Началово, Приволжский р-н, Астраханская обл. (ориентировочная протяженность - 0,09 км.) | 2023 | 0,4 кВ | 53 | 11 | 339.0765
223 | Строительство ВЛ-10 кВ, ВЛИ-0,38 кВ и установка ТП-10/0,4 кВ, ф.6 ПС 35/10 кВ Травино для электроснабжения нежилого помещения, расположенного в границах МО «Образцово-Травинский сельсовет», с севера паевые земли, с востока р.Гандурино, с юга земли Кадиева, с запада автодорога, Камызякский р-н, Астраханская обл.» | 2023 | 0,4 кВ | 15 | 150 | 61.9664
224 | Строительство ЛЭП-10 кВ, ВЛИ-0,38 кВ и установка ТП-10/0,4 кВ, ф.19 ПС 35/10 кВ Бирюковка для электроснабжения объекта сельскохозяйственного назначения (к/н 30:09:060801:3), расположенного в с.Бирюковка, орошаемый участок «Жилгуны», в 5км южнее с. Бирюковка, на левом берегу ер. Кафтаник, Приволжский р-н., Астраханская обл. | 2023 | 0,4 кВ | 6 | 80 | 69.8048
225 | Строительство ЛЭП-6 кВ, установка 2ТП-6/0,4 кВ ф.412 ф. 403 ПС 110/35/6 кВ Лесная-Новая, для электроснабжения детского сада на 140 мест, расположенного по адресу: ул. 5-я Новолесная, г. Астрахань (к/н 30:12:042040:1327), (ориентировочная протяженность КЛ-6 кВ – 0,62 км, ВЛ – 0,05 км, (ориентировочная мощность – 2х0,25 МВА; | 2023 | 0,4 кВ | 200 | 150 | 222.355
226 | 5. Строительство ЛЭП-0,4 кВ, от ближайшей опоры ВЛ-0,4кВ ТП-779/160 кВа, ф.18 ПС 35/6 кВ Началово для электроснабжения жилого дома , расположенного в мкр. Садовый, д.б/н, с. Началово, Приволжский р-н, Астраханская обл. (ориентировочная протяженность ЛЭП-0,4кВ - 0,04 км.) | 2023 | 0,4 кВ | 62 | 15 | 307.2483
227 | Строительство ЛЭП-0,4 кВ от ближайшей опоры ВЛ-0,4 кВ ТП-801/25 кВА, ф. 12 ПС 110/10 кВ Фунтово для электроснабжения жилого дома по ул. Суворова, д. 15, с. Осыпной бугор, Приволжский р-н, Астраханская обл. (ориентировочная протяженность – 0,18 км) | 2023 | 0,4 кВ | 173 | 15 | 293.0971
228 | Строительство ЛЭП-0,4 кВ от РУ-0,4 кВ ТП-802/40 кВА, ВЛ-7 РП Растопуловка, ф. 3,15 ПС 110/10 кВ Растопуловка для электроснабжения жилого дома, расположенного по ул. Майская, д. 9, с. Растопуловка, Приволжский р-н, Астраханская обл. (ориентировочная протяженность– 0,29 км) | 2023 | 0,4 кВ | 298 | 15 | 590.6775
229 | «Строительство ЛЭП-0,4 кВ от ближайшей опоры ВЛ-0,4 кВ ТП-198/160 кВА, ф. 17 ПС 35/6 кВ Началово для электроснабжения садовых домов в С/Т «Электрик-2», АЭС, с/у №140, №142, с. Три Протока, Приволжский р-н, Астраханская обл.» | 2023 | 0,4 кВ | 133 | 21 | 370.8758
230 | Строительство ЛЭП-0,4 кВ от ближайшей опоры ВЛ-0,4 кВ ТП 330/100 кВА, РП-6 ВЛ-82 ф.5,10 ПС 110/10 кВ Николо-Комаровка для электроснабжения жилого дома, расположенного по ул. Тополиная, д.13 "А", п. Ассадулаево, Приволжский р-н, Астраханская обл. (ориентировочная протяженность ЛЭП-0,4 кВ - 0,2 км) | 2023 | 0,4 кВ | 75 | 15 | 332.9714
231 | Строительство ВЛИ-0,38 кВ от ближайшей опоры ВЛИ-0,38 кВ, ТП-750, ф. 17 ПС 35/6 кВ Началово для электроснабжения жилых и садовых домов по ул. Строительная д. 58, в с/т. Монолит, Приволжский р-н, Астраханская обл. (ориентировочная протяженность - 0,07 км) | 2023 | 0,4 кВ | 64 | 11 | 222.3233
232 | Строительство ЛЭП-0,4 кВ от РУ-0,4 кВ проектируемой ТП-10/0,4 кВ, ВЛ-68, РП-2, ф. 27 ПС 110/10 кВ Фунтово, для электроснабжения садового дома в СНТ Дружба, д. 60, с. Карагали, Приволжский р-н, Астраханская обл.(ориентировочная протяженность ЛЭП-0,4 кВ – 0,180 км) | 2023 | 0,4 кВ | 44 | 15 | 242.1164
233 | «Строительство ВЛИ-0,4 кВ от ближайшей опоры ВЛ-0,4 кВ ТП 181 ф. 7 ПС 35/6 кВ Интернациональная для электроснабжения садового дома, расположенного по адресу: С/Т «Берёзка», д. 7, Трусовский р-н, г. Астрахань» (ориентировочная протяженность - 0,335 км)» | 2023 | 0,4 кВ | 312 | 15 | 784.2773
234 | Строительство ЛЭП-0,4 кВ от ближайшей опоры ВЛ-0,4 кВ ТП-340/63 кВА ф. 16 ПС 35/6 кВ Началово для электроснабжения жилого дома по ул. Кедровая, д. 19, с. Началово, Приволжский р-н, Астраханская обл. (ориентировочная протяженность– 0,150 км) | 2023 | 0,4 кВ | 102 | 15 | 261.3988
235 | Строительство ВЛИ-0,38 кВ от проектируемой опоры ВЛИ-0,38 кВ проектируемой ТП ф. 10 ПС 110/6 кВ Судостроительная для электроснабжения жилого дома, расположенного по адресу: с/т «Металлист» завода Металлоконструкций, участок 25, Советский р-н, г. Астрахань | 2023 | 0,4 кВ | 282 | 15 | 558.2479
236 | Строительство ВЛИ-0,4 кВ от ближайшей опоры № 8 ВЛ-0,4 кВ ТП 1550 ф. № 621 ПС 110/10-6 кВ Южная для электроснабжения садовых домов, расположенных в с/т «Плодкультура», по Набережной р. Царев, участок № 8, участок № 9, переулок 1-й Щегловый, участок 22, г. Астрахань | 2023 | 0,4 кВ | 134 | 15 | 382.4744
237 | Строительство ЛЭП-0,4 кВ от РУ-0,4 кВ ТП 1511 ф. 10 ПС 110/6 кВ Судостроительная для электроснабжения садового дома, расположенного по адресу: с/т Авиатор Астраханского Авиаотряда, ряд 1 уч. 30, Советский район, г. Астрахань | 2023 | 0,4 кВ | 470 | 10 | 897.4378
238 | Строительство ВЛИ-0,4 кВ от ближайшей опоры ВЛИ-0,38 кВ РП 54 ф. 39, ф. 50 ПС 110/6 кВ Судостроительная для электроснабжения жилого дома, расположенного по адресу: пер. Абрикосовая, д. 42, Советский р-н, г. Астрахань. | 2023 | 0,4 кВ | 255 | 6 | 591.5948
239 | Строительство ВЛИ-0,38 кВ от опоры №12/4 ВЛИ-0,38 кВ ТП 1465 ф. 52 ПС 110/6 кВ Судостроительная для электроснабжения садовых домов, расположенных в с/т Пилот Астраханского объединенного авиаотряда, участок № 62, участок № 63, участок № 51, участок № 116, участок № 115, участок № 82, Советский район, г. Астрахань | 2023 | 0,4 кВ | 536 | 15 | 1635.1327
240 | Строительство ВЛИ-0,38 кВ от РУ-0,4 кВ КТП-10/0,4 кВ № 8 ф.22 ПС 110/35/10 кВ Горбаневка-2, для электроснабжения Магазина, ул. Крестьянская, д. 129, с. Капустин Яр, Ахтубинский р-н, Астраханская обл. | 2023 | 0,4 кВ | 334 | 55 | 289.8965
241 | Строительство ВЛИ-0,38 кВ от опоры № 4 Л-2 ВЛ-0,4 кВ ТП- 15 ф.11 ПС 35/10 кВ Зеленга для электроснабжения жилого дома по ул. Набережная, д.1, с. Маково, Володарский р-н, Астраханская обл. | 2023 | 0,4 кВ | 650 | 15 | 258.0048
242 | Строительство ВЛИ-0,38 кВ от ближайшей опоры ВЛ-0,4 кВ ТП-8-1 ф.12 ПС 110/10-10 кВ Заводская для электроснабжения жилого дома по пер. Дорожный, д.13, г.Нариманов, Наримановский район, Астраханская обл. | 2023 | 0,4 кВ | 164 | 15 | 375.864
243 | Строительство ВЛ-10 кВ, ВЛИ-0,38 кВ и установка ТП-10/0,4 кВ, ф.21 ПС 110/10 кВ Енотаевка для электроснабжения объекта животноводства, расположенного в 8,3 км северо-западнее с.Восток, Енотаевский район, Астраханская область. | 2023 | 0,4 кВ | 10 | 15 | 19.8558
244 | Строительство ЛЭП-0,4 кВ от РУ-0,4 кВ проектируемой ТП 6/0,4 кВА, ф.3 ПС 35/6 кВ Началово для электроснабжения земель сельскохозяйственного использования, расположенных в сельском поселении Началовский сельсовет, в 30 м южнее границы с. Началово, с левой стороны в 130 м от автодороги Астрахань-Три Протока, Приволжский р-н, Астраханская обл. (ориентировочная протяженность ЛЭП-0,4 кВ - 0,09 км) | 2023 | 0,4 кВ | 87 | 15 | 319.1047
245 | Строительство ВЛИ-0,38 кВ от РУ-0,4 кВ проектируемой ТП-6/0,4 кВ, ф.46 ПС 110/10 кВ Кири - Кили для электроснабжения жилого дома по ул. 2-я Краматорская д. № 20, Ленинский р-н, г. Астрахань, Астраханская область | 2023 | 0,4 кВ | 1107 | 15 | 2294.5607
246 | Строительство ЛЭП-0,4 кВ от ближайшей опоры ВЛ-0,4 кВ ТП-798/63 кВА ф. 22 ПС 35/6 кВ Началово для электроснабжения садового дома в С/Т «Монолит» СМТ №1 ТСО «Астраханстрой», ул. Садовая, уч. 12, Приволжский р-н, Астраханская обл. (ориентировочная протяженность– 0,15 км) | 2023 | 0,4 кВ | 143 | 15 | 389.4784
247 | Строительство ЛЭП-0,4 кВ от ближайшей опоры ВЛ-0,4 кВ ТП-428/160 кВА, ВЛ-68 РП-2, ф. 27 ПС 110/10 кВ Фунтово для электроснабжения жилого дома по ул. Новая, д. 6, с. Карагали, Приволжский р-н, Астраханская обл. (ориентировочная протяженность – 0,1 км) | 2023 | 0,4 кВ | 117 | 15 | 405.2281
248 | Строительство ЛЭП-0,4 кВ от ближайшей опоры ВЛ-0,4 кВ ТП-788/250 кВА, ВЛ-9 РП-Растопуловка, ф. 3,15 ПС 110/10 кВ Растопуловка для электроснабжения жилого дома по ул. Светлая, д. 31, с. Растопуловка, Приволжский р-н, Астраханская обл. (ориентировочная протяженность– 0,26 км) | 2023 | 0,4 кВ | 236 | 6 | 504.1926
249 | Строительство ЛЭП-0,4 кВ от ближайшей опоры ВЛ-0,4 кВ ТП 436/250 кВА, ф.21 ПС 35/6 кВ Началово для электроснабжения жилого дома, расположенного по ул. Радужная, д.8, с. Началово, Приволжский р-н, Астраханская обл. | 2023 | 0,4 кВ | 38 | 15 | 175.8561
250 | Строительство ЛЭП-6 кВ, ЛЭП-0,4 кВ и установка ТП-6/0,4 кВ ф. 3 ПС 35/6 кВ Началово для электроснабжения садовых домов в с/т «Орбита» УД-249/2 УВД, уч. 1, 4, 30, 35, 18, 28 и в с/т «Амур» Приволжской ПМК, с/уч. 64, 35, 27, 39, 55, 23, Приволжский р-н, Астраханская обл. | 2023 | 0,4 кВ | 969 | 201 | 1927.5482
251 | «Строительство ЛЭП-0,4 кВ от ближайшей опоры ВЛ-0,4 кВ ТП-77225 кВА, ф. 17 ПС 356 Началово для электроснабжения жилого дома по ул. Им. В. Хабаровой, д. 3 А, п. Новый Кутум, Приволжский р-н, Астраханская область» | 2023 | 0,4 кВ | 72 | 15 | 276.6536
252 | «Строительство ЛЭП-0,4 кВ от ближайшей опоры ВЛ-0,4 кВ ТП 775/40 кВА, ф.5 ПС 110/35/6 кВ Евпраксино для электроснабжения земли населенных пунктов (поселений), расположенной по ул. Саратовская, 18, с. Килинчи, Приволжский р-н, Астраханская обл.» | 2023 | 0,4 кВ | 154 | 15 | 647.1312
253 | «Строительство ЛЭП-0,4 кВ от ближайшей опоры ВЛ-0,4 кВ ТП 175/160 кВА, ф.3 ПС 110/35/6 кВ Евпраксино для электроснабжения жилого дома, расположенного по ул. Трусова, д.23, с. Килинчи, Приволжский р-н, Астраханская обл.» | 2023 | 0,4 кВ | 157 | 15 | 689.6552
254 | «Строительство ВЛИ-0,38 кВ от ближайшей опоры ВЛ-0,4 кВ ТП-764 ф.12 ПС 110/10 кВ Фунтово для электроснабжения жилого дома по ул. Виноградная, д.107, с. Осыпной Бугор, Приволжский р-н, Астраханская обл.» | 2023 | 0,4 кВ | 73 | 15 | 350.2177
255 | «Строительство ВЛИ-0,38 кВ кВ от ближайшей опоры ВЛ-0,4 кВ ТП-516 РП-9 ВЛ-16 ф.12,35 ПС 110/10 кВ Фунтово для электроснабжения жилого дома, расположенного по ул. Кави Нажми, д.4А, с.Осыпной Бугор, Приволжский р-н, Астраханская обл.» | 2023 | 0,4 кВ | 58 | 6 | 318.8021
256 | «Строительство ЛЭП-6 кВ, ЛЭП-0,4 кВ и установка ТП-6/0,4 кВ, ф.611 ПС 110/10-6 кВ Городская для электроснабжения гаража в гаражном кооперативе № 6 по ул 2-я Гаражная/ ул.1-я Гаражная, 2/1 Советский р-н, Астрахань» | 2023 | 0,4 кВ | 98 | 6 | 389.1927
257 | «Строительство ЛЭП-0,4кВ от РУ-0,4кВ ТП-58/400кВА ВЛ-16, РП-9, ф.12,35 ПС 110/10кВ Фунтово для электроснабжения жилого дома по ул.Горького, д.1В, с.Осыпной Бугор, Приволжский р-н, Астраханская обл. » | 2023 | 0,4 кВ | 171 | 15 | 594.0547
258 | «Строительство ЛЭП-0,4 кВ от ближайшей опоры ВЛ-0,4 кВ ТП-18/160 кВА, РП-9 ВЛ-13, ф. 12,35 ПС 110/10 кВ Фунтово для электроснабжения жилого дома в пер. Мира, д. 2, с. Осыпной бугор, Приволжский р-н, Астраханская обл.» | 2023 | 0,4 кВ | 120 | 6 | 334.6398
259 | Строительство ЛЭП-10 кВ, ЛЭП-0,4 кВ и установка ТП-10/0,4 кВ, ВЛ-68 РП-2 ф. 27 ПС 110/10 кВ Фунтово для электроснабжения административного здания (магазина) по ул. Кизанская, д. 27А, с. Карагали, Приволжский р-н, Астраханская обл. | 2023 | 0,4 кВ | 14 | 60 | 103.8806
260 | «Строительство ВЛИ-0,38 кВ от ближайшей опоры ВЛ-0,4 кВ ТП-520/250 кВА ф. 20 ПС 35/6 кВ Началово для электроснабжения жилого дома по ул. Родниковая, д. 25, с. Началово, Приволжский р-н, Астраханская обл.» | 2023 | 0,4 кВ | 108 | 15 | 295.806
261 | Строительство ЛЭП-0,4 кВ от ближайшей опоры ВЛ-0,4 кВ ТП 122/100 кВА, ф.21 ПС 35/10 кВ Бирюковка для электроснабжения приусадебного земельного участка, расположенного по ул. Набережная, д.1Б, п. Ивановский, Приволжский р-н, Астраханская обл. | 2023 | 0,4 кВ | 69 | 6 | 310.9327
262 | Строительство ВЛИ-0,38 кВ от ближайшей опоры ВЛ-0,4 кВ ТП-520, ф. 20 ПС 35/6 кВ Началово для электроснабжения жилого дома по ул. Бекетова, д. 1 А, с. Началово, Приволжский р-н, Астраханская обл. | 2023 | 0,4 кВ | 125 | 15 | 363.9638
263 | «Строительство ВЛИ-0,38 кВ от ближайшей опоры ВЛ-0,4 кВ ТП-708 ВЛ-7 РП-Растопуловка ф.3,15 ПС 110/10 кВ Растопуловка для электроснабжения жилого дома по ул.Мира, д.20, с.Растопуловка, Приволжский р-н, Астраханская обл.» | 2023 | 0,4 кВ | 48 | 14.5 | 282.4722
264 | Строительство ЛЭП-0,4 кВ от ближайшей опоры ВЛ-0,4 кВ ТП-420 ф.20 ПС 35/6 кВ Началово для электроснабжения жилого дома по ул. Октябрьская, д. 9а, с. Началово, Приволжский р-н, Астраханская обл. | 2023 | 0,4 кВ | 163 | 15 | 426.3688
265 | Строительство ЛЭП-0,4 кВ от ближайшей опоры ВЛ-0,4 кВ ТП 523, ф.22 ПС 35/6 кВ Началово для электроснабжения жилого дома, расположенного по адресу: с/т «Солнечный Мехколонны № 99 АО "Прикаспийэлектросетьстрой", уч.40, Приволжский р-н, Астраханская обл.» | 2023 | 0,4 кВ | 87 | 15 | 333.5064
266 | Строительство ВЛИ-0,38 кВ от опоры №8, Л3, ВЛИ-0,38 кВ КТП 1435 ф. 9 ПС 35/6 кВ Трусовская для электроснабжения жилого дома, расположенного по адресу: ул. Николаевское шоссе, д. 19, п. Пригородный, Наримановский р-н, Астраханская обл. | 2023 | 0,4 кВ | 54 | 15 | 259.7242
267 | Строительство ВЛИ-0,38 кВ от ближайшей опоры ВЛИ-0,38 кВ КТП 900 ф. 409 ПС 110/35/6 кВ Лесная-Новая для электроснабжения жилого дома, расположенного по адресу: тер. СНТ «Бумажник», д. 99, Трусовский район, г. Астрахань | 2023 | 0,4 кВ | 53 | 9 | 303.7484
268 | «Строительство ЛЭП-0,4 кВ от РУ-0,4 кВ КТП 1645 ф.9 ПС 35/6 Трусовская для электроснабжения малоэтажных жилых застроек, расположенных по адресам: с.Солянка, ул. Волжская: д. 2; ул. Беллы Ахмадулиной, д.5, д. 25; ул. Астраханская, д. 22, Наримановский район, г. Астрахань» | 2023 | 0,4 кВ | 508 | 7 | 818.7583
269 | «Строительство ВЛИ-0,4 кВ от РУ-0,4 кВ КТП 1645 ф.9 ПС 35/6 Трусовская для электроснабжения малоэтажных жилых застроек, расположенных по адресам: с. Солянка, ул. Победы: д. 6, д. 8, д.12, д.14, д. 16; ул. Беллы Ахмадулиной, уч.3, Наримановский район, г.Астрахань» | 2023 | 0,4 кВ | 490 | 42 | 755.5374
270 | Строительство ВЛИ-0,4 кВ от ближайшей опоры ВЛИ-0,4 кВ ТП 1453 ф.2 ПС 35/6 кВ Кировская для электроснабжения жилого дома, расположенного по адресу: ул. Тихвинская, д.7, Кировский район,г. Астрахань | 2023 | 0,4 кВ | 127 | 15 | 418.0598
271 | Строительство ВЛИ-0,38 кВ от ближайшей опоры ВЛИ-0,38 кВ ТП 1492, ф.4 ПС 110/35/10 кВ ЦРП для электроснабжения жилого дома, расположенного по адресу: пер. 3-й Началовский, д. 9, Кировский район, г. Астрахань, Астраханская обл. | 2023 | 0,4 кВ | 53 | 30 | 210.0438
272 | Строительство КЛ-6 кВ, 4ЛЭП-0,4 кВ и установка ТП-6/0,4 кВ ф.7 ПС 110/6 кВ Окрасочная для электроснабжения жилых и садовых домов, расположенных в с/т "Коммунальник", и с/т "Учитель" Трусовский р-н, г. Астрахань. | 2023 | 0,4 кВ | 1830 | 280 | 1506.5583
273 | Строительство ВЛИ-0,38 кВ от ближайшей опоры ВЛ-0,4 кВ Л-2 КТП-899 ф.19 ПС 220/110/10 кВ Харабали для электроснабжения Банкетного зала, расположенного по адресу: кв-л, 5-й, д.59, г. Харабали, Харабалинский р-н, Астраханская обл. | 2023 | 0,4 кВ | 82 | 149 | 140.9643
274 | Строительство ЛЭП-0,4кВ от РУ-0,4кВ, КТП-623, ф. 21 ПС 220/110/10 кВ Харабали для электроснабжения универмага по ул. Б. Хмельницкого д. 6 литер строения А, г. Харабали, Харабалинский р-н, Астраханская обл. | 2023 | 0,4 кВ | 221 | 35 | 281.7269
275 | Строительство ВЛ-10 кВ, ВЛИ-0,38 кВ и установка ТП-10/0,4 кВ, ф.9 ПС 110/10 кВ Старица-2 для электроснабжения земельного участка (база отдыха) расположенного в границах МО «Село Ступино», в 7 км по направлению на северо-восток, с. Ступино, Черноярский р-н, Астраханская обл. | 2023 | 0,4 кВ | 15 | 150 | 81.2508
276 | Строительство ВЛ-10 кВ, ВЛИ-0,38 кВ и установка ТП-10/0,4 кВ, ф.5 ПС 220/110/10 кВ Черный Яр-220 для электроснабжения земельного участка, Астраханская область, р-н Черноярский, с. Черный Яр, 10 км по направлению на юго-запад от с. Черный Яр (ориентировочная протяженность ВЛ-10 кВ – 0,010 км, ВЛИ-0,38 кВ – 0,010 км, ориентировочная мощность – 0,16 МВА) | 2023 | 0,4 кВ | 10 | 110 | 84.7016
277 | Строительство ВЛЗ-6 кВ, ВЛИ-0,38 кВ, установка ТП-6/0,4 кВ ф.17 ПС 35/6 кВ Началово для электроснабжения объектов жилищно-коммунального назначения, расположенных в 110 м южнее автодороги Астрахань - Три Протока - Началово, в 1,2 км юго-восточнее поселка Новый Кутум, (к/н 30:09:090505:2), Приволжский р-н, Астраханская обл. | 2023 | 0,4 кВ | 1262 | 150 | 1907.9918
278 | Строительство ВЛ-10 кВ, ВЛИ-0,38 кВ и установка ТП-10/0,4 кВ, ф.11 ПС 110/10 кВ Соленое Займище для электроснабжения административного здания и земельного участка для размещения использования-туристического обслуживания (размещения гостиницы) по ул.Степная, д.44, д.44, кв./оф. А, с. Соленое Займище, Черноярский р-н, Астраханская обл. | 2023 | 0,4 кВ | 15 | 150 | 49.744
279 | Строительство ВЛИ-0,38 кВ от опоры ВЛ-0,4 кВ ТП-236, ф.7 ПС 110/10 кВ Красный Яр для электроснабжения жилого дома по ул.Первомайская, д.3 "А", п. Первомайский, Красноярский р-н, Астраханская обл. | 2023 | 0,4 кВ | 27 | 15 | 72.6421
280 | «Строительство ВЛИ-0,38 кВ от ближайшей опоры ВЛ-0,4 кВ ТП-667 ф.7 ПС 110/6 кВ Водозабор для электроснабжения жилого дома по ул. Огородная, д.3, п.Карагааш, Приволжский р-н, Астраханская обл. » | 2023 | 0,4 кВ | 110 | 15 | 398.8996
281 | Строительство ЛЭП-0,4 кВ от РУ-0,4 кВ ТП-856/25 кВА, ф.35 ПС 110/10 кВ Фунтово для электроснабжения садового дома по ул. Виноградная, д. 40 п. Кирпичного завода № 1, Приволжский р-н, Астраханская область» | 2023 | 0,4 кВ | 164 | 15 | 492.6767
282 | Строительство ЛЭП-0,4 кВ от ближайшей опоры ВЛ-0,4 кВ ТП 18/160 кВА, ВЛ-13 РП-9, ф 12,35 ПС 110/10 кВ Фунтово для электроснабжения жилого дома, расположенного по ул. Астраханская, з/у 43б, с. Осыпной Бугор, Приволжский р-н, Астраханская обл. | 2023 | 0,4 кВ | 58 | 6 | 373.2579
283 | «Строительство ВЛИ-0,38 кВ от проектируемой опоры ВЛИ-0,38 кВ проектируемой КТП-6/0,4 кВ, ф. 24 ПС 35/6 кВ Интернациональная для электроснабжения жилого дома, расположенных по адресу: уч. 132, мкр-н. Интернациональный, Трусовский район, г. Астрахань» | 2023 | 0,4 кВ | 23 | 30 | 240.9355
284 | «Строительство ЛЭП-0,4кВ от опоры №13 Л-1 ВЛИ-0,4 кВ КТП 1354 ф. 5 ПС 35/6 кВ Трусовская для электроснабжения жилого дома, расположенного по адресу: пл. Нефтебазовская, д. 13, г. Астрахань.» | 2023 | 0,4 кВ | 217 | 15 | 346.8716
285 | Строительство двух ЛЭП-6 кВ от ближайшей опоры ВЛ-6 кВ ф.611 ПС 110/10-6 кВ Городская, ф.17 ПС 35/6 кВ Началово, ЛЭП-0,4 кВ и установка 2КТП-6/0,4 кВ, для электроснабжения учреждения дошкольного, начального и среднего общего образования, расположенного по ул. Ленина, с. Три Протока, Приволжский р-н., Астраханская обл. 2 этап | 2023 | 0,4 кВ | 49 | 150 | 49.926
286 | «Строительство ЛЭП-0,4 кВ от проектируемой опоры ВЛ-0,4 кВ проектируемой ТП-6/0,4 кВ, ф.17 ПС 35/6 кВ Началово для электроснабжения садового дома, расположенного в с/т. Айболит-89, уч.38, Приволжский р-н, Астраханская обл.» | 2023 | 0,4 кВ | 84 | 6 | 386.6334
287 | «Строительство ЛЭП-0,4 кВ от ближайшей опоры ВЛ-0,4 кВ ТП 117/100 кВА, ф.17 ПС 35/6 кВ Началово для электроснабжения жилого дома, расположенного по ул. Фрунзе, д.24 "г", с. Три Протока, Приволжский р-н, Астраханская обл.» | 2023 | 0,4 кВ | 60 | 15 | 354.0861
288 | «Строительство ЛЭП-10 кВ, ЛЭП-0,4 кВ и установка ТП-10/0,4 кВ, ВЛ-14 РП-9, ф.12,35 ПС 110/10 кВ Фунтово для электроснабжения индивидуального жилищного строительства, расположенного по ул. Весёлая, з/у 19, с.Осыпной Бугор, Приволжский р-н, Астраханская обл.» | 2023 | 0,4 кВ | 223 | 6 | 524.1759
289 | «Строительство ЛЭП-0,4 кВ от РУ-0,4 кВ КТП-165/160 кВА, ф.20 ПС 35/6 кВ Началово для электроснабжения жилого дома, расположенного по ул. Мостовая, д.5В/4, с. Началово, Приволжский р-н, Астраханская обл.» | 2023 | 0,4 кВ | 221 | 12 | 471.3413
290 | Строительство ВЛИ-0,38 кВ №1, №2, №3, установка ТП-10/0,4 кВ ф.5 ПС 110/35/10 кВ Горбаневка-2, для электроснабжения строений на земельных участках СНТ, СНТ «Восход», х.Токарев, г.Знаменск, Ахтубинский р-н, Астраханская обл. | 2023 | 0,4 кВ | 1781 | 590 | 3323.0981
291 | Строительство ЛЭП-10 кВ, ЛЭП-0,4 кВ и установка ТП-10/0,4 кВ, ф. 7 ПС 110/10 кВ Фунтово для электроснабжения объекта сельскохозяйственного производства в 1,3 км северо-восточнее автодороги Астрахань-Камызяк, в 50 м юго-восточнее ерика Кигач, «Яксатовский сельсовет», Приволжский р-н, Астраханская обл. | 2023 | 0,4 кВ | 5 | 40 | 69.5488
292 | Строительство ВЛИ-0,38 кВ от ближайшей опоры ВЛИ-0,38 кВ ТП-276, ф. 35 ПС 110/10 кВ Фунтово для электроснабжения жилого дома по ул. Стрелецкая, д. 13, п. Кирпичного Завода № 1, Приволжский р-н, Астраханская обл. | 2023 | 0,4 кВ | 112 | 6 | 333.4893
293 | «Строительство ВЛИ-0,38 кВ от ближайшей опоры ВЛИ-0,38 кВ ТП-781, ВЛ-82 РП-6 Береговая ф. 5,10 ПС 110/10 кВ Николо-Комаровка для электроснабжения жилого дома по ул. Майская, д.1А, с. Татарская Башмаковка, Приволжский р-н, Астраханская обл.» | 2023 | 0,4 кВ | 84 | 15 | 338.3175
294 | «Строительство ЛЭП-0,4 кВ от ближайшей опоры ВЛ-0,4 кВ ТП-535/100 кВА, ф. 19 ПС 35/10 Бирюковка для электроснабжения насосной станции на орошаемом участке "Овощевод", в 510 м севернее п. Кульпа, в 70 м по правой стороне автодороги Астрахань-Зеленга, п. Кульпа, Приволжский р-н, Астраханская | 2023 | 0,4 кВ | 150 | 15 | 539.7346
295 | «Строительство ВЛИ-0,4 кВ от ВЛ-0,4 кВ ТП 181 ф.7 ПС 35/6 кВ Интернациональная для электроснабжения садового дома, расположенного по адресу: в с/т Березка, расположенное в районе п. Орджоникидзе, участок 9, Трусовский район, г. Астрахань | 2023 | 0,4 кВ | 30 | 15 | 252.4648
296 | Строительство ЛЭП-0,4 кВ от ближайшей опоры ВЛ-0,4 кВ ТП-856/25 кВА ф. 35 ПС 110/10 кВ Фунтово для электроснабжения жилого дома в С/Т «Вымпел» при ОКСС УС УВД, уч. №2 «А», Приволжский р-н, Астраханская обл. | 2023 | 0,4 кВ | 250 | 15 | 620.0393
297 | Строительство ЛЭП-0,4 кВ от проектируемой опоры ВЛ-0,4кВ проектируемой КТП-6/0,4 кВ, ф.9 ПС 35/6 кВ Трусовская для электроснабжения жилого дома, расположенного по адресу: с. Солянка, ул. Сиреневая, д.25, Наримановский район, г. Астрахань | 2023 | 0,4 кВ | 105 | 2 | 344.8834
298 | Строительство ВЛ-6 кВ, ВЛИ-0,4 кВ и установка СТП-6/0,4 кВ ф. № 7 ПС 35/6 Интернациональная для электроснабжения коммунального сооружения (размещения сливной станции), расположенного по адресу: пл. Нефтяников, г. Астрахань. | 2023 | 0,4 кВ | 63 | 30 | 337.9842
299 | Строительство ЛЭП-0,4 кВ от ближайшей опоры ВЛ-0,4 кВ ТП-596/100 кВА ф. 5 ПС 35/10 кВ Бирюковка для электроснабжения жилого дома, расположенного по ул. Степная д.5 "г", с. Бирюковка, Приволжский р-н, Астраханская обл. | 2023 | 0,4 кВ | 30 | 15 | 187.7469
300 | Строительство ЛЭП-0,4кВ от ближайшей опоры ВЛ-0,4кВ ТП-627/25кВа, ф.17 ПС 35/6кВ Началово для электроснабжения жилого дома, расположенного по ул. Прикутумная, д.5а, с. Три Протока, Приволжский р-н, Астраханская обл. | 2023 | 0,4 кВ | 42 | 15 | 288.5981
301 | Строительство ЛЭП-0,4 кВ от проектируемой опоры ВЛ-0,4 кВ ТП 779/160 кВА, ф.18 ПС 35/6 кВ Началово для электроснабжения жилого дома, расположенного в мкр. Александрийский, 39, с. Началово, Приволжский р-н, Астраханская обл | 2023 | 0,4 кВ | 122 | 15 | 321.5917
302 | Строительство ЛЭП-0,4 кВ от ближайшей опоры ВЛ-0,4 кВ ТП 769/40 кВА, ф.21 ПС 35/6 кВ Началово для электроснабжения жилого дома, расположенного по адресу: ул. Ленинградская, д.35, с. Началово, Приволжский р-н, Астраханская обл. | 2023 | 0,4 кВ | 47 | 6 | 310.782
303 | «Строительство ЛЭП-0,4 кВ от проектируемой ВЛ-0,4 кВ ТП-780/25 кВа ф.17 ПС 35/6 кВ Началово для электроснабжения жилого дома в с/т "Монтажник" АО "Кавказэнергомонтаж", уч.50, Приволжский р-н, Астраханская обл.» | 2023 | 0,4 кВ | 197 | 15 | 475.3465
304 | Строительство ЛЭП-0,4 кВ от ближайшей опоры ВЛ-0,4 кВ ТП-172/160 кВА ф. № 19 ПС 110/35/6 кВ Евпраксино для электроснабжения жилого дома по ул. Лунная, д. 6, с. Килинчи, Приволжский р-н, Астраханская обл. | 2023 | 0,4 кВ | 222 | 10 | 639.7017
305 | Строительство ЛЭП-0,4 кВ от ближайшей опоры №8 Л-1 ВЛ-0,4 кВ ТП-801/40 кВА, ф. 12 ПС 110/10 кВ Фунтово для электроснабжения жилого дома по ул. Жукова, с. Осыпной бугор, Приволжский р-н, Астраханская обл. | 2023 | 0,4 кВ | 50 | 5 | 237.6318
306 | Строительство ЛЭП-0,4 кВ, от ближайшей опоры ВЛ-0,4кВ ТП-200/160 кВа, ф.22 ПС 35/6 кВ Началово для электроснабжения садового дома, расположенного пв с/т "Эврика" Астраханского педучилища №1, с/уч. 17, Приволжский р-н, Астраханская обл. | 2023 | 0,4 кВ | 70 | 15 | 315.9445
307 | «Строительство ЛЭП-0,4 кВ от ближайшей опоры ВЛ-0,4 кВ ТП 668/250 кВА, ф.7 ПС 110/6 кВ Водозабор для электроснабжения жилого дома в пер. Летний, д. 16А, п. Караагаш, Наримановский р-н, Астраханская обл.» | 2023 | 0,4 кВ | 150 | 15 | 605.3999
308 | Строительство ЛЭП-0,4 кВ от РУ-0,4 кВ ТП 769/40 кВА, ф.21 ПС 35/6 кВ Началово для электроснабжения жилого дома по пер. Майский. з/у 5, с. Началово, Приволжский р-н, Астраханская обл. | 2023 | 0,4 кВ | 339 | 15 | 705.8152
309 | Строительство ЛЭП-0,4 кВ от проектируемой опоры ВЛ-0,4 кВ ТП-769/40 кВА, ф. 21 ПС 35/6 кВ Началово для электроснабжения жилого дома по ул.Светлая, д. 6, с. Началово, Приволжский р-н, Астраханская обл. | 2023 | 0,4 кВ | 177 | 15 | 497.919
310 | Строительство ВЛИ-0,4 кВ от проектируемой опоры ВЛИ-0,4 кВ проектируемой ТП-6/0,4 кВ ф. 403 ПС 110/35/6 кВ Лесная-Новая для электроснабжения садового дома, расположенного по адресу: уч. 127, в районе «Станция Новолесная», Трусовский р-н, г.Астрахань | 2023 | 0,4 кВ | 224 | 15 | 727.5249
311 | Строительство ВЛИ-0,38 кВ от ближайшей опоры ВЛИ-0,38 кВ ТП-214, ВЛ-68 РП-2, ф. 27 ПС 110/10 кВ Фунтово для электроснабжения жилого дома по ул. Зеленая, д.49 В, с. Карагали, Приволжский р-н, Астраханская обл. | 2023 | 0,4 кВ | 125 | 15 | 388.7635
312 | Строительство ЛЭП-6 кВ, ЛЭП-0,4 кВ и установка ТП-6/0,4 кВ, ф.21, ПС 35/6 кВ Началово для электроснабжения жилого дома, расположенного в мкр. Уютный, з/у. 11, с. Началово, Приволжский р-н, Астраханская обл. | 2023 | 0,4 кВ | 55 | 6 | 467.449
313 | Строительство ЛЭП-0,4 кВ от ближайшей опоры ЛЭП-0,4 кВ №1/14 ТП-667/100 кВА, ф. 7 ПС 110/6 кВ Водозабор для электроснабжения жилого дома в п. Караагаш, с восточной стороны земельного участка с кадастровым номером 30:08:130101:216, Наримановский р-н, Астраханская обл. | 2023 | 0,4 кВ | 111 | 6 | 532.8921
314 | Строительство ЛЭП-0,4 кВ от ближайшей опоры ВЛ-0,4 кВ ТП 428/160 кВА ВЛ-68 РП-2, ф.27 ПС 110/10 кВ Фунтово для электроснабжения магазина, расположенного по адресу: ул. Новая, д.2А, с. Карагали, Приволжский р-н, Астраханская обл. | 2023 | 0,4 кВ | 283 | 15 | 758.453
315 | Строительство ЛЭП-0,4 кВ от ближайшей опоры ВЛ-0,4 кВ ТП-215/100 кВА ф. 12 ПС 110/10 кВ Фунтово для электроснабжения садового дома в С/Т «Вымпел» при ОКСе УС УВД, дом №10 «ж», Приволжский р-н, Астраханская обл. | 2023 | 0,4 кВ | 156 | 6 | 610.5966
316 | Строительство ЛЭП-0,4 кВ от РУ-0,4 кВ ТП 841/250 кВА, ВЛ-82 РП-6, ф. № 5 ПС 110/10 кВ Николо-Комаровка для электроснабжения садового дома расположенного в с/т «Путеец» Астраханского района гидросооружений, с/уч. 25, Приволжский р-н, Астраханская обл. | 2023 | 0,4 кВ | 239 | 15 | 560.5937
317 | Строительство ЛЭП-6 кВ, ЛЭП-0,4 кВ и установка ТП-6/0,4 кВ ф. 5, 21 ПС 35/6 кВ Началово для электроснабжения станции технического обслуживания автомобилей, расположенной по ул. Придорожная, д. 19Б, с. Началово, Приволжский р-н, Астраханская обл. | 2023 | 0,4 кВ | 98 | 150 | 74.7068
318 | Строительство ВЛИ-0,38 кВ от проектируемой опоры ВЛИ-0,38 кВ проектируемой КТП-6/0,4 кВ, ф. 24 ПС 35/6 кВ Интернациональная для электроснабжения жилого дома, расположенных по адресу: уч. 118, мкр-н. Интернациональный, Трусовский район, г. Астрахань, Астраханская обл. | 2023 | 0,4 кВ | 16 | 15 | 157.58
319 | «Строительство ЛЭП-0,4кВ от РУ-0,4кВ ТП 1147 ф.№54, ПС 110/10кВ Кири-Кили для электроснабжения спортивной площадки, расположенная по адресу: ул.Энергетическая, (к/н 30:12:020106), Ленинский р-н, г.Астрахань» | 2023 | 0,4 кВ | 534 | 50 | 1259.2888
320 | «Строительство ВЛИ-0,4 кВ от ближайшей опоры ВЛ-0,4 кВ КТП 462, ф.7 ПС 110/35/10 кВ Первомайская для электроснабжения дома (нежилого), расположенного на Правом Берегу реки Кривая Болда, д. 132, Ленинский район, г. Астрахань» | 2023 | 0,4 кВ | 125 | 6 | 378.7899
321 | «Строительство ЛЭП-0,4 кВ от РУ - 0,4кВ ТП481 ф. 41, ф. 52 ПС 110/6 кВ Судостроительная для электроснабжения котельной №15, расположенной по адресу: Немова, д.20Б, литер строение А , Советский р-н, г. Астрахань» | 2023 | 0,4 кВ | 300 | 130 | 963.7391
322 | Строительство ВЛИ-0,4кВ от ближайшей опоры ВЛ-0,4кВ КТП 1709 ф.18 ПС 110/35/10 кВ Первомайская для электроснабжения жилого дома, расположенного по адресу: ул.1-ая Фруктовая, дом №23, Ленинский район, г. Астрахань | 2023 | 0,4 кВ | 66 | 15 | 297.1007
323 | Строительство ВЛИ-0,4кВ от опоры №1/3 ВЛ-0,4кВ ТП 1756 ф.№4 ПС 110/35/10 ЦРП для электроснабжения садового дома, расположенного в сдт."Вышкомонтажник" Астрахань-бургаз, 128, Приволжский р-н, Астраханская обл. | 2023 | 0,4 кВ | 242 | 15 | 608.8434
324 | Строительство ВЛИ-0,4 кВ от опоры №9 Л-6 ВЛ-0,4 кВ ТП 679 ф. 24 ПС 35/6 кВ Интернациональная для электроснабжения жилого дома, расположенного по адресу: ул. Интернациональная, д. 24/87, г. Астрахань | 2023 | 0,4 кВ | 109 | 9 | 229.2668
325 | Строительство ЛЭП-10 кВ, ЛЭП-0,4 кВ, установка ТП-10/0,4 кВ, ВЛ-92 РП-6 Береговая, ф. 4, ПС 110/10 кВ Чаганская для электроснабжения крестьянского (фермерского) хозяйства на участке «Джидале», в 600м южнее п. Придорожный и в 100м от правого берега реки Кизань, участок №1, п. Придорожный, Приволжский р-н, Астраханская обл. | 2023 | 0,4 кВ | 10 | 40 | 118.0957
326 | Строительство ЛЭП-0,4 кВ от проектируемой опоры ВЛ-0,4 кВ проектируемой ТП-10/0,4 кВА, ф.14 ПС 110/35/10 кВ ЦРП для электроснабжения садового дома, расположенного в с/т "Ветерок", уч. 39, Приволжский р-н, Астраханская обл. | 2023 | 0,4 кВ | 112 | 6 | 431.1667
327 | Строительство ЛЭП-0,4 кВ от опоры №1/8 ВЛ-0,4 кВ ТП 1505 ф. 52 ПС 110/6 кВ Судостроительная для электроснабжения земельного участка (под строительство жилого дома), расположенного по адресу: ул. 1-я Томатная, д. 12, Советский район,г. Астрахань | 2023 | 0,4 кВ | 94 | 15 | 333.9318
328 | Строительство ВЛИ-0,38 кВ от РУ-0,4 кВ ТП-58, ВЛ-16 РП-9 ф.12 ПС 110/10 кВ Фунтово для электроснабжения жилых домов по ул. 9 Мая, уч. 2, 7, 13, 18, 19, 26, ул. Сиреневая, уч. 3, 4, 14, 15, 24, 25 и ул. Учительская, уч. 1, 4, 12, 13, 23, 24, 29, с. Осыпной Бугор, Приволжский р-н, Астраханская обл. | 2023 | 0,4 кВ | 1220 | 321 | 2470.5585
329 | Строительство ВЛЗ-10 кВ, ВЛИ-0,38 кВ и установка ТП-10/0,4 кВ, ф.7 ПС 35/10 кВ Калиновка для электроснабжения земельных участков (к/н 30:05:170205:121, 30:05:170205:336): 1 участок в границах МО «Жан-Аульский сельсовет» южнее земельного участка с к/н 30:05:170205:7, Камызякский р-н., Астраханская область; 2 участок ул. Советская, 60, с. Жан-Аул, Камызякский р-н., Астраханская область | 2023 | 0,4 кВ | 239 | 5 | 534.8138
330 | Строительство 2ЛЭП-0,4 кВ от РУ-0,4 кВ ТП 327 ф. № 613 ПС 110/10-6 кВ Северная для электроснабжения многоэтажной жилой застройки, расположенной по адресу: ул. Советская/ ул. Калинина/ ул. Молодой Гвардии, д. 29/13/22, (к/н 30:12:010316:137), г. Астрахань | 2023 | 0,4 кВ | 340 | 130 | 390.8922
331 | Строительство ВЛИ-0,4 кВ от ближайшей опоры №9/8 ВЛИ-0,4 кВ ТП 1170 ф.23 ПС 110/6 кВ Судостроительная для электроснабжения жилого дома, расположенного по адресу: ул. Земляничная, д. 29б, г. Астрахань | 2023 | 0,4 кВ | 38 | 15 | 155.4613
332 | Строительство ВЛИ-0,38 кВ от ближайшей опоры КТП-339/160 ф.19 ПС 110/10 кВ Урусовка для электроснабжения земельного участка по ул. Набережная, д.9а, п. Бузан, Красноярский р-н, Астраханская обл. | 2023 | 0,4 кВ | 85 | 10 | 419.4229
333 | приемке «Строительство 2ЛЭП-0,4 кВ от РУ 0,4 кВ КТП 297 ф. 14 ПС 110/35/10 кВ Первомайская, от РУ-0,4 кВ БКТП 143 ф. 14 ПС 110/35/10 кВ Первомайская для электроснабжения котельной №5, расположенной по адресу: ул. Щукина/пер. Комсомольский, д.79/д. 30, литер Б, Ленинский р-н, г. Астрахань» | 2023 | 0,4 кВ | 585 | 40 | 742.0346
334 | Строительство ЛЭП-6 кВ, ЛЭП-0,4 кВ и установка ТП-6/0,4 кВ ф. 46 ПС 110/10-6 кВ Кири-Кили для электроснабжения физкультурно-оздоровительного комплекса по ул. Советская, д. 17 А, п. Пойменный, Приволжский р-н, Астраханская область | 2023 | 0,4 кВ | 142 | 100 | 388.4431
335 | Строительство ЛЭП-0,4 кВ от РУ-0,4 кВ КТП 1782 ф. 606 ПС 110/10/6 кВ Южная для электроснабжения дорожного сервиса, расположенного по адресу: проезд 1-й Рождественского, д. 13 г, Советский район, г. Астрахань | 2023 | 0,4 кВ | 203 | 70 | 812.9367
336 | Строительство ЛЭП-0,4 кВ от РУ-0,4 кВ ТП 66 ф.13 ПС 110/6 кВ Судостроительная для электроснабжения жилого дома, расположено по адресу: ул. Адмирала Нахимова, 69, г. Астрахань | 2023 | 0,4 кВ | 389 | 71 | 412.8717
337 | Строительство ВЛИ-0,38 кВ от ближайшей опоры КТП-21/100 ф.17 ПС 110/10 кВ Дружба для электроснабжения земельного участка сельскохозяйственного назначения по адресу участок Забузанский-2, Красноярский р-н, Астраханская обл. | 2023 | 0,4 кВ | 672 | 15 | 1713.2655
338 | Строительство ВЛИ-0,38 кВ от ближайшей опоры ВЛ-0,4 кВ ТП-117/100 ф. 17 ПС 35/6 кВ Началово для электроснабжения жилого дома по пер. Земляничный, д. 7, с. Три Протока, Приволжский р-н, Астраханская обл. | 2023 | 0,4 кВ | 164 | 15 | 450.5083
339 | Строительство ВЛИ-0,4 кВ от проектируемой опоры ВЛИ-0,4 кВ КТП 866 ф. № 7 ПС 110/35/10 кВ Первомайская для электроснабжения жилого дома, расположенного по адресу: пер. 14-й Берёзовый, дом №10, Ленинский район, г. Астрахань | 2023 | 0,4 кВ | 20 | 15 | 252.4072
340 | Строительство ВЛИ-0,4 кВ от ближайшей опоры ВЛ-0,4 кВ КТП 866 ф. № 7 ПС 110/35/10 кВ Первомайская для электроснабжения садового дома, расположенного по адресу: пер. 14-й Берёзовый, 12, Ленинский район, г. Астрахань | 2023 | 0,4 кВ | 295 | 15 | 716.4454
341 | Строительство ВЛ-10 кВ, ВЛИ-0,38 кВ и установка ТП-10/0,4 кВ, ф.18 ПС 110/10 кВ Новинская для электроснабжения земельных участков сельскохозяйственного назначения: 1 участок между ериком Узенький и ериком Тополевский, остров Поляковский, Камызякский р-н, Астраханская обл.; 2 участок в границах МО «Жан-Аульский сельсовет» | 2023 | 0,4 кВ | 117 | 30 | 565.6016
342 | Строительство ВЛИ-0,4 кВ от ближайшей опоры ВЛ-0,4 кВ ТП 1492 ф. № 4 ПС 110/35/10 кВ ЦРП для электроснабжения жилого дома, расположенного по адресу: ул. Финиковая, д. 22, г. Астрахань | 2023 | 0,4 кВ | 116 | 15 | 524.9044
343 | Строительство ЛЭП-0,4 кВ от ближайшей опоры ВЛИ-0,4 кВ ТП 1492 ф.4 ПС 110/35/10 кВ ЦРП для электроснабжения жилых домов, расположенных по адресу: пер 3-й Началовский, участок №22, 24, Кировский район, г.Астрахань | 2023 | 0,4 кВ | 69 | 15 | 324.5016
344 | Строительство ВЛИ-0,38 кВ от ближайшей опоры ВЛИ-0,38 кВ ТП 553 ф.2 ПС 35/6 кВ Кировская, для электроснабжения садового дома, расположенного в с/т Транспортник расположенное вдоль трассы Астрахань-Началово, участок 16, г. Астрахань | 2023 | 0,4 кВ | 206 | 6 | 512.9613
345 | Строительство ВЛИ-0,38 кВ от ближайшей опоры ВЛИ-0,38 кВ ТП 493 ф.621 ПС 110/6 кВ Южная, для электроснабжения садового дома, расположенного по адресу: с/т Локомотив-1 в районе АТРЗ, участок 6, Советский р-н, г. Астрахань | 2023 | 0,4 кВ | 43 | 10 | 252.4723
346 | Строительство ВЛИ-0,4 кВ от РУ-0,4 кВ ТП 537 ф.№10 ПС 110/6 кВ Судостроительная для электроснабжения жилого дома, расположенного по адресу: ул. Царевская, д. 57а, Советский р-н, г. Астрахань | 2023 | 0,4 кВ | 196 | 15 | 664.9224
347 | Строительство ЛЭП-0,4 кВ от ближайшей опоры ЛЭП-0,4 кВ ТП-428/250 кВА, ВЛ-68 РП-2, ф. 27 ПС 110/10 кВ Фунтово для электроснабжения жилого дома по ул. 1-я Светлая, д. 31, с. Карагали, Приволжский р-н, Астраханская обл. | 2023 | 0,4 кВ | 90 | 15 | 440.6387
348 | Строительство КЛ-6 кВ, 2ЛЭП-0,4 кВ и установка ТП-6/0,4 кВ ф. 2 ПС 35/6 кВ Кировская для электроснабжения нежилого помещения, магазина, объекта торговли (магазина, торгового центра, прочее) расположенных по адресу: тер. СНТ Консервщик-3, переулок 1-й Инфекционный, строение 1/1, ул. Началовское шоссе, д. 54, д. 60,с/т Консервщик-2, уч.18, г. Астрахань | 2023 | 0,4 кВ | 402 | 70 | 841.6677
349 | Строительство ВЛИ-0,38 кВ от РУ-0,4 кВ ЗТП-10/0,4 кВ № 35 ф.26 ПС 110/35/10 кВ Капустин Яр, для электроснабжения Гостиницы, ул. Янгеля, д. 8Б, г. Знаменск, Ахтубинский р-н, Астраханская обл. | 2023 | 0,4 кВ | 206 | 50 | 478.3541
350 | Строительство ВЛИ-0,4 кВ от ближайшей опоры № 18 ВЛ-0,4 кВ ТП 1447 ф. № 52 ПС 110/6 кВ Судостроительная для электроснабжения земельного участка (под эксплуатацию сада), расположенного в СТ «Декоратор-2», западнее аэропорта «Нариманово», уч. 49, Советский район, г. Астрахань | 2024 | 0,4 кВ | 134 | 15 | 122.4839
351 | Строительство ЛЭП-10 кВ, ЛЭП-0,4 кВ и установка ТП-10/0,4 кВ, ф.14 ПС 110/10 кВ Фунтово для электроснабжения жилых домов по ул. Надежды, з/у №24, 26, 28, п. Кирпичного Завода №1, Приволжский р-н, Астраханская обл. | 2024 | 0,4 кВ | 226 | 108 | 698.3618
352 | Строительство ВЛИ-0,4 кВ от ближайшей опоры ВЛ-0,4 кВ ТП 1758 ф. № 10 ПС 110/6 кВ Судостроительная для электроснабжения садового дома и жилого строения, расположенных в с/т «Юный техник», обл. станции техников, уч. 55, уч. 74, г. Астрахань. | 2024 | 0,4 кВ | 237 | 15 | 676.1095
353 | Строительство ВЛ-10 кВ и установка КТП-10/0,4 кВ, ф. 12 ПС 110/10 кВ Фунтово для электроснабжения жилого дома по ул. Васнецова д. 7, п. Кирпичного завода № 1, Приволжский р-н, Астраханская обл. | 2024 | 0,4 кВ | 93 | 14 | 377.0138
354 | Строительство ВЛИ-0,38 кВ от ближайшей опоры ВЛ-0,4 кВ КТП-876 ф.17 ПС 110/10 кВ Новинская для электроснабжения земельного участка в границах МО «Караулинский сельсовет», северо-восточнее земельного участка с к/н 30:05:190211:11, Камызякский р-н, Астраханская обл. | 2024 | 0,4 кВ | 30 | 15 | 105.8651
355 | Строительство ВЛИ-0.38кВ от ближайшей опоры ВЛ-0.4кВ КТП-552 ф.4 ПС 110/10кВ Камызяк для электроснабжения жилого дома по ул.Юбилейная, д.24 Б, г.Камызяк, Камызякский р-н, Астраханская обл. | 2024 | 0,4 кВ | 38 | 15 | 265.9504
356 | Строительство ЛЭП-0,4 кВ от РУ-0,4 кВ ТП-303/100 кВА ф. 14 ПС 110/10 кВ Фунтово для электроснабжения жилых домов по ул. Студенческая, д. 6, д. 6а, п. Кирпичного завода №1, Приволжский р-н, Астраханская обл | 2024 | 0,4 кВ | 108 | 6 | 457.8265
357 | Строительство ЛЭП-10 кВ, ЛЭП-0,4 кВ и установка ТП-10/0,4 кВ, ф.21 ПС 35/10 кВ Бирюковка для электроснабжения земельного участка (к/н 30:09:000000:1245) в 1,43 км северо-восточнее границы п. Болдинский, в 1,43 км южнее правого берега р. Бушма, Приволжский р-н, Астраханская обл. | 2024 | 0,4 кВ | 398 | 50 | 1123.0756
358 | "Строительство ВЛ-10 кВ, ВЛИ-0,38 кВ и установка СТП-10/0,4 кВ ф.13 ПС 110/10 кВ Дружба для электроснабжения земель сельхозназначения для производства сельхозпродукции, расположенных (который будет располагаться) участок "Первенький", (к.н. 30:06:000000:2101), Красноярский р-н, Астраханская обл." | 2024 | 0,4 кВ | 40 | 10 | 178.0178
359 | "Строительство ВЛИ-0,38 кВ от ближайшей опоры ВЛ-0,4 кВ КТП-580, Л-4, ф. 7 ПС 110/10 кВ Красный Яр для электроснабжения жилых домов по ул.Ясная д. 9, ул. Светлая д.1, с. Маячное, Красноярский р-н, Астраханская обл.(к/н 30:06:100936:946, к/н 30:06:100936:935)" | 2024 | 0,4 кВ | 286 | 15 | 871.8333
360 | Строительство ВЛИ-0,38 кВ от ближайшей опоры ВЛ-0,4 кВ Л-1 КТП-82 ф.19 ПС 220/110/10кВ Харабали для электроснабжения жилого дома по ул. Б. Мендагазиева, д. 4, г. Харабали, Харабалинский р-н, Астраханская обл. | 2024 | 0,4 кВ | 204 | 15 | 692.4922
361 | Строительство ЛЭП-10 кВ, ЛЭП-0,4 кВ и установка ТП-10/0,4 кВ, ф. 18 ПС 110/35-10 кВ Первомайская для электроснабжения малоэтажных жилых застроек (76 домов), расположенных по адресу: пер. Липецкий/ Нерченский, Ленинский р-н, г. Астрахань | 2024 | 0,4 кВ | 693 | 380 | 1245.4884
362 | Строительство ЛЭП-0,4 кВ от ближайшей опоры №9 Л-1 ЛЭП-0,4 кВ ТП-104/400 кВА, ВЛ-14 РП-9, ф. 12,35 ПС 110/10 кВ Фунтово для электроснабжения жилого дома по ул. Надежды, д. 3, с. Осыпной Бугор, Приволжский р-н, Астраханская обл. | 2024 | 0,4 кВ | 44 | 5 | 336.389
363 | Строительство ЛЭП-0,4 кВ от ближайшей опоры ВЛ-0,4 кВ ТП-767/250 кВА, ф.12 ПС 110/10 кВ Фунтово для электроснабжения магазина по ул. Астраханская д.73а, с. Осыпной бугор, Приволжский р-н, Астраханская обл. | 2024 | 0,4 кВ | 43 | 15 | 415.2307
364 | «Строительство ЛЭП-0,4 кВ от ближайшей опоры №6/11 Л-3 ЛЭП-0,4 кВ ТП-698/250 кВА, ф. 17 ПС 110/10 кВ Растопуловка для электроснабжения жилого дома по ул. Хлебникова, д. 6, с. Тулугановка, Наримановский р-н, Астраханская обл.» | 2024 | 0,4 кВ | 480 | 15 | 293.7276
365 | «Строительство ВЛИ-0,38 кВ от ближайшей опоры ВЛ-0,4 кВ КТП - 710/160 кВА, ф.33 ПС 110/6 кВ Окрасочная для электроснабжения жилого дом по ул.Новая, д.9, п.Мирный, Наримановский район, Астраханская обл.» | 2024 | 0,4 кВ | 59 | 6 | 340.2284
366 | СтроительствоЛЭП-10кВ, ЛЭП-0,4кВ и установка ТП-10/0,4кВ, ф.21 ПС 35/10кВ Бирюковка для электьроснабжения личного подсобного хозяйства в 200м от западной черты населенного пункта п. Ивановский, в 20 м от правого берега р.Бушма, с. Бирюковка, Приволжский р-н, Астраханская обл., | 2024 | 0,4 кВ | 412 | 5 | 1112.8006
367 | «Строительство ВЛИ-0,38 кВ от ближайшей опоры ВЛ-0,4 кВ ТП-13 ф.14 ПС 110/10 кВ Фунтово для электроснабжения жилого дома по ул. Песчаная, д.2е, п. Кирпичного завода №1, Приволжский р-н, Астраханская обл.» | 2024 | 0,4 кВ | 231 | 15 | 929.0003
368 | «Строительство ЛЭП-0,4 кВ от ближайшей опоры ВЛ-0,4 кВ ТП-750/100 кВА ф. 17 ПС 35/6 кВ Началово для электроснабжения жилого дома в СНТ «Сигнал» ПО Промстройтранс, д. 10, Приволжский р-н, Астраханская обл.» | 2024 | 0,4 кВ | 303 | 15 | 863.1462
369 | «Строительство ВЛИ-0,38 кВ от ближайшей опоры ВЛ-0,4 кВ Л-3 КТП - 710/100 кВА, ф.33 ПС 110/6 кВ Окрасочная для электроснабжения личное подсобное хозяйство, по ул. Цветочная, д.49, п. Мирный, Наримановский район, Астраханская обл.» | 2024 | 0,4 кВ | 164 | 15 | 669.6877
370 | «Строительство ВЛИ-0,4 кВ от опоры № 11 ВЛ-0,4 кВ Л-2 КТП-446 ф.20 ПС 110/1О кВ Стройиндустрия для электроснабжения жилых домов (стройплощадка), расположенных по ул. 1-ая Титова, д. 1, д.2, д. 14, МЖС «Наримановская», Наримановский р-н, Астраханская обл.» | 2024 | 0,4 кВ | 228 | 7 | 806.0141
371 | «Строительство ЛЭП-6 кВ, ЛЭП-0,4 кВ и установка ТП-6/0,4 кВ, ф. 7 ПC 110/6 кВ ВОС для электроснабжения садовых домов, расположенных в с/т «Ёлочка» АЛПК, уч. 3, 17, 26, 52, 55а, 56, Приволжский р-н, Астраханская обл.» | 2024 | 0,4 кВ | 839 | 40 | 1430.226
372 | «Строительство ЛЭП-0,4 кВ от ближайшей опоры ВЛ-0,4 кВ ТП-472/400 кВА, ВЛ-67 РП-2, ф. 27 ПС 110/10 кВ Фунтово для электроснабжения жилого дома по ул. Есенина, д. 8Д, с. Карагали, Приволжский р-н, Астраханская обл.» | 2024 | 0,4 кВ | 73 | 15 | 373.7574
373 | «Строительство ЛЭП-10 кВ, ЛЭП-0,4 кВ и установка ТП-10/0,4 кВ ф.14 ПС 110/35/10 кВ ЦРП для электроснабжения нежилого здания, расположенной на тер. Кулаковский промузел, ул. Мира, д. За, Приволжский р-н, Астраханская обл.» | 2024 | 0,4 кВ | 4 | 99 | 178.2571
374 | «Строительство ЛЭП-6 кВ, установка ТП-6/0,4 кВ ф. 7 ПС 110/6 кВ ВОС для электроснабжения земли сельскохозяйственного производства, расположенной в 2,2 км западнее с. Тулугановка, в 8,62 км северо-восточнее п. Караагаш, Наримановский р-н, Астраханская обл.» | 2024 | 0,4 кВ | 4 | 15 | 171.4458
375 | «Строительство ЛЭП-0,4 кВ от РУ-0,4 кВ ТП-349/160 кВА, ф. 16 ПС 35/6 кВ Началово для электроснабжения жилого дома, расположенного по ул. Парковая, д. 34, с. Яманцуг, Приволжский р-н, Астраханская обл.» | 2024 | 0,4 кВ | 331 | 15 | 1330.1921
376 | «Строительство ЛЭП-0,4 кВ от ближайшей опоры ВЛ-0,4 кВ ТП 420/100 кВА, ф.20 ПС 35/6 кВ Началово для электроснабжения жилого дома, расположенного по адресу: ул. Октябрьская, д.3А, с. Началово, Приволжский р-н, Астраханская обл.» | 2024 | 0,4 кВ | 48 | 10 | 365.215
377 | «Строительство ЛЭП-0,4 кВ от ближайшей опоры ВЛ-0,4 кВ ТП-593/160 кВА, ВЛ-14 РП-9,ф. 12,35 ПС 110/10 кВ Фунтово для электроснабжения жилых и садовых домов в СТ "Спутник", расположенное в районе р. Малая Царевка в створе, уч. №16, д.22, уч. 20, ул. Рождественская, уч. №17, уч. №46, уч.42, в районе р. Малая Царевка в стороне ул. Рождественская, уч. 7 и в СНТ "Трудовик-2", проезд 3-й Спутниковый, д. 14, д. 16, д. 5, СТ "Спутник", уч. 43, г. Астрахань, Астраханская обл.» | 2024 | 0,4 кВ | 666 | 15 | 1703.0897
378 | Строительство ВЛИ-0,38 кВ от ближайшей опоры ВЛИ-0,38 кВ ТП 1758 ф. 10 ПС 110/6 кВ Судостроительная для электроснабжения садового дома, расположенного по адресу: с/т «Иерсения» Астраханской Противочумной станции, участок №47, Советский район, г.Астрахань. | 2024 | 0,4 кВ | 143 | 6 | 686.4245
379 | Строительство ВЛИ-0,38 кВ от опоры №12/3/7 ВЛИ-0,38 кВ ТП 1465 ф.№52 ПС 110/6 кВ Судостроительная для электроснабжения садового дома, расположенного в с/т Пилот, д.141, Советский р-н, г. Астрахань. | 2024 | 0,4 кВ | 282 | 15 | 665.5325
380 | Строительство 2ЛЭП-0,4 кВ от РУ-0,4 кВ ТП 243 ф. №603 ПС 110/10-6 кВ Северная; от РУ-0,4 кВ ТП 603 ф. № 628 ПС 110/10-6 кВ Северная для электроснабжения многоквартирного дома, расположенного по адресу: ул. Московская, д. 14, г. Астрахань | 2024 | 0,4 кВ | 291 | 150 | 1418.4213
381 | Строительство ЛЭП-0,4 кВ от опоры ЛЭП-0,4 кВ №2 Л-2 ТП-837/63 кВА, ф. 14 ПС 110/35/10 кВ ЦРП для электроснабжения жилого дома, расположенного в с/т «Медик» при Центральной Бассейновой больнице, д. 41, Приволжский р-н, Астраханская обл. | 2024 | 0,4 кВ | 137 | 10 | 464.0839
382 | Строительство ВЛИ -0,38 кВ от опоры ВЛ -0,4 кВ № КТП-364/100 ф.7 ПС 110/10 кВ Красный Яр для электроснабжения Жилого дома по ул. Заречная, д.67, п. Подчалык, Красноярский р-н, Астраханская обл. | 2024 | 0,4 кВ | 77 | 15 | 399.9635
383 | Строительство ВЛИ-0,38 кВ от ближайшей опоры ВЛ-0,4 кВ ТП 369 ф.21 ПС 110/10 кВ Урусовка для электроснабжения жилого дома по ул.2-я Лесная д.50, с.Новоурусовка, Красноярский р-н, Астраханская обл. | 2024 | 0,4 кВ | 27 | 15 | 298.8604
384 | Строительство ВЛИ-0,38 кВ от ближайшей опоры ВЛ-0,4 кВ Л-2 КТП-372, ф.21 ПС 110/10 кВ Урусовка для электроснабжения жилого дома по ул. Южная, д.3, с. Новоурусовка, Красноярский р-н, Астраханская обл. | 2024 | 0,4 кВ | 84 | 15 | 369.192
385 | Строительство ЛЭП-10 кВ, ЛЭП-0,4 кВ и установка ТП-10/0,4 кВ ф.14 ПС 110/35/10 кВ ЦРП для электроснабжения земельного участка для размещения складских помещений, расположенного по адресу: Кулаковский промузел, в 200 метрах севернее населенного пункта села Кулаковка, Приволжский р-н, Астраханская обл. | 2024 | 0,4 кВ | 7 | 100 | 84.083
386 | Строительство ЛЭП-0,4 кВ от ближайшей опоры ВЛ-0,4 кВ ТП-17/250 кВА, ВЛ-16 РП-9, ф. 12,35 ПС 110/10 кВ Фунтово для электроснабжения жилого дома по ул. Чапаева, д. 2а, с. Осыпной Бугор, Приволжский р-н, Астраханская обл. | 2024 | 0,4 кВ | 114 | 10 | 422.8607
387 | Строительство ВЛИ-0,38 кВ от РУ-0,4 кВ ТП-697/100 кВА ф.17 ПС 110/10 кВ Растопуловка для электроснабжения жилого дома, расположенного по ул.Узенькая, д. 9а, с.Тулугановка, с/с Сельское поселение Ахматовский, Наримановский р-н, Астраханская обл. | 2024 | 0,4 кВ | 160 | 6 | 326.682
388 | Строительство ВЛ-10 кВ, ВЛИ-0,38 кВ и установка ТП-10/0,4 кВ, ф.5 ПС 110/10 кВ Солодники для электроснабжения объекта крестьянского (фермерского) хозяйства, расположенного: с. Солодники, 8 км на юго-запад от с.Солодники, в районе Сарпинской оросительной системы, Черноярский р-н, Астраханская обл. | 2024 | 0,4 кВ | 10 | 150 | 113.4124
389 | «Строительство ЛЭП-0,4 к.В от ближайшей опоры ВЛ-0,4 кВ ТП-353/40 кВА ф. 35 ПС 110/10 кВ Фунтово для электроснабжения жилого дома в пер. Учительский, д. 1, п. Кирпичного завода № 1, Приволжский р-н, Астраханская обл.» (ориентировочная протяженность- 0,06 км) | 2024 | 0,4 кВ | 60 | 15 | 315.6932
390 | Строительство ЛЭП-0,4 кВ от ближайшей опоры №6/4 Л-1 ВЛ-0,4 кВ ТП 882/400 кВА, П-6, ф.5,10 ПС 110/10 кВ Николо-Комарвка для электроснабжения жилого дома по ул. Успешная, з/у.20, п. Перваое Мая, Приволжский р-н, Астраханская обл. (ориентировочная протяженность - 0,075 км) | 2024 | 0,4 кВ | 72 | 15 | 238.0497
391 | «Строительство ЛЭП-0,4 кВ от ближайшей опоры ВЛ-0,4 кВ ТП 667/100 кВА, ф.7 ПС 110/6 кВ Водозабор для электроснабжения жилого дома, расположенного по ул. Огородная, д.56, п. Караагаш, Приволжский р-н, Астраханская обл.» (ориентировочная протяженность ЛЭП-0,4 кВ - 0,06 км) | 2024 | 0,4 кВ | 82 | 15 | 398.8962
392 | Строительство ЛЭП-0,4 кВ от ближайшей опоры ЛЭП-0,4 кВ ТП-758/250 кВА ф. 27 ПС 110/10кВ Фунтово для электроснабжения жилых домов, расположенного по ул. Казанская, д.33, 35, с.Карагали, Привожский р-н,. Астраханская обл. (ориентировочная протяженность– 0,05 км) | 2024 | 0,4 кВ | 54 | 6 | 306.8879
393 | Строительство ЛЭП-0,4 кВ от ближайшей опоры ВЛ-0,4 кВ ТП 657, ф.46 ПС 110/10 кВ Кири-Кили для электроснабжения жилого дома, расположенного по ул. Восточная, п. Пойменный, Приволжский р-н, Астраханская обл.» (ориентировочная протяженность ЛЭП-0,4 кВ - 0,1 км) | 2024 | 0,4 кВ | 50 | 15 | 257.4727
394 | «Строительство ЛЭП-0,4 кВ от ближайшей опоры ЛЭП-0,4 кВ Л-3 ТП-104/400 кВА, ВЛ-14 РП-9, ф. 12,35 ПС 110/10 кВ Фунтово для электроснабжения жилого дома по ул. Яблоневая, з/у 24, с. Осыпной бугор, Приволжский р-н, Астраханская обл.» (ориентировочная протяженность-0,040 км) | 2024 | 0,4 кВ | 37 | 5 | 215.8371
395 | «Строительство ВЛИ-0,38 кВ от ближайшей опоры ВЛИ-0,4 кВ Л-1 СТП-670/63 кВА, ф.18 ПС 110/10 кВ Джакуевка для электроснабжения жилого дома по ул. Полынная, д.50, с. Волжское, Наримановский р-н, Астраханская обл.» (ориентировочная протяженность ВЛИ-0,38 кВ – 0,05 км) | 2024 | 0,4 кВ | 112 | 15 | 354.4331
396 | Строительство ЛЭП-0,4 кВ от ближайшей опоры ВЛ-0,4 кВ ТП 505/63 кВА, ф.3 ПС 110/35/6 кВ Евпраксино для электроснабжения жилого дома, расположенного по ул. 1-я Шоссейная, д. 6, с. Килинчи, Приволжский р-н, Астраханская обл. | 2024 | 0,4 кВ | 152 | 15 | 582.8852
397 | Строительство ЛЭП-0,4 кВ от ближайшей опоры ВЛ-0,4 кВ ТП 862/25 кВА, ф.17 ПС 110/10 кВ Растопуловка для электроснабжения объекта сельскохозяйственного использования, расположенного по ул. Пойменная, з/у 23а, с. Тулугановка, Наримановский р-н, Астраханская обл. | 2024 | 0,4 кВ | 88 | 15 | 417.6098
398 | «Строительство ЛЭП-0,4 кВ от РУ-0,4 кВ ТП-77/160 кВА ВЛ-68 РП-2 ф. 27 ПС 110/10 кВ Фунтово для электроснабжения жилого дома по ул. Мостовая, д. 40, с. Карагали, Приволжский р-н, Астраханская обл.» (ориентировочная протяженность ЛЭП-0,4 кВ - 0,18 км) | 2024 | 0,4 кВ | 163 | 6 | 706.9413
399 | «Строительство ВЛИ-0,38 кВ от РУ -0,4 кВ КТП-733/100 кВА, ф.33 ПС 110/6 кВ Окрасочная для электроснабжения жилого дома(стройплощадка) по ул.Радужная, д.9, п. Мирный, Наримановский район, Астраханская область» (ориентировочная протяженность ВЛИ-0,38 кВ – 0,1 км) | 2024 | 0,4 кВ | 115 | 15 | 426.8768
400 | Строительство ЛЭП-6 кВ и установка ТП-6/0,4 кВ, ф.16 ПС 35/6 кВ Началово для электроснабжения жилого дома, расположенного по ул. Дальний Микрорайон, д.66, с.Началово, Приволжский р-н, Астраханская обл. | 2024 | 0,4 кВ | 7 | 11 | 234.3872
401 | Строительство ВЛИ-0,38 кВ от РУ-0,4 кВ СТП - 712/40 кВА, ф.20 ПС 110/10 кВ Стройиндустрия для электроснабжения жилого дома по ул.2-я Подгорная, д. 17, п. МЖС «Наримановская», Наримановский р-н, Астраханская обл. | 2024 | 0,4 кВ | 488 | 15 | 1541.3026
402 | Строительство ВЛИ-0,38 кВ от ближайшей опоры, проектируемой ВЛ-0,4 кВ, Л-1 КТП-933 ф.12 ПС 220/110/10 кВ Харабали для электроснабжения жилого дома по ул.И.Аншакова, д.23, г.Харабали, Харабалинский р-н, Астраханская обл. | 2024 | 0,4 кВ | 125 | 10 | 373.5411
403 | Строительство ЛЭП-0,4 кВ от ближайшей опоры ВЛ-0,4 кВ №11 гр. 3 ТП-678/100 кВА ф. 7 ПС 110/6 кВ ВОС для электроснабжения жилого дома по ул. Васильковая, д. 16, п. Сенной, Наримановский р-н, Астраханская обл. | 2024 | 0,4 кВ | 79 | 15 | 340.2155
404 | Строительство ЛЭП-0,4 кВ от ближайшей опоры ВЛ-0,4 кВ ТП-72/400 кВА, ВЛ-68 РП-2, ф. 27 ПС 110/10 кВ Фунтово для электроснабжения жилого дома по ул. А. Сулейманова, д. 55, с. Карагали, Приволжский р-н, Астраханская обл. | 2024 | 0,4 кВ | 77 | 15 | 453.947
405 | Строительство ЛЭП-0,4 кВ от ближайшей опоры ВЛ-0,4 кВ ТП-446/250 кВА, ф. 20 ПС 35/6 кВ Началово для электроснабжения садового дома в с/т «Шанс», уч. 1, Приволжский р-н, Астраханская обл. | 2024 | 0,4 кВ | 37 | 15 | 225.8155
406 | Строительстов ЛЭП- 0,4кВ от РУ-0,4кВ ТП-50/100 кВА ВЛ-66 РП-2 ф.27 ПС 110/10 кВ Фунтово для электроснабжения жилого дома, расположенного по ул. Луговая, д.27, с. Яксатово, Приволжский р-н., Астраханская обл. | 2024 | 0,4 кВ | 223 | 15 | 706.2626
407 | Строительство ВЛ-6 кВ, ВЛИ-0,38 кВ и установка ТП-6/0,4 кВ, ф.2 ПС 110/6 кВ Чапаевская для электроснабжения земельных участков (к/н 30:05:050409:158, 30:05:050409:156) в границах МО «Раздорский сельсовет», левый берег р.Большая Черная, ниже пос. Ревин Хутор, Камызякский р-н, Астраханская обл. | 2024 | 0,4 кВ | 6 | 150 | 169.3538
408 | Строительство ВЛИ-0,38 кВ от ближайшей опоры ВЛ-0,4 кВ, Л-2, КТП-388, ф. 17 ПС 110/10 кВ Дружба для электроснабжения жилого дома по ул. Набережная, д. 23/1, с. Забузан, Красноярский р-н, Астраханская обл. | 2024 | 0,4 кВ | 62 | 15 | 328.9834
409 | Строительство ВЛИ - 0,38 кВ от ближайшей опоры КТП-323 ф. 9 ПС 110/10 кВ Урусовка для электроснабжения жилого дома по ул. Гагарина, д.91, с. Нижнелебяжье, Наримановский р-н, Астраханская обл. | 2024 | 0,4 кВ | 80 | 6 | 369.4964
410 | май Строительство 2ЛЭП-6 кВ, ЛЭП-0,4 кВ, установка КТП-6/0,4 кВ ф. 19 ПС 35/6 кВ Трусовская для электроснабжения магазина, расположенного по адресу: ул. Дзержинского/ ул. Оленегорская/ пер. Ст. Разина/ пер. Пугачева, д. 2/1/1/2, Трусовский район,г. Астрахань | 2024 | 0,4 кВ | 186 | 120 | 423.5886
411 | Строительство ВЛИ-0,4 кВ от ближайшей опоры ВЛ-0,4 кВ ТП 387 ф. № 16 ПС 35/6 кВ Кировская для электроснабжения жилого дома, расположенного по адресу: ул. 2-я Сурепская, д. 86, г. Астрахань | 2024 | 0,4 кВ | 308 | 15 | 536.1579
412 | Строительство ВЛИ-0,38 кВ от ближайшей опоры ВЛ-0,4 кВ Л-1, КТП-933 ф.12 ПС 220/110/10 кВ Харабали для электроснабжения жилого дома, ул. Ивана Аншакова, д. 45, г. Харабали, Харабалинский р-н, Астраханская обл. | 2024 | 0,4 кВ | 197 | 15 | 742.8988
413 | Строительство ВЛЗ-6 кВ, ВЛИ-0,38 кВ и установка КТП-6/0,4 кВ, ф.21 ПС 35/6 кВ Началово для электроснабжения жилых домов, расположенных в мкр. Кристальный, з/у 161, з/у 163, з/у 167, з/у 169, з/у 173, з/у 174, з/у 177, з/у 178, з/у 179, з/у 180, з/у 184, з/у 188, з/у 190, з/у 193, с. Началово, Приволжский р-н, Астраханская обл. | 2024 | 0,4 кВ | 513 | 110 | 1746.3999
414 | Строительство ВЛЗ-6 кВ, ВЛИ-0,38 кВ и установка КТП-6/0,4 кВ, ф.21 ПС 35/6 кВ Началово для электроснабжения жилых домов, расположенных в мкр. Кристальный, з/у 150, з/у 149, з/у 146, з/у 139, з/у 160, з/у 158, з/у 156, з/у 154, з/у 152, з/у 141, з/у 145, з/у 147, з/у 151, з/у 143,с. Началово, Приволжский район, Астраханская обл | 2024 | 0,4 кВ | 579 | 114 | 1284.8028
415 | Строительство ЛЭП-0,4 кВ от ближайшей опоры ВЛ-0,4 кВ ТП 29/100 кВА, ф.7 ПС 110/10 кВ Фунтово для электроснабжения жилого дома и личного подсобного хозяйства, расположенных по ул. Кирова, д. 1в, 6а, п. Нартовский, Приволжский р-н, Астраханская обл.(ориентировочная протяженность ЛЭП-0,4 кВ - 0,33 км) | 2024 | 0,4 кВ | 342 | 15 | 1528.0581
416 | Строительство ЛЭП-0,4 кВ от ближайшей опоры ВЛ-0,4 кВ ТП-793/160 кВА РП-9, ВЛ-14 ф.12,35 ПС 110/10 кВ Фунтово для электроснабжения жилого дома, расположенного по ул. Радужная, д. 20, с. Осыпной Бугор, Приволжский р-н, Астраханская обл. | 2024 | 0,4 кВ | 60 | 6 | 425.028
417 | Строительство ЛЭП-0,4 кВ от ближайшей опоры ВЛ-0,4 кВ ТП 780/25 кВА, ф.17 ПС 35/6 кВ Началово для электроснабжения садового дома, расположенного по адресу: с/т «Монтажник» АО «Кавказэнергомонтаж», уч.71, Приволжский р-н, Астраханская обл. | 2024 | 0,4 кВ | 232 | 1 | 1092.3334
418 | Строительство ЛЭП-10 кВ, ЛЭП-0,4 кВ и установка ТП-10/0,4 кВ ф.14 ПС 110/35/10 кВ ЦРП для электроснабжения объекта крестьянского (фермерского) хозяйства, расположенного в 4 км юго-западнее с. Три Протока, Приволжский р-н, Астраханская обл. | 2024 | 0,4 кВ | 10 | 10 | 36.74
419 | Строительство ЛЭП-0,4кВ от ближайшей опоры ВЛ-0,4кВ КТП 1463 ф.№7 ПС 110/35/10 кВ Первомайская, для электроснабжения земельного участка под эксплуатацию сада, расположенного в с/т “Луч”, расположенного по ул.Березовая, участок 352, Ленинский район, г.Астрахань | 2024 | 0,4 кВ | 34 | 15 | 232.7776
420 | Строительство ВЛИ-0,38кВ по существующим опорам от №16 до №16/2 Л3 ВЛИ-0,38кВ до ТП 1227, ф14 ПС 110/35/10кВ Первомайская для электроснабжения жилого дома, расположенного по адресу: пер.Комсомольский д.20а, Ленинский район, г. Астрахань | 2024 | 0,4 кВ | 56 | 15 | 245.526
421 | Строительство ЛЭП-0,4кВ от РУ-0,4кВ ТП 1773 ф.18 ПС 110/35/10 Первомайская для электроснабжения жилого и садовых домов, расположенных в СНТ «Трикотажник-3», в пос. Янго-Аул, уч.42, уч.36, уч.43, уч.49, Ленинский р-н, г.Астрахань | 2024 | 0,4 кВ | 682 | 6 | 1403.5243
422 | Строительство ВЛ-10 кВ, ВЛИ-0,38 кВ и установка ТП-10/0,4 кВ,ф.17 ПС 35/10 кВ Травино для электроснабжения земельного участка (к/н 30:05:120308:175), в границах рыболовецкого колхоза "Родина", 3,9 км южнее с.Иванчуг, между рекой Гандурино и автотрассой Иванчуг-Травино, Камызякский р-н., Астраханская область | 2024 | 0,4 кВ | 10 | 5 | 74.3269
423 | Строительство ВЛ-10 кВ, ВЛИ-0,38 кВ и установка ТП-10/0,4 кВ, ф.19 ПС 110/10 кВ Солодники для электроснабжения объекта нежилого помещения (овощехранилище) по адресу с. Солодники, 1 км на юг от С.Солодники, 300 южнее автодороги Москва-Астрахань, Черноярский р-н, Астраханская обл. | 2024 | 0,4 кВ | 10 | 150 | 94.2684
424 | Строительство ВЛИ-0,38 кВ от опоры № 7 СТП-584/63 ф.21 ПС 110/10 кВ Урусовка для электроснабжения земельного участка для ведения ЛПХ по ул. Дорожная, пос. Тальниковый, Красноярский р-н, Астраханская обл., к/н 30:06:040405:61 | 2024 | 0,4 кВ | 28 | 15 | 280.1084
425 | Строительство ВЛИ-0,38 кВ от опоры № 2/3 Л-3 ВЛ-0,4 кВ ТП- 124 ф. 11 ПС 35/10 кВ Тумак для электроснабжения торгового павильона по ул. Первомайская, 129 «б», с. Сизый Бугор, Володарский р-н, Астраханская обл. | 2024 | 0,4 кВ | 40 | 6 | 265.8899
426 | Строительство КЛ-10кВ ВЛЗ-10кВ ВЛИ-0,38кВ и установка ТП-10/0,4кВ ф.33 ПС110/10-6 кВ Кири-Кили для элсн склада по ул.Краматорская д.190 г. Астрахань Ленинский р-н | 2024 | 0,4 кВ | 36 | 120 | 189.6489
427 | Строительство ВЛИ-0,4 кВ от РУ-0,4 кВ КТП 774 А ф. №7 ПС 110/35/10 кВ Первомайская, для электроснабжения садового дома и земельного участка для отдельностоящих односемейных домов с участками, расположенных на правом берегу реки Кривая Болда, уч. 22, (к/н з/у 30:12:022092:344), Ленинский район, г. Астрахань | 2024 | 0,4 кВ | 453 | 15 | 1064.0883
428 | Строительство ВЛИ-0,38 кВ от ближайшей опоры ВЛИ-0,38 кВ ТП 129А ф. 7 ПС 110/35/10 кВ Первомайская для электроснабжения садового дома, расположенного по адресу: с/т Энергетик, расположенное в Кривая Болда, правый берег, уч 316, г. Астрахань.» (ориентировочная протяженность - 0,29 км) | 2024 | 0,4 кВ | 286 | 15 | 904.7043
429 | Строительство ВЛИ-0,38 кВ от опоры №6 ВЛ-0,4 кВ Л-5 КТП 1445 ф. 34 ПС 110/35/10 кВ Первомайская для электроснабжения жилого дома, расположенного по адресу: пер. Нерчинский 1-й, д. 6, г. Астрахань (ориентировочная протяженность - 0,085 км) | 2024 | 0,4 кВ | 81 | 15 | 343.7967
430 | Строительство ВЛИ-0,38 кВ от проектируемой ВЛИ-0,38 кВ ТП 1145 ф. 55 ПС 110/10 кВ Кири-Кили для электроснабжения жилого дома, расположенного по адресу: пер. Трудовой 2-й, д. 20, Ленинский р-н, г. Астрахань. (ориентировочная протяженность - 0,13 км) | 2024 | 0,4 кВ | 137 | 15 | 683.6709
431 | Строительство ВЛИ-0,4 кВ от ближайшей опоры ВЛ-0,4 кВ КТП 409 ф.55 ПС 110/10 кВ Кири-Кили для электроснабжения жилого дома, расположенного по адресу: ул. Бобруйская, д. 23, г. Астрахань. | 2024 | 0,4 кВ | 82 | 15 | 408.888
432 | Строительство ВЛИ-0,4 кВ от ближайшей опоры ВЛ-0,4 кВ КТП 131 ф.13 ПС 110/35/10 кВ Первомайская для электроснабжения жилых домов, расположенных по адресу: ул. Новороссийская, 42, 46, г. Астрахань. | 2024 | 0,4 кВ | 62 | 15 | 231.532
433 | Строительство ВЛИ-0,4 кВ от ближайшей опоры ВЛИ-0,4 кВ ТП 1709 ф. 18 ПС 110/35/10 кВ Первомайская для электроснабжения садового дома, расположенного по адресу: с/т «Болдинское», участок №203, г. Астрахань. | 2024 | 0,4 кВ | 76 | 15 | 229.1417
434 | 9) Строительство ЛЭП-6 кВ, ЛЭП-0,4 кВ и установка ТП-6/0,4 кВ, ф. 21 ПС 35/6 кВ Началово для электроснабжения малоэтажной жилой застройки и складского помещения, в 300м юго-восточнее юго-восточной черты населенного пункта с. Началово, в. 70 м западнее автодороги «Астрахань-Началово», в орошаемом участке «Садово-Овощной», поле №2, участок №11, 12, Приволжский р-н, Астраханская обл | 2024 | 0,4 кВ | 11 | 150 | 388.6447
435 | Строительство ВЛЗ-10 кВ, ЛЭП-0,4 кВ и установка ТП-10/0,4 кВ, ф.12 ПС 110/10 кВ Фунтово для электроснабжения объектов дорожного сервиса и нежилого здания (столярного цеха), расположенных по ул. Астраханская, з/у 65 «и», з/у 65 «з» и д. 67б, с. Осыпной Бугор, Приволжский р-н, Астраханская обл | 2024 | 0,4 кВ | 303 | 105 | 515.4511
436 | Строительство ВЛИ-0,38 кВ от РУ-0,4 кВ КТП-825 ф.2 ПС 110/10 кВ Чаганская для электроснабжения земельного участка по ул. Дачная, д. 89, с.Чаган, Камызякский р-н, Астраханская обл. | 2024 | 0,4 кВ | 388 | 15 | 870.6572
437 | Строительство ВЛИ-0,38 кВ от опоры №12/4 Л-5 ВЛИ-0,38 кВ ТП 1465 ф.52 ПС 110/6 кВ Судостроительная для электроснабжения жилого дома, расположенного по адресу; с/т Пилот, участок №55, Советский район, г. Астрахань, Астраханская область | 2024 | 0,4 кВ | 25 | 15 | 318.9897
438 | Строительство ЛЭП-0,4 кВ от опоры №6/2 ЛЭП-0,4 кВ Л-1 ТП-658/400 кВА, ф. 46 ПС 110/10-6 кВ Кири-Кили для электроснабжения жилого дома расположенного по ул. Полевая, д. 1 «Б», п. Пойменный, Приволжский р-н, Астраханская обл. | 2024 | 0,4 кВ | 136 | 6 | 629.7309
439 | Строительство ВЛИ-0,4 кВ от РУ-0,4 кВ ТП-35 ф.21 ПС 220/110/35/6 кВ Владимировка для электроснабжения гаражного кооператива по ул. Кочубея, д.1, г. Ахтубинск, Астраханская обл. | 2024 | 0,4 кВ | 245 | 70 | 603.6633
440 | Строительство ЛЭП-0,4 кВ от проектируемой опоры ЛЭП-0,4 кВ проектируемой ТП-6/0,4 кВ ф. 3 ПС 35/6 кВ Началово для электроснабжения садового дома расположенного в СНТ «Обувщик-2» Астраханской обувной фабрики, уч. №2, Приволжский р-н, Астраханская обл | 2024 | 0,4 кВ | 125 | 15 | 443.2172
441 | Строительство ЛЭП-0,4 кВ от ближайшей опоры ВЛ-0,4 кВ ТП- 841/250 кВА, ВЛ-82 РП-6, ф. 5,10 ПС 110/10 кВ Николо-Комаровка для электроснабжения жилого дома по ул. Дальняя, д. 1, п. Первое мая, Приволжский р-н, Астраханская обл. | 2024 | 0,4 кВ | 304 | 15 | 621.6613
442 | Строительство ЛЭП-6 кВ, ЛЭП-0,4 кВ и установка ТП-6/0,4 кВ, ф.5 ПС 35/6 кВ Началово для электроснабжения жилого дома, расположенного по ул. Победы, д.18А, с. Началово, Приволжский район, Астраханская обл. | 2024 | 0,4 кВ | 188 | 120 | 590.3347
443 | Строительство ЛЭП-0,4 кВ от ближайшей опоры ВЛ-0,4 кВ ТП-156/400 кВА, ф. 611 ПС 110/10/6 кВ Городская для электроснабжения жилого дома по ул. Гоголя, з/у 15Б, с. Три Протока, Приволжский р-н, Астраханская обл. | 2024 | 0,4 кВ | 78 | 6 | 265.2607
444 | Жалоба Строительство ВЛИ-0,4 кВ от ближайшей опоры №11/6 ВЛИ-0,4 кВ ТП 1170 ф. №23 ПС 110/6 кВ Судостроительная для электроснабжения жилого дома, расположенного по адресу: ул. 1-я Земляничная, д. 24, г. Астрахань | 2024 | 0,4 кВ | 81 | 15 | 257.2175
445 | Строительство ВЛИ-0,38 кВ от ближайшей опоры ВЛ-0,4 кВ Л-1, КТП-441, ф.3 ПС 110/10 кВ Дружба для электроснабжения базовой станции сотовой связи в п.Винный, Володарский р-н, Астраханская обл. (к/н 30:02:050101) | 2024 | 0,4 кВ | 40 | 15 | 310.1481
446 | Строительство ВЛ -10 кВ, ВЛИ-0,38 кВ и установка ТП-10/0,4 кВ для электроснабжения объекта крестьянского (фермерского) хозяйства, расположенного в 7,8 км юго-западнее с.Никольское, (к/н 30:03:000000:1316), Енотаевский район, Астраханская область. | 2024 | 0,4 кВ | 10 | 140 | 124.7704
447 | Строительство ЛЭП-6 кВ, ЛЭП-0,4 кВ и установка ТП-6/0,4 кВ, ф. № 605 ПС 110/10-6 кВ Южная для электроснабжения жилого дома, расположенного по адресу: ул. Рождественского, д. 1 «г», (к/н 30:12:030256:49), Советский р-н, г. Астрахань | 2024 | 0,4 кВ | 83 | 15 | 218.343
448 | Строительство ВЛИ-0,38 кВ от РУ-0,4 кВ ТП-509 ф.3 ПС 110/35/10 кВ Володаровка для электроснабжения жилого дома, расположенного по ул. Октябрьская, д.116А, с.Козлово, Володарский р-н, Астраханская обл. | 2024 | 0,4 кВ | 162 | 15 | 418.4583
449 | Строительство ВЛИ-0,38 кВ от ближайшей опоры ВЛ-0,4 кВ ТП-436, ф. 21 ПС 35/6 кВ Началово для электроснабжения земельного участка, расположенного на орошаемом участке «Садовый», в 1,64 км южнее с. Началово и в 475 м от правого берега р. Болда, участок №1, Приволжский р-н, Астраханская обл. | 2024 | 0,4 кВ | 224 | 15 | 1086.096
450 | «Строительство ЛЭП-0,4 кВ от РУ-0,4 кВ проектируемой ТП-10/0,4 кВ, ф.14 ПС 110/35/10 кВ ЦРП для электроснабжения Базовой станции сотовой связи, расположенной на тер. Кулаковский промузел, ул. Шоссе энергетиков, д. 21, Приволжский р-н, Астраханская обл.» (ориентировочная протяженность ЛЭП-0,4 кВ - 0,28 км) | 2024 | 0,4 кВ | 158 | 15 | 965.5031
451 | Строительство ЛЭП-0,4кВ от ближайшей опоры ВЛ-0,4кВ ТП-837/63, ф.14 ПС 110/35/10кВ ЦРП для электроснабжения садового дома в С/Т "Медик" при Центральной Бассейновой больнице НВВБ, д.175 "а" Приволжский р-н, Астраханская обл. (ориентировочная протяженность -0,08км) | 2024 | 0,4 кВ | 70 | 15 | 585.9653
452 | Строительство ЛЭП-0,4 кВ от ближайшей опоры №16/5 Л-2 ВЛ-0,4 кВ ТП-779/160 кВА, ф. 18 ПС 35/6 кВ Началово, для электроснабжения садового дома в с/т «Колхозник» КСК им. Шести павших коммунаров, уч. 27, Приволжский р-н, Астраханская обл. | 2024 | 0,4 кВ | 35 | 15 | 368.3757
453 | Строительство ЛЭП-0,4 кВ от ближайшей опоры ВЛ-0,4 кВ ТП-696/400 кВА ф. 17 ПС 110/10 кВ Растопуловка для электроснабжения личного подсобного хозяйства, кадастровый номер земельного участка 30:08:090201:1313, западнее земельного участка с кадастровым номером 30:08:090201:934, с. Тулугановка, Приволжский р-н, Астраханская обл. (ориентировочная протяженность – 0,19 км) | 2024 | 0,4 кВ | 45 | 15 | 589.385
454 | Строительство ЛЭП-0,4 кВ от ближайшей опоры ЛЭП-0,4 кВ ТП-779/160 кВА, ф. 18 ПС 35/6 кВ Началово для электроснабжения садового дома, расположенного по адресу: с/т «Колхозник» коллективного сельхозпредприятия колхоза им. Шести павших коммунаров, уч. 10, Приволжский р-н, Астраханская обл., (ориентировочная протяженность - 0,215 км) | 2024 | 0,4 кВ | 203 | 15 | 1425.0967
455 | Строительство ВЛИ-0,38кВ от РУ-0,4кВ проектируемой ТП-6/0,4кВ ф.21 ПС 35/6кВ Началово для электроснабжения жилого дома по ул.Московская, д.16, с.Началово, Приволжский р-н, Астраханская обл. (ориентировочная протяженность - 0,2км) | 2024 | 0,4 кВ | 176 | 15 | 1135.6292
456 | Строительство ЛЭП-0,4 кВ от ближайшей опоры ВЛИ-0,4 кВ ТП 72/400 кВА, ВЛ-68 РП-2, ф. № 27 ПС 110/10 кВ Фунтово для электроснабжения магазина в с. Карагали, Приволжский район, Астраханская обл. | 2024 | 0,4 кВ | 152 | 15 | 556.9382
457 | Строительство ВЛИ-0,38 кВ от ближайшей опоры ВЛИ-0,38 кВ ТП 129 А ф. 7 ПС 110/35/10 кВ Первомайская для электроснабжения садового дома, расположенного по адресу: ст. "Луч", уч. 124, Ленинский р-н, г. Астрахань | 2024 | 0,4 кВ | 119 | 15 | 325.7335
458 | Строительство ЛЭП-0,4 кВ от проектируемой опоры ВЛИ-0,4 кВ проектируемой ТП-6/0,4 кВ, ф.52 ПС 110/6 кВ Судостроительная для электроснабжения садовых домов, расположенных по адресу: пер 2-й Алтайский, д. 3, (к/н 30:12:032414:270), уч-к 54, (к/н 30:12:032114:92), с/т «Портовик-2», Астраханского порта Волжского объединённого речного пароходства, Советский р-н, г. Астрахань | 2024 | 0,4 кВ | 91 | 6 | 205.9545
459 | Строительство ВЛИ-0,38 кВ от ближайшей опоры проектируемой ВЛИ-0,38 кВ ТП 859 ф.19 ПС 110/6 кВ Восточная для электроснабжения гаражей по адресу ул. Джона Рида, д. 35г, ГСК 53"А", блок 1, боксы 1, 40 Советский р-н, г. Астрахань | 2024 | 0,4 кВ | 160 | 10 | 464.1913
460 | Строительство ВЛИ-0,4 кВ от проектируемой опоры ВЛИ-0,4 кВ проектируемой ТП-6/0,4 кВ, ф.52 ПС 110/6 кВ Судостроительная для электроснабжения садовых домов, расположенных в с/т «Геофизик» Астраханской геофизической экспедиции, уч. №27, уч. №43, Советский район, г. Астрахань | 2024 | 0,4 кВ | 148 | 15 | 401.3102
461 | Строительство ВЛИ-0,38 кВ от ближайшей опоры ВЛ-0,4 кВ ТП-851/160 кВА ф. 17 ПС 110/10 кВ Фунтово для электроснабжения жилого дома расположенного по ул. Прибрежная, д. 13, с. Фунтово-1, Приволжский р-н, Астраханская обл. | 2024 | 0,4 кВ | 215 | 15 | 547.2046
462 | Строительство ВЛИ-0,38 кВ от ближайшей опоры ВЛ-0,4 кВ КТП-90, ф. 15 РП Школа ф. 17.20 ПС 110/10 кВ Красный Яр для электроснабжения жилых домов по ул. Ворошилова,д.1/2 Д, д. 1/1 Г, с. Красный Яр, Красноярский р-н, Астраханская обл. (к/н 30:06:100233:132, 30:06:100233:265) | 2024 | 0,4 кВ | 71 | 15 | 169.6061
463 | Строительство ВЛИ-0,22 кВ от ближайшей опоры ВЛ-0,4 кВ КТП 87/100 кВА, ф.7 ПС 110/10 кВ Красный Яр для электроснабжения таксофона по ул.Речная, д.7, с.Переправа Корсака, Красноярский р-н, Астраханская обл. | 2024 | 0,4 кВ | 28 | 1 | 148.149
464 | Строительство ВЛИ-0,38 кВ от опоры ВЛ-0,4 кВ ТП 402, ф.17, ПС 110/10 кВ Дружба для электроснабжения жилого дома по ул. Нариманова, д.10 Б, с. Забузан, Красноярский р-н, Астраханская обл. | 2024 | 0,4 кВ | 32 | 15 | 165.8321
465 | Строительство ВЛИ-0,38 кВ от опоры № 1 Л-1 ВЛ-0,4 кВ ТП- 288 ф.9 ПС 35/10 кВ Марфино для электроснабжения малоэтажной жилой застройки по ул. Зеленая, д.6 «а», с. Марфино, Володарский р-н, Астраханская обл. | 2024 | 0,4 кВ | 31 | 15 | 138.3945
466 | Строительство ВЛЗ-10 кВ, ВЛИ-0,38 кВ и установка ТП-10/0,4 кВ ф.29 ПС 110/35/10 кВ Володаровка для электроснабжения объекта торговли (магазин, торговый центр, прочее) (к/н 30:02:060104:2436) по адресу: ул. Маяковского,10, п.Володарский, Володарский р-н, Астраханская обл. | 2024 | 0,4 кВ | 26 | 100 | 175.4704
467 | Строительство ВЛ-10 кВ и установка КТП-10/0,4 кВ ф.35 ПС 110/10 кВ Фунтово для электроснабжения жилых домов по ул. Вишневая д. 2 и д. 4, п. Кирпи чного завода № 1, Приволжский р-н, Астраханская обл. | 2024 | 0,4 кВ | 96 | 42 | 385.251
468 | Строительство ВЛ-6 кВ, ВЛИ-0,38 кВ и установка ТП-6/0,4 кВ ф.7 ПС 220/110/35/6 кВ Баррикадная - 1 ввод и строительство ВЛИ-0,38 кВ от РУ-0,4 кВ ТП-473 ф.12 ПС 220/110/35/6 кВ Баррикадная – 2 ввод для электроснабжения Объекта медицинского учреждения (здание/помещение медицинской организации) по ул.Мира, рп.Красные Баррикады, Икрянинский р-н, Астраханская обл. (ориентировочная протяженность ВЛИ-0,38 кВ - 0,120 км - 2 ввод - 1 этап, ориентировочная протяженность ВЛ-6кВ - 5,170 км, ориентировочная протяженность ВЛИ-0,38 кВ - 0,090 км, ориентировочная мощность - 0,25 МВА - 1 ввод - 2 этап). 1 этап | 2024 | 0,4 кВ | 18 | 171.4 | 281.9357
469 | Строительство ВЛ-10 кВ, ВЛИ-0,38 кВ и установка ТП-10/0,4 кВ ф.9 ПС 110/10 кВ Оранжерейная для электроснабжения объектов расположенных по ул. В.Баранова, д.4, с. Ниновка, Икрянинский р-н, Астраханская обл. (к.н. 30:04:160102:1091 и 30:04:160102:1092) | 2024 | 0,4 кВ | 94 | 150 | 188.2215
470 | Строительство ВЛ-10 кВ, ВЛИ-0,38 кВ и установка ТП-10/0,4 кВ ф.17 ПС 110/10 кВ Икряное для электроснабжения Нежилой застройки расположенных по адресу: 0,8 км западнее паромной переправы села Трудфронт, Икрянинский р-н, Астраханская обл. (к.н. 30:04:150302:4) (ориентировочная протяженность ВЛ-10 кВ – 0,025 км, ориентировочная протяженность ВЛИ-0,38 кВ – 0,015 км, ориентировочная мощность – 0,25 МВА) | 2024 | 0,4 кВ | 15 | 149 | 71.7055
471 | «Строительство ВЛИ-0,38 кВ от ближайшей опоры ВЛ-0,4 кВ КТП-484 ф.12 ПС 220/110/35/6 кВ Баррикадная для электроснабжения земельных участков под строительство жилых домов по ул.70 лет Победы, д.20, д.26, рп.Красные Баррикады, Икрянинский р-н, Астраханская обл.» | 2024 | 0,4 кВ | 239 | 15 | 233.1669
472 | Строительство ВЛИ-0,38 кВ от РУ-0,4 кВ Л-1 ТП-381 ф.12 ПС 110/10 кВ Мумра для электроснабжения жилого дома, расположенного по ул.Набережная, д.139, с.Зюзино, Икрянинский р-н, Астраханская обл. | 2024 | 0,4 кВ | 651 | 15 | 440.8296
473 | Строительство ВЛИ-0,38 кВ от РУ-0,4 кВ ТП-561 ф.315 ПС 35/6 кВ Нефтебаза для электроснабжения насосной станции по ул. Набережная, д.44А, рп. Ильинка, Икрянинский р-н, Астраханская обл. | 2024 | 0,4 кВ | 322 | 35 | 323.957
474 | Строительство ЛЭП-0,4 кВ от опоры ЛЭП-0,4 кВ №12/3 Л-2 I I1- 779/160 кВА, ф. 18 ПС 35/6 кВ Началово для электроснабжения жилого дома в с/т «Колхозник» коллективного сельхозпредприятия им. Шести павших коммунаров, с/у. 5, Приволжский р-н, Астраханская обл. | 2024 | 0,4 кВ | 180 | 15 | 613.7341
475 | Строительство ВЛИ-0,4 кВ от проектируемой опоры ВЛИ-0,4 кВ проектируемой ТП-6/0,4 кВ, ф.52 ПС 110/6 кВ Судостроительная для электроснабжения садовых и жилых домов, расположенных в с/т «Геофизик» Астраханской геофизической экспедиции, уч. 76, уч. № 79, уч. 94, пер. 3-й Дорожный, д. 34, (общая долевая собственность ¼), Советский район, г. Астрахань | 2024 | 0,4 кВ | 236 | 35 | 644.7083
476 | Строительство ВЛИ-0,4 кВ от проектируемой опоры ВЛИ-0,4 кВ проектируемой ТП-6/0,4 кВ, ф.52 ПС 110/6 кВ Судостроительная для электроснабжения садового дома, расположенного в с/т «Геофизик» Астраханской геофизической экспедиции, уч. №78, Советский район, г. Астрахань | 2024 | 0,4 кВ | 20 | 15 | 262.2811
477 | Строительство ВЛИ-0,4 кВ от ближайшей опоры ВЛ-0,4 кВ ТП 1505 ф.52 ПС 110/6 кВ Судостроительная для электроснабжения жилого строения (общая долевая собственность 8/10), расположенного по адресу: пер. Алтайский 2-й, д. 11, тер. СНТ Портовик-2, г. Астрахань | 2024 | 0,4 кВ | 36 | 15 | 259.0228
478 | Строительство ЛЭП-10 кВ, ЛЭП-0,4 кВ и установка ТП-10/0,4 кВ, ф.14, ПС 110/10 кВ Фунтово для электроснабжения объекта торговли (магазин, торговый центр, прочее), расположенного по ул. 40 лет ВЛКСМ, д. 157а, п. Кирпичного завода №1, Приволжский р-н, Астраханская обл. | 2024 | 0,4 кВ | 40 | 85 | 362.8402
479 | Строительство ЛЭП-0,4 кВ от опоры ВЛ-0,4 кВ №1/4 Л-1 ТП-215/100 кВА, ф.12 ПС 110/10 кВ Фунтово для электроснабжения объекта торговли (магазина), расположенного по ул. 40 лет ВЛКСМ, д.159, п.Кирпичного завода №1, Приволжский р-н, Астраханская обл. | 2024 | 0,4 кВ | 66 | 20 | 382.5278
480 | Строительство ЛЭП-0,4 кВ от опоры ЛЭП-0,4 кВ №12 Л-3 ТП-47/250 кВА, ВЛ-62 РП-1 ф. 24 ПС 110/10 кВ Фунтово для электроснабжения жилого дома, расположенного по ул.Светлая, з/у.10, с.Яксатово, Приволжский р-н, Астраханская обл | 2024 | 0,4 кВ | 107 | 7 | 386.4653
481 | Строительство ВЛИ-0,38 кВ от опоры № 8 Л-2 ВЛ-0,4 кВ ТП -238 ф.27 ПС110/35/10 кВ Володаровка для электроснабжения жилого дома по ул. Солнечная, д.24, п. Трубный, Володарский р-н, Астраханская обл. | 2024 | 0,4 кВ | 69 | 6 | 361.8133
482 | Строительство ВЛИ-0,38 кВ от опоры № 11 Л-1 ВЛ-0,4 кВ ТП- 96 ф.11 ПС 35/10 кВ Тумак для электроснабжения жилого дома по ул. Мостовая, д.33, с. Сахма, Володарский р-н, Астраханская обл. | 2024 | 0,4 кВ | 35 | 15 | 158.2088
483 | Строительство ВЛИ-0,38 кВ от опоры № 3 Л-2 ВЛ-0,4 кВ ТП- 242 ф.29 ПС 110/35/10 кВ Володаровка для электроснабжения малоэтажной жилой застройки по ул. Товарищеская, д.5, п. Володарский, Володарский р-н, Астраханская обл. | 2024 | 0,4 кВ | 50 | 15 | 318.0915
484 | Строительство ВЛ-6 кВ, ВЛИ-0,38 кВ и установка ТП-6/0,4 кВ, ф. 5 ПС 220/110/35/6 кВ Баррикадная для электроснабжения Производственной базы, расположенной в МО "Бахтемирский сельсовет", 4,4 км юго-западнее с. Бахтемир, 3,5 км северо-западнее п . А. Зверева, 8 км юго-западнее с. Алгаза, Икрянинский р-н, Астраханская обл. | 2024 | 0,4 кВ | 10 | 150 | 132.2322
485 | Строительство ВЛИ-0,4 кВ от опоры № 12, Л-1, ВЛ-0,4 кВ, КТП-295/160 кВА, ф. 17 ПС 110/35/10 кВ Сасыколи, для электроснабжения жилого дома по ул. Степная, д. 2 а, с. Кочковатка, Харабалинский р-н, Астраханская обл. | 2024 | 0,4 кВ | 30 | 15 | 255.463
486 | Строительство ВЛИ-0,38 кВ от ближайшей опоры ВЛ-0,4 кВ КТП-118 ф.16 ПС 110/10 кВ Николо-Комаровка для электроснабжения станции сотовой связи 40м юго-западнее земельного участка с к/н 30:05:020102:818, с. Никольское, Камызякский р-н, Астраханская обл. | 2024 | 0,4 кВ | 49 | 15 | 312.6758
487 | Строительство ВЛИ-0,38 кВ от РУ-0,4 кВ КТП-579 ф.10 ПС 110/10 кВ Чаганская для электроснабжения жилого дома по ул. Мира, д.18, с. Чаган, Камызякский р-н, Астраханская обл. | 2024 | 0,4 кВ | 90 | 45 | 445.5104
488 | Строительство ВЛИ-0,38 кВ от РУ-0,4 кВ КТП-883 ф.7 ПС 35/10 кВ Травино для электроснабжения земельного участка: колхоз «Звезда», 3,2 км на север от населенного пункта Гандурино, 400 м на восток от автодороги Травино-Гандурино, между ериком Воровской и прудом Гандуринский, Камызякский р-н, Астраханская обл. (ориентировочная протяженность - 0,47 км) | 2024 | 0,4 кВ | 111 | 5 | 455.5299
489 | Строительство ВЛИ-0,38 кВ от ближайшей опоры ВЛ-0,4 кВ КТП-881 ф.7 ПС 35/10 кВ Травино для электроснабжения земельного участка в границах колхоза Звезда, земельный участок № 62 (2), к югу от базы отдыха Лебедь, Камызякский р-н, Астраханская обл. | 2024 | 0,4 кВ | 70 | 15 | 405.356
490 | Строительство ВЛИ-0,38 кВ от РУ-0,4 кВ ТП-134 ф.2 ПС 110/10 кВ Чаганская для электроснабжения личного подсобного хозяйства, расположенного в с. Чаган, ул. Дачная 32 "а", кадастровый номер з/у: 30:05:030122:20, Камызякский р-н, Астраханская обл. | 2024 | 0,4 кВ | 76 | 15 | 389.3024
491 | Строительство ВЛИ-0,38 кВ от ближайшей опоры ВЛ-0,4 кВ КТП-883 ф.7 ПС 35/10 кВ Травино для электроснабжения земельных участков в границах колхоза «Звезда» (к/н 30:05:150305:175, 30:05:150305:201, 30:05:150305:197), Камызякский р-н, Астраханская обл. | 2024 | 0,4 кВ | 87 | 15 | 459.1941
492 | Строительство ВЛИ-0,38 кВ от ближайшей опоры ВЛ-0,4 кВ КТП-118 ф.16 ПС 110/10 кВ Николо-Комаровка для электроснабжения земельного участка по ул. Молодежная, 18 в, с. Никольское, Камызякский р-н, Астраханская обл. | 2024 | 0,4 кВ | 53 | 5 | 346.1388
493 | Строительство ВЛИ-0,38 кВ от ближайшей опоры ВЛ-0,4 кВ КТП-366 ф.7 ПС 35/10 кВ Калиновка для электроснабжения жилого дома по ул. Степная, д. 94, п. Верхнекалиновский, Камызякский р-н, Астраханская обл. (ориентировочная протяженность - 0,017 км) | 2024 | 0,4 кВ | 18 | 6 | 267.0583
494 | Строительство ВЛИ-0,38 кВ от ближайшей опоры ВЛ-0,4 кВ, Л-2, КТП-234/250 кВА, ф. 18 ПС 110/10 кВ Красный Яр для электроснабжения жилого дома по ул. Песчаная д. 14 Г, с. Маячное, Красноярский р-н, Астраханская обл. (к/н 30:06:100910:27) | 2024 | 0,4 кВ | 92 | 15 | 365.6592
495 | Строительство ВЛИ-0,38 кВ от ближайшей опоры ВЛ-0,4 кВ ТП 165 ф.10 ПС 110/10 кВ Красный яр для электроснабжения жилого дома по ул.Мира д.12, с.Байбек, Красноярский р-н, Астраханская обл. | 2024 | 0,4 кВ | 85 | 15 | 367.5711
496 | Строительство ВЛИ-0,38 кВ от опоры №13/5 ВЛ-0,4 кВ Л-1ТП 165 ф.10 ПС 110/10 кВ Красный яр для электроснабжения жилого дома по ул.Мира д.10, с.Байбек, Красноярский р-н, Астраханская обл. | 2024 | 0,4 кВ | 35 | 15 | 238.9205
497 | Строительство ВЛИ-0,38 кВ от ближайшей опоры КТП-565/40 кВА ф.3 ПС 110/10 кВ Дружба для электроснабжения жилого дома по ул. Полевая, д.10, с. Раздор, Володарский р-н, Астраханская обл. | 2024 | 0,4 кВ | 100 | 10 | 395.6859
498 | Строительство ВЛ-10 кВ, ВЛИ-0,4 кВ, установка ТП-10/0,4 кВ, ф.8 ПС 110/35/10 кВ Горбаневка-2, для электроснабжения Нежилой застройки, тс. Пологое Займище, участок в районе Роговского Затона, Ахтубинский р-н, Астраханская обл. | 2024 | 0,4 кВ | 101 | 12 | 74.7097
499 | Строительство ЛЭП-0,4 кВ от опоры проектируемой ЛЭП-0,4 кВ проектируемой ТП-6/0,4 кВ, ф.3 ПС 35/6 кВ Началово для электроснабжения садовых домов, расположенных в с/т «Амур» Приволжской ПМК, с/уч. №9, №25, №53, №72, №65, №52, №87, №18, №28, №24, №66, Приволжский р-н, Астраханская обл. | 2024 | 0,4 кВ | 465 | 6 | 1289.253
500 | Строительство ЛЭП-0,4 кВ от ближайшей опоры ВЛ-0,4 кВ ТП-83/100 кВА, ВЛ-66 РП-2, ф. 27 ПС 110/10 кВ Фунтово для электроснабжения жилого дома по ул. Звёздная, д. 16, с. Яксатово, Приволжский р-н, Астраханская обл. | 2024 | 0,4 кВ | 126 | 15 | 766.8172
501 | Строительство ЛЭП-0,4 кВ от ближайшей опоры ВЛ-0,4 кВ ТП-47/250 кВА, ВЛ-62 РП-1, ф. 24 ПС 110/10 кВФунтово для электроснабжения жилого дома по ул. Кирова, д.75, с. Яксатово, Приволжский р-н, Астраханская обл. | 2024 | 0,4 кВ | 125 | 15 | 914.8363
502 | Строительство ЛЭП-0,4 кВ от ближайшей опоры ВЛ-0,4 кВ ТП 758/250 кВА, ф.27 ПС 110/10 кВ Фунтово для электроснабжения автомойки, расположенной по ул. Камызякская, д.6 Г, с.Карагали, Приволжский р-н, Астраханская обл. | 2024 | 0,4 кВ | 359 | 15 | 1364.1612
503 | Строительство ВЛИ-0,38 кВ от ближайшей опоры ВЛ-0,4 кВ, ТП-110, ВЛ-13 РП-9 ф. 35 ПС 110/10 кВ Фунтово для электроснабжения садового дома в с/т. «Садовод-Любитель», уч. № 13, Советский р-н, Астраханская обл. | 2024 | 0,4 кВ | 128 | 12 | 641.7909
504 | Строительство ЛЭП-10 кВ, ЛЭП-0,4 кВ и установка ТП-10/0,4 кВ, ф.5,10 РП-6 Береговая ВЛ-82 ПС 110/10 кВ Николо-Комаровка для электроснабжения жилых домов, расположенных по ул. Родниковая,д.18,23 п. Первое Мая, Приволжский р-н, Астраханская обл. | 2024 | 0,4 кВ | 281 | 120 | 1792.143
505 | Строительство ВЛИ-0,4 кВ от проектируемой опоры ВЛ-0,4 кВ ТП 1758 ф.10 ПС 110/6 кВ Судостроительная для электроснабжения садового дома, расположенного по адресу: пер. Черничный д.7, тер. СНТ Иерсения, г. Астрахань | 2024 | 0,4 кВ | 146 | 15 | 462.512
506 | Строительство ВЛЗ-10 кВ, ЛЭП-0,4 кВ и установка КТП-10/0,4 кВ, ф.16 ПС 35/10 кВ Бирюковка для электроснабжения объекта придорожного сервиса (автомобильная мойка), расположенного по ул. Спортивная, з/у 3а, с. Бирюковка, сельское поселение Бирюковский сельсовет, Приволжский муниципальный район, Астраханская обл. | 2024 | 0,4 кВ | 10 | 100 | 129.5384
507 | Строительство ЛЭП-0,4 кВ от РУ-0,4 кВ ТП 1145 ф. № 55, ПС 110/10 кВ Кири-Кили для электроснабжения земельного участка, расположенного по адресу: ул. Бабаевского, д. 104, г. Астрахань | 2024 | 0,4 кВ | 192 | 100 | 704.5298
508 | Строительство ВЛИ-0,38 кВ от опоры № 5 Л-1 ВЛ-0,4 кВ ТП- 289 ф.11 ПС 35/10 кВ Тумак для электроснабжения жилого дома по ул. Школьная, д.49, с. Яблонка, Володарский р-н, Астраханская обл. | 2024 | 0,4 кВ | 40 | 6 | 249.5978
509 | Строительство ВЛИ-0,38 кВ от ближайшей опоры ВЛ-0,4 кВ КТП-563 ф.9 ПС 110/10 кВ Табола для электроснабжения жилого дома по ул.Заречная, д.27 А, г. Камызяк, Камызякский р-н, Астраханская обл. | 2024 | 0,4 кВ | 50 | 15 | 195.2003
510 | Строительство ВЛИ-0,38 кВ от ближайшей опоры ВЛ-0,4 кВ КТП-214 ф.10 ПС 110/10 кВ Камызяк для электроснабжения жилого дома по ул. Мелиоративная, д.1 Б, г. Камызяк, Камызякский р-н, Астраханская обл. | 2024 | 0,4 кВ | 75 | 15 | 218.14
511 | Строительство ВЛИ-0,38 кВ от ближайшей опоры ВЛ-0,4 кВ КТП-823 ф.8 ПС 110/10 кВ Камызяк для электроснабжения жилого дома по ул. Пушкина, з/у 149 в, г. Камызяк, Камызякский р-н, Астраханская обл. | 2024 | 0,4 кВ | 22 | 15 | 207.9916
512 | Строительство ВЛИ-0,38 кВ от ближайшей опоры ВЛ-0,4 кВ КТП-802 ф.8 ПС 110/10 кВ Камызяк для электроснабжения жилого дома по ул. Придорожная, 25, г.Камызяк, Камызякский р-н, Астраханская обл. | 2024 | 0,4 кВ | 55 | 10 | 267.9001
513 | Строительство ВЛИ-0,38 кВ от ближайшей опоры ВЛ-0,4 кВ КТП-883 ф.7 ПС 35/10 кВ Травино для электроснабжения земельного участка в границах колхоза «Звезда», земельный участок № 62 (3), к югу от базы отдыха «Лебедь», Камызякский р-н, Астраханская обл. | 2024 | 0,4 кВ | 25 | 5 | 206.0381
514 | Строительство ВЛИ-0,38 кВ от ближайшей опоры ВЛ-0,4 кВ КТП-797 ф.9 ПС 110/10 кВ Табола для электроснабжения земельного участка сдт. Таболинка, д.1, г.Камызяк, Камызякский р-н, Астраханская обл. | 2024 | 0,4 кВ | 50 | 15 | 243.556
515 | Строительство ВЛИ-0,38 кВ от ближайшей опоры ВЛ-0,4 кВ КТП-504 ф.20 ПС 110/10 кВ Новинская для электроснабжения земельного участка по ул. Гагарина, 2 а, п. Кировский, Камызякский р-н, Астраханская обл. | 2024 | 0,4 кВ | 160 | 15 | 192.4585
516 | Строительство ВЛИ-0,38 кВ от ближайшей опоры ВЛ-0,4 кВ КТП-83 ф.8 ПС 110/10 кВ Камызяк для электроснабжения жилого дома по ул. Будущая, д.76, г. Камызяк, Камызякский р-н, Астраханская обл. | 2024 | 0,4 кВ | 87 | 15 | 286.015
517 | Строительство ВЛИ-0,38 кВ от ближайшей проектируемой опоры ВЛИ-0,4 кВ ТП-796 ф.5 ПС 110/10 кВ Камызяк для электроснабжения жилого дома, расположенного по ул. Весенняя, д.41, г. Камызяк, Камызякский р-н, Астраханская обл. | 2024 | 0,4 кВ | 132 | 15 | 427.2573
518 | Строительство ВЛИ-0,38 кВ от ближайшей опоры ВЛИ-0,4 кВ ТП-472 ф.15 ПС 110/10 кВ Новинская для электроснабжения жилого дома, расположенного в с. Караульное, ул. Октябрьская, 21, Камызякский район, Астраханская обл. | 2024 | 0,4 кВ | 99 | 15 | 293.369
519 | Строительство ВЛИ-0,4 кВ от ближайшей опоры ВЛ-0,4 кВ ТП 1643 ф. 403 ПС 110/35/6 кВ Лесная-Новая для электроснабжения земельного участка для садоводства, расположенного в районе Станция Новолесная, д. 160, (к/н 30:12:040100:724), Трусовский р-н, г. Астрахань | 2024 | 0,4 кВ | 60 | 6 | 185.3114
520 | Строительство ВЛИ-0,38 кВ от РУ-0,4 кВ проектируемой КТП-6/0,4 кВ ф. 21 ПС 35/6 кВ Началово для электроснабжения жилых домов, расположенных в мкр. Кристальный, з/у 223, з/у 225, з/у 233, з/у 235, з/у 237, з/у 241, з/у 277, з/у 231, з/у 239, з/у 243, з/у 261, с. Началово, Приволжский р-н, Астраханская обл. (ориентировочная протяженность – 0,49 км) | 2024 | 0,4 кВ | 653 | 5 | 1497.179
521 | Строительство ВЛИ-0,38 кВ от РУ-0,4 кВ КТП-882/40 кВА ВЛ-82 РП-6 ф. 5,10 ПС 110/10 кВ Н.Комаровка для электроснабжения жилого дома, расположенного в 10м восточнее п. Первое Мая, на развилке рек Волга-Кизань, в 400м от левого берега р. Волга, в 150м от правого берега р. Кизань п. Первое Мая, Приволжский р-н, Астраханская обл.» (ориентировочная протяженность – 0,37 км) | 2024 | 0,4 кВ | 136 | 15 | 396.0058
522 | Строительство ВЛИ-0,38 кВ от РУ-0,4 кВ КТП 890/400 кВА РП-2 ВЛ-68 ф.27 ПС 110/10 кВ Фунтово для электроснабжения садового дома, расположенного по адресу: с/т «Дружба» спецавтохозяйства, уч. 74, Приволжский р-н, Астраханская обл. (ориентировочная протяженность – 0,04 км) | 2024 | 0,4 кВ | 49 | 6 | 287.9769
523 | «Строительство ВЛИ-0,4 кВ от ближайшей опоры № 8 ВЛ-0,4 кВ Л-2 КТП 730/160 кВА ф.29 ПС 110/6 кВ Водоотделитель для электроснабжения жилого дома, расположенного по ул. Полынная д.58 с. Волжское, Наримановский район, Астраханская обл. (к/н 30:08:040103:1049)» (ориентировочная протяженность – 0,18 км) | 2024 | 0,4 кВ | 173 | 15 | 578.7797
524 | Строительство ЛЭП-0,4 кВ от опоры №6 ВЛ-0,4 кВ Л-2 ТП-819/160 кВА, ф. 3,15 ПС 110/10 кВ Растопуловка для электроснабжения магазина, расположенного по ул.Астраханская, д. 2г, с.Растопуловка, Приволжский р-н, Астраханская обл. (ориентировочная протяженность – 0,190 км) | 2024 | 0,4 кВ | 200 | 15 | 543.016
525 | Строительство ВЛИ-0,38 кВ от РУ-0,4 кВ ТП-397 ф.14 ПС 110/35/10 кВ ЦРП для электроснабжения жилого дома, расположенного по ул.Крестьянская, д.7 «А», с.Три Протока, (к/н 30:09:090306:59), Приволжский р-н, Астраханская обл. | 2024 | 0,4 кВ | 290 | 15 | 939.2164
526 | Строительство ЛЭП-6 кВ, ЛЭП-0,4 кВ и установка ТП-6/0,4 кВ, ф. 21 ПС 35/6 Началово для электроснабжения жилого дома, расположенного по адресу: микрорайон 3-й Южный, з/у 98, (к/н 30:09:050703:2342), с. Началово, сельское поселение Началовский сельсовет, Приволжский муниципальный район, Астраханская обл. | 2024 | 0,4 кВ | 93 | 6 | 403.795
527 | Строительство ЛЭП-0,4 кВ от опоры ЛЭП-0,4 кВ №21 Л-1 ТП-792/100 кВА, ф. 7 ПС 110/6 кВ Водозабор для электроснабжения жилого дома по ул. Ставропольская, д. 27, с. Растопуловка, Приволжский р-н, Астраханская обл. | 2024 | 0,4 кВ | 73 | 15 | 515.0467
528 | Строительство ЛЭП-0,4 кВ от проектируемой опоры ВЛИ-0,4 кВ ТП 387 ф.16 ПС 35/6 кВ Кировская для электроснабжения жилого строения без права регистрации проживания, расположенного по адресу: с/т «Кировец-4», расположенное в п. Инициативный №34, (к/н 30:12:012007:0038), Кировский р-н, г. Астрахань | 2024 | 0,4 кВ | 248 | 15 | 796.8228
529 | Строительство ЛЭП-0,4 кВ от РУ-0,4 кВ КТП 1562, ф. 18 ПС 110/35/10 кВ Первомайская для электроснабжения торгово-бытового здания, расположенного по адресу: территория СНТ Монолит-1, 3-й Лечебный проезд, строение 16, (к/н 30:12:022004:275), г. Астрахань | 2024 | 0,4 кВ | 235 | 35 | 420.5886
530 | Строительство ВЛИ-0,38 кВ от ближайшей опоры ВЛИ-0,38 кВ КТП 1626 ф. 7 ПС 110/6 кВ Окрасочная для электроснабжения садового дома, расположенного по адресу: ул. Детства, д. 40, тер. СНТ «Полет», Трусовский район, г. Астрахань | 2024 | 0,4 кВ | 38 | 14 | 125.3071
531 | Строительство ЛЭП-0,4 кВ от ближайшей опоры ВЛ-0,4 кВ КТП 1773 ф. №18 ПС 110/35/10 кВ Первомайская для электроснабжения малоэтажной жилой застройки и жилого строения, расположенных по адресу: ул. 3-я Изыскателей, д. 16, с/т «Изыскатель», расположенное в районе пос. Анго-Аул, д. 159, Ленинский р-н, г. Астрахань» | 2024 | 0,4 кВ | 171 | 6 | 308.988
532 | "Строительство ЛЭП-6 кВ, ЛЭП-0,4 кВ, установка ТП-6/0,4 кВ, ф. 22, ПС 35/6 кВ Началово для электроснабжения жилого дома по ул. Садовая, д. 5, (к/н 30:09:050106:63) п. Садовый, Приволжский р-н, Астраханская обл." | 2024 | 0,4 кВ | 64 | 8 | 447.1737
533 | "Строительство ЛЭП-10 кВ, ВЛИ-0,38 кВ и установка ТП-10/0,4 кВ, ВЛ-68 РП-2 ф.27 ПС 100/10 кВ Фунтово для электроснабжение жилого и садового дома, расположенных по ул. Городская, д.8, с. Карагали (к/н 30:09:130318:391), и с/т "Дельта" Астраханского УПП Дельта" ВОС, уч.62 (к/н 30:09:130318:570) Приволжский р-н, Астраханская обл." | 2024 | 0,4 кВ | 604 | 5 | 2374.0101
534 | Строительство ВЛИ-0,38 кВ от ближайшей опоры ВЛИ-0,38 кВ ТП 1398 ф. 9 ПС 35/6 кВ Трусовская для электроснабжения садового дома, расположенного по адресу: уч. 119, СОО «Здоровье», Трусовский р-н, г. Астрахань (ориентировочная протяженность - 0,11 км) | 2024 | 0,4 кВ | 76 | 15 | 559.6113
535 | Строительство ВЛЗ-6 кВ, ЛЭП-0,4 кВ и установка ТП-6/0,4 кВ, ф.52 ПС 110/6 кВ Судостроительная для электроснабжения садовых домов, расположенных по адресам: с/т «Геофизик», пер. 3-й Дорожный: д. 28 д. 33, д. 22, д. 20, д. 23, д. 21, д. 67; пер. Уютный: д. 29, д. 25, д. 17, д. 15, д. 13, д. 20, д. 7; пер. 2-й Дорожный: д. 64, д. 62; пер. 1-й Дорожный: д. 48, д. 10; пер. Дорожный: д. 10, д. 115, Советский район, г. Астрахань | 2024 | 0,4 кВ | 766 | 493 | 1928.5686
536 | Строительство ЛЭП-0,4 кВ от ближайшей опоры ВЛ-0,4 кВ ТП-30/100 кВА, ф. 17 ПС 35/6 кВ Началово для электроснабжения жилого дома по ул. Новая, д. 17, с. Три Протока, Приволжский р-н, Астраханская обл. (ориентировочная протяженность – 0,07 км) | 2024 | 0,4 кВ | 43 | 15 | 624.4249
2.3.1.4.2.1. | Строительство ВЛ на железобетонных опорах изолированным алюминиевым проводом сечением от 50 до 100 квадратных мм включительно одноцепные |  | 1-20 кВ | 34072 | 9257.05 | 78935.9635
2.3.1.4.2.1. | пообъектная расшифровка * | 2022 | 1-20 кВ | 8567 | 3556.05 | 20039.5655
2.3.1.4.2.1. | пообъектная расшифровка * | 2023 | 1-20 кВ | 14045 | 2072 | 26389.9871
2.3.1.4.2.1. | пообъектная расшифровка * | 2024 | 1-20 кВ | 11460 | 3629 | 32506.4109
1 | Строительство ВЛЗ-10 кВ, КЛ-0,4 кВ, ВЛИ-0,4 кВ и установка ТП-10/0,4 кВ ф. 7 ПС 110/35/10 кВ Первомайская для электроснабжения производства сельской продукции, расположенного по адресу: п. Пойменный, находящийся в 7,5 км южнее поселка Пойменный, в 300 м от правого берега р. Кривая Болда, орошаемого участка «Мошаикский», поле № 2, участок 20 | 2022 | 1-20 кВ | 857 | 15 | 1325.5009
2 | Строительство ВЛ-10кВ, ВЛИ-0,38кВ и установка ТП-10/0,4кВ, ф.14 ПС 110/35/10 кВ ЦРП для электроснабжения садового дома, расположенного в с/т "Ветерок" завода холодильного оборудования, уч.34, Приволжский р-н, Астраханская обл. | 2022 | 1-20 кВ | 10 | 27 | 55.8332
3 | Установка КТП-6/0,4 кВ и строительство ВЛИ-0,38 кВ ф. 18 ПС 35/6 кВ Началово для электроснабжения жилого дома по ул. Дорожная, д. 3 в, п. Начало, Приволжский район, Астраханская обл. | 2022 | 1-20 кВ | 8 | 10 | 35.8794
4 | Строительство ВЛЗ-6 кВ, ВЛИ-0,38 кВ и установка ТП-6/0,4 кВ ф. 29 ПС 110/10 кВ Промстройматериалы для электроснабжения предприятия общественного питания (к/н 30:08:110102:479), расположенного по ул. Калинина, д. 21, с. Солянка, Наримановский район, Астраханская область. | 2022 | 1-20 кВ | 362 | 50 | 445.3532
5 | Строительство ВЛ-10 кВ, ВЛИ-0,38 кВ, установка ТП-10/0,4 кВ ф. 3 ПС 35/10 кВ Нижний Баскунчак для электроснабжения КП заповедника, расположенного в районе озера Баскунчак (бывшая охранная зона озера Баскунчак), уч. № 2 «Зеленый Сад» (к/н 30:01:060301:1), рп. Нижний Баскунчак, Ахтубинский р-н, Астраханская обл.» | 2022 | 1-20 кВ | 110 | 4 | 501.8588
6 | Строительство ВЛЗ-10 кВ, ВЛИ-0,38 кВ и установка ТП-10/0,4 кВ, ф. 13 ПС 110/10 кВ Фунтово для электроснабжения жилого дома по ул. Розовая д. 2 п. Эрле, Приволжский р-н, Астраханская обл. | 2022 | 1-20 кВ | 87 | 15 | 390.122
7 | Строительство ВЛЗ-6 кВ, ВЛИ-0,38 кВ и установка ТП-6/0,4 кВ ф. 403 ПС 110/35/6 кВ Лесная-Новая для электроснабжения садовых домов, расположенных по адресу: уч. 57, уч. 146, в районе «Станция Новолесная» Трусовский р-н, г. Астрахань" (ориентировочная протяженность ВЛЗ-10 кВ - 0,889 км и ВЛИ -0,38 кВ-0,44, ориентировочная мощность 0,25 МВА) | 2022 | 1-20 кВ | 688 | 75 | 1575.1129
8 | Строительство ВЛ-6 кВ, ВЛИ-0,38 кВ и установка ТП-6/0,4 кВ ф. 606 ПС 110/10/6 кВ Южная для электроснабжения склада, расположенного по адресу: ул. Рождественского, д. 5а, Советского р-он, г. Астрахань, (ориентировочная протяженность ВЛ-6 кВ - 0,359 км; ВЛИ-0,38 кВ - 0,032 км; ориентировочная мощность - 0,16 МВА) | 2022 | 1-20 кВ | 359 | 140 | 1370.5176
9 | «Строительство ЛЭП-10 кВ, ЛЭП-0,4 кВ и установка ТП-10/0,4 кВ ф.5 ПС 110/10 кВ Николо-Комаровка для электроснабжения магазина, расположенного по ул. Дорожная, д.1/1, с. Татарская Башмаковка, Приволжский р-н, Астраханская обл. (ориентировочная протяженность ЛЭП-10 кВ - 0,01 км, ориентировочная протяженность ЛЭП-0,4 кВ – 0,01 км, ориентировочная мощность – 0,25 МВА)» | 2022 | 1-20 кВ | 5 | 105 | 107.6323
10 | Строительство ЛЭП-6 кВ, ЛЭП-0,4 кВ и установка ТП-6/0,4 кВ, ф. 403 ПС 110/35/6 кВ Лесная-Новая для электроснабжения садового дома, расположенного по адресу: уч. 156, в районе «Станция Новолесная», Трусовский р-н, г. Астрахань» Трусовский р-н, г. Астрахань | 2022 | 1-20 кВ | 1052 | 30 | 1730.1598
11 | Строительство ЛЭП-6 кВ, ЛЭП-0,4 кВ и установка КТП-6/0,4 кВ, ф.9 ПС 35/6 кВ Трусовская для электроснабжения жилых домов, расположенных по адресу: ул. Бориса Алексеева, д.2, д.5, д.6, д.8, д.12, д.19, с. Солянка, Наримановский район, г. Астрахань | 2022 | 1-20 кВ | 124 | 90 | 584.7169
12 | «Строительство ВЛ-10кВ, ВЛИ-0,38кВ и установка ТП-10/0,4кВ, ВЛ-68 РП-2 ф.27 ПС 110/10 кВ Фунтово для электроснабжения производственной базы по ул.Подгорная, д.3 с.. Карагали, Приволжский р-н, Астраханская обл.» | 2022 | 1-20 кВ | 19 | 150 | 342.4053
13 | Строительство ВЛ-6 кВ, ВЛИ-0,38 кВ и установка ТП-6/0,4 кВ, ф.16 ПС 35/6 кВ Началово для электроснабжения жилого дома по ул.Ясная, д.21, с.Яманцуг, Приволжский р-н, Астраханская область. | 2022 | 1-20 кВ | 520 | 6 | 1625.6127
14 | Строительство ВЛЗ-6кВ, ВЛИ-0,38 кВ и установка КТП-6/0,4 кВ, ф. 10 ПС 110/6 кВ Судостроительная для электроснабжения жилого и садового дома, расположенных по адресу: ул. 2-я Валовая, д.5 ; с-т "Механизатор" при ВПУ-23, уч.5 Советский р-н г. Астрахани. | 2022 | 1-20 кВ | 168 | 15 | 633.773
15 | Строительство ЛЭП-10 кВ, ЛЭП-0,4 кВ и установка ТП-10/0,4 кВ ф.21 ПС 35/10 кВ Бирюковка для электроснабжения объекта сельскохозяйственного производства, расположенного в 650 м южнее границы п. Ивановский, в 1225 км юго-западнее от правого берега р. Бушма, Приволжский р-н, Астраханская обл. | 2022 | 1-20 кВ | 10 | 25 | 118.2753
16 | Строительство ВЛ-10 кВ, ВЛИ-0,38 кВ и установка ТП-10/0,4 кВ ф.17,20 РП Школа ф.15 ПС 110/10 кВ Красный Яр для электроснабжения Магазинов, расположенных по ул.Ватаженская, д.1 К, д.1/1 с.Красный Яр, Красноярский район, Астраханская область (к/н 30:06:100233:65, к/н 30:06:100233:137). (ориентировочная протяженность ВЛ-10 кВ – 0,09 км, ВЛИ-0,38 кВ – 0,03 км, ориентировочная мощность – 0,400 МВА) | 2022 | 1-20 кВ | 92 | 249 | 127.0205
17 | Строительство ВЛ-10 кВ, ВЛИ-0,38 кВ и установка ТП-10/0,4 кВ, ф. 10 ПС 110/10 кВ Озерная для электроснабжения детского сада, расположенного по ул. Садовая, д. 26а, с. Восточное, Икрянинский р-н, Астраханская обл. | 2022 | 1-20 кВ | 13 | 150 | 180.2005
18 | Строительство двух ЛЭП-10 кВ от ближайшей опоры ВЛ-10 кВ ф.12 ПС 110/10 кВ Фунтово, ф.35 ПС 110/10 кВ Фунтово, ЛЭП-0,4 кВ и установка 2КТП-10/0,4 кВ, для электроснабжения дошкольного общеобразовательного учреждения, расположенного по ул. Магистральная, з/у 1Б, п. Кирпичного Завода № 1, Приволжский р-н., Астраханская обл. | 2022 | 1-20 кВ | 699 | 150 | 1653.3966
19 | Строительство ЛЭП-6 кВ от опоры ВЛ-6 кВ ф. №39 ПС 110/6 кВ Судостроительная для электроснабжения многоэтажной жилой застройки, расположенной по адресу: ул. 1-я Воскресенская, д. 2, г. Астрахань | 2022 | 1-20 кВ | 225 | 256 | 579.9238
20 | Строительство ВЛЗ-6 кВ, ВЛИ-0,38кВ и установка ТП-6/0,4 кВ ф. 33 ПС 110/6 кВ Окрасочная для электроснабжения склада, расположенного по ул. Школьная, д. 19 «г», п. Трусово, Наримановский р-н, Астраханская обл. | 2022 | 1-20 кВ | 338 | 120 | 697.391
21 | Строительство ВЛ -10 кВ, установка ТП 10/0,4 кВ, ф. 33 ПС 110/10 кВ Заводская для электроснабжения административного здания Наримановского РЭС, Хозяйственного блока Наримановского РЭС по ул. Производственная, д. 8, г. Нариманов, Наримановский р-н., Астраханская обл. | 2022 | 1-20 кВ | 1216 | 80 | 2210.8651
22 | Строительство ВЛ-10кВ, установка ТП-10/0,4кВ, ф.19 ПС 110/10кВ Солодники для электроснабжения школы по ул.Школьная, д.14, с.Солодники, Черноярский р-н, Астраханская обл. | 2022 | 1-20 кВ | 543 | 100 | 1311.9535
23 | DB. Строительство ВЛЗ-6 кВ, ВЛИ-0,38 кВ от отпайки за ЛР-3 и установка ТП-6/0,4 кВ ф.23 ПС 35/6 кВ Октябрьская для электроснабжения придорожного сервиса по адресу: Астраханская обл., Наримановский район, в 2,35 км северо-восточнее с. Новокучергановка, в 5,1 км юго-западнее с. Старокучергановка севернее ерика Черный (к/н 30:08:120301:493), (ориентировочная протяженность ВЛЗ-6 кВ – 0,015 км, ориентировочная протяженность ВЛИ-0,38 кВ – 0,015 км, ориентировочная мощность – 0,250 МВА) | 2022 | 1-20 кВ | 4 | 300 | 68.5253
24 | Строительство ВЛЗ-6 кВ и установка ТП-6/0,4 кВ ф. 27 ПС 110/6 кВ Окрасочная для электроснабжения складского помещения, расположенного по адресу: с. Солянка, ул. Оптовая, д. 5, «ж», Наримановский р-н, г. Астрахань | 2022 | 1-20 кВ | 7 | 15 | 52.3183
25 | Строительство ВЛ-6 кВ и установка КТП-6/0,4 кВ, ф. 29 ПС 110/10 кВ Промстройматериалы для электроснабжения складских помещений по ул. Николаевское шоссе, д. 8 «З», д. 8 «Л», с. Солянка, Наримановский р-н, Астраханская обл. | 2022 | 1-20 кВ | 5 | 100 | 70.0752
26 | Строительство ВЛ-10 кВ, и установка ТП-10/0,4 кВ, ф.27 ПС 110/10 кВ Фунтово для электроснабжения садовых домов СНТ «Дружба» с. Карагали, Приволжский р-н, Астраханская обл. | 2022 | 1-20 кВ | 819 | 300 | 1757.3767
27 | Строительство двух ЛЭП-6 кВ от ближайших опор ВЛ-6 кВ ф. 18 ПС 35/6 кВ Началово; ф.3 ПС 35/6 кВ Началово, для электроснабжения малоэтажной многоквартирной жилой застройки, расположенной по ул. Придорожная, з/у 1, с. Началово, Приволжский р-н, Астраханская обл. | 2022 | 1-20 кВ | 217 | 666 | 336.7545
28 | Строительство ЛЭП-6 кВ от опоры ВЛ-6 кВ ф. №13 ПС 110/6 кВ Судостроительная для электроснабжения учебного корпуса, расположенного по адресу: ул. 1-я Набережная Золотого Затона, 42, г. Астрахань | 2022 | 1-20 кВ | 10 | 313.05 | 151.0113
29 | Строительство ЛЭП-10 кВ, ЛЭП-0,4 кВ и установка ТП-10/0,4 кВ ф.12 ПС 110/10 кВ Фунтово для электроснабжения садовых домов, расположенных в 1,1 км юго восточнее п. Кирпичного завода №1, в 300 м от левого берега р. Царев, к/н 30:09:110302:296; к/н 30:09:110302:293; к/н 30:09:110302:276; к/н 30:09:110302:259; к/н 30:09:110302:239; к/н 30:09:110302:223; к/н 30:09:110302:202; к/н 30:09:110302:185; к/н 30:09:110302:166; к/н 30:09:110302:148, Приволжский р-н, Астраханская обл | 2023 | 1-20 кВ | 376 | 50 | 1028.8286
30 | Строительсво ЛЭП-6 кВ, ЛЭП-0,4 кВ и установка СТП-6/0,4 кВ, ф. 41 ПС 110/6 кВ Судостроительная, для электроснабжения жилого дома, расположенного по адресу: ул. 1-я Ботаническая, д. 33, тер. СНТ "Колос-2", Советский р-н, г. Астрахань | 2023 | 1-20 кВ | 80 | 15 | 503.3845
31 | Строительство ВЛЗ-10 кВ, ВЛИ-0,38 кВ и установка КТП-10/0,4 кВ ф.18 ПС 110/35/10 кВ Первомайская для электроснабжения садового дома на уч. 22 в с/т Восток-3, расположенного в районе п.Янго-Аул, Ленинский р-н, Астраханская обл | 2023 | 1-20 кВ | 20 | 15 | 247.6183
32 | Строительство ВЛ-6 кВ, ЛЭП-0,4 кВ и установка ТП-6/0,4 кВ, ф.9 ПС 35/6 кВ Трусовская для электроснабжения жилых домов, расположенных по адресам: с. Солянка, ул. Лазурная: д.11, д.21, д.25; ул. Ясная, д.4, д.24; пер. Васильковый, д. 5; ул. Сиреневая, д.5; ул. Солненчная, д. 8, Наримановский район, г. Астрахань" (ориентировочная протяженность ВЛЗ-6кВ - 0,530 км, ЛЭП-0,4кВ -0,965 км:КЛ-0,4кВ - 4х0,02, ВЛИ-0,38 кВ - 0,885 км; ориентировочная мощность - 0,4МВА) | 2023 | 1-20 кВ | 560 | 39 | 1324.2598
33 | Строительство ВЛ-10 кВ, ВЛИ-0,38 кВ и установка ТП-10/0,4 кВ, ф.6 ПС 35/10 кВ Травино для электроснабжения нежилого помещения, расположенного в границах МО «Образцово-Травинский сельсовет», с севера паевые земли, с востока р.Гандурино, с юга земли Кадиева, с запада автодорога, Камызякский р-н, Астраханская обл.» | 2023 | 1-20 кВ | 2236 | 150 | 2646.6725
34 | Строительство ЛЭП-6 кВ, установка 2ТП-6/0,4 кВ ф.412 ф. 403 ПС 110/35/6 кВ Лесная-Новая, для электроснабжения детского сада на 140 мест, расположенного по адресу: ул. 5-я Новолесная, г. Астрахань (к/н 30:12:042040:1327), (ориентировочная протяженность КЛ-6 кВ – 0,62 км, ВЛ – 0,05 км, (ориентировочная мощность – 2х0,25 МВА; | 2023 | 1-20 кВ | 25 | 150 | 41.1775
35 | Строительство ЛЭП-6 кВ, ЛЭП-0,4 кВ и установка ТП-6/0,4 кВ ф. 3 ПС 35/6 кВ Началово для электроснабжения садовых домов в с/т «Орбита» УД-249/2 УВД, уч. 1, 4, 30, 35, 18, 28 и в с/т «Амур» Приволжской ПМК, с/уч. 64, 35, 27, 39, 55, 23, Приволжский р-н, Астраханская обл. | 2023 | 1-20 кВ | 57 | 201 | 303.9355
36 | Строительство ЛЭП-6 кВ и установка ТП-6/0,4 кВ ф.3 ПС 35/6 кВ Началово для электроснабжения жилого дома, расположенного 1,3 км юго-западнее южной черты поселения с. Началово, в 30 м от левого берега ерика Средний Кутум, Приволжский р-н, Астраханская обл. | 2023 | 1-20 кВ | 15 | 15 | 180.7105
37 | «Строительство ЛЭП-6 кВ, ЛЭП-0,4 кВ и установка ТП-6/0,4 кВ, ф.611 ПС 110/10-6 кВ Городская для электроснабжения гаража в гаражном кооперативе № 6 по ул 2-я Гаражная/ ул.1-я Гаражная, 2/1 Советский р-н, Астрахань» | 2023 | 1-20 кВ | 20 | 6 | 227.4746
38 | Строительство ВЛ-10 кВ, ВЛИ-0,38 кВ и установка ТП-10/0,4 кВ, ф.9 ПС 110/10 кВ Старица-2 для электроснабжения земельного участка (база отдыха) расположенного в границах МО «Село Ступино», в 7 км по направлению на северо-восток, с. Ступино, Черноярский р-н, Астраханская обл. | 2023 | 1-20 кВ | 1400 | 150 | 2450.0202
39 | Строительство ВЛ-10 кВ и установка КТП 10/0,4 кВ, ф.17 ПС 110/10 кВ Солодники для электроснабжения земельного участка по ул. Ленинская д.85Б, с. Солодники, Черноярского р-н, Астраханская обл. | 2023 | 1-20 кВ | 341 | 60 | 881.2749
40 | Строительство ВЛ-10 кВ, ВЛИ-0,38 кВ и установка ТП-10/0,4 кВ, ф.5 ПС 220/110/10 кВ Черный Яр-220 для электроснабжения земельного участка, Астраханская область, р-н Черноярский, с. Черный Яр, 10 км по направлению на юго-запад от с. Черный Яр (ориентировочная протяженность ВЛ-10 кВ – 0,010 км, ВЛИ-0,38 кВ – 0,010 км, ориентировочная мощность – 0,16 МВА) | 2023 | 1-20 кВ | 10 | 110 | 168.377
41 | Строительство ВЛ-10 кВ, ВЛИ-0,38 кВ и установка ТП-10/0,4 кВ, ф.11 ПС 110/10 кВ Соленое Займище для электроснабжения административного здания и земельного участка для размещения использования-туристического обслуживания (размещения гостиницы) по ул.Степная, д.44, д.44, кв./оф. А, с. Соленое Займище, Черноярский р-н, Астраханская обл. | 2023 | 1-20 кВ | 450 | 150 | 637.0028
42 | Строительство двух ЛЭП-6 кВ от ближайшей опоры ВЛ-6 кВ ф.611 ПС 110/10-6 кВ Городская, ф.17 ПС 35/6 кВ Началово, ЛЭП-0,4 кВ и установка 2КТП-6/0,4 кВ, для электроснабжения учреждения дошкольного, начального и среднего общего образования, расположенного по ул. Ленина, с. Три Протока, Приволжский р-н., Астраханская обл. 2 этап | 2023 | 1-20 кВ | 514 | 150 | 1812.2809
43 | «Строительство ЛЭП-10 кВ, ЛЭП-0,4 кВ и установка ТП-10/0,4 кВ, ВЛ-14 РП-9, ф.12,35 ПС 110/10 кВ Фунтово для электроснабжения индивидуального жилищного строительства, расположенного по ул. Весёлая, з/у 19, с.Осыпной Бугор, Приволжский р-н, Астраханская обл.» | 2023 | 1-20 кВ | 8 | 6 | 20.5642
44 | Строительство ЛЭП-10 кВ, ЛЭП-0,4 кВ и установка ТП-10/0,4 кВ, ф. 7 ПС 110/10 кВ Фунтово для электроснабжения объекта сельскохозяйственного производства в 1,3 км северо-восточнее автодороги Астрахань-Камызяк, в 50 м юго-восточнее ерика Кигач, «Яксатовский сельсовет», Приволжский р-н, Астраханская обл. | 2023 | 1-20 кВ | 1264 | 40 | 2637.4499
45 | Строительство ЛЭП-6 кВ и установка 2ТП-6/0,4 кВ ф. 106, ф. 313 ПС 110/35/6 кВ Трикотажная для электроснабжения торгового центра, расположенного по адресу: ул. Минусинская (к/н 30:12:010614:156), г. Астрахань | 2023 | 1-20 кВ | 14 | 150 | 21.4315
46 | Строительство ВЛ-10 кВ, ВЛИ-0,38 кВ и установка ТП-10/0,4 кВ,ф.17 ПС 110/10 кВ Новинская для электроснабжения земельных участков (к/н 30:05:200107:171, 30:05:200107:172, 30:05:200107:161, 30:05:200107:169), расположенных в границах МО «Поселок Кировский», между базой отдыха «Прокоста» и ериком «Дуленский», Камызякский р-н, Астраханская обл. | 2023 | 1-20 кВ | 4503 | 60 | 5502.0748
47 | Строительство ВЛ-10 кВ и установка ТП-10/0,4 кВ, ф. 13 ПС 35/10 кВ Прикаспийская для электроснабжения чабанской точки в 10 км западнее п. Прикаспийский, в 7 км юго-западнее п. Соленое, Наримановский р-н, Астраханская обл. (ориентировочная протяженность ВЛ-10 кВ - 0,025 км; ориентировочная мощность - 0,025 МВА) | 2023 | 1-20 кВ | 28 | 10 | 232.7591
48 | Строительство ВЛ-6 кВ, ВЛИ-0,4 кВ и установка СТП-6/0,4 кВ ф. № 7 ПС 35/6 Интернациональная для электроснабжения коммунального сооружения (размещения сливной станции), расположенного по адресу: пл. Нефтяников, г. Астрахань. | 2023 | 1-20 кВ | 25 | 30 | 196.749
49 | Строительство ЛЭП-10 кВ, ЛЭП-0,4 кВ установка ТП-10/0,4 кВ, РП-9 ВЛ-14, ф. 12 ПС 110/10 кВ Фунтово для электроснабжения жилых домов по ул. Асии Эрембетовой, д. 1, д. 1А, д. 5, д. 7, д. 8, д. 9, д. 11, д. 12, д. 13, д. 15, с. Осыпной Бугор, Приволжский р-н, Астраханская обл | 2023 | 1-20 кВ | 7 | 150 | 82.5585
50 | Строительство ВЛЗ-6 кВ и установка СТП-6/0,4 кВ, ф. №11 ПС 110/6 кВ Резиновая для электроснабжения складского здания/помещения, расположенного по адресу: ул. Советской Гвардии, д. 46а, г. Астрахань | 2023 | 1-20 кВ | 78 | 15 | 393.4754
51 | Строительство ЛЭП-6 кВ, ЛЭП-0,4 кВ и установка ТП-6/0,4 кВ, ф.21, ПС 35/6 кВ Началово для электроснабжения жилого дома, расположенного в мкр. Уютный, з/у. 11, с. Началово, Приволжский р-н, Астраханская обл. | 2023 | 1-20 кВ | 157 | 6 | 951.3152
52 | Строительство ЛЭП-10 кВ, ЛЭП-0,4 кВ, установка ТП-10/0,4 кВ, ВЛ-92 РП-6 Береговая, ф. 4, ПС 110/10 кВ Чаганская для электроснабжения крестьянского (фермерского) хозяйства на участке «Джидале», в 600м южнее п. Придорожный и в 100м от правого берега реки Кизань, участок №1, п. Придорожный, Приволжский р-н, Астраханская обл. | 2023 | 1-20 кВ | 5 | 40 | 212.6464
53 | СтроительствоВЛ-6 кВ, КЛ-0,4 кВ и установка ТП-6/0,4 кВ, ф.403, ф. 412 ПС 110/10/6 кВ Лесная-Новая для электроснабжения механической мастерской, расположенной по адресу: 3-й проезд Маршанский, д. 15, литер строения А, г. Астрахань. | 2023 | 1-20 кВ | 460 | 150 | 1211.2146
54 | Строительство ВЛЗ-10 кВ, ВЛИ-0,38 кВ и установка ТП-10/0,4 кВ, ф.7 ПС 35/10 кВ Калиновка для электроснабжения земельных участков (к/н 30:05:170205:121, 30:05:170205:336): 1 участок в границах МО «Жан-Аульский сельсовет» южнее земельного участка с к/н 30:05:170205:7, Камызякский р-н., Астраханская область; 2 участок ул. Советская, 60, с. Жан-Аул, Камызякский р-н., Астраханская область | 2023 | 1-20 кВ | 1140 | 5 | 2144.86
55 | Строительство ВЛ-6 кВ, установка 2ТП 6/0,4 кВ ф. 23 ПС 110/6 кВ Ахтуба и ф. 3 ПС 110/6 Джелга для электроснабжения здания детского сада-ясли по ул. Садовая (к/н: 30:01:150407:948), г. Ахтубинск, Ахтубинский р-н., Астраханская обл. | 2023 | 1-20 кВ | 252 | 149 | 329.8711
56 | Строительство ЛЭП-10 кВ, ЛЭП-0,4 кВ и установка ТП-10/0,4 кВ, ф.14 ПС 110/10 кВ Фунтово для электроснабжения жилых домов по ул. Надежды, з/у №24, 26, 28, п. Кирпичного Завода №1, Приволжский р-н, Астраханская обл. | 2024 | 1-20 кВ | 20 | 108 | 188.4629
57 | Строительство ЛЭП-10 кВ, ЛЭП-0,4 кВ и установка ТП-10/0,4 кВ, ф.21 ПС 35/10 кВ Бирюковка для электроснабжения земельного участка (к/н 30:09:000000:1245) в 1,43 км северо-восточнее границы п. Болдинский, в 1,43 км южнее правого берега р. Бушма, Приволжский р-н, Астраханская обл. | 2024 | 1-20 кВ | 10 | 50 | 144.6999
58 | Строительство ЛЭП-10 кВ, ЛЭП-0,4 кВ и установка ТП-10/0,4 кВ, ф. 18 ПС 110/35-10 кВ Первомайская для электроснабжения малоэтажных жилых застроек (76 домов), расположенных по адресу: пер. Липецкий/ Нерченский, Ленинский р-н, г. Астрахань | 2024 | 1-20 кВ | 258 | 380 | 826.0681
59 | Строительство ВЛЗ-10 кВ, ВЛИ-0,38 кВ, установка ТП-10/0,4 кВ, ф. 27 ПС 110/10 кВ Фунтово для электроснабжения складского здания/помещения по ул. Камызякская, д. 6в, с. Карагали, Приволжский р-н, Астраханская обл. | 2024 | 1-20 кВ | 273 | 150 | 659.6186
60 | Строительство ВЛ-10 кВ, ВЛИ-0,38 кВ и установка ТП-10/0,4 кВ, ф.5 ПС 110/10 кВ Солодники для электроснабжения объекта крестьянского (фермерского) хозяйства, расположенного: с. Солодники, 8 км на юго-запад от с.Солодники, в районе Сарпинской оросительной системы, Черноярский р-н, Астраханская обл. | 2024 | 1-20 кВ | 100 | 150 | 504.2157
61 | Строительство ЛЭП-6 кВ и установка ТП-6/0,4 кВ, ф.16 ПС 35/6 кВ Началово для электроснабжения жилого дома, расположенного по ул. Дальний Микрорайон, д.66, с.Началово, Приволжский р-н, Астраханская обл. | 2024 | 1-20 кВ | 10 | 11 | 378.7272
62 | Строительство ВЛЗ-10 кВ, ВЛИ-0,38 кВ и установка 2ТП-10/0,4 кВ, ф.7 ПС 35/10 кВ Калиновка для электроснабжения объекта туристической отрасли, расположенного с северной границы рыболовецкой тони «Парижская коммуна», между рекой Артельная и полосой отвода автодороги Камызяк-Кировский, Камызякский район, Астраханская обл. | 2024 | 1-20 кВ | 590 | 300 | 2087.4214
63 | Строительство ВЛ-10 кВ, ВЛИ-0,38 кВ и установка ТП-10/0,4 кВ ф.8 ПС 110/35/10 кВ Володаровка для электроснабжения объекта торговли (магазин, торговый центр, прочее) (к/н 30:02:060201:60) по адресу: севернее АЗС «Лукойл», п.Володарский, Володарский р-н, Астраханская обл. | 2024 | 1-20 кВ | 14 | 150 | 89.2959
64 | Строительство ВЛЗ-6 кВ, ЛЭП-0,4 кВ и установка ТП-6/0,4 кВ, ф.52 ПС 110/6 кВ Судостроительная для электроснабжения садовых домов, расположенных по адресам: с/т «Геофизик», пер. 3-й Дорожный: д. 28 д. 33, д. 22, д. 20, д. 23, д. 21, д. 67; пер. Уютный: д. 29, д. 25, д. 17, д. 15, д. 13, д. 20, д. 7; пер. 2-й Дорожный: д. 64, д. 62; пер. 1-й Дорожный: д. 48, д. 10; пер. Дорожный: д. 10, д. 115, Советский район, г. Астрахань | 2024 | 1-20 кВ | 804 | 493 | 1936.9168
65 | Строительство ВЛЗ-6 кВ, ВЛИ-0,38 кВ и установка КТП-6/0,4 кВ, ф.21 ПС 35/6 кВ Началово для электроснабжения жилых домов, расположенных в мкр. Кристальный, з/у 161, з/у 163, з/у 167, з/у 169, з/у 173, з/у 174, з/у 177, з/у 178, з/у 179, з/у 180, з/у 184, з/у 188, з/у 190, з/у 193, с. Началово, Приволжский р-н, Астраханская обл. | 2024 | 1-20 кВ | 5 | 110 | 135.8152
66 | Строительство ЛЭП-10 кВ, ЛЭП-0,4 кВ и установка ТП-10/0,4 кВ ф.14 ПС 110/35/10 кВ ЦРП для электроснабжения объекта крестьянского (фермерского) хозяйства, расположенного в 4 км юго-западнее с. Три Протока, Приволжский р-н, Астраханская обл. | 2024 | 1-20 кВ | 1523 | 10 | 4028.371
67 | Строительство ВЛЗ-10 кВ, ВЛИ-0,38 кВ и установка СТП-10/0,4 кВ, ф. 7 ПС 35/10 кВ Садовая для электроснабжения жилого дома, расположенного в х. Камнев д. 33 А, Ахтубинский р-н, Астраханская обл.» | 2024 | 1-20 кВ | 1466 | 7 | 3708.0962
68 | Строительство ЛЭП-6 кВ, ЛЭП-0,4 кВ и установка ТП-6/0,4 кВ, ф. 25 ПС 110/6 кВ Восточная для электроснабжения нежилого здания, расположенного по адресу: ул. Лесная, д. 24, с. Кулаковка, Приволжский р-н, Астраханская обл. | 2024 | 1-20 кВ | 17 | 150 | 173.5684
69 | Строительство ВЛ-10 кВ, ВЛИ-0,38 кВ и установка ТП-10/0,4 кВ, ф.19 ПС 110/10 кВ Солодники для электроснабжения объекта нежилого помещения (овощехранилище) по адресу с. Солодники, 1 км на юг от С.Солодники, 300 южнее автодороги Москва-Астрахань, Черноярский р-н, Астраханская обл. | 2024 | 1-20 кВ | 15 | 150 | 168.6485
70 | Строительство КЛ-10кВ ВЛЗ-10кВ ВЛИ-0,38кВ и установка ТП-10/0,4кВ ф.33 ПС110/10-6 кВ Кири-Кили для элсн склада по ул.Краматорская д.190 г. Астрахань Ленинский р-н | 2024 | 1-20 кВ | 682 | 120 | 2323.1995
71 | Строительство ЛЭП-6 кВ, ЛЭП-0,4 кВ и установка ТП-6/0,4 кВ, ф.22 ПС 35/6 кВ Началово для электроснабжения объекта торговли (магазина), расположенного по ул.Началовское шоссе, з/у 2, п.Новоначаловский, сельское поселение Началовский сельсовет, Приволжский муниципальный район, Астраханская обл. | 2024 | 1-20 кВ | 11 | 150 | 224.7346
72 | Строительство ВЛЗ-10 кВ и установка ТП-10/0,4 кВ ф.12 ПС 110/10 кВ Красный Яр для электроснабжения кинотеатра, расположенного по ул.Советская, д.10, с.Красный Яр, Красноярский р-н, Астраханская обл. (к/н 30:06:100617:1577) (ориентировочная протяженность ВЛЗ-10 кВ – 0,055 км, ориентировочная мощность – 0,4 МВА) | 2024 | 1-20 кВ | 35 | 264 | 588.598
73 | Строительство ВЛЗ-6 кВ и установка ТП-6/0,4 кВ, ф. 27 ПС 110/6 кВ Окрасочная для электроснабжения административного здания, расположенного по адресу: ул. Пушкина, д. 72 "а", Трусовский р-н, г. Астрахань (ориентировочнаяпротяженность ВЛЗ-6 кВ - 0,9 км, ориентировочная мощность - 0,25 МВА) | 2024 | 1-20 кВ | 326 | 150 | 1232.6214
74 | Строительство ВЛ-10 кВ, ВЛИ-0,38 кВ и установка СТП-10/0,4 кВ ф.13 ПС 110/10 кВ Фунтово для электроснабжения жилого дома (к/н 30:09:150101:0037), расположенного в Яксатовской зоне рекреации, в 0,95 км юго-западнее южной черты поселения с.Яксатово, по левому берегу р.Кизань, Приволжский р-н, Астраханская обл. | 2024 | 1-20 кВ | 270 | 8 | 586.4825
75 | Строительство ВЛЗ-10 кВ, ВЛИ-0,38 кВ и установка КТП-10/0,4 кВ, ф.7 ПС 110/10 кВ Фунтово для электроснабжения Садовых домов, расположенных в 280, 350 и 370 м с юга от черты населенного пункта Нартовский, по правой стороне автодороги Астрахань-Камызяк, муниципальное образование Яксатовский сельсовет, Приволжский муниципальный район, Астраханская обл. | 2024 | 1-20 кВ | 13 | 45 | 85.4099
76 | Строительство ВЛ-10 кВ, ВЛИ-0,4 кВ, установка ТП-10/0,4 кВ, ф.8 ПС 110/35/10 кВ Горбаневка-2, для электроснабжения Нежилой застройки, тс. Пологое Займище, участок в районе Роговского Затона, Ахтубинский р-н, Астраханская обл. | 2024 | 1-20 кВ | 3095 | 3 | 5428.0975
77 | Строительство ЛЭП-10 кВ, ЛЭП-0,4 кВ и установка ТП-10/0,4 кВ, ф.5,10 РП-6 Береговая ВЛ-82 ПС 110/10 кВ Николо-Комаровка для электроснабжения жилых домов, расположенных по ул. Родниковая,д.18,23 п. Первое Мая, Приволжский р-н, Астраханская обл. | 2024 | 1-20 кВ | 10 | 120 | 387.1392
78 | Строительство ВЛЗ-10 кВ, ЛЭП-0,4 кВ и установка КТП-10/0,4 кВ, ф.16 ПС 35/10 кВ Бирюковка для электроснабжения объекта придорожного сервиса (автомобильная мойка), расположенного по ул. Спортивная, з/у 3а, с. Бирюковка, сельское поселение Бирюковский сельсовет, Приволжский муниципальный район, Астраханская обл. | 2024 | 1-20 кВ | 60 | 100 | 411.0896
79 | Строительство ВЛ-10 кВ от ближайшей опоры ВЛ-10 кВ ф. 3 ПС 110/10 кВ Пироговка для электроснабжения радиотелевизионной станции по ул. Советская, д. 80, с. Удачное, Ахтубинский р-н, Астраханская обл. | 2024 | 1-20 кВ | 485 | 15 | 827.7862
80 | Строительство ЛЭП - 6 кВ РУ-6 кВ ТП 754 А, ф. 9 ПС 35/6 кВ Прогресс для электроснабжения земельного участка под размещение флагштока и флага Российской Федерации, расположенного на о. Городском, (к/н 30:12:000000:338), Кировский район, г. Астрахань | 2024 | 1-20 кВ | 23 | 30 | 122.161
81 | Строительство ЛЭП-6 кВ, ЛЭП-0,4 кВ и установка ТП-6/0,4 кВ, ф. 606 ПС 110/10-6 кВ Южная для электроснабжения склада, расположенного по адресу: ул. Рождественского, д. 5, литер 9, г. Астрахань | 2024 | 1-20 кВ | 17 | 150 | 170.7454
82 | Строительство ВЛ-6 кВ от опоры №63/7 отп. 8 ВЛ-6 кВ ф.4 ПС 110/6 кВ Покровка для электроснабжения убойного цеха расположенного в 6-6,5 км на северо-запад от г. Ахтубинск (к/н 30:01:160102:1040), Ахтубинский р-н, Астраханская обл. | 2024 | 1-20 кВ | 539 | 250 | 1583.4813
83 | "Строительство ЛЭП-10 кВ, ВЛИ-0,38 кВ и установка ТП-10/0,4 кВ, ВЛ-68 РП-2 ф.27 ПС 100/10 кВ Фунтово для электроснабжение жилого и садового дома, расположенных по ул. Городская, д.8, с. Карагали (к/н 30:09:130318:391), и с/т "Дельта" Астраханского УПП Дельта" ВОС, уч.62 (к/н 30:09:130318:570) Приволжский р-н, Астраханская обл." | 2024 | 1-20 кВ | 789 | 5 | 3504.9389
2.3.1.4.3.1. | Строительство ВЛ на железобетонных опорах изолированным алюминиевым проводом сечением от 100 до 200 квадратных мм включительно одноцепные |  | 0,4 кВ | 4854 | 2696.4 | 13240.2918
2.3.1.4.3.1. | пообъектная расшифровка * | 2022 | 0,4 кВ | 1440 | 343.4 | 2397.5715
2.3.1.4.3.1. | пообъектная расшифровка * | 2023 | 0,4 кВ | 2121 | 595 | 5134.686
2.3.1.4.3.1. | пообъектная расшифровка * | 2024 | 0,4 кВ | 1293 | 1758 | 5708.0342
1 | Строительство ЛЭП-0,4 кВ от РУ-0,4 кВ ТП-527, ф. 22 ПС 35/6 кВ Началово для электроснабжения жилых домов, расположенных по ул. Владимира Даля, з/у. 7, з/у 7А, д. 9А, д. 13А и ул. Рождественского, д. 7А, п. Садовый, Приволжский р-н, Астраханская обл. | 2022 | 0,4 кВ | 862 | 22 | 1120.2672
2 | Строительство ВЛИ-0,38 кВ от Ру-0,4 кВ КТП 1463 ф. 7 ПС 110/35/10 кВ Первомайская для электроснабжения жилого дома, расположенного в садоводческом некоммерческом товариществе "Луч", д. 21, Ленинский район, г. Астрахань | 2022 | 0,4 кВ | 364 | 15 | 402.9029
3 | Строительство КЛ-6 кВ, КЛ-0,4 кВ, ВЛИ-0,38 кВ от РУ-0,4 кВ и установка КТП-6/0,4 кВ, 18 ПС 35/6 кВ Началово для электроснабжения складских помещений в мкр. Шеншакова д. 84В, с. Началово, Приволжский р-н, Астраханская область | 2022 | 0,4 кВ | 38 | 144.4 | 156.0935
4 | Строительство ЛЭП-0,4 кВ от РУ-0,4 кВ ТП-742 ф.18 ПС 35/6 кВ Началово для электроснабжения магазина в мкр.Придорожный, д.1, с.Началово, Приволжский р-н., Астраханская обл. | 2022 | 0,4 кВ | 176 | 162 | 718.3079
5 | Строительство ЛЭП-10 кВ, ЛЭП-0,4 кВ и установка КТП-10/0,4 кВ, ф.12 ПС 110/35/10 кВ ЦРП для электроснабжения производственного здания/помещения, расположенного в промузле на ТЭЦ-2 в 1 км северо-восточнее с. Кулаковка, в 2 км северо-западнее с. Три протока, с. Началово, Приволжский р-н, Астраханская обл. (ориентировочная протяженность ориентировочная протяженность ЛЭП-10 кВ-0,1 км, ЛЭП-0,4 кВ – 0,28 км, ориентировочная мощность – 0,25 МВА) | 2023 | 0,4 кВ | 220 | 150 | 717.0711
6 | Строительство ВЛ-10 кВ, ВЛИ-0,38 кВ и установка ТП-10/0,4 кВ,ф.17 ПС 110/10 кВ Новинская для электроснабжения земельных участков (к/н 30:05:200107:171, 30:05:200107:172, 30:05:200107:161, 30:05:200107:169), расположенных в границах МО «Поселок Кировский», между базой отдыха «Прокоста» и ериком «Дуленский», Камызякский р-н, Астраханская обл. | 2023 | 0,4 кВ | 695 | 60 | 1884.2722
7 | Строительство ЛЭП-10 кВ, ЛЭП-0,4 кВ установка ТП-10/0,4 кВ, РП-9 ВЛ-14, ф. 12 ПС 110/10 кВ Фунтово для электроснабжения жилых домов по ул. Асии Эрембетовой, д. 1, д. 1А, д. 5, д. 7, д. 8, д. 9, д. 11, д. 12, д. 13, д. 15, с. Осыпной Бугор, Приволжский р-н, Астраханская обл | 2023 | 0,4 кВ | 455 | 150 | 1007.0747
8 | Строительство ЛЭП-0,4 кВ от РУ-0,4 кВ ТП-539/160 кВА ф. 5 ПС 35/10 кВ Бирюковка для электроснабжения жилого дома по ул. Молодежная, д. 13а, с. Бирюковка, Приволжский р-н, Астраханская обл. | 2023 | 0,4 кВ | 72 | 15 | 386.7399
9 | Строительство ЛЭП-10 кВ, ЛЭП-0,4 кВ и установка ТП-10/0,4 кВ, ф. 21 ПС 35/10 кВ Бирюковка для электроснабжения крестьянского хозяйства на участке Яр-Яманцуг, в 2,5 км юго-восточнее с. Яманцуг, в 50 м от правого берега р. Бушма, Приволжский р-н, Астраханская обл. | 2023 | 0,4 кВ | 439 | 150 | 647.8875
10 | «Строительство ВЛИ-0,4 кВ от опоры № 1 ВЛ-0,4 кВ Л-1 ТП-193, ф.55 ПС 110/10 кВ Кири-Кили для электроснабжения магазина, расположенного по адресу: ул. Бабаевского, 62, г. Астрахань» | 2023 | 0,4 кВ | 240 | 70 | 491.6407
11 | Строительство ЛЭП-0,4 кВ от опоры №9/3 ВЛ-0,4 кВ Л-2 ТП-46/160 кВА, ВЛ-41 РП-1 ф. 24 ПС 110/10 кВ Фунтово для электроснабжения жилого дома, расположенного по ул. Прибрежная, д. 1, с. Атал, Приволжский р-н, Астраханская обл. | 2024 | 0,4 кВ | 107 | 15 | 397.6754
12 | Строительство ВЛЗ-10 кВ, ВЛИ-0,38 кВ, установка ТП-10/0,4 кВ, ф. 27 ПС 110/10 кВ Фунтово для электроснабжения складского здания/помещения по ул. Камызякская, д. 6в, с. Карагали, Приволжский р-н, Астраханская обл. | 2024 | 0,4 кВ | 304 | 150 | 583.9386
13 | Строительство ЛЭП-6 кВ, ЛЭП-0,4 кВ и установка ТП-6/0,4 кВ, ф. 25 ПС 110/6 кВ Восточная для электроснабжения нежилого здания, расположенного по адресу: ул. Лесная, д. 24, с. Кулаковка, Приволжский р-н, Астраханская обл. | 2024 | 0,4 кВ | 40 | 150 | 408.2581
14 | Строительство ЛЭП-6 кВ, ЛЭП-0,4 кВ и установка ТП-6/0,4 кВ, ф.22 ПС 35/6 кВ Началово для электроснабжения объекта торговли (магазина), расположенного по ул.Началовское шоссе, з/у 2, п.Новоначаловский, сельское поселение Началовский сельсовет, Приволжский муниципальный район, Астраханская обл. | 2024 | 0,4 кВ | 25 | 150 | 246.9752
15 | Строительство ВЛИ-0,4 кВ от РУ-0,4 кВ ТП «Стройцех» ф.15 ПС 35/10 кВ Нижний Баскунчак и строительство ВЛ-10 кВ, ВЛИ-0,38 кВ, установка ТП-10/0,4 кВ ф.11 ПС 35/10 кВ Нижний Баскунчак для электроснабжения дошкольного образовательного учреждения, расположенного по ул. Максима Горького, д.21, п. Нижний Баскунчак, Ахтубинский р-н, Астраханская обл. | 2024 | 0,4 кВ | 147 | 150 | 2279.5378
16 | Строительство ВЛ-10 кВ, ВЛИ-0,38 кВ и установка ТП-10/0,4 кВ ф.8 ПС 110/10 кВ Рождественка для электроснабжения объекта КФХ расположенного примерно в 3 км по направлению на северо-восток от с. Ново-Николаевка, участок «Солодка», «Верхняя Пойма», Ахтубинский р-н, Астраханская обл. (к/н 30:01:070101:267) | 2024 | 0,4 кВ | 10 | 500 | 67.6097
17 | Строительство ВЛЗ-6 кВ, ЛЭП-0,4 кВ и установка ТП-6/0,4 кВ, ф.52 ПС 110/6 кВ Судостроительная для электроснабжения садовых домов, расположенных по адресам: с/т «Геофизик», пер. 3-й Дорожный: д. 28 д. 33, д. 22, д. 20, д. 23, д. 21, д. 67; пер. Уютный: д. 29, д. 25, д. 17, д. 15, д. 13, д. 20, д. 7; пер. 2-й Дорожный: д. 64, д. 62; пер. 1-й Дорожный: д. 48, д. 10; пер. Дорожный: д. 10, д. 115, Советский район, г. Астрахань | 2024 | 0,4 кВ | 654 | 493 | 1540
18 | Строительство ЛЭП-6 кВ, ЛЭП-0,4 кВ и установка ТП-6/0,4 кВ, ф. 606 ПС 110/10-6 кВ Южная для электроснабжения склада, расположенного по адресу: ул. Рождественского, д. 5, литер 9, г. Астрахань | 2024 | 0,4 кВ | 6 | 150 | 184.0395
2.3.2.3.1.1. | Строительство ВЛ на железобетонных опорах неизолированным сталеалюминевый проводом сечением до 50 квадратных мм включительно одноцепные |  | 0,4 кВ | 484 | 216 | 1538.0456
2.3.2.3.1.1. | пообъектная расшифровка * | 2022 | 0,4 кВ | 101 | 15 | 89.7544
2.3.2.3.1.1. | пообъектная расшифровка * | 2023 | 0,4 кВ | 120 | 51 | 441.7166
2.3.2.3.1.1. | пообъектная расшифровка * | 2024 | 0,4 кВ | 263 | 150 | 1006.5747
1 | Строительство ВЛ-0,4 кВ от ближайшей опоры ВЛ-0,4 кВ ТП 268 ф.19 ПС 35/6 кВ Трусовская для электроснабжения жилого дома, расположенного по адресу: ул.Луначарского, д.94, Трусовский р-н, г.Астрахань | 2022 | 0,4 кВ | 101 | 15 | 89.7544
2 | Строительство ВЛИ-0,38 кВ от ближайшей опоры ВЛ-0,4 кВ, Л-1, КТП-526 /63 кВА, ф. 9 ПС 110/10 кВ Красный Яр для электроснабжения жилых домов по кадастровый номер 30:06:110302:219, к/н 30:06:110302:220, ул. Гафурова, д. 1А п. Долгинский, Красноярский р-н, Астраханская обл. | 2023 | 0,4 кВ | 120 | 51 | 441.7166
3 | Строительство ВЛ-10кВ, ВЛИ-0.38кВ и установка ТП-10/0.4кВ, ф.17 ПС35/10кВ Травино для электроснабжения земельных участков с/х назначения, расположенных: 1 участок рыболовецкий колхоз "Родина", юго-западнее с. Иванчуг, западнее земельного участка с к/н 30:05:120308:13, Камызякский р-н, Астраханская обл.; 2 участок рыболовецкий колхоз "Звезда", юго-западнее с. Иванчуг, западнее земельного участка с к/н 30:05:120308:13, Камызякский р-н, Астраханская обл.; 3 участок рыболовецкий колхоз "Родина", юго-западнее с.Иванчуг, западнее земельного участка с к/н 30:05:120308:13, Камызякский р-н, Астраханской обл. | 2024 | 0,4 кВ | 263 | 150 | 1006.5747
2.3.2.3.1.1. | Строительство ВЛ на железобетонных опорах неизолированным сталеалюминевый проводом сечением до 50 квадратных мм включительно одноцепные |  | 1-20 кВ | 12877 | 1454.9 | 27016.776
2.3.2.3.1.1. | пообъектная расшифровка * | 2022 | 1-20 кВ | 1025 | 500.4 | 2061.6914
2.3.2.3.1.1. | пообъектная расшифровка * | 2023 | 1-20 кВ | 9946 | 380 | 15578.9258
2.3.2.3.1.1. | пообъектная расшифровка * | 2024 | 1-20 кВ | 1906 | 574.5 | 9376.1588
1 | Строительство ВЛ-10 кВ от ближайшей опоры ВЛ-10 кВ ф. 5 ПС 35/10 кВ Травино – 1-й ввод; ВЛ-10 кВ от ближайшей опоры ВЛ-10 кВ ф. 4 ПС 35/10 кВ Травино – 2-й ввод, двух ВЛИ-0,38 кВ и установка 2ТП-10/0,4 кВ для электроснабжения учреждения дошкольного, начального и среднего общего образования, расположенного по ул. Юбилейная, з/у 3 «А», с. Образцово-Травино, Камызякский р-н, Астраханская обл. | 2022 | 1-20 кВ | 403 | 60.4 | 647.2678
2 | Строительство ВЛ-10 кВ, ВЛИ-0,38 кВ и установка ТП 10/0,4 кВ ф. 13, ПС 110/10 кВ Черный Яр-2 для электроснабжения объекта сельскохозяйственного производства, расположенного: Астраханская область, р-н Черноярский, с. Черный Яр, в 3,5км по направлению на север от с. Черный Яр | 2022 | 1-20 кВ | 10 | 60 | 78.3975
3 | Строительство ВЛ-10 кВ, ВЛИ-0,4 кВ и установка ТП-10/0,4 кВ, ф.5 ПС 110/10 кВ Береговая для электроснабжения объекта крестьянского (фермерского) хозяйства, расположенного в 11,2 км юго-западнее пос.Волжский, Енотаевский район, Астраханская область. | 2022 | 1-20 кВ | 220 | 15 | 319.6077
4 | Строительство ВЛЗ-6 кВ, КЛ-0,4 кВ и установка ТП- 6/0,4 кВ ф.25 ПС 110/6 кВ Восточная для электроснабжения производственной базы, расположенной по адресу: уч. б/н (к/н 30:090212:146), ул.Лесная, Кулаковский промузел, с. Кулаковка, Приволжский р-н, Астраханская обл. | 2022 | 1-20 кВ | 10 | 140 | 111.7028
5 | Строительство ВЛ-10 кВ, ВЛИ-0,38 кВ и установка ТП-10/0,4 кВ ф.17 ПС 110/35/10 кВ Сасыколи для электроснабжения ясли-сада по ул.Кооперативная, д.2е, с.Кочковатка, Харабалинский р-н., Астраханская обл. | 2022 | 1-20 кВ | 211 | 150 | 636.2618
6 | Строительство ВЛ-10 кВ, ВЛИ-0,38 кВ и установка ТП-10/0,4 кВ, ф. 7 ПС 35/10 кВ Травино для электроснабжения земельных участков: 1 участок в границах колхоза «Звезда», земельный участок № 62(7), к югу от базы отдыха «Лебедь»; 2 участок в границах колхоза «Звезда» земельный участок № 62(5), к югу от базы отдыха «Лебедь»; 3 участок под садоводство к/н 30:05:150305:441; 4 участок сельскохозяйственного назначения к/н 30:05:150305:448, Камызякский р-н, Астраханская обл. | 2022 | 1-20 кВ | 72 | 60 | 106.282
7 | Строительство ВЛ-10 кВ и установка ТП-10/0,4 кВ, ф. 8 ПС 110/10 кВ Камызяк для электроснабжения земельного участка для строительства взлётной полосы в границах МО "Верхнекалиновский сельсовет", южнее моста через ерик Поперечный, по дороге Камызяк-Кировский на 400 м., на дороге возле ерика Поперечный, Камызякский р-н, Астраханская обл. | 2022 | 1-20 кВ | 99 | 15 | 162.1719
8 | Строительство ВЛ-10 кВ, ВЛИ-0,38 кВ и установка ТП-10/0,4 кВ ф.14 ПС 110/35/10 кВ Володаровка для электроснабжения личного подсобного хозяйства, расположенного в 1000 м севернее с.Цветное, вдоль р.Сарбай, к/н 30:02:220501:1258, Володарский р-н, Астраханская обл. | 2023 | 1-20 кВ | 294 | 15 | 636.4725
9 | Строительство ВЛ-10 кВ, ВЛИ-0,38 кВ и установка ТП-10/0,4 кВ, ф. 5 ПС 35/10 кВ Марфино для электроснабжения сельскохозяйственных производств, расположенных в границах землепользования колхоза "Победа" на участках: уч. б/н (к/н: 30:02:150501:10), уч. б/н (к/н: 30:02:150501:13), уч. б/н (к/н 30:02:150501:7), уч. б/н (к/н: 30:02:150501:6), Володарский р-н. Астраханская обл. | 2023 | 1-20 кВ | 150 | 56 | 294.8155
10 | Строительство ЛЭП-10 кВ, ВЛИ-0,38 кВ и установка ТП-10/0,4 кВ, ф.19 ПС 35/10 кВ Бирюковка для электроснабжения объекта сельскохозяйственного назначения (к/н 30:09:060801:3), расположенного в с.Бирюковка, орошаемый участок «Жилгуны», в 5км южнее с. Бирюковка, на левом берегу ер. Кафтаник, Приволжский р-н., Астраханская обл. | 2023 | 1-20 кВ | 2610 | 80 | 3440.2647
11 | Строительство ВЛ-10 кВ, ВЛИ-0,38 кВ и установка ТП-10/0,4 кВ, ф.21 ПС 110/10 кВ Енотаевка для электроснабжения объекта животноводства, расположенного в 5,5 км юго-западнее с.Енотаевка, Енотаевский район, Астраханская область (ориентировочная протяженность ВЛ-10 кВ - 3,1 км + 3,1 км третья фаза, ориентировочная протяженность ВЛИ-0,38 кВ - 0,01 км,ориентировочная мощность - 0,025 МВА) | 2023 | 1-20 кВ | 415 | 15 | 539.4849
12 | Строительство ВЛ-10 кВ, ВЛИ-0,38 кВ и установка ТП 10/0,4 кВ от ближайшей опоры ВЛ-10 кВ ф. 5 ПС Ленино для электроснабжения шиномонтажа расположенного по адресу: Астраханская область, Енотаевский район в 850 м западнее АЗС Лукойл | 2023 | 1-20 кВ | 225 | 12 | 324.7879
13 | Строительство ВЛ-10 кВ, ВЛИ-0,38 кВ и установка ТП-10/0,4 кВ, ф.9 ПС 110/10 кВ Береговая для электроснабжения животноводческой точки в 7 км южнее п.Волжский, Енотаевский р-н, Астраханская область. (ориентировочная протяженность ВЛ-10 кВ – 0,6 км, ВЛИ-0,38 кВ – 0,02 км, ориентировочная мощность – 0,025 МВА) | 2023 | 1-20 кВ | 715 | 15 | 987.4594
14 | Строительство ВЛ-10 кВ, ВЛИ-0,38 кВ и установка ТП-10/0,4 кВ ф.8 ПС 110/10 кВ Енотаевка для электроснабжения шкафа климатического антивандального, расположенного в 1,2 км юго-западнее с. Копановка, Енотаевский район, Астраханская область | 2023 | 1-20 кВ | 20 | 3 | 93.516
15 | Строительство ВЛ-10 кВ, ВЛИ-0,4 кВ и установка ТП-10/0,4 кВ от ближайшей опоры ВЛ-10 кВ, ф. 5 ПС 110/10 кВ Никольская для электроснабжения животноводческой точки в 1,8 км южнее с. Пришиб, Енотаевский р-н, Астраханская обл. | 2023 | 1-20 кВ | 45 | 5 | 276.5724
16 | Строительство ВЛ-6 кВ, установка 2ТП 6/0,4 кВ ф. 23 ПС 110/6 кВ Ахтуба и ф. 3 ПС 110/6 Джелга для электроснабжения здания детского сада-ясли по ул. Садовая (к/н: 30:01:150407:948), г. Ахтубинск, Ахтубинский р-н., Астраханская обл. | 2023 | 1-20 кВ | 1725 | 149 | 501.5288
17 | Строительство ВЛ-10 кВ, ВЛИ-0,38 кВ и установка ТП-10/0,4 кВ, ф.18 ПС 110/10 кВ Новинская для электроснабжения земельных участков сельскохозяйственного назначения: 1 участок между ериком Узенький и ериком Тополевский, остров Поляковский, Камызякский р-н, Астраханская обл.; 2 участок в границах МО «Жан-Аульский сельсовет» | 2023 | 1-20 кВ | 3747 | 30 | 8484.0238
18 | Строительство ВЛ-10кВ, ВЛИ-0.38кВ и установка ТП-10/0.4кВ, ф.17 ПС35/10кВ Травино для электроснабжения земельных участков с/х назначения, расположенных: 1 участок рыболовецкий колхоз "Родина", юго-западнее с. Иванчуг, западнее земельного участка с к/н 30:05:120308:13, Камызякский р-н, Астраханская обл.; 2 участок рыболовецкий колхоз "Звезда", юго-западнее с. Иванчуг, западнее земельного участка с к/н 30:05:120308:13, Камызякский р-н, Астраханская обл.; 3 участок рыболовецкий колхоз "Родина", юго-западнее с.Иванчуг, западнее земельного участка с к/н 30:05:120308:13, Камызякский р-н, Астраханской обл. | 2024 | 1-20 кВ | 687 | 150 | 2438.6334
19 | Строительство ВЛ-10 кВ, ВЛИ-0,38 кВ и установка ТП-10/0,4 кВ ф.17 ПС 35/10 кВ Травино, для электроснабжения сельскохозяйственного производства, расположенного в рыболовецком колхозе «Родина», южнее границы с.Иванчуг, 700 м. западнее автодороги Астрахань - Образцово-Травино, (к/н 30:05:120308:166), Камызякский р-н, Астраханская обл.(ориентировочная протяженность ВЛ-10 кВ – 0,42 км., ориентировочная протяженность ВЛИ-0,38 кВ – 0,01 км., ориентировочная мощность – 0,025 МВА) | 2024 | 1-20 кВ | 155 | 5.5 | 939.0979
20 | Строительство ВЛ-10 кВ от ближайшей опоры ВЛ-10 кВ, ф 20, ПС 110/10 кВ Табола и установка ТП 10/0,4 кВ для электроснабжения нежилого помещения в СТОО «Мелиоратор», участок «Азовский-II», с запада п. Азовский, с востока р. Царев, с юга в 300 м. сенокосный участок с кн 30:05:050201:43, Камызякский р-н, Астраханская обл. (ориентировочная протяженность – 0,84 км, ориентировочная мощность трансформатора – 0,025 МВА) | 2024 | 1-20 кВ | 351 | 5 | 1843.6954
21 | Строительство ВЛ -10 кВ, ВЛИ-0,38 кВ и установка ТП-10/0,4 кВ для электроснабжения объекта крестьянского (фермерского) хозяйства, расположенного в 7,8 км юго-западнее с.Никольское, (к/н 30:03:000000:1316), Енотаевский район, Астраханская область. | 2024 | 1-20 кВ | 5 | 140 | 163.6404
22 | Строительство 2ВЛЗ-10 кВ, 2ВЛИ-0,38 кВ и установка 2КТП-10/0,4 кВ, ф. 21 ПС 110/10 кВ Урусовка, ф.5 ПС 110/10 Бузанская для электроснабжения Общеобразовательной организации, расположенной в 4400 м на северо-запад от территории поселка Ланчуг и в 1030 м на северо-восток от территории поселка Белячий, Красноярский р-н, Астраханская обл. (к/н 30:06:040302:1583) (ориентировочная протяженность 2ВЛЗ-10 кВ: I ввод – 0,54 км, II ввод – 0,67 км, ориентировочная протяженность 2ВЛИ-0,38 кВ – 2х0,01 км, ориентировочная мощность – 2х0,25 МВА)» | 2024 | 1-20 кВ | 643 | 125 | 3902.3539
23 | Строительство ВЛ-10 кВ, ВЛИ-0,38 кВ и установка ТП-10/0,4 кВ ф.17 ПС 110/10 кВ Икряное для электроснабжения Нежилой застройки расположенных по адресу: 0,8 км западнее паромной переправы села Трудфронт, Икрянинский р-н, Астраханская обл. (к.н. 30:04:150302:4) (ориентировочная протяженность ВЛ-10 кВ – 0,025 км, ориентировочная протяженность ВЛИ-0,38 кВ – 0,015 км, ориентировочная мощность – 0,25 МВА) | 2024 | 1-20 кВ | 65 | 149 | 88.7378
2.3.2.3.2.1. | Строительство ВЛ на железобетонных опорах неизолированным сталеалюминевый проводом сечением от 50 до 100 квадратных мм включительно одноцепные |  | 1-20 кВ | 4895 | 6387.9 | 11063.0556
2.3.2.3.2.1. | пообъектная расшифровка * | 2022 | 1-20 кВ | 1780 | 921.4 | 2368.8661
2.3.2.3.2.1. | пообъектная расшифровка * | 2023 | 1-20 кВ | 1782 | 515 | 3531.7689
2.3.2.3.2.1. | пообъектная расшифровка * | 2024 | 1-20 кВ | 1333 | 4951.5 | 5162.4207
1 | Строительство ВЛ-10 кВ, ВЛИ-0,38 кВ и установка ТП-10/0,4 кВ, ф. 19 ПС 35/10 кВ Бударино для электроснабжения нежилой застройки, расположенной в 3,4 км юго – восточнее с. Песчаное, в 7,1 км. восточнее п. Лиман, р.п. Лиман, (к/н 30:07:251401:660), Лиманский район, Астраханская обл. | 2022 | 1-20 кВ | 6 | 16 | 20.9179
2 | Строительство ВЛ-10 кВ, ВЛИ-0,38 кВ и установка ТП-10/0,4 кВ, ф. 7 ПС 35/10 кВ Травино для электроснабжения земельного участка для ведения личного подсобного хозяйства, расположенного по ул. Заводская, д. 80, с.Образцово-Травино, Камызякский р-н, Астраханская обл. | 2022 | 1-20 кВ | 60 | 15 | 161.9347
3 | Строительство ВЛ-10 кВ, ВЛИ-0,38 кВ и установка ТП-10/0,4 кВ ф. 7 ПС 110/10 кВ Озерное для электроснабжения Хозяйственного помещение расположенного по адресу: ул.Бэра, д. 55, с. Озерное, Икрянинский р-н, Астраханская обл | 2022 | 1-20 кВ | 10 | 15 | 27.7388
4 | Строительство ВЛ-10 кВ, ВЛИ-0,38 кВ и установка ТП-10/0,4 кВ, ф. 4 ПС 110/35/10 кВ Раздор для электроснабжения земельного участка ООО ОПХ-предприятие Юбилейное в верхней части острова, расположенного ниже с. Раздор, между рекой Малая Черная и ериком Сазанка, Камызякский р-н, Астраханская обл. | 2022 | 1-20 кВ | 281 | 15 | 336.7388
5 | Строительство ВЛ-10 кВ, ВЛИ-0,38 кВ и установка ТП-10/0,4 кВ ф. 7 ПС 110/10 кВ Озерная для электроснабжения Холодильника расположенного ул. Степная, д. 31, с. Озерное, Икрянинский р-н, Астраханская обл. | 2022 | 1-20 кВ | 100 | 150 | 200.1288
6 | Строительство ВЛ-10 кВ, ВЛИ-0,38 кВ и установка ТП-10/0,4 кВ, ф.8 ПС 110/10 кВ Тузуклей для электроснабжения личного подсобного хозяйства, расположенного в границах муниципального образования «Новотузуклейский сельсовет», восточнее земельного участка с кадастровым номером 30:05:070203:29, Камызякский р-н, Астраханская обл. | 2022 | 1-20 кВ | 350 | 15 | 395.113
7 | Строительство ВЛ-10 кВ и установка ТП-10/0,4 кВ, ф. 8 ПС 110/6/10 кВ Чапаевская для электроснабжения общеобразовательной организации (учреждения) по ул. Центральная, 38 а, с. Каралат, Камызякский р-н, Астраханская обл. | 2022 | 1-20 кВ | 5 | 355.4 | 84.2821
8 | Строительство ВЛ-10 кВ от ближайшей опоры ВЛ-10 кВ, ф. 7, ПС 35/10 кВ Травино и установка СТП 10/0,4 кВ для электроснабжения жилого дома по ул. Набережная, д. 81, с. Гандурино, Камызякский р-н, Астраханская обл. | 2022 | 1-20 кВ | 923 | 15 | 872.1922
9 | Строительство ВЛ-10 кВ ф.13 ПС 110/10 кВ Бузанская для электроснабжения земель сельскохозяйственного назначения, расположенных (который будет располагаться) земли ГП "Бузанское", земли ГП "Бузанское", с. Новоурусовка (к/н 30:06:040304:148), Красноярский р-н, Астраханская обл. | 2022 | 1-20 кВ | 45 | 325 | 269.8197
10 | Строительство ВЛ-10 кВ, ВЛИ-0,38 кВ и установка ТП-10/0,4 кВ, ф.21 ПС 110/10 кВ Енотаевка для электроснабжения объекта животноводства, расположенного в 8,3 км северо-западнее с.Восток, Енотаевский район, Астраханская область. | 2023 | 1-20 кВ | 1310 | 15 | 2606.7978
11 | Строительство ВЛ-10 кВ, ф.13 ПС 110/10 кВ Ленино для электроснабжения объекта насосной станции в 10 км западнее пос. Волжский, п. Волжский, к/н 30:03:000000:1216, Енотаевский р-н, Астраханская обл. | 2023 | 1-20 кВ | 472 | 500 | 924.9711
12 | Строительство ВЛ-10 кВ, ВЛИ-0,38 кВ и установка ТП-10/0,4 кВ, ф.7 ПС 35/10 кВ Калиновка для электроснабжения земельного участка по ул. Ленина, д. 111, п. Верхнекалиновский, Камызякский р-н, Астраханская обл. | 2024 | 1-20 кВ | 103 | 40 | 258.0659
13 | Строительство ВЛ-6 кВ, ВЛИ-0,38 кВ и установка ТП-6/0,4 кВ, ф.2 ПС 110/6 кВ Чапаевская для электроснабжения земельных участков (к/н 30:05:050409:158, 30:05:050409:156) в границах МО «Раздорский сельсовет», левый берег р.Большая Черная, ниже пос. Ревин Хутор, Камызякский р-н, Астраханская обл. | 2024 | 1-20 кВ | 28 | 150 | 216.581
14 | Строительство ВЛ-10 кВ, ВЛИ-0,38 кВ и установка ТП-10/0,4 кВ ,ф. 18 ПС 110/10 кВ Новинская для электроснабжения земельного участка к/н 30:05:190202:2 по ул. Береговая, д.18, с. Затон, Камызякский р-н, Астраханская обл. | 2024 | 1-20 кВ | 6 | 3 | 79.6367
15 | 9) Строительство ЛЭП-6 кВ, ЛЭП-0,4 кВ и установка ТП-6/0,4 кВ, ф. 21 ПС 35/6 кВ Началово для электроснабжения малоэтажной жилой застройки и складского помещения, в 300м юго-восточнее юго-восточной черты населенного пункта с. Началово, в. 70 м западнее автодороги «Астрахань-Началово», в орошаемом участке «Садово-Овощной», поле №2, участок №11, 12, Приволжский р-н, Астраханская обл | 2024 | 1-20 кВ | 11 | 150 | 320.1265
16 | Строительство ВЛ-10 кВ, ВЛИ-0,38 кВ и установка ТП-10/0,4 кВ ф.13 ПС 110/10 кВ Икряное для электроснабжения Объекты наружного освещения расположенного автомобильная дорога общего пользования Р-215 "Астрахань-Кочубей-Кизляр-Махачкала" км 55+858- км 55+901, км 57+907- км 57+950, Икрянинский р-н, Астраханская обл. | 2024 | 1-20 кВ | 7 | 3 | 75.6563
17 | Строительство ВЛ-10 кВ, ВЛИ-0,38 кВ и установка ТП-10/0,4 кВ ф.9 ПС 110/10 кВ Оранжерейная для электроснабжения объектов расположенных по ул. В.Баранова, д.4, с. Ниновка, Икрянинский р-н, Астраханская обл. (к.н. 30:04:160102:1091 и 30:04:160102:1092) | 2024 | 1-20 кВ | 25 | 150 | 39.3025
18 | Строительство ВЛ-10 кВ, ВЛИ-0,38 кВ и установка ТП-10/0,4 кВ ф.15 ПС 110/10 кВ Житное для электроснабжения Объекта сельскохозяйственного назначения расположенного с. Житное, юго-восточнее с. Житное 1,3 км, северо-западнее с. Краса 3 км, восточнее р. Старая Волга, Икрянинский р-н, Астраханская обл. | 2024 | 1-20 кВ | 54 | 20 | 95.6198
19 | Строительство ВЛ-10 кВ, ВЛИ-0,38 кВ и установка ТП-10/0,4 кВ ф.14 ПС 110/10 кВ Мумра для электроснабжения объекта сельскохозяйственного производства расположенного п. Товарный, МО Мумринский сельсовет, 530 м северо-восточнее АЗС п. Товарный, Икрянинский р-н, Астраханская обл. | 2024 | 1-20 кВ | 20 | 80 | 91.0755
20 | Строительство ВЛ-10 кВ, ВЛИ-0,38 кВ и установка СТП-10/0,4 кВ ф. 17 ПС 110/10 кВ Икряное для электроснабжения Хозяйственные постройки, расположенные по адресу: с. Сергиевка, сельское поселение Сергиевский сельсовет, сельскохозяйственный участок № 1, Икрянинский р-н, Астраханская обл. | 2024 | 1-20 кВ | 130 | 20 | 226.447
21 | Строительство ВЛ-6 кВ, ВЛИ-0,38 кВ и установка ТП-6/0,4 кВ ф.5 ПС 220/110/35/6 кВ Баррикадная для электроснабжения Крестьянского (фермерского) хозяйства расположенного МО Бахтемирский сельсовет, между ериками Кривой Бертюль и Ножовский, юго-восточнее ильменя Монетный, пруд Ватажный, Икрянинский р-н, Астраханская обл. | 2024 | 1-20 кВ | 25 | 55 | 89.9402
22 | Строительство ВЛЗ-6 кВ, ВЛИ-0,38 кВ и установка ТП-6/0,4 кВ ф.16 ПС 220/110/35/6 кВ Баррикадная для электроснабжения Малоэтажной жилой застройки расположенной по адресу: ул. Площадь Победы, д. 46, с. Алгаза, Икрянинский р-н, Астраханская обл. (к.н. 30:04:060102:11)» 300000005473 | 2024 | 1-20 кВ | 20 | 7.5 | 105.2874
23 | Строительство ВЛ-6 кВ, ВЛИ-0,38 кВ и установка ТП-6/0,4 кВ, ф. 5 ПС 220/110/35/6 кВ Баррикадная для электроснабжения Производственной базы, расположенной в МО "Бахтемирский сельсовет", 4,4 км юго-западнее с. Бахтемир, 3,5 км северо-западнее п . А. Зверева, 8 км юго-западнее с. Алгаза, Икрянинский р-н, Астраханская обл. | 2024 | 1-20 кВ | 10 | 150 | 42.9477
24 | Строительство ВЛ-10 кВ, ВЛИ-0,38 кВ и установка ТП-10/0,4 кВ ф.17 ПС 110/10 кВ Икряное для электроснабжения земельных участков под строительство по ул.Грибная, д.28, д.34 с.Икряное, Икрянинский р-н, Астраханская обл. | 2024 | 1-20 кВ | 130 | 120 | 256.1971
25 | Строительство ВЛ-10 кВ, ВЛИ-0,38 кВ и установка ТП-10/0,4 кВ ф.11 ПС 110/10 кВ Икряное для электроснабжения Объекты наружного освещения расположенного автомобильная дорога общего пользования Р-215 "Астрахань-Кочубей-Кизляр-Махачкала" км 44+300- км 45+500, Икрянинский р-н, Астраханская обл. | 2024 | 1-20 кВ | 60 | 3 | 226.7241
26 | Строительство ЛЭП 10 кВ от проектируемых линейных ячеек ЗРУ 10-кВ ПС 110/10 кВ «Красный Яр» для электроснабжения объекта сельскохозяйственного производства ООО «Томарина», расположенного по адресу: Астраханская область, Красноярский район, в 1,5 км от с. Зайковка, между ер. Аргарка и р. Ахтуба, кадастровый номер 30:06:160303 (ориентировочная протяженность ЛЭП 10кВ -2*8,54 км) | 2024 | 1-20 кВ | 704 | 4000 | 3038.813
2.3.2.3.3.1 | Строительство ВЛ на железобетонных опорах неизолированным сталеалюминевый проводом сечением от 100 до 200 квадратных мм включительно одноцепные |  | 1-20 кВ | 117 | 0 | 365.838
2.3.2.3.3.1 | пообъектная расшифровка * | 2022 | 1-20 кВ | 117 | 0 | 365.838
2.3.2.3.3.1 | пообъектная расшифровка * | 2023 | 1-20 кВ | 0 | 0 | 0
2.3.2.3.3.1 | пообъектная расшифровка * | 2024 | 1-20 кВ
1 | Строительство ЛЭП-6 кВ от ЗРУ-6 кВ ПС 110/6 кВ Чапаевская для электроснабжения насосной станции, расположенной по адресу: межхозсети системы «Коммунар», на берегу р. Б. Черная, (к/н 30:05:0:0014), Камызякский р-н, Астраханская обл. | 2022 | 1-20 кВ | 117 |  | 365.838
2.3.2.3.3.1 |  | 2023 | 1-20 кВ
2.3.2.3.3.1 |  | 2024 | 1-20 кВ
2.3.1.4.3.2. | Строительство ВЛ на железобетонных опорах изолированным алюминиевым проводом сечением от 100 до 200 квадратных мм включительно двухцепная |  | 1-20 кВ | 27259 | 9500 | 101382.2692
2.3.1.4.3.2. | пообъектная расшифровка * | 2022 | 1-20 кВ | 0 | 0 | 0
2.3.1.4.3.2. | пообъектная расшифровка * | 2023 | 1-20 кВ | 0 | 0 | 0
2.3.1.4.3.2. | пообъектная расшифровка * | 2024 | 1-20 кВ | 27259 | 9500 | 101382.2692
2.3.1.4.3.2. |  | 2022 | 1-20 кВ
2.3.1.4.3.2. |  | 2023 | 1-20 кВ
1 | «Строительство 2ЛЭП-10 кВ от ОРУ-10 кВ ПС 110/10 кВ Оля для технологического присоединения РП-10 кВ, расположенного в 100 м западнее Каспийского канала, 1,5 км восточнее села Оля, Лиманский р-н, Астраханская обл.» (ориентировочная протяженность ВЛЗ-10 кВ – 2х6,8 км, КЛ-10 кВ – 2х0,06 км). | 2024 | 1-20 кВ | 12820 | 5500 | 29839.2536
2 | Строительство ЛЭП 10 кВ от проектируемых линейных ячеек ЗРУ 10-кВ ПС 110/10 кВ «Красный Яр» для электроснабжения объекта сельскохозяйственного производства ООО «Томарина», расположенного по адресу: Астраханская область, Красноярский район, в 1,5 км от с. Зайковка, между ер. Аргарка и р. Ахтуба, кадастровый номер 30:06:160303 (ориентировочная протяженность ЛЭП 10кВ -2*8,54 км) | 2024 | 1-20 кВ | 14439 | 4000 | 71543.0156
Строительство кабельных линий (C3,i)
3.1.1.1.3.1 | Строительство КЛ в траншеях одножильные с резиновой и пластмассовой изоляцией сечением провода от 100 до 200 квадратных мм включительно с одним кабелем в траншее |  | 1-10 кВ | 1538 | 9138.225 | 11902.4105
3.1.1.1.3.1 | пообъектная расшифровка * | 2022 | 1-10 кВ | 490 | 552.2 | 3207.6009
3.1.1.1.3.1 | пообъектная расшифровка * | 2023 | 1-10 кВ | 249 | 3288.025 | 2419.9439
3.1.1.1.3.1 | пообъектная расшифровка * | 2024 | 1-10 кВ | 799 | 5298 | 6274.8657
1 | Строительство ВЛ-10 кВ и установка 2ТП-10/0,4 кВ ф. 3, ПС 110/35/10 кВ Тамбовка и ф. 16 ПС 220/110/10 Харабали для электроснабжения МБОУ «Средняя общеобразовательная школа с. Тамбовка», расположенной по ул. Октябрьская, д. 51, с. Тамбовка, Харабалинский р-н, Астраханская обл. | 2022 | 1-10 кВ | 30 | 135 | 200.1355
2 | Строительство ВЛЗ-10 кВ, ВЛИ-0,38 кВ и установка ТП-10/0,4 кВ, ф. 13 ПС 110/10 кВ Фунтово для электроснабжения жилого дома по ул. Розовая д. 2 п. Эрле, Приволжский р-н, Астраханская обл. | 2022 | 1-10 кВ | 41 | 15 | 140.0438
3 | Строительство ЛЭП-6 кВ, ЛЭП-0,4 кВ и установка ТП-6/0,4 кВ, ф. 403 ПС 110/35/6 кВ Лесная-Новая для электроснабжения садового дома, расположенного по адресу: уч. 156, в районе «Станция Новолесная», Трусовский р-н, г. Астрахань» Трусовский р-н, г. Астрахань | 2022 | 1-10 кВ | 77 | 30 | 379.7912
4 | Строительство КЛ-6 кВ, КЛ-0,4 кВ, ВЛИ-0,38 кВ от РУ-0,4 кВ и установка КТП-6/0,4 кВ, 18 ПС 35/6 кВ Началово для электроснабжения складских помещений в мкр. Шеншакова д. 84В, с. Началово, Приволжский р-н, Астраханская область | 2022 | 1-10 кВ | 8 | 144.4 | 91.1247
5 | Строительство ВЛ -10 кВ, установка ТП 10/0,4 кВ, ф. 33 ПС 110/10 кВ Заводская для электроснабжения административного здания Наримановского РЭС, Хозяйственного блока Наримановского РЭС по ул. Производственная, д. 8, г. Нариманов, Наримановский р-н., Астраханская обл. | 2022 | 1-10 кВ | 162 | 80 | 411.3604
6 | Строительство ВЛ-10кВ, установка ТП-10/0,4кВ, ф.19 ПС 110/10кВ Солодники для электроснабжения школы по ул.Школьная, д.14, с.Солодники, Черноярский р-н, Астраханская обл. | 2022 | 1-10 кВ | 122 | 100 | 1523.3066
7 | Строительство КЛ-6 кВ и установка КТП-6/0,4 кВ, ф. 20Б, ПС 110/6 кВ ГРУ-6 кВ АГРЭС для электроснабжения нежилого помещения расположенного по адресу: пер. Линейный ,8 Ленинский район г. Астрахань | 2022 | 1-10 кВ | 50 | 47.8 | 461.8387
8 | Строительство ЛЭП-10 кВ, ЛЭП-0,4 кВ и установка ТП-10/0,4 кВ ф.12 ПС 110/10 кВ Фунтово для электроснабжения садовых домов, расположенных в 1,1 км юго восточнее п. Кирпичного завода №1, в 300 м от левого берега р. Царев, к/н 30:09:110302:296; к/н 30:09:110302:293; к/н 30:09:110302:276; к/н 30:09:110302:259; к/н 30:09:110302:239; к/н 30:09:110302:223; к/н 30:09:110302:202; к/н 30:09:110302:185; к/н 30:09:110302:166; к/н 30:09:110302:148, Приволжский р-н, Астраханская обл | 2023 | 1-10 кВ | 10 | 50 | 78.9267
9 | Строительство ЛЭП-10 кВ, установка ТП-10/0,4 кВ ф.22 ПС 110/10 кВ Рождественка для электроснабжения объекта сельскохозяйственного производства расположенного по адресу: Астраханская область, Ахтубинский район, 3,5-11 км северо-восточнее с. Болхуны, (к/н 30:01:020301:296) | 2023 | 1-10 кВ | 15 | 670 | 150.2889
10 | Строительство ЛЭП-10 кВ, установка ТП-10/0,4 кВ ф.15 ПС 110/10 кВ Рождественка для электроснабжения электронасосной станции расположенной в с. Болхуны, Ахтубинский р-н, Астраханская обл. (к/н 30:01:020201) | 2023 | 1-10 кВ | 27 | 670 | 898.7936
11 | Строительство двух ЛЭП-6 кВ от ближайшей опоры ВЛ-6 кВ ф.611 ПС 110/10-6 кВ Городская, ф.17 ПС 35/6 кВ Началово, ЛЭП-0,4 кВ и установка 2КТП-6/0,4 кВ, для электроснабжения учреждения дошкольного, начального и среднего общего образования, расположенного по ул. Ленина, с. Три Протока, Приволжский р-н., Астраханская обл. 2 этап | 2023 | 1-10 кВ | 11 | 150 | 158.5632
12 | Строительство ЛЭП-6 кВ и установка 2ТП-6/0,4 кВ ф. 106, ф. 313 ПС 110/35/6 кВ Трикотажная для электроснабжения торгового центра, расположенного по адресу: ул. Минусинская (к/н 30:12:010614:156), г. Астрахань | 2023 | 1-10 кВ | 10 | 150 | 40
13 | Строительство КЛ-6 кВ от ЗРУ-6 кВ (яч.31) ПС 110/6 кВ Восточная для электроснабжения КТП 6/0,4 кВ, расположенной по адресу: ул. Космонавтов, д. 18, г. Астрахань | 2023 | 1-10 кВ | 162 | 1528.025 | 826.9782
14 | Строительство КЛ-6 кВ, 2ЛЭП-0,4 кВ и установка ТП-6/0,4 кВ ф. 2 ПС 35/6 кВ Кировская для электроснабжения нежилого помещения, магазина, объекта торговли (магазина, торгового центра, прочее) расположенных по адресу: тер. СНТ Консервщик-3, переулок 1-й Инфекционный, строение 1/1, ул. Началовское шоссе, д. 54, д. 60,с/т Консервщик-2, уч.18, г. Астрахань | 2023 | 1-10 кВ | 14 | 70 | 266.3932
15 | «Строительство КЛ-6 кВ от РУ-6 кВ КРУН-17 ф.609 ПС 110/10/6 кВ Городская для электроснабжения двух общежитий на 900 мест, расположенных по адресу: ул. С. Перовской, д. 96 Кировский район, г. Астрахань» | 2024 | 1-10 кВ | 260 | 868 | 2152.3463
16 | Строительство ВЛЗ-10 кВ, КЛ-10 кВ и установка ТП-10/0,4 кВ, ВЛ-68, РП-2 ф.27 ПС 110/10 кВ Фунтово для электроснабжения Котельной №22 расположенной по ул. Строителей, д.10, литер строение А, г. Астрахань, Советский р-н, Астраханская область | 2024 | 1-10 кВ | 91 | 60 | 846.8401
17 | Строительство КЛ-10кВ ВЛЗ-10кВ ВЛИ-0,38кВ и установка ТП-10/0,4кВ ф.33 ПС110/10-6 кВ Кири-Кили для элсн склада по ул.Краматорская д.190 г. Астрахань Ленинский р-н | 2024 | 1-10 кВ | 368 | 120 | 2086.1383
18 | Строительство ЛЭП-6 кВ и установка ТП-6/0,4 кВ ф. 605 ПС 110/10-6 кВ Южная для электроснабжения традиционной АЗС с встроенным магазином расположенной по адресу: ул. Фунтовское шоссе, д. 5в, (30:12:030355:263), г. Астрахань | 2024 | 1-10 кВ | 6 | 250 | 518.8574
19 | Строительство ЛЭП 10 кВ от проектируемых линейных ячеек ЗРУ 10-кВ ПС 110/10 кВ «Красный Яр» для электроснабжения объекта сельскохозяйственного производства ООО «Томарина», расположенного по адресу: Астраханская область, Красноярский район, в 1,5 км от с. Зайковка, между ер. Аргарка и р. Ахтуба, кадастровый номер 30:06:160303 (ориентировочная протяженность ЛЭП 10кВ -2*8,54 км) | 2024 | 1-10 кВ | 74 | 4000 | 670.6836
3.1.1.1.3.2 | Строительство КЛ в траншеях одножильные с резиновой и пластмассовой изоляцией сечением провода от 100 до 200 квадратных мм включительно с двумя кабелями в траншее |  | 1-10 кВ | 2711 | 6925 | 18298.8218
3.1.1.1.3.2 | пообъектная расшифровка * | 2022 | 1-10 кВ | 2172 | 1010 | 11323.07
3.1.1.1.3.2 | пообъектная расшифровка * | 2023 | 1-10 кВ | 0 | 0 | 0
3.1.1.1.3.2 | пообъектная расшифровка * | 2024 | 1-10 кВ | 539 | 5915 | 6975.7518
1 | «Строительство КЛ-10 кВ от ЗРУ-10 кВ ПС 110/10-10 Юбилейная для электроснабжения нового корпуса № 2 областного перинатального центра, расположенной по адресу: ул. Татищева, д. 2, г. Астрахань» | 2022 | 1-10 кВ | 2172 | 1010 | 11323.07
3.1.1.1.3.2 |  | 2023 | 1-10 кВ
2 | «Строительство 2ЛЭП-10 кВ от ОРУ-10 кВ ПС 110/10 кВ Оля для технологического присоединения РП-10 кВ, расположенного в 100 м западнее Каспийского канала, 1,5 км восточнее села Оля, Лиманский р-н, Астраханская обл.» (ориентировочная протяженность ВЛЗ-10 кВ – 2х6,8 км, КЛ-10 кВ – 2х0,06 км). | 2024 | 1-10 кВ | 259 | 5500 | 3480.5088
3 | Строительство 2ЛЭП-6 кВ, ЛЭП-0,4 кВ, установка КТП-6/0,4 кВ ф. 19 ПС 35/6 кВ Трусовская для электроснабжения магазина, расположенного по адресу: ул. Дзержинского/ ул. Оленегорская/ пер. Ст. Разина/ пер. Пугачева, д. 2/1/1/2, Трусовский район,г. Астрахань | 2024 | 1-10 кВ | 104 | 120 | 1207.2055
4 | Строительство 2КЛ-10 кВ и установка ТП-10/0,4 кВ ф. 54, от ВЛ-10 кВ ПС 110/10 кВ Кири-Кили для электроснабжения торгового центра и автотранспортного предприятия, расположенных по адресам: ул. Бабаевского, д.45, д. 49, Ленинский р-н, г. Астрахань | 2024 | 1-10 кВ | 20 | 150 | 222.5102
5 | Строительство 2ЛЭП-6кВ,ЛЭП-0,4кВ и установка ТП-6/0,4кВ,ф21 ПС 35/6кВ Прогресс,для электроснабжения многоэтажной жилой застройки (многоквартирного дома), расположенного по адресу: ул.Яблочкова д.24а, г. Астрахань | 2024 | 1-10 кВ | 156 | 145 | 2065.5273
3.1.1.1.4.1 | Строительство КЛ в траншеях одножильные с резиновой и пластмассовой изоляцией сечением провода от 200 до 250 квадратных мм включительно с одним кабелем в траншее |  | 1-10 кВ | 1776 | 4200.5 | 12388.232
3.1.1.1.4.1 | пообъектная расшифровка * | 2022 | 1-10 кВ | 1034 | 3590.5 | 5448.6802
3.1.1.1.4.1 | пообъектная расшифровка * | 2023 | 1-10 кВ | 521 | 430 | 2140.2871
3.1.1.1.4.1 | пообъектная расшифровка * | 2024 | 1-10 кВ | 221 | 180 | 4799.2647
1 | Строительство КЛ-10 кВ, ЛЭП-0,4 кВ и установка ТП-10/0,4 кВ ф. 18 ПС 110/35/10 кВ Первомайская для электроснабжения жилых домов, расположенных по адресу: ул. Рубинова, д. 1, д. 19, д. 23 и пер. Липецкий, д. 52, Ленинский р-н, г. Астрахань | 2022 | 1-10 кВ | 183 | 75 | 1115.1649
2 | Строительство ЛЭП-6 кВ, ЛЭП-0,4 кВ и установка ТП-6/0,4 кВ ф. 52 ПС 110/6 кВ Судостроительная для электроснабжения садовых домов, расположенных по адресу: уч. 282 и уч. 74, с/т Декоратор-2, расположенное по ул. Адмирала Нахимова, Советский р-н, г. Астрахань. | 2022 | 1-10 кВ | 382 | 15 | 2254.2458
3 | Строительство ЛЭП-6 кВ от опоры ВЛ-6 кВ ф. №39 ПС 110/6 кВ Судостроительная для электроснабжения многоэтажной жилой застройки, расположенной по адресу: ул. 1-я Воскресенская, д. 2, г. Астрахань | 2022 | 1-10 кВ | 164 | 256 | 1019.26
4 | Строительство КЛ-10 кВ и установка ТП-10/0,4 кВ ф. 14 ПС 110//35/10 кВ ЦРП для электроснабжения складов, расположенных по адресу: ул. Широкая д. 5 «А», д. 5 «Б» Приволжский р-н, Астраханская обл. | 2022 | 1-10 кВ | 215 | 280 | 690.472
5 | Строительство ЛЭП-6 кВ от ЗРУ-6 кВ ПС 110/6 кВ Чапаевская для электроснабжения насосной станции, расположенной по адресу: межхозсети системы «Коммунар», на берегу р. Б. Черная, (к/н 30:05:0:0014), Камызякский р-н, Астраханская обл. | 2022 | 1-10 кВ | 90 | 2964.5 | 369.5376
6 | Строительство ЛЭП-6 кВ, установка 2ТП-6/0,4 кВ ф.412 ф. 403 ПС 110/35/6 кВ Лесная-Новая, для электроснабжения детского сада на 140 мест, расположенного по адресу: ул. 5-я Новолесная, г. Астрахань (к/н 30:12:042040:1327), (ориентировочная протяженность КЛ-6 кВ – 0,62 км, ВЛ – 0,05 км, (ориентировочная мощность – 2х0,25 МВА; | 2023 | 1-10 кВ | 486 | 150 | 1964.733
7 | Строительство КЛ-6 кВ, 4ЛЭП-0,4 кВ и установка ТП-6/0,4 кВ ф.7 ПС 110/6 кВ Окрасочная для электроснабжения жилых и садовых домов, расположенных в с/т "Коммунальник", и с/т "Учитель" Трусовский р-н, г. Астрахань. | 2023 | 1-10 кВ | 35 | 280 | 175.5541
8 | Строительство ВЛЗ-6 кВ и установка ТП-6/0,4 кВ, ф. 27 ПС 110/6 кВ Окрасочная для электроснабжения административного здания, расположенного по адресу: ул. Пушкина, д. 72 "а", Трусовский р-н, г. Астрахань (ориентировочнаяпротяженность ВЛЗ-6 кВ - 0,9 км, ориентировочная мощность - 0,25 МВА) | 2024 | 1-10 кВ | 199 | 150 | 4395.29
9 | Строительство ЛЭП - 6 кВ РУ-6 кВ ТП 754 А, ф. 9 ПС 35/6 кВ Прогресс для электроснабжения земельного участка под размещение флагштока и флага Российской Федерации, расположенного на о. Городском, (к/н 30:12:000000:338), Кировский район, г. Астрахань | 2024 | 1-10 кВ | 22 | 30 | 403.9747
3.1.1.1.4.2 | Строительство КЛ в траншеях одножильные с резиновой и пластмассовой изоляцией сечением провода от 200 до 250 квадратных мм включительно с двумя кабелями в траншее |  | 1-10 кВ | 964 | 2228 | 3683.0622
3.1.1.1.4.2 | пообъектная расшифровка * | 2022 | 1-10 кВ | 0 | 0 | 0
3.1.1.1.4.2 | пообъектная расшифровка * | 2023 | 1-10 кВ | 964 | 2228 | 3683.0622
3.1.1.1.4.2 | пообъектная расшифровка- сметный расчет в ценах 2025 года | сметный расчет в ценах 2025 года | 1-10 кВ | 1000 | 0 | 16823.14
3.1.1.1.4.2 |  | 2022 | 1-10 кВ
1 | Строительство 2КЛ-10кВ от РУ-10кВ РП-62 ф.117, ф.216 ПС 110/10-10кВ Юбилейная для электроснабжения жилых домов литер 2.1, 2.2, 2.3, 2.4, 2.5, 2.6, Автостоянок литер 2.7, 2.8, расположенных в границах улиц М.Джалиля, Трофимова, Кирова, Ахшарумова, Советский район, г.Астрахань | 2023 | 1-10 кВ | 964 | 2228 | 3683.0622
3.1.1.1.4.2 | пообъектная расшифровка- сметный расчет в ценах 2025 года | сметный расчет в ценах 2025 года | 1-10 кВ | 1000 |  | 16823.14
3.1.2.1.1.1 | Строительство КЛ в траншеях многожильные с резиновой или пластмассовой изоляцией сечением провода до 50 квадратных мм включительно с одним кабелем в траншее |  | 0,4 кВ и ниже | 75 | 1 | 372.8518
3.1.2.1.1.1 | пообъектная расшифровка * | 2022 | 0,4 кВ и ниже | 0 | 0 | 0
3.1.2.1.1.1 | пообъектная расшифровка * | 2023 | 0,4 кВ и ниже | 75 | 1 | 372.8518
3.1.2.1.1.1 | пообъектная расшифровка * | 2024 | 0,4 кВ и ниже
3.1.2.1.1.1 |  | 2022 | 0,4 кВ и ниже
1 | Установка СТП-10/0,22 кВ для электроснабжения Автоматизированной системы диспетчерского контроля и управления ПГБ по объекту: «Газопровод межпоселковый с. Бударино – ГПЭС морского торгового порта Оля Лиманского района Астраханской области», порт Оля, с. Оля, Лиманский р-н, Астраханская обл. | 2023 | 0,4 кВ и ниже | 75 | 1 | 372.8518
3.1.2.1.1.1 |  | 2024 | 0,4 кВ и ниже
3.1.2.1.1.2 | Строительство КЛ в траншеях многожильные с резиновой или пластмассовой изоляцией сечением провода до 50 до 100 квадратных мм включительно с двумя кабелями в траншее |  | 1-10 кВ | 1950 | 250 | 11923.8643
3.1.2.1.1.2 | пообъектная расшифровка * | 2022 | 1-10 кВ | 0 | 0 | 0
3.1.2.1.1.2 | пообъектная расшифровка * | 2023 | 1-10 кВ | 0 | 0 | 0
3.1.2.1.1.2 | пообъектная расшифровка * | 2024 | 1-10 кВ | 1950 | 250 | 11923.8643
3.1.2.1.1.2 |  | 2022 | 1-10 кВ
3.1.2.1.1.2 |  | 2023 | 1-10 кВ
1 | «Строительство 2КЛ-6 кВ, установка 2ТП-6/0,4 кВ, ф.7, 26 ПС 110/6 кВ Окрасочная для электроснабжения общеобразовательной организации, расположенной по адресу: ул. Школьная, д. 2, п. Трусово, Наримановский р-н, г. Астрахань» | 2024 | 1-10 кВ | 1950 | 250 | 11923.8643
3.1.2.1.2.1 | Строительство КЛ в траншеях многожильные с резиновой и пластмассовой изоляцией сечением провода от 50 до 100 квадратных мм включительно с одним кабелем в траншее |  | 0,4 кВ и ниже | 176 | 195 | 688.9602
3.1.2.1.2.1 | пообъектная расшифровка * | 2022 | 0,4 кВ и ниже | 150 | 60 | 437.2002
3.1.2.1.2.1 | пообъектная расшифровка * | 2023 | 0,4 кВ и ниже | 26 | 135 | 251.76
3.1.2.1.2.1 | пообъектная расшифровка * | 2024 | 0,4 кВ и ниже | 0 | 0 | 0
1 | Строительство КЛ-0,4 кВ от РУ-0,4 кВ РП22 ф.10 ПС35/6 кВ Прогресс, для электроснабжения нежилых помещений, расположенных по адресу: ул. Латышева, д.24, Ленинский р-н, г. Астрахань» | 2022 | 0,4 кВ и ниже | 150 | 60 | 437.2002
2 | Строительство ЛЭП-0,4 кВ от РУ-0,4 кВ ТП 1435 ф.9 ПС 35/6 кВ Трусовская для электроснабжения складского помещения, расположенного по адресу: ул. Казанская, д. 4 «Б», п. Пригородный, Наримановский район, Астраханская область» | 2023 | 0,4 кВ и ниже | 5 | 50 | 69.76
3 | Строительство ЛЭП-0,4 кВ от РУ-0,4 кВ ТП 1757 ф. 52 ПС 110/6 Судостроительная для электроснабжения автомойки, расположенной по адресу: ул. Зеленая, д. 4г, с. Карагали, Приволжский р-н, г. Астрахань. | 2023 | 0,4 кВ и ниже | 14 | 15 | 66
4 | Строительство ЛЭП-0,4 кВ от РУ-0,4 кВ ТП 1636 ф.№4, №9 ПС 110/6 кВ Окрасочная для электроснабжения жилого дома, расположенного по адресу: ул. Светлая, д. 2 В, г. Астрахань | 2023 | 0,4 кВ и ниже | 7 | 70 | 116
3.1.2.1.2.1 |  | 2024 | 0,4 кВ и ниже
3.1.2.1.2.1 | Строительство КЛ в траншеях многожильные с резиновой и пластмассовой изоляцией сечением провода от 50 до 100 квадратных мм включительно с одним кабелем в траншее |  | 1-10 кВ | 220 | 104 | 1373.0795
3.1.2.1.2.1 | пообъектная расшифровка * | 2022 | 1-10 кВ | 47 | 4 | 272.2519
3.1.2.1.2.1 | пообъектная расшифровка * | 2023 | 1-10 кВ | 173 | 100 | 1100.8276
3.1.2.1.2.1 | пообъектная расшифровка * | 2024 | 1-10 кВ | 0 | 0 | 0
1 | Строительство ВЛ-10 кВ, ВЛИ-0,38 кВ, установка ТП-10/0,4 кВ ф. 3 ПС 35/10 кВ Нижний Баскунчак для электроснабжения КП заповедника, расположенного в районе озера Баскунчак (бывшая охранная зона озера Баскунчак), уч. № 2 «Зеленый Сад» (к/н 30:01:060301:1), рп. Нижний Баскунчак, Ахтубинский р-н, Астраханская обл.» | 2022 | 1-10 кВ | 47 | 4 | 272.2519
2 | Строительство КЛ-6 кВ и установка КТП-6/0,4 кВ, ф. 18, ПС 35/6 кВ Прогресс для электроснабжения магазина, расположенного по адресу: ул. Латышева, Ленинский р-н, г. Астрахань» | 2023 | 1-10 кВ | 173 | 100 | 1100.8276
3.1.2.1.2.1 |  | 2024 | 1-10 кВ
3.1.2.1.3.1 | Строительство КЛ в траншеях многожильные с резиновой и пластмассовой изоляцией сечением провода от 100 до 200 квадратных мм включительно с одним кабелем в траншее |  | 0,4 кВ и ниже | 407.5 | 1401 | 2443.6675
3.1.2.1.3.1 | пообъектная расшифровка * | 2022 | 0,4 кВ и ниже | 225.5 | 571 | 865.6396
3.1.2.1.3.1 | пообъектная расшифровка * | 2023 | 0,4 кВ и ниже | 127 | 579 | 1099.308
3.1.2.1.3.1 | пообъектная расшифровка * | 2024 | 0,4 кВ и ниже | 55 | 251 | 478.7198
1 | Строительство КЛ-0,4 кВ от РУ-0,4 кВ ТП 242 ф. 628 ПС 110/10/6 кВ Северная для электроснабжения Телекоммуникационного оборудования, расположенного по адресу: ул. Куйбышева, д. 15, г. Астрахань | 2022 | 0,4 кВ и ниже | 31 | 15 | 160.4606
2 | Строительство ВЛИ-0,38 кВ от РУ-0,4 кВ проектируемой ТП-6/0,4 кВ ф.7 ПС 110/6 кВ Окрасочная для электроснабжения жилого дома, расположенного по адресу: тер. СНТ «Газовик», ул. Счастья, д. 85, Наримановский район, г. Астрахань | 2022 | 0,4 кВ и ниже | 6 | 134 | 63.3471
3 | Строительство ЛЭП-0,4 кВ от РУ-0,4 кВ ТП-742 ф.18 ПС 35/6 кВ Началово для электроснабжения магазина в мкр.Придорожный, д.1, с.Началово, Приволжский р-н., Астраханская обл. | 2022 | 0,4 кВ и ниже | 6.5 | 162 | 22.456
4 | Строительство ВЛЗ-6 кВ, ВЛИ-0,38 кВ и установка ТП-6/0,4 кВ ф. 403 ПС 110/35/6 кВ Лесная-Новая для электроснабжения садовых домов, расположенных по адресу: уч. 57, уч. 146, в районе «Станция Новолесная» Трусовский р-н, г. Астрахань" (ориентировочная протяженность ВЛЗ-10 кВ - 0,889 км и ВЛИ -0,38 кВ-0,44, ориентировочная мощность 0,25 МВА) | 2022 | 0,4 кВ и ниже | 36 | 75 | 127.0893
5 | Строительство ЛЭП-6 кВ, ЛЭП-0,4 кВ и установка ТП-6/0,4 кВ, ф. 403 ПС 110/35/6 кВ Лесная-Новая для электроснабжения садового дома, расположенного по адресу: уч. 156, в районе «Станция Новолесная», Трусовский р-н, г. Астрахань» Трусовский р-н, г. Астрахань | 2022 | 0,4 кВ и ниже | 30 | 30 | 115.4921
6 | Строительство ЛЭП-0,4 кВ от РУ-0,4 кВ ТП 600 ф.128, 111 ПС 110/10-6 кВ Северная для электроснабжения помещения, расположенного по адресу: ул. Свердлова/ул. Урицкого, д. 4/7, пом. 16, дол. Собст 17/100, Кировский р-н, г. Астрахань» | 2022 | 0,4 кВ и ниже | 65 | 80 | 209.5198
7 | Строительство КЛ-10 кВ, ЛЭП-0,4 кВ и установка ТП-10/0,4 кВ ф. 18 ПС 110/35/10 кВ Первомайская для электроснабжения жилых домов, расположенных по адресу: ул. Рубинова, д. 1, д. 19, д. 23 и пер. Липецкий, д. 52, Ленинский р-н, г. Астрахань | 2022 | 0,4 кВ и ниже | 51 | 75 | 167.2747
8 | Строительство ВЛ-6 кВ, ЛЭП-0,4 кВ и установка ТП-6/0,4 кВ, ф.9 ПС 35/6 кВ Трусовская для электроснабжения жилых домов, расположенных по адресам: с. Солянка, ул. Лазурная: д.11, д.21, д.25; ул. Ясная, д.4, д.24; пер. Васильковый, д. 5; ул. Сиреневая, д.5; ул. Солненчная, д. 8, Наримановский район, г. Астрахань" (ориентировочная протяженность ВЛЗ-6кВ - 0,530 км, ЛЭП-0,4кВ -0,965 км:КЛ-0,4кВ - 4х0,02, ВЛИ-0,38 кВ - 0,885 км; ориентировочная мощность - 0,4МВА) | 2023 | 0,4 кВ и ниже | 22 | 39 | 200
9 | Строительство двух ЛЭП-6 кВ от ближайшей опоры ВЛ-6 кВ ф.611 ПС 110/10-6 кВ Городская, ф.17 ПС 35/6 кВ Началово, ЛЭП-0,4 кВ и установка 2КТП-6/0,4 кВ, для электроснабжения учреждения дошкольного, начального и среднего общего образования, расположенного по ул. Ленина, с. Три Протока, Приволжский р-н., Астраханская обл. 2 этап | 2023 | 0,4 кВ и ниже | 5 | 150 | 84.0005
10 | Строительство 2ЛЭП-6 кВ, ЛЭП-0,4 кВ, и установка КТП-6/0,4 кВ ф. 605 ПС 110/10-6 кВ Южная для электроснабжения земельного участка (для эксплуатации нежилого здания), расположенного по адресу: ул. Рождественского, 4 а, г. Астрахань | 2023 | 0,4 кВ и ниже | 55 | 80 | 307.9237
11 | «Строительство ЛЭП-0,4кВ от РУ-0,4кВ ТП 1147 ф.№54, ПС 110/10кВ Кири-Кили для электроснабжения спортивной площадки, расположенная по адресу: ул.Энергетическая, (к/н 30:12:020106), Ленинский р-н, г.Астрахань» | 2023 | 0,4 кВ и ниже | 5 | 50 | 70
12 | СтроительствоВЛ-6 кВ, КЛ-0,4 кВ и установка ТП-6/0,4 кВ, ф.403, ф. 412 ПС 110/10/6 кВ Лесная-Новая для электроснабжения механической мастерской, расположенной по адресу: 3-й проезд Маршанский, д. 15, литер строения А, г. Астрахань. | 2023 | 0,4 кВ и ниже | 5 | 150 | 16.3838
13 | приемке «Строительство 2ЛЭП-0,4 кВ от РУ 0,4 кВ КТП 297 ф. 14 ПС 110/35/10 кВ Первомайская, от РУ-0,4 кВ БКТП 143 ф. 14 ПС 110/35/10 кВ Первомайская для электроснабжения котельной №5, расположенной по адресу: ул. Щукина/пер. Комсомольский, д.79/д. 30, литер Б, Ленинский р-н, г. Астрахань» | 2023 | 0,4 кВ и ниже | 21 | 40 | 262
14 | Строительство КЛ-6 кВ, 2ЛЭП-0,4 кВ и установка ТП-6/0,4 кВ ф. 2 ПС 35/6 кВ Кировская для электроснабжения нежилого помещения, магазина, объекта торговли (магазина, торгового центра, прочее) расположенных по адресу: тер. СНТ Консервщик-3, переулок 1-й Инфекционный, строение 1/1, ул. Началовское шоссе, д. 54, д. 60,с/т Консервщик-2, уч.18, г. Астрахань | 2023 | 0,4 кВ и ниже | 14 | 70 | 159
15 | Строительство ЛЭП-0,4кВ от РУ-0,4кВ ТП 1773 ф.18 ПС 110/35/10 Первомайская для электроснабжения жилого и садовых домов, расположенных в СНТ «Трикотажник-3», в пос. Янго-Аул, уч.42, уч.36, уч.43, уч.49, Ленинский р-н, г.Астрахань | 2024 | 0,4 кВ и ниже | 19 | 6 | 74.9223
16 | Строительство ЛЭП-0,4 кВ от РУ-0,4 кВ ТП 381 ф. № 629 ПС 110/10-6 кВ Царевская для электроснабжения объекта торговли (магазина), расположенного по адресу: пер. Таманский, д. 1, (к/н 30:12:030068:5014), г. Астрахань, | 2024 | 0,4 кВ и ниже | 30 | 145 | 307.0434
17 | Строительство ЛЭП-0,4 кВ от РУ-0,4 кВ ТП 1145 ф. № 55, ПС 110/10 кВ Кири-Кили для электроснабжения земельного участка, расположенного по адресу: ул. Бабаевского, д. 104, г. Астрахань | 2024 | 0,4 кВ и ниже | 6 | 100 | 96.7541
3.1.2.1.3.1 | Строительство КЛ в траншеях многожильные с резиновой и пластмассовой изоляцией сечением провода от 100 до 200 квадратных мм включительно с одним кабелем в траншее |  | 1-10 кВ | 132 | 220.8 | 1090.9508
3.1.2.1.3.1 | пообъектная расшифровка * | 2022 | 1-10 кВ | 56 | 165 | 349.4006
3.1.2.1.3.1 | пообъектная расшифровка * | 2023 | 1-10 кВ | 0 | 0 | 0
3.1.2.1.3.1 | пообъектная расшифровка * | 2024 | 1-10 кВ | 76 | 55.8 | 741.5501
1 | Строительство ВЛЗ-6 кВ, ВЛИ-0,38 кВ и установка ТП-6/0,4 кВ ф. 403 ПС 110/35/6 кВ Лесная-Новая для электроснабжения садовых домов, расположенных по адресу: уч. 57, уч. 146, в районе «Станция Новолесная» Трусовский р-н, г. Астрахань" (ориентировочная протяженность ВЛЗ-10 кВ - 0,889 км и ВЛИ -0,38 кВ-0,44, ориентировочная мощность 0,25 МВА) | 2022 | 1-10 кВ | 47 | 75 | 288.0215
2 | Строительство ЛЭП-6 кВ, ЛЭП-0,4 кВ и установка КТП-6/0,4 кВ, ф.9 ПС 35/6 кВ Трусовская для электроснабжения жилых домов, расположенных по адресу: ул. Бориса Алексеева, д.2, д.5, д.6, д.8, д.12, д.19, с. Солянка, Наримановский район, г. Астрахань | 2022 | 1-10 кВ | 9 | 90 | 61.3791
3.1.2.1.3.1 |  | 2023 | 1-10 кВ
3 | Строительство ЛЭП-0,4 кВ от РУ-0,4 кВ ТП 770 ф. 35 ПС 110/10 кВ Кири-Кили для электроснабжения реконструкции здания бассейна под спортивный зал, расположенного по адресу: ул. Жилая, д. 15, г. Астрахань | 2024 | 1-10 кВ | 76 | 55.8 | 741.5501
3.1.2.1.3.2 | Строительство КЛ в траншеях многожильные с резиновой или пластмассовой изоляцией сечением провода от 100 до 200 квадратных мм включительно с двумя кабелем в траншее |  | 1-10 кВ | 2808 | 3734 | 28578.0611
3.1.2.1.3.2 | пообъектная расшифровка * | 2022 | 1-10 кВ | 0 | 0 | 0
3.1.2.1.3.2 | пообъектная расшифровка * | 2023 | 1-10 кВ | 0 | 0 | 0
3.1.2.1.3.2 | пообъектная расшифровка * | 2024 | 1-10 кВ | 2808 | 3734 | 28578.0611
3.1.2.1.3.2 |  | 2022 | 1-10 кВ
3.1.2.1.3.2 |  | 2023 | 1-10 кВ
1 | Строительство 2ЛЭП-10 кВ от РУ-10 кВ ТП 914 ф. 50, ф. 51 ПС 110/10 кВ Кири-Кили для электроснабжения земельного участка для многоэтажной жилой застройки (высотной застройки), расположенного в границах улиц Жилой и Бабаевского, Ленинский район, г. Астрахань | 2024 | 1-10 кВ | 372 | 1300 | 3380.7483
2 | Строительство 2ЛЭП-10 кВ от РУ-10 кВ ТП 1584 ф.129, ф. 130 ПС 110/10-6 кВ Южная для электроснабжения многоэтажной жилой застройки (многоэтажного дома), расположенного по адресу: ул. Моздокская, д. 40, г. Астрахань», (ориентировочная протяженность КЛ-10 кВ – 2х0,85 км) | 2024 | 1-10 кВ | 1712 | 1700 | 19939.7631
3 | Строительство 2КЛ-6 кВ от РУ-6 кВ ТП 1304 ф.4, ф.9, ПС 110/6 кВ Окрасочная для электроснабжения дошкольного, начального и среднего общего образования (для размещения общеобразовательной школы на 1000 учащихся), расположенной по адресу: пер. Грановский, г. Астрахань (ориентировочная протяженность - 2х0,28 км) | 2024 | 1-10 кВ | 724 | 734 | 5257.5497
3.1.2.1.3.2 | Строительство КЛ в траншеях многожильные с резиновой и пластмассовой изоляцией сечением провода от 100 до 200 квадратных мм включительно с двумя кабелями в траншее |  | 0,4 кВ и ниже | 189 | 570 | 1183.4933
3.1.2.1.3.2 | пообъектная расшифровка * | 2022 | 0,4 кВ и ниже | 58 | 275 | 285.2497
3.1.2.1.3.2 | пообъектная расшифровка * | 2023 | 0,4 кВ и ниже | 56 | 150 | 339.6606
3.1.2.1.3.2 | пообъектная расшифровка * | 2024 | 0,4 кВ и ниже | 75 | 145 | 558.583
1 | Строительство 2ЛЭП-6 кВ, 2ЛЭП-0,4 кВ, и установка ТП-6/0,4 кВ ф. 8, ПС 35/6 кВ Кировская для электроснабжения магазинов, расположенных по адресу: ул. Космонавта Комарова, (к/н 30:12:021053:1774), (к/н 30:12:021053:1775), г. Астрахань | 2022 | 0,4 кВ и ниже | 58 | 275 | 285.2497
2 | Строительство 2ЛЭП-6 кВ, 2ЛЭП-0,4 кВ, и установка 2ТП-6/0,4 кВ ф. 8 ф. 15, ПС 35/6 кВ Кировская для электроснабжения многоэтажной жилой застройки (многоквартирного жилого дома), расположенной по адресу: ул. Космонавта Комарова, д. 59б, г. Астрахань | 2023 | 0,4 кВ и ниже | 56 | 150 | 339.6606
3 | Строительство 2ЛЭП-6кВ,ЛЭП-0,4кВ и установка ТП-6/0,4кВ,ф21 ПС 35/6кВ Прогресс,для электроснабжения многоэтажной жилой застройки (многоквартирного дома), расположенного по адресу: ул.Яблочкова д.24а, г. Астрахань | 2024 | 0,4 кВ и ниже | 75 | 145 | 558.583
3.1.2.1.4.1 | Строительство КЛ в траншеях многожильные с резиновой и пластмассовой изоляцией сечением провода от 200 до 250 квадратных мм включительно с одним кабелем в траншее |  | 0,4 кВ и ниже | 488 | 1975.2 | 2793.6124
3.1.2.1.4.1 | пообъектная расшифровка * | 2022 | 0,4 кВ и ниже | 351 | 1400.2 | 1670.8966
3.1.2.1.4.1 | пообъектная расшифровка * | 2023 | 0,4 кВ и ниже | 137 | 575 | 1122.7158
3.1.2.1.4.1 | пообъектная расшифровка * | 2024 | 0,4 кВ и ниже | 0 | 0 | 0
1 | Строительство ЛЭП-0,4 кВ от РУ-0,4 кВ ТП 158 ф. 610 ПС 110/10-6 кВ Царевская для электроснабжения административного здания (офисного здания), расположенного по адресу: ул. Ахшарумова, д. 76, г. Астрахань | 2022 | 0,4 кВ и ниже | 20 | 90 | 194.036
2 | Строительство ЛЭП-0,4 кВ от РУ-0,4 кВ ТП 450 ф. 608 ПС 110/10/6 кВ Южная для электроснабжения жилого дома, расположенного по адресу: ул. Челябинская/ул. Краснодарская, д. 29/д. 2, Советский р-н, г. Астрахань | 2022 | 0,4 кВ и ниже | 27 | 150 | 118.4494
3 | Строительство 2ЛЭП-0,4 кВ от РУ-0,4 кВ ТП 58А ф.№13, ТП 195А ф. №34 ПС 110/35/10 кВ Первомайская для электроснабжения дошкольного общеобразовательного учреждения, расположенного по адресу: ул. Дальняя, 91б, г. Астрахань» | 2022 | 0,4 кВ и ниже | 31 | 150 | 146.5711
4 | Строительство ЛЭП-0,4 кВ от РУ-0,4 кВ ТП 622 ф.619 ПС 110/10-6 кВ Царевская для электроснабжения административного здания, расположенного по адресу: ул. Брестская, пер. 1-й Таманский / ул. Автомобильная, д. 28/27/4, Советский р-н, г. Астрахань. | 2022 | 0,4 кВ и ниже | 15 | 80 | 135.1252
5 | Строительство ЛЭП-0,4 кВ от РУ-0,4 кВ ТП 1532 ф. 7 ПС 110/35/10 кВ Первомайская для электроснабжения складского помещения, расположенного по адресу: ул. Староверова, (к/н з/у 30:12:020634:18), г. Астрахань | 2022 | 0,4 кВ и ниже | 7 | 125 | 61.4399
6 | Строительство ЛЭП-6 кВ, ЛЭП-0,4 кВ и установка ТП-6/0,4 кВ ф. 52 ПС 110/6 кВ Судостроительная для электроснабжения садовых домов, расположенных по адресу: уч. 282 и уч. 74, с/т Декоратор-2, расположенное по ул. Адмирала Нахимова, Советский р-н, г. Астрахань. | 2022 | 0,4 кВ и ниже | 39 | 15 | 142.4911
7 | Строительство КЛ-6 кВ, КЛ-0,4 кВ, ВЛИ-0,38 кВ от РУ-0,4 кВ и установка КТП-6/0,4 кВ, 18 ПС 35/6 кВ Началово для электроснабжения складских помещений в мкр. Шеншакова д. 84В, с. Началово, Приволжский р-н, Астраханская область | 2022 | 0,4 кВ и ниже | 26 | 144.4 | 159.9057
8 | Строительство ЛЭП-0,4 кВ от РУ-0,4 кВ ТП 1709 ф.18 ПС 110/35/10 кВ Первомайская для электроснабжения насосной станции, расположенной по адресу: п. Янго-Аул, б/н (к/н 30:12:022001:606), СТ «Болдинское», Ленинский р-н, Астрахань | 2022 | 0,4 кВ и ниже | 5 | 50 | 16.9802
9 | Строительство ЛЭП-0,4 кВ от РУ-0,4 кВ ТП 276 ф. 605 ПС 110/10/6 кВ Южная для электроснабжения объекта дорожного сервиса, расположенного по адресу: ул. Фунтовское шоссе, Советский район, г. Астрахань | 2022 | 0,4 кВ и ниже | 18 | 100.4 | 101.7982
10 | Строительство ЛЭП-0,4 кВ от РУ-0,4 кВ ТП 1806 ф. 609 ПС 110/10-6 кВ Городская для электроснабжения гаража, расположенного по адресу: бокс 23, блок 4, ул. Софьи Перовской, д. 98г, Кировский р-н, г. Астрахань | 2022 | 0,4 кВ и ниже | 69 | 20 | 123.5697
11 | Строительство ЛЭП-0,4 кВ от РУ-0,4 кВ ТП 503 ф. 16 ПС 35/6 кВ Кировская для электроснабжения жилого дома, расположенного по адресу: С-Т «Кировец-1», расположенное в районе ер. Казачий (30:12:012009:469), г. Астрахань | 2022 | 0,4 кВ и ниже | 17 | 30 | 83.8716
12 | Строительство ВЛИ-0,4 кВ от РУ-0,4 кВ ТП 346 ф. 416 ПС 110/35/6 кВ Лесная-Новая для электроснабжения сквера, расположенного по адресу: ул. Коновалова, Трусовский район, г. Астрахань | 2022 | 0,4 кВ и ниже | 5 | 15 | 11.5671
13 | Строительство ЛЭП-0,4 кВ от РУ-0,4 кВ ТП 1008 ф. 11 ПС 35/6 кВ Трусовская для электроснабжения торгового центра, расположенного по адресу: ул. 5-я Керченская, д. 16, Трусовский район, г. Астрахань | 2022 | 0,4 кВ и ниже | 22 | 80.4 | 137.9923
14 | Строительство ЛЭП-0,4 кВ от РУ-0,4 кВ ТП 582 ф. 608 ПС 110/10/6 кВ Южная для электроснабжения нежилого помещения, расположенного по адресу: ул. Кубанская, д. 29, «а», гараж 2, гаражный кооператив «Кубань», Советский р-н, г. Астрахань. | 2022 | 0,4 кВ и ниже | 9 | 10 | 23.4487
15 | Строительство ЛЭП-0,4 кВ от РУ-0,4 кВ КТП 771 ф. 32 ПС 110/10 кВ Кири-Кили для электроснабжения базовой станции/оборудования сотовой связи, расположенной по адресу: ул. Жилая, д. 7Б, г. Астрахань | 2022 | 0,4 кВ и ниже | 9 | 15 | 15.3527
16 | Строительство КЛ-0,4 кВ от РУ-0,4 кВ ТП 896, ф. 15 ПС 35/6 кВ Трусовская для электроснабжения нежилого помещения, расположенного по адресу: пл. Заводская, д. 97, пом. 2, Трусовский р-н, г. Астрахань | 2022 | 0,4 кВ и ниже | 32 | 325 | 198.2978
17 | Строительство ЛЭП-0,4 кВ от РУ-0,4 кВ РП 52 ф. 104, 107 ПС 110/10-6 кВ Царевская, для электроснабжения нежилого помещения, расположенного по адресу: ул. Богдана Хмельницкого, д. 10 «а», литер строения А, Б, Советский р-н, г. Астрахань | 2023 | 0,4 кВ и ниже | 15 | 50 | 182.82
18 | Строительство ЛЭП-0,4 кВ от РУ-0,4 кВ ТП 503 ф. 16 ПС 35/6 кВ Кировская для электроснабжения жилых домов и квартиры, расположенных по адресу: ул. Покровская роща, д. 9, кв. 1, кв. 2, кв. 3, Кировский район, г. Астрахань | 2023 | 0,4 кВ и ниже | 17 | 15 | 146.52
19 | Строительство ЛЭП-0,4 кВ от РУ-0,4 кВ ТП 199 ф. 52 ПС 110/6 кВ Судостроительная для электроснабжения станции технического обслуживания, расположенного по адресу: ул. Зеленая, д. 2, "а", Приволжский район, с. Карагали, Астраханская область | 2023 | 0,4 кВ и ниже | 7 | 100 | 132.5
20 | Строительство ЛЭП-10 кВ, ЛЭП-0,4 кВ и установка ТП-10/0,4 кВ ф.12 ПС 110/10 кВ Фунтово для электроснабжения садовых домов, расположенных в 1,1 км юго восточнее п. Кирпичного завода №1, в 300 м от левого берега р. Царев, к/н 30:09:110302:296; к/н 30:09:110302:293; к/н 30:09:110302:276; к/н 30:09:110302:259; к/н 30:09:110302:239; к/н 30:09:110302:223; к/н 30:09:110302:202; к/н 30:09:110302:185; к/н 30:09:110302:166; к/н 30:09:110302:148, Приволжский р-н, Астраханская обл | 2023 | 0,4 кВ и ниже | 10 | 50 | 123.6584
21 | Строительство ЛЭП-0,4 кВ от РУ-0,4 кВ ТП 1511 ф. 10 ПС 110/6 кВ Судостроительная для электроснабжения садового дома, расположенного по адресу: с/т Авиатор Астраханского Авиаотряда, ряд 1 уч. 30, Советский район, г. Астрахань | 2023 | 0,4 кВ и ниже | 10 | 10 | 130
22 | Строительство КЛ-6 кВ, 4ЛЭП-0,4 кВ и установка ТП-6/0,4 кВ ф.7 ПС 110/6 кВ Окрасочная для электроснабжения жилых и садовых домов, расположенных в с/т "Коммунальник", и с/т "Учитель" Трусовский р-н, г. Астрахань. | 2023 | 0,4 кВ и ниже | 57 | 280 | 277.2175
23 | Строительство ЛЭП-0,4 кВ от РУ-0,4 кВ КТП 1782 ф. 606 ПС 110/10/6 кВ Южная для электроснабжения дорожного сервиса, расположенного по адресу: проезд 1-й Рождественского, д. 13 г, Советский район, г. Астрахань | 2023 | 0,4 кВ и ниже | 21 | 70 | 130
3.1.2.1.4.1 |  | 2024 | 0,4 кВ и ниже
3.1.2.1.4.1 | Строительство КЛ в траншеях многожильные с резиновой и пластмассовой изоляцией сечением провода от 200 до 250 квадратных мм включительно с одним кабелем в траншее |  | 1-10 кВ | 202 | 1256.4 | 1452.3558
3.1.2.1.4.1 | пообъектная расшифровка * | 2022 | 1-10 кВ | 168 | 1106.4 | 1123.9169
3.1.2.1.4.1 | пообъектная расшифровка * | 2023 | 1-10 кВ | 34 | 150 | 328.4389
3.1.2.1.4.1 | пообъектная расшифровка * | 2024 | 1-10 кВ | 0 | 0 | 0
1 | Строительство КЛ-6 кВ от ЗРУ-6 кВ (яч. № 40) ПС 110/6 кВ Восточная для электроснабжения производственного корпуса, расположенного по адресу: ул. Космонавтов, д. 18, литер Б, Советский район, г. Астрахань | 2022 | 1-10 кВ | 144 | 956 | 872.0697
2 | Строительство КЛ-6 кВ, и установка КТП-6/0,4 кВ ф. 609 ПС 110/10/6 кВ Северная для электроснабжения здания, расположенного по ул. Комсомольская Набережная, Ленинский р-н, г. Астрахань | 2022 | 1-10 кВ | 24 | 150.4 | 251.8473
3 | Строительство 2ЛЭП-6 кВ, 2ЛЭП-0,4 кВ, и установка 2ТП-6/0,4 кВ ф. 8 ф. 15, ПС 35/6 кВ Кировская для электроснабжения многоэтажной жилой застройки (многоквартирного жилого дома), расположенной по адресу: ул. Космонавта Комарова, д. 59б, г. Астрахань | 2023 | 1-10 кВ | 34 | 150 | 328.4389
3.1.2.1.4.1 |  | 2024 | 1-10 кВ
3.1.2.1.4.2 | Строительство КЛ в траншеях многожильные с резиновой и пластмассовой изоляцией сечением провода от 200 до 250 квадратных мм включительно с двумя кабелями в траншее |  | 0,4 кВ и ниже | 959 | 594.5 | 3791.1815
3.1.2.1.4.2 | пообъектная расшифровка * | 2022 | 0,4 кВ и ниже | 65 | 69.5 | 225.6038
3.1.2.1.4.2 | пообъектная расшифровка * | 2023 | 0,4 кВ и ниже | 885 | 490 | 3440.9691
3.1.2.1.4.2 | пообъектная расшифровка * | 2024 | 0,4 кВ и ниже | 9 | 35 | 124.6087
1 | Строительство ЛЭП-0,4 кВ от РУ-0,4 кВ ТП 793 ф. 623 ПС 110/10-6 кВ Городская для электроснабжения насосной станции, расположенной по адресу: ул. В. Барсовой, г. Астрахань | 2022 | 0,4 кВ и ниже | 20 | 15.5 | 67.4379
2 | Строительство ЛЭП-0,4 кВ от РУ-0,4 кВ ТП 829 ф. 105 ПС 110/35/6 кВ Трикотажная для электроснабжения насосной станции, расположенной по адресу: ул. Минусинская, 2, г. Астрахань | 2022 | 0,4 кВ и ниже | 25 | 30 | 52.3389
3 | Строительство ЛЭП-0,4 кВ от РУ-0,4 кВ ТП 250 ф. 27 ПС 35/6 кВ Стекловолокно для электроснабжения нежилого помещения, расположенного по адресу: ул. Савушкина, д. 12 а, г. Астрахань | 2022 | 0,4 кВ и ниже | 20 | 24 | 105.827
4 | Строительство 2ЛЭП-0,4 кВ от РУ-0,4 кВ ТП 1700 ф. № 50, 55 ПС 110/10 кВ Кири-Кили для электроснабжения детского сада, расположенного по адресу: ул. 8-я Железнодорожная, (к/н 30:12:020105:377), г. Астрахань» | 2023 | 0,4 кВ и ниже | 570 | 210 | 1950.6316
5 | «Строительство КЛ-0,4 кВ от РУ-0,4 кВ ТП 907 ф.50, 51 ПС 110/10 кВ Кири-Кили для электроснабжения детского сада, расположенного по адресу: ул. Бабаевского, Ленинский район, г. Астрахань» | 2023 | 0,4 кВ и ниже | 297 | 150 | 1268.3375
6 | Строительство 2ЛЭП-0,4 кВ от РУ-0,4 кВ ТП 327 ф. № 613 ПС 110/10-6 кВ Северная для электроснабжения многоэтажной жилой застройки, расположенной по адресу: ул. Советская/ ул. Калинина/ ул. Молодой Гвардии, д. 29/13/22, (к/н 30:12:010316:137), г. Астрахань | 2023 | 0,4 кВ и ниже | 18 | 130 | 222
7 | Строительство ЛЭП-0,4 кВ от РУ-0,4 кВ ТП 351 ф.416 ПС 110/35/6 кВ Лесная-Новая для электроснабжения административного здания, расположенного по адресу: пр-кт. Бумажников, д. 9, корп. 1, литер Б, Трусовский район, г. Астрахань | 2024 | 0,4 кВ и ниже | 9 | 35 | 124.6087
3.1.2.1.4.2 | Строительство КЛ в траншеях многожильные с резиновой и пластмассовой изоляцией сечением провода от 200 до 250 квадратных мм включительно с двумя кабелями в траншее |  | 1-10 кВ | 2197 | 4264 | 34789.6409
3.1.2.1.4.2 | пообъектная расшифровка * | 2022 | 1-10 кВ | 1367 | 3895 | 28494.0393
3.1.2.1.4.2 | пообъектная расшифровка * | 2023 | 1-10 кВ | 666 | 229 | 4437.0583
3.1.2.1.4.2 | пообъектная расшифровка * | 2024 | 1-10 кВ | 164 | 140 | 1858.5433
1 | Строительство 2ЛЭП-6 кВ, 2ЛЭП-0,4 кВ, и установка ТП-6/0,4 кВ ф. 8, ПС 35/6 кВ Кировская для электроснабжения магазинов, расположенных по адресу: ул. Космонавта Комарова, (к/н 30:12:021053:1774), (к/н 30:12:021053:1775), г. Астрахань | 2022 | 1-10 кВ | 20 | 275 | 137.1393
2 | Строительство 2КЛ-6 кВ от ЗРУ-6 кВ ф. 211, ф. 415 ПС 110/35/6 Трикотажная для электроснабжения нового 7-и этажного хирургического корпуса на 290 коек для ГБУЗ АО «ОДКБ им. Н.Н. Силищевой»», расположенной по адресу: ул. Медиков, д. 6, Ленинский район, г. Астрахань | 2022 | 1-10 кВ | 1093 | 3010 | 26953.25
3 | Строительство 2КЛ-6кВ от РУ-6кВ ТП 745 ф.623, ПС 110/10/6кВ Северная, ф.2 ПС 35/6кВ Временная для электроснабжения многоквартирного жилого дома, расположенного по адресу: ул. Калинина/ул. Пестеля, Кировский район, г. Астрахань (ориентировочная протяженность - 2х0,18км) | 2022 | 1-10 кВ | 254 | 610 | 1403.65
4 | «Строительство 2ЛЭП-6кВ, установка 2КТП-6/0.4кВ ф. № 16 ПС 35/6 Трусовская,ф №26 ПС 110/6кВ Окрасочная для электроснабжения многоэтажной жилой застройки по адресу: ул. Балаковская, г. Астрахань» | 2023 | 1-10 кВ | 366 | 149 | 2204.0546
5 | Строительство 2ЛЭП-6 кВ, ЛЭП-0,4 кВ, и установка КТП-6/0,4 кВ ф. 605 ПС 110/10-6 кВ Южная для электроснабжения земельного участка (для эксплуатации нежилого здания), расположенного по адресу: ул. Рождественского, 4 а, г. Астрахань | 2023 | 1-10 кВ | 300 | 80 | 2233.0037
6 | Строительство2КЛ-6кВиустановкаКТП-6/0,4кВ,ф.20ПС 110/6 кВАГРЭС для электроснабжения производственного здания, расположенного по адресу: пл.Кооперативная/ул.Ереванская,д.35/6,г.Астрахань | 2024 | 1-10 кВ | 164 | 140 | 1858.5433
3.1.2.2.3.2 | Строительство КЛ в траншеях многожильные с бумажной изоляцией сечением провода от 100 до 200 квадратных мм включительно с двумя кабелями в траншее |  | 1-10 кВ | 20 | 40 | 541.0025
3.1.2.2.3.2 | пообъектная расшифровка * | 2022 | 1-10 кВ | 0 | 0 | 0
3.1.2.2.3.2 | пообъектная расшифровка * | 2023 | 1-10 кВ | 20 | 40 | 541.0025
3.1.2.2.3.2 | пообъектная расшифровка * | 2024 | 1-10 кВ | 0 | 0 | 0
3.1.2.2.3.2 |  | 2022 | 1-10 кВ
1 | Строительство КЛ-6 кВ и установка КТП-6/0,4 кВ, ф. 605 ПС 110/10-6 кВ Северная для электроснабжения нежилого здания, расположенного по адресу: ул. Набережная 1 Мая, д. 75/ ул. Шаумяна, д. 48, Кировский р-н, г. Астрахань | 2023 | 1-10 кВ | 20 | 40 | 541.0025
3.1.2.2.3.2 |  | 2024 | 1-10 кВ
3.6.1.1.3.1. | Кабельные линии, прокладываемые методом горизонтального наклонного бурения, многожильные с резиновой или пластмассовой изоляцией сечением провода от 100 до 200 квадратных мм включительно с одной трубой в скважине |  | 1-10 кВ | 878 | 1010 | 10082.2676
3.6.2.1.1.1. | пообъектная расшифровка * | 2022 | 1-10 кВ | 878 | 1010 | 10082.2676
3.6.2.1.1.1. | пообъектная расшифровка * | 2023 | 1-10 кВ | 0 | 0 | 0
3.6.2.1.1.1. | пообъектная расшифровка * | 2024 | 1-10 кВ | 0 | 0 | 0
1 | «Строительство КЛ-10 кВ от ЗРУ-10 кВ ПС 110/10-10 Юбилейная для электроснабжения нового корпуса № 2 областного перинатального центра, расположенной по адресу: ул. Татищева, д. 2, г. Астрахань» | 2022 | 1-10 кВ | 878 | 1010 | 10082.2676
3.6.2.1.1.1. |  | 2023 | 1-10 кВ
3.6.2.1.1.1. |  | 2024 | 1-10 кВ
3.6.1.1.4.1. | Кабельные линии, прокладываемые методом горизонтального наклонного бурения, многожильные с резиновой или пластмассовой изоляцией сечением провода от 200 до 250 квадратных мм включительно с одной трубой в скважине |  | 1-10 кВ | 1292 | 3620 | 13873.349
3.6.1.1.4.1. | пообъектная расшифровка * | 2022 | 1-10 кВ | 1292 | 3620 | 13873.349
3.6.1.1.4.1. | пообъектная расшифровка * | 2023 | 1-10 кВ | 0 | 0 | 0
3.6.1.1.4.1. | пообъектная расшифровка * | 2024 | 1-10 кВ | 0 | 0 | 0
1 | Строительство 2КЛ-6 кВ от ЗРУ-6 кВ ф. 211, ф. 415 ПС 110/35/6 Трикотажная для электроснабжения нового 7-и этажного хирургического корпуса на 290 коек для ГБУЗ АО «ОДКБ им. Н.Н. Силищевой»», расположенной по адресу: ул. Медиков, д. 6, Ленинский район, г. Астрахань | 2022 | 1-10 кВ | 1232 | 3010 | 13274.337
2 | Строительство 2КЛ-6кВ от РУ-6кВ ТП 745 ф.623, ПС 110/10/6кВ Северная, ф.2 ПС 35/6кВ Временная для электроснабжения многоквартирного жилого дома, расположенного по адресу: ул. Калинина/ул. Пестеля, Кировский район, г. Астрахань (ориентировочная протяженность - 2х0,18км) | 2022 | 1-10 кВ | 60 | 610 | 599.012
3.6.1.1.4.1. |  | 2023 | 1-10 кВ
3.6.1.1.4.1. |  | 2024 | 1-10 кВ
3.6.1.1.4.2. | Кабельные линии, прокладываемые методом горизонтального наклонного бурения, многожильные с резиновой или пластмассовой изоляцией сечением провода от 200 до 250 квадратных мм включительно с двумя трубами в скважине |  | 1-10 кВ | 144 | 2228 | 1615.52
3.6.1.1.4.2. | пообъектная расшифровка * | 2022 | 1-10 кВ | 0 | 0 | 0
3.6.1.1.4.2. | пообъектная расшифровка * | 2023 | 1-10 кВ | 144 | 2228 | 1615.52
3.6.1.1.4.2. | пообъектная расшифровка * | 2024 | 1-10 кВ
3.6.1.1.4.2. |  | 2022 | 1-10 кВ
1 | Строительство 2КЛ-10кВ от РУ-10кВ РП-62 ф.117, ф.216 ПС 110/10-10кВ Юбилейная для электроснабжения жилых домов литер 2.1, 2.2, 2.3, 2.4, 2.5, 2.6, Автостоянок литер 2.7, 2.8, расположенных в границах улиц М.Джалиля, Трофимова, Кирова, Ахшарумова, Советский район, г.Астрахань | 2023 | 1-10 кВ | 144 | 2228 | 1615.52
3.6.1.1.4.2. |  | 2024 | 1-10 кВ
3.6.2.1.1.1. | Кабельные линии, прокладываемые методом горизонтального наклонного бурения, многожильные с резиновой или пластмассовой изоляцией сечением провода от 50 до 100 квадратных мм включительно с одной трубой в скважине |  | 1-10 кВ | 30 | 5 | 744214.02
3.6.2.1.1.1. | пообъектная расшифровка * | 2022 | 1-10 кВ | 0 | 0 | 0
3.6.2.1.1.1. | пообъектная расшифровка * | 2023 | 1-10 кВ | 0 | 0 | 0
3.6.2.1.1.1. | пообъектная расшифровка- сметный расчет в ценах 2025 года | сметный расчет в ценах 2025 года | 1-10 кВ | 30 | 5 | 744214.02
3.6.2.1.1.1. |  | 2022 | 1-10 кВ
3.6.2.1.1.1. |  | 2023 | 1-10 кВ
3.6.2.1.1.1. |  | 2024 | 1-10 кВ
Строительство пунктов секционирования (C4,i)
4.1.3. | Реклоузеры номинальным током от 250 до 500 А включительно |  | 1-20 кВ | 1 | 0 | 2899.77
4.1.3. | пообъектная расшифровка * | 2022 | 1-10 кВ | 0 | 0 | 0
4.1.3. | пообъектная расшифровка * | 2023 | 1-10 кВ | 0 | 0 | 0
4.1.3. | пообъектная расшифровка- сметный расчет в ценах 2025 года | сметный расчет в ценах 2025 года | 1-20 кВ | 1 | 0 | 2899.77
4.1.3. |  | 2022 | 1-20 кВ
4.1.3. |  | 2023 | 1-20 кВ
4.1.3. |  | 2024 | 1-20 кВ
4.1.4. | Реклоузеры номинальным током от 250 до 500 А включительно |  | 1-20 кВ | 1 | 0 | 2899.77
4.1.4. | пообъектная расшифровка * | 2022 | 1-10 кВ | 0 | 0 | 0
4.1.4. | пообъектная расшифровка * | 2023 | 1-10 кВ | 0 | 0 | 0
4.1.4. | пообъектная расшифровка- сметный расчет в ценах 2025 года | сметный расчет в ценах 2025 года | 1-20 кВ | 1 | 0 | 2899.77
4.1.4. |  | 2022 | 1-20 кВ
4.1.4. |  | 2023 | 1-20 кВ
4.1.4. |  | 2024 | 1-20 кВ
4.2.1. | Линейные разъединители номинальным током до 100 А включительно |  | 1-20 кВ | 1 | 0 | 237.33
4.2.1. | пообъектная расшифровка * | 2022 | 1-10 кВ | 0 | 0 | 0
4.2.1. | пообъектная расшифровка * | 2023 | 1-10 кВ | 0 | 0 | 0
4.2.1. | пообъектная расшифровка- сметный расчет в ценах 2025 года | сметный расчет в ценах 2025 года | 1-20 кВ | 1 | 0 | 237.33
4.2.1. |  | 2022 | 1-20 кВ
4.2.1. |  | 2023 | 1-20 кВ
4.2.1. |  | 2024 | 1-20 кВ
4.2.2. | Линейные разъединители номинальным током до 100 А включительно |  | 1-20 кВ | 1 | 0 | 237.33
4.2.2. | пообъектная расшифровка * | 2022 | 1-10 кВ | 0 | 0 | 0
4.2.2. | пообъектная расшифровка * | 2023 | 1-10 кВ | 0 | 0 | 0
4.2.2. | пообъектная расшифровка- сметный расчет в ценах 2025 года | сметный расчет в ценах 2025 года | 1-20 кВ | 1 | 0 | 237.33
4.2.2. |  | 2022 | 1-20 кВ
4.2.2. |  | 2023 | 1-20 кВ
4.2.2. |  | 2024 | 1-20 кВ
4.2.3. | Линейные разъединители номинальным током до 100 А включительно |  | 1-20 кВ | 1 | 0 | 255.39
4.2.3. | пообъектная расшифровка * | 2022 | 1-10 кВ | 0 | 0 | 0
4.2.3. | пообъектная расшифровка * | 2023 | 1-10 кВ | 0 | 0 | 0
4.2.3. | пообъектная расшифровка- сметный расчет в ценах 2025 года | сметный расчет в ценах 2025 года | 1-20 кВ | 1 | 0 | 255.39
4.2.3. |  | 2022 | 1-20 кВ
4.2.3. |  | 2023 | 1-20 кВ
4.2.3. |  | 2024 | 1-20 кВ
Строительство трансформаторных подстанций (ТП), за исключением распределительных трансформаторных подстанций (РТП), с уровнем напряжения до 35 кВ (C5,i)
5.1.1.1 | Однотрансформаторные подстанции (за исключением РТП) мощностью до 25 кВА включительно столбового/мачтового типа |  | 6/0,4 | 11 | 151 | 5868.5081
5.1.1.1 | пообъектная расшифровка * | 2022 | 6/0,4 | 2 | 44.5 | 787.8364
5.1.1.1 | пообъектная расшифровка * | 2023 | 6/0,4 | 4 | 49.5 | 2259.1489
5.1.1.1 | пообъектная расшифровка * | 2024 | 6/0,4 | 5 | 57 | 2821.5228
1 | Строительство ВЛЗ-6 кВ, ВЛИ-0,38 кВ и установка КТП-6/0,4 кВ, ф. 5, ПС 35/6 кВ Началово для электроснабжения жилого дома на орошаемом участке «Садовый», примыкающий к южной границе с. Началово, в 1350 м восточнее левого берега ерика Черепашка, Приволжский р-н, Астраханская область | 2022 | 6/0,4 | 1 | 30 | 543.9194
2 | Строительство ВЛЗ-6 кВ и установка ТП-6/0,4 кВ ф. 27 ПС 110/6 кВ Окрасочная для электроснабжения складского помещения, расположенного по адресу: с. Солянка, ул. Оптовая, д. 5, «ж», Наримановский р-н, г. Астрахань | 2022 | 6/0,4 | 1 | 14.5 | 243.917
3 | Строительсво ЛЭП-6 кВ, ЛЭП-0,4 кВ и установка СТП-6/0,4 кВ, ф. 41 ПС 110/6 кВ Судостроительная, для электроснабжения жилого дома, расположенного по адресу: ул. 1-я Ботаническая, д. 33, тер. СНТ "Колос-2", Советский р-н, г. Астрахань | 2023 | 6/0,4 | 1 | 14.5 | 540.3827
4 | Строительство ЛЭП-6 кВ и установка ТП-6/0,4 кВ ф.3 ПС 35/6 кВ Началово для электроснабжения жилого дома, расположенного 1,3 км юго-западнее южной черты поселения с. Началово, в 30 м от левого берега ерика Средний Кутум, Приволжский р-н, Астраханская обл. | 2023 | 6/0,4 | 1 | 14.5 | 441.4253
5 | «Строительство ЛЭП-6 кВ, ЛЭП-0,4 кВ и установка ТП-6/0,4 кВ, ф.611 ПС 110/10-6 кВ Городская для электроснабжения гаража в гаражном кооперативе № 6 по ул 2-я Гаражная/ ул.1-я Гаражная, 2/1 Советский р-н, Астрахань» | 2023 | 6/0,4 | 1 | 6 | 522.1769
6 | Строительство ВЛЗ-6 кВ и установка СТП-6/0,4 кВ, ф. №11 ПС 110/6 кВ Резиновая для электроснабжения складского здания/помещения, расположенного по адресу: ул. Советской Гвардии, д. 46а, г. Астрахань | 2023 | 6/0,4 | 1 | 14.5 | 755.164
7 | «Строительство ЛЭП-6 кВ, установка ТП-6/0,4 кВ ф. 7 ПС 110/6 кВ ВОС для электроснабжения земли сельскохозяйственного производства, расположенной в 2,2 км западнее с. Тулугановка, в 8,62 км северо-восточнее п. Караагаш, Наримановский р-н, Астраханская обл.» | 2024 | 6/0,4 | 1 | 14.5 | 708.5362
8 | Строительство ВЛ-6 кВ, ВЛИ-0,38 кВ и установка ТП-6/0,4 кВ ф.7 ПС 110/6 кВ ВОС для электроснабжения земли сельскохозяйственного назначения, расположенной в 4.55 км северо-западнее с. Тулугановка, в 6,5 км восточнее с.Рассвет, Наримановский р-н, Астраханская обл. (ориентировочная протяженность ВЛ-6 кВ - 0,97 км, ориентировочная протяженность ВЛИ-0,38 кВ – 0,03 км, ориентировочная мощность – 0,025 МВА) | 2024 | 6/0,4 | 1 | 14.5 | 727.052
9 | Строительство ЛЭП-6 кВ, ЛЭП-0,4 кВ и установка ТП-6/0,4 кВ, ф. № 605 ПС 110/10-6 кВ Южная для электроснабжения жилого дома, расположенного по адресу: ул. Рождественского, д. 1 «г», (к/н 30:12:030256:49), Советский р-н, г. Астрахань | 2024 | 6/0,4 | 1 | 14.5 | 415.9333
10 | Строительство ВЛЗ-6 кВ, ВЛИ-0,38 кВ и установка ТП-6/0,4 кВ ф.16 ПС 220/110/35/6 кВ Баррикадная для электроснабжения Малоэтажной жилой застройки расположенной по адресу: ул. Площадь Победы, д. 46, с. Алгаза, Икрянинский р-н, Астраханская обл. (к.н. 30:04:060102:11)» 300000005473 | 2024 | 6/0,4 | 1 | 7.5 | 288.0915
11 | Строительство ЛЭП-6 кВ, ЛЭП-0,4 кВ и установка ТП-6/0,4 кВ, ф. 21 ПС 35/6 Началово для электроснабжения жилого дома, расположенного по адресу: микрорайон 3-й Южный, з/у 98, (к/н 30:09:050703:2342), с. Началово, сельское поселение Началовский сельсовет, Приволжский муниципальный район, Астраханская обл. | 2024 | 6/0,4 | 1 | 6 | 681.9097
5.1.1.1 | Однотрансформаторные подстанции (за исключением РТП) мощностью до 25 кВА включительно столбового/мачтового типа |  | 10/0,4 | 50 | 507.5 | 23263.6667
5.1.1.1 | пообъектная расшифровка * | 2022 | 10/0,4 | 17 | 241 | 5518.9035
5.1.1.1 | пообъектная расшифровка * | 2023 | 10/0,4 | 10 | 106 | 3252.816
5.1.1.1 | пообъектная расшифровка * | 2024 | 10/0,4 | 23 | 160.5 | 14491.9472
1 | Строительство ВЛ-10 кВ от ближайшей опоры ВЛ-10 кВ, ф. 7, ПС 35/10 кВ Травино и установка СТП 10/0,4 кВ для электроснабжения жилого дома по ул. Набережная, д. 81, с. Гандурино, Камызякский р-н, Астраханская обл. | 2022 | 10/0,4 | 1 | 15 | 256.9303
2 | Строительство ВЛ-10 кВ и установка ТП-10/0,4 кВ, ф. 8 ПС 110/10 кВ Камызяк для электроснабжения земельного участка для строительства взлётной полосы в границах МО "Верхнекалиновский сельсовет", южнее моста через ерик Поперечный, по дороге Камызяк-Кировский на 400 м., на дороге возле ерика Поперечный, Камызякский р-н, Астраханская обл. | 2022 | 10/0,4 | 1 | 15 | 257.1039
3 | Строительство ВЛ-10 кВ и установка ТП-10/0,4 кВ, ф. 21 ПС 35/10 кВ Бирюковка для электроснабжения паромной переправы (левый берег) расположенной в п. Бушма, подъезд от автодороги Астрахань-Зеленга к населенному пункту (к.н.30:09:000000:624), Приволжский р-н, Астраханская обл. | 2022 | 10/0,4 | 1 | 15 | 325.2499
4 | Строительство ВЛ-10 кВ, ВЛИ-0,38 кВ и установка ТП-10/0,4 кВ ф. 10 ПС 110/10 кВ Озерное для электроснабжения Холодильного оборудования(производство сельскохозяйственной продукции)расположенного с. Сергино, 1,6 км, западнее автодороги Икряное-Восточное 0,25 км, южнее ильменя Кисин 1,1 км, Икрянинский р-н, Астраханская обл. | 2022 | 10/0,4 | 1 | 20 | 301.281
5 | Строительство ВЛ-10 кВ, ВЛИ-0,38 кВ и установка ТП-10/0,4 кВ ф. 7 ПС 110/10 кВ Озерное для электроснабжения Хозяйственного помещение расположенного по адресу: ул.Бэра, д. 55, с. Озерное, Икрянинский р-н, Астраханская обл | 2022 | 10/0,4 | 1 | 15 | 267.636
6 | Строительство ВЛ-10 кВ и установка СТП-10/0,4 кВ, ф. 21 ПС 110/10 кВ Фунтово для электроснабжения Фермерского хозяйства расположенного, МО "Фунтовский сельсовет", в 1,3 км северо-восточнее с. Фунтово-1, в 0,2 км севернее с. Фунтово-2, Приволжский р-н, Астраханская обл. | 2022 | 10/0,4 | 1 | 15 | 484.0673
7 | Строительство ВЛ-10 кВ, ВЛИ-0,38 кВ и установка ТП-10/0,4 кВ ф.15 ПС 35/10 кВ Новинка для электроснабжения производственной базы, расположенной в с. Алтынжар, колхоз им. Курмангазы, в 1,2 км к западу от с. Камардан, в 2,7 км к востоку от с. Алтынжар , Володарский р-н, Астраханская обл. | 2022 | 10/0,4 | 1 | 15 | 259.0198
8 | Строительство ВЛ-10 кВ, ВЛИ-0,38 кВ, установка ТП-10/0,4 кВ ф. 3 ПС 35/10 кВ Нижний Баскунчак для электроснабжения КП заповедника, расположенного в районе озера Баскунчак (бывшая охранная зона озера Баскунчак), уч. № 2 «Зеленый Сад» (к/н 30:01:060301:1), рп. Нижний Баскунчак, Ахтубинский р-н, Астраханская обл.» | 2022 | 10/0,4 | 1 | 4 | 140.771
9 | Строительство ВЛЗ-10 кВ, КЛ-0,4 кВ, ВЛИ-0,4 кВ и установка ТП-10/0,4 кВ ф. 7 ПС 110/35/10 кВ Первомайская для электроснабжения производства сельской продукции, расположенного по адресу: п. Пойменный, находящийся в 7,5 км южнее поселка Пойменный, в 300 м от правого берега р. Кривая Болда, орошаемого участка «Мошаикский», поле № 2, участок 20 | 2022 | 10/0,4 | 1 | 15 | 340.141
10 | Строительство ВЛ-10 кВ, ВЛИ-0,38 кВ и установка ТП-10/0,4 кВ, ф. 4 ПС 110/35/10 кВ Раздор для электроснабжения земельного участка ООО ОПХ-предприятие Юбилейное в верхней части острова, расположенного ниже с. Раздор, между рекой Малая Черная и ериком Сазанка, Камызякский р-н, Астраханская обл. | 2022 | 10/0,4 | 1 | 15 | 246.6471
11 | Строительство ВЛ-10 кВ, ВЛИ-0,38 кВ и установка ТП-10/0,4 кВ ф.14 ПС 110/35/10 кВ ЦРП для электроснабжения садового дома в с/т «Ветерок» завода холодильного оборудования, д.1, Приволжский р-н., Астраханская обл. | 2022 | 10/0,4 | 1 | 15 | 498.3476
12 | Строительство ВЛ-10 кВ, ВЛИ-0,38 кВ и установка ТП-10/0,4 кВ, ф. 7 ПС 35/10 кВ Травино для электроснабжения земельного участка для ведения личного подсобного хозяйства, расположенного по ул. Заводская, д. 80, с.Образцово-Травино, Камызякский р-н, Астраханская обл. | 2022 | 10/0,4 | 1 | 15 | 317.3077
13 | Строительство ВЛ-10 кВ, ВЛИ-0,22 кВ и установка ТП-10/0,4 кВ, ф.21 ПС 110/10 кВ Ленино для электроснабжения объекта животноводства, расположенного в 24 км к юго-западу от с.Ленино в 35 км к западу от с.Замьяны, Енотаевский район, Астраханская область. | 2022 | 10/0,4 | 1 | 6 | 307.4542
14 | Строительство ВЛ-10 кВ, ВЛИ-0,38 кВ и установка ТП-10/0,4 кВ, ф.8 ПС 110/10 кВ Тузуклей для электроснабжения личного подсобного хозяйства, расположенного в границах муниципального образования «Новотузуклейский сельсовет», восточнее земельного участка с кадастровым номером 30:05:070203:29, Камызякский р-н, Астраханская обл. | 2022 | 10/0,4 | 1 | 15 | 269.84
15 | Строительство ВЛЗ-10 кВ, ВЛИ-0,38 кВ и установка СТП-10/0,4 кВ, ф.8 ПС110/10 кВ Камызяк, для электроснабжения нежилого помещения, расположенногов границах МО "Верхнекалиновский сельсовет", в 1 км. ниже ер. Поперечный, между автодорогой Камызяк- Кировский и р. Камызяк, Камызякский р-н, Астраханская обл. | 2022 | 10/0,4 | 1 | 15 | 625.2178
16 | Строительство ВЛ-10 кВ, ВЛИ-0,38 кВ и установка ТП-10/0,4 кВ, ф. 19 ПС 35/10 кВ Бударино для электроснабжения нежилой застройки, расположенной в 3,4 км юго – восточнее с. Песчаное, в 7,1 км. восточнее п. Лиман, р.п. Лиман, (к/н 30:07:251401:660), Лиманский район, Астраханская обл. | 2022 | 10/0,4 | 1 | 16 | 294.4124
17 | Строительство ВЛ-10 кВ, ВЛИ-0,4 кВ и установка ТП-10/0,4 кВ, ф.5 ПС 110/10 кВ Береговая для электроснабжения объекта крестьянского (фермерского) хозяйства, расположенного в 11,2 км юго-западнее пос.Волжский, Енотаевский район, Астраханская область. | 2022 | 10/0,4 | 1 | 15 | 327.4766
18 | Строительство ВЛ-10 кВ, ВЛИ-0,38 кВ и установка ТП-10/0,4 кВ ф.14 ПС 110/35/10 кВ Володаровка для электроснабжения личного подсобного хозяйства, расположенного в 1000 м севернее с.Цветное, вдоль р.Сарбай, к/н 30:02:220501:1258, Володарский р-н, Астраханская обл. | 2023 | 10/0,4 | 1 | 15 | 363.5241
19 | Установка СТП-10/0,22 кВ для электроснабжения Автоматизированной системы диспетчерского контроля и управления ПГБ по объекту: «Газопровод межпоселковый с. Бударино – ГПЭС морского торгового порта Оля Лиманского района Астраханской области», порт Оля, с. Оля, Лиманский р-н, Астраханская обл. | 2023 | 10/0,4 | 1 | 1 | 28.9655
20 | Строительство ВЛ-10 кВ, ВЛИ-0,38 кВ и установка ТП-10/0,4 кВ, ф.21 ПС 110/10 кВ Енотаевка для электроснабжения объекта животноводства, расположенного в 5,5 км юго-западнее с.Енотаевка, Енотаевский район, Астраханская область (ориентировочная протяженность ВЛ-10 кВ - 3,1 км + 3,1 км третья фаза, ориентировочная протяженность ВЛИ-0,38 кВ - 0,01 км,ориентировочная мощность - 0,025 МВА) | 2023 | 10/0,4 | 1 | 15 | 310.1221
21 | Строительство ВЛ-10 кВ, ВЛИ-0,38 кВ и установка ТП 10/0,4 кВ от ближайшей опоры ВЛ-10 кВ ф. 5 ПС Ленино для электроснабжения шиномонтажа расположенного по адресу: Астраханская область, Енотаевский район в 850 м западнее АЗС Лукойл | 2023 | 10/0,4 | 1 | 12 | 314.2781
22 | Строительство ВЛ-10 кВ, ВЛИ-0,38 кВ и установка ТП-10/0,4 кВ, ф.21 ПС 110/10 кВ Енотаевка для электроснабжения объекта животноводства, расположенного в 8,3 км северо-западнее с.Восток, Енотаевский район, Астраханская область. | 2023 | 10/0,4 | 1 | 15 | 154.3585
23 | Строительство ВЛ-10 кВ и установка ТП-10/0,4 кВ, ф.9 ПС 110/10 кВ Красный Яр для электроснабжения птицефермы в 7 км от с. Ватажное по направлению на северо-запад, Ватаженский сельсовет, Красноярский р-н, Астраханская обл. | 2023 | 10/0,4 | 1 | 15 | 314.4125
24 | Строительство ВЛ-10 кВ и установка ТП-10/0,4 кВ, ф. 13 ПС 35/10 кВ Прикаспийская для электроснабжения чабанской точки в 10 км западнее п. Прикаспийский, в 7 км юго-западнее п. Соленое, Наримановский р-н, Астраханская обл. (ориентировочная протяженность ВЛ-10 кВ - 0,025 км; ориентировочная мощность - 0,025 МВА) | 2023 | 10/0,4 | 1 | 10 | 278.7787
25 | Строительство ВЛ-10 кВ, ВЛИ-0,38 кВ и установка ТП-10/0,4 кВ, ф.9 ПС 110/10 кВ Береговая для электроснабжения животноводческой точки в 7 км южнее п.Волжский, Енотаевский р-н, Астраханская область. (ориентировочная протяженность ВЛ-10 кВ – 0,6 км, ВЛИ-0,38 кВ – 0,02 км, ориентировочная мощность – 0,025 МВА) | 2023 | 10/0,4 | 1 | 15 | 602.2676
26 | Строительство ВЛ-10 кВ, ВЛИ-0,38 кВ и установка ТП-10/0,4 кВ ф.8 ПС 110/10 кВ Енотаевка для электроснабжения шкафа климатического антивандального, расположенного в 1,2 км юго-западнее с. Копановка, Енотаевский район, Астраханская область | 2023 | 10/0,4 | 1 | 3 | 481.1384
27 | Строительство ВЛ-10 кВ, ВЛИ-0,4 кВ и установка ТП-10/0,4 кВ от ближайшей опоры ВЛ-10 кВ, ф. 5 ПС 110/10 кВ Никольская для электроснабжения животноводческой точки в 1,8 км южнее с. Пришиб, Енотаевский р-н, Астраханская обл. | 2023 | 10/0,4 | 1 | 5 | 404.9705
28 | Строительство ВЛЗ-10 кВ от ячейки №15 КРУН-1-10кВ ПС 110/35/10кВ Хошеутово, ВЛИ-0,38 кВ и установка ТП-10/04кВ для электроснабжения радиотелевизионной передающей станции, расположенной по адресу: пер. Октябрьский, д.24а, с.Хошеутово, Харабалинский р-н, Астраханская область, кадастровый номер земельного участка:30:10:070503:562 | 2024 | 10/0,4 | 1 | 15 | 504.3837
29 | "Строительство ВЛ-10 кВ, ВЛИ-0,38 кВ и установка СТП-10/0,4 кВ ф.13 ПС 110/10 кВ Дружба для электроснабжения земель сельхозназначения для производства сельхозпродукции, расположенных (который будет располагаться) участок "Первенький", (к.н. 30:06:000000:2101), Красноярский р-н, Астраханская обл." | 2024 | 10/0,4 | 1 | 4 | 482.2408
30 | Строительство ЛЭП-10 кВ, ЛЭП-0,4 кВ и установка ТП-10/0,4 кВ ф.14 ПС 110/35/10 кВ ЦРП для электроснабжения объекта крестьянского (фермерского) хозяйства, расположенного в 4 км юго-западнее с. Три Протока, Приволжский р-н, Астраханская обл. | 2024 | 10/0,4 | 1 | 10 | 973.243
31 | Строительство ВЛЗ-10 кВ, ВЛИ-0,38 кВ и установка СТП-10/0,4 кВ, ф. 7 ПС 35/10 кВ Садовая для электроснабжения жилого дома, расположенного в х. Камнев д. 33 А, Ахтубинский р-н, Астраханская обл.» | 2024 | 10/0,4 | 1 | 7 | 525.8456
32 | Строительство ВЛ-10 кВ, ВЛИ-0,38 кВ и установка ТП-10/0,4 кВ,ф.16 ПС 35/10 кВ Травино для электроснабжения земельного участка (к/н 30:05:160202:141), Камызякский р-н, Астраханская обл. | 2024 | 10/0,4 | 1 | 5 | 519.5283
33 | Строительство ВЛ-10 кВ, ВЛИ-0,38 кВ и установка ТП-10/0,4 кВ,ф.17 ПС 35/10 кВ Травино для электроснабжения земельного участка (к/н 30:05:120308:175), в границах рыболовецкого колхоза "Родина", 3,9 км южнее с.Иванчуг, между рекой Гандурино и автотрассой Иванчуг-Травино, Камызякский р-н., Астраханская область | 2024 | 10/0,4 | 1 | 5 | 553.9346
34 | Строительство ВЛ-10 кВ, ВЛИ-0,38 кВ и установка ТП-10/0,4 кВ ф.16 ПС 110/10 кВ Николо-Комаровка для электроснабжения подсобного хозяйства (к/н 30:05:120204:40), колхоз «Родина», на левом берегу реки Старая Волга, 3 км. ниже поселка Хмелевка, Камызякский р-н., Астраханская обл. | 2024 | 10/0,4 | 1 | 10 | 1107.7057
35 | Строительство ВЛ-10 кВ, ВЛИ-0,38 кВ и установка ТП-10/0,4 кВ, ф. 14 ПС 110/35/10 кВ Володаровка для электроснабжения причала речного пассажирского, расположенного по адресу: квартал 19 выдел 38ч, Зеленгинское участковое лесничество, Восточнодельтовое лесничество, в границах Володарского административного района, Володарский р-н, Астраханская обл. | 2024 | 10/0,4 | 1 | 5 | 904.9374
36 | Строительство ВЛ-10 кВ, ВЛИ-0,38 кВ и установка ТП-10/0,4 кВ ф.17 ПС 35/10 кВ Травино, для электроснабжения сельскохозяйственного производства, расположенного в рыболовецком колхозе «Родина», южнее границы с.Иванчуг, 700 м. западнее автодороги Астрахань - Образцово-Травино, (к/н 30:05:120308:166), Камызякский р-н, Астраханская обл.(ориентировочная протяженность ВЛ-10 кВ – 0,42 км., ориентировочная протяженность ВЛИ-0,38 кВ – 0,01 км., ориентировочная мощность – 0,025 МВА) | 2024 | 10/0,4 | 1 | 5.5 | 584.1917
37 | Строительство ВЛ-10 кВ от ближайшей опоры ВЛ-10 кВ, ф 20, ПС 110/10 кВ Табола и установка ТП 10/0,4 кВ для электроснабжения нежилого помещения в СТОО «Мелиоратор», участок «Азовский-II», с запада п. Азовский, с востока р. Царев, с юга в 300 м. сенокосный участок с кн 30:05:050201:43, Камызякский р-н, Астраханская обл. (ориентировочная протяженность – 0,84 км, ориентировочная мощность трансформатора – 0,025 МВА) | 2024 | 10/0,4 | 1 | 5 | 546.1794
38 | Строительство ВЛ-10 кВ, ВЛИ-0,38 кВ, установка ТП-10/0,4 кВ, ф.21 ПС 110/35/10 кВ Капустин Яр для электроснабжения нежилой застройки расположенной 1,5 – 2,5 южнее с.Капустин Яр (к/н 30:01:000000:886), с.Капустин Яр, Ахтубинский р-н, Астраханская обл. | 2024 | 10/0,4 | 1 | 5 | 554.9547
39 | Строительство ВЛ-10 кВ, ВЛИ-0,38 кВ и установка ТП-10/0,4 кВ ф.13 ПС 110/10 кВ Икряное для электроснабжения Объекты наружного освещения расположенного автомобильная дорога общего пользования Р-215 "Астрахань-Кочубей-Кизляр-Махачкала" км 55+858- км 55+901, км 57+907- км 57+950, Икрянинский р-н, Астраханская обл. | 2024 | 10/0,4 | 1 | 2.5 | 371.1621
40 | Строительство ВЛ-10 кВ, ВЛИ-0,38 кВ и установка ТП-10/0,4 кВ ф.15 ПС 110/10 кВ Житное для электроснабжения Объекта сельскохозяйственного назначения расположенного с. Житное, юго-восточнее с. Житное 1,3 км, северо-западнее с. Краса 3 км, восточнее р. Старая Волга, Икрянинский р-н, Астраханская обл. | 2024 | 10/0,4 | 1 | 20 | 336.3998
41 | Строительство ВЛ-10 кВ, ВЛИ-0,4 кВ, установка ТП-10/0,4 кВ, ф.8 ПС 110/35/10 кВ Горбаневка-2, для электроснабжения Нежилой застройки, тс. Пологое Займище, участок в районе Роговского Затона, Ахтубинский р-н, Астраханская обл. | 2024 | 10/0,4 | 1 | 3 | 378.3244
42 | Строительство ВЛ-10 кВ, ВЛИ-0,38 кВ и установка ТП-10/0,4 кВ ф.11 ПС 110/10 кВ Икряное для электроснабжения Объекты наружного освещения расположенного автомобильная дорога общего пользования Р-215 "Астрахань-Кочубей-Кизляр-Махачкала" км 44+300- км 45+500, Икрянинский р-н, Астраханская обл. | 2024 | 10/0,4 | 1 | 3 | 355.2777
43 | Строительство ВЛЗ-6 кВ, ВЛИ-0,38 кВ и установка ТП-6/0,4 кВ ф. 9 ПС 35/6 кВ Трусовская для электроснабжения жилого дома, расположенного по адресу: ул. Вербовая, д. 1, Трусовский р-н, г.Астрахань. | 2024 | 10/0,4 | 1 | 2.5 | 285.0228
44 | Строительство ВЛ-10 кВ, ВЛИ-0,38 кВ и установка СТП-10/0,4 кВ ф.13 ПС 110/10 кВ Фунтово для электроснабжения жилого дома (к/н 30:09:150101:0037), расположенного в Яксатовской зоне рекреации, в 0,95 км юго-западнее южной черты поселения с.Яксатово, по левому берегу р.Кизань, Приволжский р-н, Астраханская обл. | 2024 | 10/0,4 | 1 | 7.5 | 839.3417
45 | Строительство ВЛ-10 кВ, ВЛИ-0,38 кВ и установка ТП-10/0,4 кВ ,ф. 18 ПС 110/10 кВ Новинская для электроснабжения земельного участка к/н 30:05:190202:2 по ул. Береговая, д.18, с. Затон, Камызякский р-н, Астраханская обл. | 2024 | 10/0,4 | 1 | 3 | 362.1484
46 | "Строительство ЛЭП-10 кВ, ВЛИ-0,38 кВ и установка ТП-10/0,4 кВ, ВЛ-68 РП-2 ф.27 ПС 100/10 кВ Фунтово для электроснабжение жилого и садового дома, расположенных по ул. Городская, д.8, с. Карагали (к/н 30:09:130318:391), и с/т "Дельта" Астраханского УПП Дельта" ВОС, уч.62 (к/н 30:09:130318:570) Приволжский р-н, Астраханская обл." | 2024 | 10/0,4 | 1 | 5 | 735.8626
47 | "Строительство ЛЭП-6 кВ, ЛЭП-0,4 кВ, установка ТП-6/0,4 кВ, ф. 22, ПС 35/6 кВ Началово для электроснабжения жилого дома по ул. Садовая, д. 5, (к/н 30:09:050106:63) п. Садовый, Приволжский р-н, Астраханская обл." | 2024 | 10/0,4 | 1 | 7.5 | 1105.2307
48 | Строительство ВЛ-10 кВ и установка КТП-10/0,4 кВ, ф. 12 ПС 110/10 кВ Фунтово для электроснабжения жилого дома по ул. Васнецова д. 7, п. Кирпичного завода № 1, Приволжский р-н, Астраханская обл. | 2024 | 10/0,4 | 1 | 14 | 414.5815
49 | СтроительствоЛЭП-10кВ, ЛЭП-0,4кВ и установка ТП-10/0,4кВ, ф.21 ПС 35/10кВ Бирюковка для электьроснабжения личного подсобного хозяйства в 200м от западной черты населенного пункта п. Ивановский, в 20 м от правого берега р.Бушма, с. Бирюковка, Приволжский р-н, Астраханская обл., | 2024 | 10/0,4 | 1 | 5 | 679.4866
50 | Строительство ЛЭП-6 кВ и установка ТП-6/0,4 кВ, ф.16 ПС 35/6 кВ Началово для электроснабжения жилого дома, расположенного по ул. Дальний Микрорайон, д.66, с.Началово, Приволжский р-н, Астраханская обл. | 2024 | 10/0,4 | 1 | 11 | 1371.9642
5.1.2.1 | Однотрансформаторные подстанции (за исключением РТП) мощностью от 25 до 100 кВА включительно столбового/мачтового типа |  | 6/0,4 | 6 | 181 | 2547.5577
5.1.2.1 | пообъектная расшифровка * | 2022 | 6/0,4 | 3 | 106 | 793.3259
5.1.2.1 | пообъектная расшифровка * | 2023 | 6/0,4 | 2 | 50 | 1435.1798
5.1.2.1 | пообъектная расшифровка * | 2024 | 6/0,4 | 1 | 25 | 319.052
1 | Строительство ВЛЗ-6 кВ ВЛИ-0,38 кВ и установка ТП-6/0,4 кВ ф. 33 ПС 110/6 кВ Окрасочная для электроснабжения производственного здания по адресу: Астраханская обл. Наримановский район, п. Трусово, ул. Школьная, д. 37 И (к/н 30:08:120122:332) | 2022 | 6/0,4 | 1 | 50 | 375.2668
2 | Строительство ВЛЗ-6 кВ, ВЛИ-0,38 кВ и установка ТП-6/0,4 кВ ф. 29 ПС 110/10 кВ Промстройматериалы для электроснабжения предприятия общественного питания (к/н 30:08:110102:479), расположенного по ул. Калинина, д. 21, с. Солянка, Наримановский район, Астраханская область. | 2022 | 6/0,4 | 1 | 50 | 354.3033
3 | Строительство ВЛ-6 кВ, ВЛИ-0,38 кВ и установка ТП-6/0,4 кВ, ф.16 ПС 35/6 кВ Началово для электроснабжения жилого дома по ул.Ясная, д.21, с.Яманцуг, Приволжский р-н, Астраханская область. | 2022 | 6/0,4 | 1 | 6 | 63.7558
4 | Строительство ВЛ-6 кВ, ВЛИ-0,4 кВ и установка СТП-6/0,4 кВ ф. № 7 ПС 35/6 Интернациональная для электроснабжения коммунального сооружения (размещения сливной станции), расположенного по адресу: пл. Нефтяников, г. Астрахань. | 2023 | 6/0,4 | 1 | 30 | 775.8186
5 | Строительство ВЛ-6 кВ и установка СТП-6/0,4 кВ, ВЛ-6 кВ ф. б/н отп. 1 ПС 35/6 кВ ВЧ ф. 1 ВЛ-35 кВ ПС 220/110/35/6 кВ Владимировка для электроснабжения крестьянского (фермерского) хозяйства по адресу: г. Ахтубинск, Астраханская обл., в 1,0-3,0 км севернее г. Ахтубинска, бывший орошаемый участок Буденновский | 2023 | 6/0,4 | 1 | 20 | 659.3612
6 | Строительство ВЛ-6 кВ, ВЛИ-0,38 кВ и установка ТП-6/0,4 кВ ф.5 ПС 220/110/35/6 кВ Баррикадная для электроснабжения Крестьянского (фермерского) хозяйства расположенного МО Бахтемирский сельсовет, между ериками Кривой Бертюль и Ножовский, юго-восточнее ильменя Монетный, пруд Ватажный, Икрянинский р-н, Астраханская обл. | 2024 | 6/0,4 | 1 | 25 | 319.052
5.1.2.1 | Однотрансформаторные подстанции (за исключением РТП) мощностью от 25 до 100 кВА включительно столбового/мачтового типа |  | 10/0,4 | 9 | 309.8 | 5227.8004
5.1.2.1 | пообъектная расшифровка * | 2022 | 10/0,4 | 3 | 114.8 | 1445.8743
5.1.2.1 | пообъектная расшифровка * | 2023 | 10/0,4 | 3 | 110 | 2126.6952
5.1.2.1 | пообъектная расшифровка * | 2024 | 10/0,4 | 3 | 85 | 1655.2309
1 | Строительство ВЛ-10 кВ, ВЛИ-0,4 кВ и установка ТП-10/0,4 кВ от ближайшей опоры ВЛ-10 кВ РП-6 ВЛ-82 ф. 5 ПС 110/10 кВ Николо-Комаровка для электроснабжения жилых домов, расположенных в 100 м и в 10 м восточнее п. Первое Мая на развилке рек Волга-Кизань, в 400 м от левого берега р. Волга, в 150 м от правого берега р. Кизань, Приволжский р-н, Астраханская обл. | 2022 | 10/0,4 | 1 | 29.8 | 314.1811
2 | Строительство ЛЭП-10 кВ, ЛЭП-0,4 кВ и установка ТП-10/0,4 кВ ф.21 ПС 35/10 кВ Бирюковка для электроснабжения объекта сельскохозяйственного производства, расположенного в 650 м южнее границы п. Ивановский, в 1225 км юго-западнее от правого берега р. Бушма, Приволжский р-н, Астраханская обл. | 2022 | 10/0,4 | 1 | 25 | 334.7736
3 | Строительство ВЛ-10 кВ, ВЛИ-0,38 кВ и установка ТП-10/0,4 кВ, ф. 19 ПС 110/10 кВ Табола - 1-й ввод; строительство ВЛИ-0,38 кВ от РУ-0,4 ЗТП 38 ф. 17 ПС 110/10 Табола - 2-й ввод, для электроснабжения учреждения дошкольного, начального и среднего общего образования, расположенного по ул. Трусова, з/у 52 «А», г. Камызяк, Камызякский р-н, Астраханская обл. | 2022 | 10/0,4 | 1 | 60 | 796.9196
4 | Строительство ВЛ-10 кВ, ВЛИ-0,38 кВ и установка ТП-10/0,4 кВ, ф.18 ПС 110/10 кВ Новинская для электроснабжения земельных участков сельскохозяйственного назначения: 1 участок между ериком Узенький и ериком Тополевский, остров Поляковский, Камызякский р-н, Астраханская обл.; 2 участок в границах МО «Жан-Аульский сельсовет» | 2023 | 10/0,4 | 1 | 30 | 635.0054
5 | Строительство ЛЭП-10 кВ, ЛЭП-0,4 кВ и установка ТП-10/0,4 кВ, ф. 7 ПС 110/10 кВ Фунтово для электроснабжения объекта сельскохозяйственного производства в 1,3 км северо-восточнее автодороги Астрахань-Камызяк, в 50 м юго-восточнее ерика Кигач, «Яксатовский сельсовет», Приволжский р-н, Астраханская обл. | 2023 | 10/0,4 | 1 | 40 | 780.9199
6 | Строительство ЛЭП-10 кВ, ЛЭП-0,4 кВ, установка ТП-10/0,4 кВ, ВЛ-92 РП-6 Береговая, ф. 4, ПС 110/10 кВ Чаганская для электроснабжения крестьянского (фермерского) хозяйства на участке «Джидале», в 600м южнее п. Придорожный и в 100м от правого берега реки Кизань, участок №1, п. Придорожный, Приволжский р-н, Астраханская обл. | 2023 | 10/0,4 | 1 | 40 | 710.77
7 | «Строительство ВЛ-10 кВ, ВЛИ-0,38 кВ, установка ТП-10/0,4 кВ ф. 9 ПС 110/10 кВ Рождественка для электроснабжения КФХ, расположенного в районе между рекой Герасимовка и ериком Кресты, (к/н 30:01:110101:144), с. Батаевка, Ахтубинский р-н, Астраханская область» | 2024 | 10/0,4 | 1 | 45 | 955.0178
8 | Строительство ВЛ-10 кВ, ВЛИ-0,38 кВ и установка СТП-10/0,4 кВ ф. 17 ПС 110/10 кВ Икряное для электроснабжения Хозяйственные постройки, расположенные по адресу: с. Сергиевка, сельское поселение Сергиевский сельсовет, сельскохозяйственный участок № 1, Икрянинский р-н, Астраханская обл. | 2024 | 10/0,4 | 1 | 20 | 306.1639
9 | Строительство ВЛ-10 кВ, ВЛИ-0,38 кВ и установка ТП-10/0,4 кВ, ф.7 ПС 35/10 кВ Калиновка для электроснабжения земельного участка по ул. Ленина, д. 111, п. Верхнекалиновский, Камызякский р-н, Астраханская обл. | 2024 | 10/0,4 | 1 | 20 | 394.0493
5.1.2.2 | Однотрансформаторные подстанции (за исключением РТП) мощностью от 25 до 100 кВА включительно шкафного или киоскового типа |  | 6/0,4 | 3 | 140 | 1601.5336
5.1.2.2 | пообъектная расшифровка * | 2022 | 6/0,4 | 1 | 60 | 264.4761
5.1.2.2 | пообъектная расшифровка * | 2023 | 6/0,4 | 1 | 40 | 631.7305
5.1.2.2 | пообъектная расшифровка * | 2024 | 6/0,4 | 1 | 40 | 705.3271
1 | Установка силового трансформатора в РП22 ф.10 ПС35/6 кВ Прогресс, для электроснабжения нежилых помещений, расположенных по адресу: ул. Латышева, д. 24, Ленинский р-н, г. Астрахань | 2022 | 6/0,4 | 1 | 60 | 264.4761
2 | Строительство КЛ-6 кВ и установка КТП-6/0,4 кВ, ф. 605 ПС 110/10-6 кВ Северная для электроснабжения нежилого здания, расположенного по адресу: ул. Набережная 1 Мая, д. 75/ ул. Шаумяна, д. 48, Кировский р-н, г. Астрахань | 2023 | 6/0,4 | 1 | 40 | 631.7305
3 | «Строительство ЛЭП-6 кВ, ЛЭП-0,4 кВ и установка ТП-6/0,4 кВ, ф. 7 ПC 110/6 кВ ВОС для электроснабжения садовых домов, расположенных в с/т «Ёлочка» АЛПК, уч. 3, 17, 26, 52, 55а, 56, Приволжский р-н, Астраханская обл.» | 2024 | 6/0,4 | 1 | 40 | 705.3271
5.1.2.2 | Однотрансформаторные подстанции (за исключением РТП) мощностью от 25 до 100 кВА включительно шкафного или киоскового типа |  | 10/0,4 | 14 | 771.4 | 9910.7787
5.1.2.2 | пообъектная расшифровка * | 2022 | 10/0,4 | 6 | 294.4 | 4103.7145
5.1.2.2 | пообъектная расшифровка * | 2023 | 10/0,4 | 3 | 200 | 2200.8882
5.1.2.2 | пообъектная расшифровка * | 2024 | 10/0,4 | 5 | 277 | 3606.1761
1 | Строительство ВЛ-10 кВ, ВЛИ-0,38 кВ и установка ТП-10/0,4 кВ, ф. 7 ПС 35/10 кВ Травино для электроснабжения земельных участков: 1 участок в границах колхоза «Звезда», земельный участок № 62(7), к югу от базы отдыха «Лебедь»; 2 участок в границах колхоза «Звезда» земельный участок № 62(5), к югу от базы отдыха «Лебедь»; 3 участок под садоводство к/н 30:05:150305:441; 4 участок сельскохозяйственного назначения к/н 30:05:150305:448, Камызякский р-н, Астраханская обл. | 2022 | 10/0,4 | 1 | 60 | 596.9863
2 | Строительство ВЛ -10 кВ, установка ТП 10/0,4 кВ, ф. 33 ПС 110/10 кВ Заводская для электроснабжения административного здания Наримановского РЭС, Хозяйственного блока Наримановского РЭС по ул. Производственная, д. 8, г. Нариманов, Наримановский р-н., Астраханская обл. | 2022 | 10/0,4 | 1 | 80 | 1069.086
3 | Установка КТП-10/0,4 кВ и строительство ВЛИ-0,22 кВ от ближайшей опоры ВЛИ-0,22 кВ, ВЛ-2 РП-ЯКЗ ф. 33 ПС 110/10 кВ Фунтово для электроснабжения гаража по ул. Камызякское шоссе 7 (относится к строению №203), с. Яксатово, Приволжский район, Астраханская обл. | 2022 | 10/0,4 | 1 | 7 | 119.0096
4 | Строительство ВЛ-10 кВ от ближайшей опоры ВЛ-10 кВ ф. 5 ПС 35/10 кВ Травино – 1-й ввод; ВЛ-10 кВ от ближайшей опоры ВЛ-10 кВ ф. 4 ПС 35/10 кВ Травино – 2-й ввод, двух ВЛИ-0,38 кВ и установка 2ТП-10/0,4 кВ для электроснабжения учреждения дошкольного, начального и среднего общего образования, расположенного по ул. Юбилейная, з/у 3 «А», с. Образцово-Травино, Камызякский р-н, Астраханская обл. | 2022 | 10/0,4 | 1 | 60.4 | 1043.3549
5 | Строительство ВЛ-10 кВ, ВЛИ-0,38 кВ и установка ТП 10/0,4 кВ ф. 13, ПС 110/10 кВ Черный Яр-2 для электроснабжения объекта сельскохозяйственного производства, расположенного: Астраханская область, р-н Черноярский, с. Черный Яр, в 3,5км по направлению на север от с. Черный Яр | 2022 | 10/0,4 | 1 | 60 | 782.4622
6 | Строительство ВЛ-10кВ, ВЛИ-0,38кВ и установка ТП-10/0,4кВ, ф.14 ПС 110/35/10 кВ ЦРП для электроснабжения садового дома, расположенного в с/т "Ветерок" завода холодильного оборудования, уч.34, Приволжский р-н, Астраханская обл. | 2022 | 10/0,4 | 1 | 27 | 492.8156
7 | Строительство ЛЭП-10 кВ, ВЛИ-0,38 кВ и установка ТП-10/0,4 кВ, ф.19 ПС 35/10 кВ Бирюковка для электроснабжения объекта сельскохозяйственного назначения (к/н 30:09:060801:3), расположенного в с.Бирюковка, орошаемый участок «Жилгуны», в 5км южнее с. Бирюковка, на левом берегу ер. Кафтаник, Приволжский р-н., Астраханская обл. | 2023 | 10/0,4 | 1 | 80 | 532.7788
8 | Строительство ВЛ-10 кВ и установка КТП 10/0,4 кВ, ф.17 ПС 110/10 кВ Солодники для электроснабжения земельного участка по ул. Ленинская д.85Б, с. Солодники, Черноярского р-н, Астраханская обл. | 2023 | 10/0,4 | 1 | 60 | 842.3923
9 | Строительство ВЛ-10 кВ, ВЛИ-0,38 кВ и установка ТП-10/0,4 кВ,ф.17 ПС 110/10 кВ Новинская для электроснабжения земельных участков (к/н 30:05:200107:171, 30:05:200107:172, 30:05:200107:161, 30:05:200107:169), расположенных в границах МО «Поселок Кировский», между базой отдыха «Прокоста» и ериком «Дуленский», Камызякский р-н, Астраханская обл. | 2023 | 10/0,4 | 1 | 60 | 825.717
10 | Строительство ЛЭП-10 кВ, ЛЭП-0,4 кВ и установка ТП-10/0,4 кВ, ф.21 ПС 35/10 кВ Бирюковка для электроснабжения земельного участка (к/н 30:09:000000:1245) в 1,43 км северо-восточнее границы п. Болдинский, в 1,43 км южнее правого берега р. Бушма, Приволжский р-н, Астраханская обл. | 2024 | 10/0,4 | 1 | 50 | 581.2293
11 | Жалоба. Строительство ЛЭП-10 кВ, установка ТП-10/0,4 кВ ф. 11 ПС 110/10 кВ Фунтово для электроснабжения объекта крестьянского (фермерского) хозяйства, на орошаемом участке "Посольский", в 2 км севернее-западнее с. Веселая Грива, на правом берегу р. Болда, с. Веселая Грива, Приволжский р-н, Астраханская обл. | 2024 | 10/0,4 | 1 | 80 | 587.8262
12 | Строительство ВЛЗ-10 кВ, КЛ-10 кВ и установка ТП-10/0,4 кВ, ВЛ-68, РП-2 ф.27 ПС 110/10 кВ Фунтово для электроснабжения Котельной №22 расположенной по ул. Строителей, д.10, литер строение А, г. Астрахань, Советский р-н, Астраханская область | 2024 | 10/0,4 | 1 | 60 | 1076.2675
13 | Строительство ВЛЗ-10 кВ, ВЛИ-0,38 кВ и установка КТП-10/0,4 кВ, ф.7 ПС 110/10 кВ Фунтово для электроснабжения Садовых домов, расположенных в 280, 350 и 370 м с юга от черты населенного пункта Нартовский, по правой стороне автодороги Астрахань-Камызяк, муниципальное образование Яксатовский сельсовет, Приволжский муниципальный район, Астраханская обл. | 2024 | 10/0,4 | 1 | 45 | 854.0492
14 | Строительство ВЛ-10 кВ и установка КТП-10/0,4 кВ ф.35 ПС 110/10 кВ Фунтово для электроснабжения жилых домов по ул. Вишневая д. 2 и д. 4, п. Кирпи чного завода № 1, Приволжский р-н, Астраханская обл. | 2024 | 10/0,4 | 1 | 42 | 506.8037
5.1.3.2 | Однотрансформаторные подстанции (за исключением РТП) мощностью от 100 до 250 кВА включительно шкафного или киоскового типа |  | 6/0,4 | 20 | 1910.8 | 13510.7197
5.1.3.2 | пообъектная расшифровка * | 2022 | 6/0,4 | 11 | 747.8 | 6784.0494
5.1.3.2 | пообъектная расшифровка * | 2023 | 6/0,4 | 8 | 1043 | 6003.7811
5.1.3.2 | пообъектная расшифровка * | 2024 | 6/0,4 | 1 | 120 | 722.8892
1 | Строительство ВЛЗ-6 кВ, ВЛИ-0,38кВ и установка ТП-6/0,4 кВ ф. 33 ПС 110/6 кВ Окрасочная для электроснабжения склада, расположенного по ул. Школьная, д. 19 «г», п. Трусово, Наримановский р-н, Астраханская обл. | 2022 | 6/0,4 | 1 | 120 | 993.1738
2 | Строительство ВЛЗ-6 кВ, ВЛИ-0,38 кВ и установка ТП-6/0,4 кВ ф. 403 ПС 110/35/6 кВ Лесная-Новая для электроснабжения садовых домов, расположенных по адресу: уч. 57, уч. 146, в районе «Станция Новолесная» Трусовский р-н, г. Астрахань" (ориентировочная протяженность ВЛЗ-10 кВ - 0,889 км и ВЛИ -0,38 кВ-0,44, ориентировочная мощность 0,25 МВА) | 2022 | 6/0,4 | 1 | 75 | 1199.5338
3 | Строительство ВЛ-6 кВ, ВЛИ-0,38 кВ и установка ТП-6/0,4 кВ ф. 606 ПС 110/10/6 кВ Южная для электроснабжения склада, расположенного по адресу: ул. Рождественского, д. 5а, Советского р-он, г. Астрахань, (ориентировочная протяженность ВЛ-6 кВ - 0,359 км; ВЛИ-0,38 кВ - 0,032 км; ориентировочная мощность - 0,16 МВА) | 2022 | 6/0,4 | 1 | 140 | 528.1822
4 | Строительство ЛЭП-6 кВ, ЛЭП-0,4 кВ и установка ТП-6/0,4 кВ, ф. 403 ПС 110/35/6 кВ Лесная-Новая для электроснабжения садового дома, расположенного по адресу: уч. 156, в районе «Станция Новолесная», Трусовский р-н, г. Астрахань» Трусовский р-н, г. Астрахань | 2022 | 6/0,4 | 1 | 30 | 892.8254
5 | Строительство ЛЭП-6 кВ, ЛЭП-0,4 кВ и установка КТП-6/0,4 кВ, ф.9 ПС 35/6 кВ Трусовская для электроснабжения жилых домов, расположенных по адресу: ул. Бориса Алексеева, д.2, д.5, д.6, д.8, д.12, д.19, с. Солянка, Наримановский район, г. Астрахань | 2022 | 6/0,4 | 1 | 90 | -646.096
6 | Установка КТП-6/0,4 кВ и строительство ВЛИ-0,38 кВ от опоры № 9/4 Л-1, ф. 16 ПС 35/6 кВ Началово для электроснабжения Крестьянско-фермерского хозяйства на орошаемом участке «болдинский», в 760 м. от правого берега р. Прямая Болда, примыкает к западной границе с. Началово, Приволжский район, Астраханская обл. (Ориентировочная протяженность – 0,15 км; ориентировочная мощность трансформатора – 0,16 МВА) | 2022 | 6/0,4 | 1 | 15 | 689.2097
7 | Строительство ВЛЗ-6кВ, ВЛИ-0,38 кВ и установка КТП-6/0,4 кВ, ф. 10 ПС 110/6 кВ Судостроительная для электроснабжения жилого и садового дома, расположенных по адресу: ул. 2-я Валовая, д.5 ; с-т "Механизатор" при ВПУ-23, уч.5 Советский р-н г. Астрахани. | 2022 | 6/0,4 | 1 | 15 | 941.8369
8 | Строительство ВЛЗ-6 кВ, КЛ-0,4 кВ и установка ТП- 6/0,4 кВ ф.25 ПС 110/6 кВ Восточная для электроснабжения производственной базы, расположенной по адресу: уч. б/н (к/н 30:090212:146), ул.Лесная, Кулаковский промузел, с. Кулаковка, Приволжский р-н, Астраханская обл. | 2022 | 6/0,4 | 1 | 140 | 630.1817
9 | Строительство ЛЭП-6 кВ, ЛЭП-0,4 кВ и установка ТП-6/0,4 кВ ф. 52 ПС 110/6 кВ Судостроительная для электроснабжения садовых домов, расположенных по адресу: уч. 282 и уч. 74, с/т Декоратор-2, расположенное по ул. Адмирала Нахимова, Советский р-н, г. Астрахань. | 2022 | 6/0,4 | 1 | 15 | 690.6622
10 | Строительство ВЛИ-0,4 кВ от РУ-0,4 кВ и установка силового трансформатора 160 кВА в КТП 1771 ф.606 ПС 110/10-6 кВ Южная для электроснабжения крестьянского хозяйства, расположенного по адресу: с. Кулаковка, в 1,8 км южнее с. Кулаковка, в 50 м севернее ер. Малый Царев, Приволжский район, г. Астрахань | 2022 | 6/0,4 | 1 | 60 | 237.5601
11 | Строительство КЛ-6 кВ и установка КТП-6/0,4 кВ, ф. 20Б, ПС 110/6 кВ ГРУ-6 кВ АГРЭС для электроснабжения нежилого помещения расположенного по адресу: пер. Линейный ,8 Ленинский район г. Астрахань | 2022 | 6/0,4 | 1 | 47.8 | 626.9796
12 | Строительство КЛ-6 кВ и установка КТП-6/0,4 кВ, ф. 18, ПС 35/6 кВ Прогресс для электроснабжения магазина, расположенного по адресу: ул. Латышева, Ленинский р-н, г. Астрахань» | 2023 | 6/0,4 | 1 | 85 | 115.4095
13 | Строительство 2ЛЭП-6 кВ, ЛЭП-0,4 кВ, и установка КТП-6/0,4 кВ ф. 605 ПС 110/10-6 кВ Южная для электроснабжения земельного участка (для эксплуатации нежилого здания), расположенного по адресу: ул. Рождественского, 4 а, г. Астрахань | 2023 | 6/0,4 | 1 | 101 | 615.7701
14 | Строительство ЛЭП-6 кВ, ЛЭП-0,4 кВ и установка ТП-6/0,4 кВ ф. 46 ПС 110/10-6 кВ Кири-Кили для электроснабжения физкультурно-оздоровительного комплекса по ул. Советская, д. 17 А, п. Пойменный, Приволжский р-н, Астраханская область | 2023 | 6/0,4 | 1 | 100 | 601.0409
15 | Строительство ЛЭП-6 кВ, ЛЭП-0,4 кВ и установка ТП-6/0,4 кВ ф. 3 ПС 35/6 кВ Началово для электроснабжения садовых домов в с/т «Орбита» УД-249/2 УВД, уч. 1, 4, 30, 35, 18, 28 и в с/т «Амур» Приволжской ПМК, с/уч. 64, 35, 27, 39, 55, 23, Приволжский р-н, Астраханская обл. | 2023 | 6/0,4 | 1 | 201 | 871.9307
16 | Строительство двух ЛЭП-6 кВ от ближайшей опоры ВЛ-6 кВ ф.611 ПС 110/10-6 кВ Городская, ф.17 ПС 35/6 кВ Началово, ЛЭП-0,4 кВ и установка 2КТП-6/0,4 кВ, для электроснабжения учреждения дошкольного, начального и среднего общего образования, расположенного по ул. Ленина, с. Три Протока, Приволжский р-н., Астраханская обл. 2 этап | 2023 | 6/0,4 | 1 | 150 | 922.3827
17 | Строительство ЛЭП-6 кВ, ЛЭП-0,4 кВ и установка ТП-6/0,4 кВ, ф.21, ПС 35/6 кВ Началово для электроснабжения жилого дома, расположенного в мкр. Уютный, з/у. 11, с. Началово, Приволжский р-н, Астраханская обл. | 2023 | 6/0,4 | 1 | 106 | 1017.3067
18 | Строительство ЛЭП-6 кВ, ЛЭП-0,4 кВ и установка ТП-6/0,4 кВ ф. 5, 21 ПС 35/6 кВ Началово для электроснабжения станции технического обслуживания автомобилей, расположенной по ул. Придорожная, д. 19Б, с. Началово, Приволжский р-н, Астраханская обл. | 2023 | 6/0,4 | 1 | 150 | 535.3204
19 | СтроительствоВЛ-6 кВ, КЛ-0,4 кВ и установка ТП-6/0,4 кВ, ф.403, ф. 412 ПС 110/10/6 кВ Лесная-Новая для электроснабжения механической мастерской, расположенной по адресу: 3-й проезд Маршанский, д. 15, литер строения А, г. Астрахань. | 2023 | 6/0,4 | 1 | 150 | 1324.62
20 | май Строительство 2ЛЭП-6 кВ, ЛЭП-0,4 кВ, установка КТП-6/0,4 кВ ф. 19 ПС 35/6 кВ Трусовская для электроснабжения магазина, расположенного по адресу: ул. Дзержинского/ ул. Оленегорская/ пер. Ст. Разина/ пер. Пугачева, д. 2/1/1/2, Трусовский район,г. Астрахань | 2024 | 6/0,4 | 1 | 120 | 722.8892
5.1.3.2 | Однотрансформаторные подстанции (за исключением РТП) мощностью от 100 до 250 кВА включительно шкафного или киоскового типа |  | 10/0,4 | 62 | 8140.8 | 55556.3159
5.1.3.2 | пообъектная расшифровка * | 2022 | 10/0,4 | 20 | 2755.8 | 16409.2245
5.1.3.2 | пообъектная расшифровка * | 2023 | 10/0,4 | 12 | 1505 | 11106.3233
5.1.3.2 | пообъектная расшифровка * | 2024 | 10/0,4 | 30 | 3880 | 28040.768
1 | Строительство ВЛЗ-10 кВ, ВЛИ-0,38 кВ и установка ТП-10/0,4 кВ, ф. 13 ПС 110/10 кВ Фунтово для электроснабжения жилого дома по ул. Розовая д. 2 п. Эрле, Приволжский р-н, Астраханская обл. | 2022 | 10/0,4 | 1 | 15 | 515.7083
2 | Строительство ВЛЗ-10 кВ, ВЛИ-0,38 кВ и установка ТП-10/0,4 кВ ф.15 ПС 110/10 кВ Стройиндустрия для электроснабжения земельного участка для производства сельскохозяйственной продукции по адресу: Астраханская обл. Наримановский район, с. Рассвет в 9,7 км севернее-восточнее пос. Тинаки- 2ые(к/н 30:08:100201:163), (ориентировочная протяженность ВЛЗ-10 кВ – 0,015 км, ориентировочная протяженность ВЛИ-0,38 кВ – 0,015 км, ориентировочная мощность – 0,25 МВА) | 2022 | 10/0,4 | 1 | 135 | 744.4138
3 | «Строительство ЛЭП-10 кВ, ЛЭП-0,4 кВ и установка ТП-10/0,4 кВ ф.5 ПС 110/10 кВ Николо-Комаровка для электроснабжения магазина, расположенного по ул. Дорожная, д.1/1, с. Татарская Башмаковка, Приволжский р-н, Астраханская обл. (ориентировочная протяженность ЛЭП-10 кВ - 0,01 км, ориентировочная протяженность ЛЭП-0,4 кВ – 0,01 км, ориентировочная мощность – 0,25 МВА)» | 2022 | 10/0,4 | 1 | 105 | 773.5915
4 | Строительство ВЛ-10 кВ, ВЛИ-0,38 кВ и установка ТП-10/0,4 кВ ф. 7 ПС 110/10 кВ Озерная для электроснабжения Холодильника расположенного ул. Степная, д. 31, с. Озерное, Икрянинский р-н, Астраханская обл. | 2022 | 10/0,4 | 1 | 150 | 680.4997
5 | Строительство ВЛ-10 кВ, ВЛИ-0,38 кВ и установка ТП-10/0,4 кВ ф.18 ПС 110/10 кВ Новинская для электроснабжения земельного участка сельскохозяйственного назначения в колхозе им. Дзержинского, на правом берегу реки Николаевская, до слияния с ер. Дмитричева, правее пруда Песчанный (к/н 30:05:190207:43), Камызякский р-н., Астраханская обл. | 2022 | 10/0,4 | 1 | 100 | 1037.0683
6 | «Строительство ВЛ-10кВ, ВЛИ-0,38кВ и установка ТП-10/0,4кВ, ВЛ-68 РП-2 ф.27 ПС 110/10 кВ Фунтово для электроснабжения производственной базы по ул.Подгорная, д.3 с.. Карагали, Приволжский р-н, Астраханская обл.» | 2022 | 10/0,4 | 1 | 150 | 785.1299
7 | Строительство ВЛЗ-10 кВ, ВЛИ-0,38 кВ от РУ-0,4 кВ и установка ТП-10/0,4 кВ ф.2 ПС 35/10 кВ Линейная для электроснабжения производственного здания по адресу: Астраханская обл. Наримановский район, с. Линейное, ул. Привокзальная (к/н 30:08:060104:4), (ориентировочная протяженность ВЛЗ-10 кВ - 0,015 км, ориентировочная протяженность ВЛИ-0,38 кВ - 0,015 км, ориентировочная мощность - 0,25 МВА) | 2022 | 10/0,4 | 1 | 150 | 671.8885
8 | Строительство ВЛ-10 кВ, ВЛИ-0,38 кВ и установка ТП-10/0,4 кВ ф.17 ПС 110/35/10 кВ Сасыколи для электроснабжения ясли-сада по ул.Кооперативная, д.2е, с.Кочковатка, Харабалинский р-н., Астраханская обл. | 2022 | 10/0,4 | 1 | 150 | 1045.3473
9 | Строительство ВЛ-10 кВ, ВЛИ-0,38 кВ и установка ТП-10/0,4 кВ, ф. 10 ПС 110/10 кВ Озерная для электроснабжения детского сада, расположенного по ул. Садовая, д. 26а, с. Восточное, Икрянинский р-н, Астраханская обл. | 2022 | 10/0,4 | 1 | 150 | 1153.848
10 | Строительство ВЛ-10 кВ, ВЛИ-0,38 кВ и установка ТП-10/0,4 кВ ф.17 ПС 110/10 кВ Новинская для электроснабжения земельного участка под личное подсобное хозяйство по ул.Рыбацкая, д.25, п.Станья, Камызякский р-н., Астраханская обл. (ориентировочная протяженность ВЛ-10 кВ – 0,06 км, ориентировочная протяженность ВЛИ-0,38 кВ – 0,008 км, ориентировочная мощность – 0,16 МВА) | 2022 | 10/0,4 | 1 | 115 | 546.935
11 | Строительство ВЛ-10 кВ, ВЛИ-0,38 кВ и установка ТП-10/0,4 кВ ф.20 ПС 220/110/35/10 кВ Лиман для электроснабжения насосной станции, расположенной в 8,2 км юго-западнее п.Лиман, в 1,8 км южнее с. Промысловка, (к/н 30:07:240801:709), р.п. Лиман, Лиманский р-н., Астраханская область. | 2022 | 10/0,4 | 1 | 150 | 633.4811
12 | Строительство ЛЭП-0,4 кВ и установка ТП-10/0,4 кВ ф.14 ПС 110/10 кВ Фунтово для электроснабжения магазина по ул. 40 лет ВЛКСМ, з/у 130 А, п. Кирпичного Завода № 1, Приволжский р-н, Астраханская обл. | 2022 | 10/0,4 | 1 | 55 | 931.9637
13 | Строительство КЛ-10 кВ, ЛЭП-0,4 кВ и установка ТП-10/0,4 кВ ф. 18 ПС 110/35/10 кВ Первомайская для электроснабжения жилых домов, расположенных по адресу: ул. Рубинова, д. 1, д. 19, д. 23 и пер. Липецкий, д. 52, Ленинский р-н, г. Астрахань | 2022 | 10/0,4 | 1 | 75 | 828.3344
14 | Строительство ВЛ-10 кВ и установка ТП-10/0,4 кВ, ф. 8 ПС 110/6/10 кВ Чапаевская для электроснабжения общеобразовательной организации (учреждения) по ул. Центральная, 38 а, с. Каралат, Камызякский р-н, Астраханская обл. | 2022 | 10/0,4 | 1 | 355.4 | 823.9879
15 | Строительство ВЛЗ-10 кВ и установка КТП-10/0,4 кВ, ф. 13 ПС 110/10 кВ Бузанская для электроснабжения Дома культуры, расположенного по адресу: ул. Мира, п. Верхний Бузан, Красноярский р-н, Астраханская обл. | 2022 | 10/0,4 | 1 | 100.4 | 928.7988
16 | Строительство ВЛ-10кВ, установка ТП-10/0,4кВ, ф.19 ПС 110/10кВ Солодники для электроснабжения школы по ул.Школьная, д.14, с.Солодники, Черноярский р-н, Астраханская обл. | 2022 | 10/0,4 | 1 | 100 | 1011.7926
17 | Строительство ВЛ-10 кВ и установка КТП-10/0,4 кВ ф. 17 ПС 110/10 кВ Икряное для электроснабжения базы отдыха, расположенной по адресу: с. Сергиевка, МО "Сергиевский сельсовет", правый берег р. Бахтемир, в 2-х км южнее с. Сергиевка, Икрянинский р-н, Астраханская обл. (ориентировочная протяженность – 0,990 км, ориентировочная мощность – 0,16 МВА) | 2022 | 10/0,4 | 1 | 150 | 387.8327
18 | DB. Строительство ВЛЗ-6 кВ, ВЛИ-0,38 кВ от отпайки за ЛР-3 и установка ТП-6/0,4 кВ ф.23 ПС 35/6 кВ Октябрьская для электроснабжения придорожного сервиса по адресу: Астраханская обл., Наримановский район, в 2,35 км северо-восточнее с. Новокучергановка, в 5,1 км юго-западнее с. Старокучергановка севернее ерика Черный (к/н 30:08:120301:493), (ориентировочная протяженность ВЛЗ-6 кВ – 0,015 км, ориентировочная протяженность ВЛИ-0,38 кВ – 0,015 км, ориентировочная мощность – 0,250 МВА) | 2022 | 10/0,4 | 1 | 300 | 800.3271
19 | Строительство ВЛ-6 кВ и установка КТП-6/0,4 кВ, ф. 29 ПС 110/10 кВ Промстройматериалы для электроснабжения складских помещений по ул. Николаевское шоссе, д. 8 «З», д. 8 «Л», с. Солянка, Наримановский р-н, Астраханская обл. | 2022 | 10/0,4 | 1 | 100 | 814.9809
20 | Строительство ЛЭП-10кВ и установка ТП-10/0,4кВ ф. 17, ПС 110/35/10кВ Сасыколи для электроснабжения МБОУ «Средняя общеобразовательная школа с. Сасыколи им. Г. Коноплева», расположенной по ул. 50 лет Победы, д.2а, с. Сасыколи Харабалинский р-н, Астраханская обл. | 2022 | 10/0,4 | 1 | 150 | 1293.2951
21 | Строительство ВЛ-10 кВ, ВЛИ-0,38 кВ и установка ТП-10/0,4 кВ, ф. 5 ПС 35/10 кВ Марфино для электроснабжения сельскохозяйственных производств, расположенных в границах землепользования колхоза "Победа" на участках: уч. б/н (к/н: 30:02:150501:10), уч. б/н (к/н: 30:02:150501:13), уч. б/н (к/н 30:02:150501:7), уч. б/н (к/н: 30:02:150501:6), Володарский р-н. Астраханская обл. | 2023 | 10/0,4 | 1 | 100 | 893.1749
22 | Строительство ЛЭП-10 кВ, ЛЭП-0,4 кВ и установка ТП-10/0,4 кВ, ВЛ-68 РП-2 ф. 27 ПС 110/10 кВ Фунтово для электроснабжения административного здания (магазина) по ул. Кизанская, д. 27А, с. Карагали, Приволжский р-н, Астраханская обл. | 2023 | 10/0,4 | 1 | 101 | 951.2486
23 | Строительство ВЛ-10 кВ, ВЛИ-0,38 кВ и установка ТП-10/0,4 кВ, ф.5 ПС 220/110/10 кВ Черный Яр-220 для электроснабжения земельного участка, Астраханская область, р-н Черноярский, с. Черный Яр, 10 км по направлению на юго-запад от с. Черный Яр (ориентировочная протяженность ВЛ-10 кВ – 0,010 км, ВЛИ-0,38 кВ – 0,010 км, ориентировочная мощность – 0,16 МВА) | 2023 | 10/0,4 | 1 | 110 | 752.6105
24 | Строительство ВЛЗ-10 кВ, ВЛИ-0,38 кВ и установка ТП-10/0,4 кВ, ф.7 ПС 35/10 кВ Калиновка для электроснабжения земельных участков (к/н 30:05:170205:121, 30:05:170205:336): 1 участок в границах МО «Жан-Аульский сельсовет» южнее земельного участка с к/н 30:05:170205:7, Камызякский р-н., Астраханская область; 2 участок ул. Советская, 60, с. Жан-Аул, Камызякский р-н., Астраханская область | 2023 | 10/0,4 | 1 | 101 | 820.5837
25 | Строительство ВЛЗ-10 кВ, ВЛИ-0,38 кВ и установка КТП-10/0,4 кВ ф.18 ПС 110/35/10 кВ Первомайская для электроснабжения садового дома на уч. 22 в с/т Восток-3, расположенного в районе п.Янго-Аул, Ленинский р-н, Астраханская обл | 2023 | 10/0,4 | 1 | 100 | 1066.7245
26 | Строительство ВЛ-10 кВ, ВЛИ-0,38 кВ и установка ТП-10/0,4 кВ, ф.6 ПС 35/10 кВ Травино для электроснабжения нежилого помещения, расположенного в границах МО «Образцово-Травинский сельсовет», с севера паевые земли, с востока р.Гандурино, с юга земли Кадиева, с запада автодорога, Камызякский р-н, Астраханская обл.» | 2023 | 10/0,4 | 1 | 150 | 927.7691
27 | Строительство ЛЭП-10 кВ, ЛЭП-0,4 кВ и установка КТП-10/0,4 кВ, ф.12 ПС 110/35/10 кВ ЦРП для электроснабжения производственного здания/помещения, расположенного в промузле на ТЭЦ-2 в 1 км северо-восточнее с. Кулаковка, в 2 км северо-западнее с. Три протока, с. Началово, Приволжский р-н, Астраханская обл. (ориентировочная протяженность ориентировочная протяженность ЛЭП-10 кВ-0,1 км, ЛЭП-0,4 кВ – 0,28 км, ориентировочная мощность – 0,25 МВА) | 2023 | 10/0,4 | 1 | 150 | 884.8326
28 | Строительство ВЛ-10 кВ, ВЛИ-0,38 кВ и установка ТП-10/0,4 кВ, ф.9 ПС 110/10 кВ Старица-2 для электроснабжения земельного участка (база отдыха) расположенного в границах МО «Село Ступино», в 7 км по направлению на северо-восток, с. Ступино, Черноярский р-н, Астраханская обл. | 2023 | 10/0,4 | 1 | 150 | 609.0446
29 | «Строительство ЛЭП-10 кВ, ЛЭП-0,4 кВ и установка ТП-10/0,4 кВ, ВЛ-14 РП-9, ф.12,35 ПС 110/10 кВ Фунтово для электроснабжения индивидуального жилищного строительства, расположенного по ул. Весёлая, з/у 19, с.Осыпной Бугор, Приволжский р-н, Астраханская обл.» | 2023 | 10/0,4 | 1 | 108 | 1448.1801
30 | Строительство ВЛ-10 кВ и установка ТП-10/0,4 кВ от ближайшей опоры ВЛ-10 кВ, ф. 7, ПС 110/35/10 кВ Хошеутово для электроснабжения МБОУ «Средняя общеобразовательная школа с. Хошеутово им. М. Бекмухамбетова», расположенной по ул. Школьная, д. 21, с. Хошеутово, Харабалинский р-н, Астраханская обл. | 2023 | 10/0,4 | 1 | 135 | 739.0867
31 | Строительство ЛЭП-10 кВ, ЛЭП-0,4 кВ установка ТП-10/0,4 кВ, РП-9 ВЛ-14, ф. 12 ПС 110/10 кВ Фунтово для электроснабжения жилых домов по ул. Асии Эрембетовой, д. 1, д. 1А, д. 5, д. 7, д. 8, д. 9, д. 11, д. 12, д. 13, д. 15, с. Осыпной Бугор, Приволжский р-н, Астраханская обл | 2023 | 10/0,4 | 1 | 150 | 1417.3547
32 | Строительство ЛЭП-10 кВ, ЛЭП-0,4 кВ и установка ТП-10/0,4 кВ, ф. 21 ПС 35/10 кВ Бирюковка для электроснабжения крестьянского хозяйства на участке Яр-Яманцуг, в 2,5 км юго-восточнее с. Яманцуг, в 50 м от правого берега р. Бушма, Приволжский р-н, Астраханская обл. | 2023 | 10/0,4 | 1 | 150 | 595.7133
33 | Строительство ЛЭП-10 кВ, ЛЭП-0,4 кВ и установка ТП-10/0,4 кВ, ф.14 ПС 110/10 кВ Фунтово для электроснабжения жилых домов по ул. Надежды, з/у №24, 26, 28, п. Кирпичного Завода №1, Приволжский р-н, Астраханская обл. | 2024 | 10/0,4 | 1 | 108 | 591.4093
34 | Строительство ЛЭП-10 кВ, ЛЭП-0,4 кВ и установка ТП-10/0,4 кВ ф.14 ПС 110/35/10 кВ ЦРП для электроснабжения земельного участка для размещения складских помещений, расположенного по адресу: Кулаковский промузел, в 200 метрах севернее населенного пункта села Кулаковка, Приволжский р-н, Астраханская обл. | 2024 | 10/0,4 | 1 | 100 | 460.8229
35 | Строительство ВЛ-10 кВ, ВЛИ-0,38 кВ и установка ТП-10/0,4 кВ, ф.5 ПС 110/10 кВ Солодники для электроснабжения объекта крестьянского (фермерского) хозяйства, расположенного: с. Солодники, 8 км на юго-запад от с.Солодники, в районе Сарпинской оросительной системы, Черноярский р-н, Астраханская обл. | 2024 | 10/0,4 | 1 | 150 | 603.3516
36 | Строительство КЛ-10кВ ВЛЗ-10кВ ВЛИ-0,38кВ и установка ТП-10/0,4кВ ф.33 ПС110/10-6 кВ Кири-Кили для элсн склада по ул.Краматорская д.190 г. Астрахань Ленинский р-н | 2024 | 10/0,4 | 1 | 120 | 1174.2541
37 | Строительство ВЛЗ-10 кВ, ЛЭП-0,4 кВ и установка ТП-10/0,4 кВ, ф.12 ПС 110/10 кВ Фунтово для электроснабжения объектов дорожного сервиса и нежилого здания (столярного цеха), расположенных по ул. Астраханская, з/у 65 «и», з/у 65 «з» и д. 67б, с. Осыпной Бугор, Приволжский р-н, Астраханская обл | 2024 | 10/0,4 | 1 | 105 | 1093.9415
38 | Строительство ВЛЗ-10 кВ, ВЛИ-0,38 кВ и установка ТП-10/0,4 кВ ф.29 ПС 110/35/10 кВ Володаровка для электроснабжения объекта торговли (магазин, торговый центр, прочее) (к/н 30:02:060104:2436) по адресу: ул. Маяковского,10, п.Володарский, Володарский р-н, Астраханская обл. | 2024 | 10/0,4 | 1 | 100 | 800.2071
39 | Строительство ВЛ-10 кВ, ВЛИ-0,38 кВ и установка ТП-10/0,4 кВ ф.14 ПС 110/10 кВ Мумра для электроснабжения объекта сельскохозяйственного производства расположенного п. Товарный, МО Мумринский сельсовет, 530 м северо-восточнее АЗС п. Товарный, Икрянинский р-н, Астраханская обл. | 2024 | 10/0,4 | 1 | 80 | 607.0363
40 | Строительство ЛЭП-10 кВ, ЛЭП-0,4 кВ и установка ТП-10/0,4 кВ, ф.14, ПС 110/10 кВ Фунтово для электроснабжения объекта торговли (магазин, торговый центр, прочее), расположенного по ул. 40 лет ВЛКСМ, д. 157а, п. Кирпичного завода №1, Приволжский р-н, Астраханская обл. | 2024 | 10/0,4 | 1 | 80 | 723.87
41 | Строительство ВЛ-10 кВ, ВЛИ-0,38 кВ и установка ТП-10/0,4 кВ ф.8 ПС 110/35/10 кВ Володаровка для электроснабжения объекта торговли (магазин, торговый центр, прочее) (к/н 30:02:060201:60) по адресу: севернее АЗС «Лукойл», п.Володарский, Володарский р-н, Астраханская обл. | 2024 | 10/0,4 | 1 | 150 | 846.7914
42 | Строительство ВЛ-10 кВ, ВЛИ-0,38 кВ и установка ТП-10/0,4 кВ, ф.19 ПС 110/10 кВ Солодники для электроснабжения объекта нежилого помещения (овощехранилище) по адресу с. Солодники, 1 км на юг от С.Солодники, 300 южнее автодороги Москва-Астрахань, Черноярский р-н, Астраханская обл. | 2024 | 10/0,4 | 1 | 150 | 835.7979
43 | Строительство ВЛ-10кВ, ВЛИ-0.38кВ и установка ТП-10/0.4кВ, ф.17 ПС35/10кВ Травино для электроснабжения земельных участков с/х назначения, расположенных: 1 участок рыболовецкий колхоз "Родина", юго-западнее с. Иванчуг, западнее земельного участка с к/н 30:05:120308:13, Камызякский р-н, Астраханская обл.; 2 участок рыболовецкий колхоз "Звезда", юго-западнее с. Иванчуг, западнее земельного участка с к/н 30:05:120308:13, Камызякский р-н, Астраханская обл.; 3 участок рыболовецкий колхоз "Родина", юго-западнее с.Иванчуг, западнее земельного участка с к/н 30:05:120308:13, Камызякский р-н, Астраханской обл. | 2024 | 10/0,4 | 1 | 150 | 1201.4232
44 | Строительство ВЛ-10 кВ и установка КТП-10/0,4 кВ, ф. 21 ПС 110/35/10 кВ Володаровка для электроснабжения хозяйственных построек, расположенных на участке «Тихий», Володарский р-н, Астраханская обл. | 2024 | 10/0,4 | 1 | 150 | 943.7215
45 | Строительство ВЛИ-0,4 кВ от РУ-0,4 кВ ТП «Стройцех» ф.15 ПС 35/10 кВ Нижний Баскунчак и строительство ВЛ-10 кВ, ВЛИ-0,38 кВ, установка ТП-10/0,4 кВ ф.11 ПС 35/10 кВ Нижний Баскунчак для электроснабжения дошкольного образовательного учреждения, расположенного по ул. Максима Горького, д.21, п. Нижний Баскунчак, Ахтубинский р-н, Астраханская обл. | 2024 | 10/0,4 | 1 | 150 | 899.3723
46 | Строительство ВЛ -10 кВ, ВЛИ-0,38 кВ и установка ТП-10/0,4 кВ для электроснабжения объекта крестьянского (фермерского) хозяйства, расположенного в 7,8 км юго-западнее с.Никольское, (к/н 30:03:000000:1316), Енотаевский район, Астраханская область. | 2024 | 10/0,4 | 1 | 140 | 797.4477
47 | Строительство ВЛ-10 кВ, ВЛИ-0,38 кВ и установка ТП-10/0,4 кВ ф.17 ПС 110/10 кВ Икряное для электроснабжения Нежилой застройки расположенных по адресу: 0,8 км западнее паромной переправы села Трудфронт, Икрянинский р-н, Астраханская обл. (к.н. 30:04:150302:4) (ориентировочная протяженность ВЛ-10 кВ – 0,025 км, ориентировочная протяженность ВЛИ-0,38 кВ – 0,015 км, ориентировочная мощность – 0,25 МВА) | 2024 | 10/0,4 | 1 | 149 | 691.0088
48 | Строительство ЛЭП-10 кВ, ЛЭП-0,4 кВ и установка ТП-10/0,4 кВ, ф.5,10 РП-6 Береговая ВЛ-82 ПС 110/10 кВ Николо-Комаровка для электроснабжения жилых домов, расположенных по ул. Родниковая,д.18,23 п. Первое Мая, Приволжский р-н, Астраханская обл. | 2024 | 10/0,4 | 1 | 120 | 766.2378
49 | Строительство ВЛЗ-10 кВ, ЛЭП-0,4 кВ и установка КТП-10/0,4 кВ, ф.16 ПС 35/10 кВ Бирюковка для электроснабжения объекта придорожного сервиса (автомобильная мойка), расположенного по ул. Спортивная, з/у 3а, с. Бирюковка, сельское поселение Бирюковский сельсовет, Приволжский муниципальный район, Астраханская обл. | 2024 | 10/0,4 | 1 | 100 | 1108.7023
50 | Строительство ВЛ-10 кВ, ВЛИ-0,38 кВ и установка ТП-10/0,4 кВ ф.17 ПС 110/10 кВ Икряное для электроснабжения земельных участков под строительство по ул.Грибная, д.28, д.34 с.Икряное, Икрянинский р-н, Астраханская обл. | 2024 | 10/0,4 | 1 | 120 | 660.6725
51 | Строительство ВЛ-6 кВ, ВЛИ-0,38 кВ и установка ТП-6/0,4 кВ, ф.2 ПС 110/6 кВ Чапаевская для электроснабжения земельных участков (к/н 30:05:050409:158, 30:05:050409:156) в границах МО «Раздорский сельсовет», левый берег р.Большая Черная, ниже пос. Ревин Хутор, Камызякский р-н, Астраханская обл. | 2024 | 10/0,4 | 1 | 150 | 702.9429
52 | Строительство ВЛЗ-6 кВ, ВЛИ-0,38 кВ и установка КТП-6/0,4 кВ, ф.21 ПС 35/6 кВ Началово для электроснабжения жилых домов, расположенных в мкр. Кристальный, з/у 161, з/у 163, з/у 167, з/у 169, з/у 173, з/у 174, з/у 177, з/у 178, з/у 179, з/у 180, з/у 184, з/у 188, з/у 190, з/у 193, с. Началово, Приволжский р-н, Астраханская обл. | 2024 | 10/0,4 | 1 | 110 | 1228.6705
53 | Строительство ВЛЗ-6 кВ, ВЛИ-0,38 кВ и установка КТП-6/0,4 кВ, ф.21 ПС 35/6 кВ Началово для электроснабжения жилых домов, расположенных в мкр. Кристальный, з/у 150, з/у 149, з/у 146, з/у 139, з/у 160, з/у 158, з/у 156, з/у 154, з/у 152, з/у 141, з/у 145, з/у 147, з/у 151, з/у 143,с. Началово, Приволжский район, Астраханская обл | 2024 | 10/0,4 | 1 | 114 | 1257.2243
54 | Строительство2КЛ-6кВиустановкаКТП-6/0,4кВ,ф.20ПС 110/6 кВАГРЭС для электроснабжения производственного здания, расположенного по адресу: пл.Кооперативная/ул.Ереванская,д.35/6,г.Астрахань | 2024 | 10/0,4 | 1 | 140 | 1366.5999
55 | Строительство ЛЭП-6 кВ, ЛЭП-0,4 кВ и установка ТП-6/0,4 кВ, ф. 25 ПС 110/6 кВ Восточная для электроснабжения нежилого здания, расположенного по адресу: ул. Лесная, д. 24, с. Кулаковка, Приволжский р-н, Астраханская обл. | 2024 | 10/0,4 | 1 | 150 | 1295.1626
56 | Строительство 2ЛЭП-6кВ,ЛЭП-0,4кВ и установка ТП-6/0,4кВ,ф21 ПС 35/6кВ Прогресс,для электроснабжения многоэтажной жилой застройки (многоквартирного дома), расположенного по адресу: ул.Яблочкова д.24а, г. Астрахань | 2024 | 10/0,4 | 1 | 145 | 1464.5782
57 | Строительство ЛЭП-6 кВ, ЛЭП-0,4 кВ и установка ТП-6/0,4 кВ, ф.22 ПС 35/6 кВ Началово для электроснабжения объекта торговли (магазина), расположенного по ул.Началовское шоссе, з/у 2, п.Новоначаловский, сельское поселение Началовский сельсовет, Приволжский муниципальный район, Астраханская обл. | 2024 | 10/0,4 | 1 | 150 | 980.4715
58 | Строительство ВЛЗ-6 кВ и установка ТП-6/0,4 кВ, ф. 27 ПС 110/6 кВ Окрасочная для электроснабжения административного здания, расположенного по адресу: ул. Пушкина, д. 72 "а", Трусовский р-н, г. Астрахань (ориентировочнаяпротяженность ВЛЗ-6 кВ - 0,9 км, ориентировочная мощность - 0,25 МВА) | 2024 | 10/0,4 | 1 | 150 | 1425
59 | Строительство ВЛ-6 кВ, ВЛИ-0,38 кВ и установка ТП-6/0,4 кВ, ф. 5 ПС 220/110/35/6 кВ Баррикадная для электроснабжения Производственной базы, расположенной в МО "Бахтемирский сельсовет", 4,4 км юго-западнее с. Бахтемир, 3,5 км северо-западнее п . А. Зверева, 8 км юго-западнее с. Алгаза, Икрянинский р-н, Астраханская обл. | 2024 | 10/0,4 | 1 | 150 | 682.524
60 | Строительство ЛЭП-6 кВ, ЛЭП-0,4 кВ и установка ТП-6/0,4 кВ, ф. 606 ПС 110/10-6 кВ Южная для электроснабжения склада, расположенного по адресу: ул. Рождественского, д. 5, литер 9, г. Астрахань | 2024 | 10/0,4 | 1 | 150 | 794.2888
61 | «Строительство ЛЭП-10 кВ, ЛЭП-0,4 кВ и установка ТП-10/0,4 кВ ф.14 ПС 110/35/10 кВ ЦРП для электроснабжения нежилого здания, расположенной на тер. Кулаковский промузел, ул. Мира, д. За, Приволжский р-н, Астраханская обл.» | 2024 | 10/0,4 | 1 | 99 | 1295.9984
62 | Строительство ВЛЗ-10 кВ, ВЛИ-0,38 кВ, установка ТП-10/0,4 кВ, ф. 27 ПС 110/10 кВ Фунтово для электроснабжения складского здания/помещения по ул. Камызякская, д. 6в, с. Карагали, Приволжский р-н, Астраханская обл. | 2024 | 10/0,4 | 1 | 150 | 741.2389
5.1.4.2 | Однотрансформаторные подстанции (за исключением РТП) мощностью от 250 до 400 кВА включительно шкафного или киоскового типа |  | 6/0,4 | 10 | 2137.4 | 11570.0616
5.1.4.2 | пообъектная расшифровка * | 2022 | 6/0,4 | 4 | 725.4 | 3731.7922
5.1.4.2 | пообъектная расшифровка * | 2023 | 6/0,4 | 4 | 1042 | 5454.8403
5.1.4.2 | пообъектная расшифровка * | 2024 | 6/0,4 | 2 | 370 | 2383.4291
1 | Строительство ВЛ-6 кВ, ВЛИ-0,38 кВ и установка КТП-6/0,4 кВ ф. 17 ПС 110/6 кВ Ахтуба для электроснабжения жилого дома (стройплощадка), расположенного по ул. Южная, участок 9, г. Ахтубинск, Астраханская обл. | 2022 | 6/0,4 | 1 | 290 | 1001.4921
2 | Строительство КЛ-6 кВ, и установка КТП-6/0,4 кВ ф. 609 ПС 110/10/6 кВ Северная для электроснабжения здания, расположенного по ул. Комсомольская Набережная, Ленинский р-н, г. Астрахань | 2022 | 6/0,4 | 1 | 150.4 | 879.1408
3 | Строительство 2ЛЭП-6 кВ, 2ЛЭП-0,4 кВ, и установка ТП-6/0,4 кВ ф. 8, ПС 35/6 кВ Кировская для электроснабжения магазинов, расположенных по адресу: ул. Космонавта Комарова, (к/н 30:12:021053:1774), (к/н 30:12:021053:1775), г. Астрахань | 2022 | 6/0,4 | 1 | 275 | 888.1213
4 | Установка КТП-6/0,4 кВ и строительство ВЛИ-0,38 кВ ф. 18 ПС 35/6 кВ Началово для электроснабжения жилого дома по ул. Дорожная, д. 3 в, п. Начало, Приволжский район, Астраханская обл. | 2022 | 6/0,4 | 1 | 10 | 963.0379
5 | Строительство ВЛ-6 кВ, ЛЭП-0,4 кВ и установка ТП-6/0,4 кВ, ф.9 ПС 35/6 кВ Трусовская для электроснабжения жилых домов, расположенных по адресам: с. Солянка, ул. Лазурная: д.11, д.21, д.25; ул. Ясная, д.4, д.24; пер. Васильковый, д. 5; ул. Сиреневая, д.5; ул. Солненчная, д. 8, Наримановский район, г. Астрахань" (ориентировочная протяженность ВЛЗ-6кВ - 0,530 км, ЛЭП-0,4кВ -0,965 км:КЛ-0,4кВ - 4х0,02, ВЛИ-0,38 кВ - 0,885 км; ориентировочная мощность - 0,4МВА) | 2023 | 6/0,4 | 1 | 256 | 1554.1491
6 | Строительство КЛ-6 кВ, 4ЛЭП-0,4 кВ и установка ТП-6/0,4 кВ ф.7 ПС 110/6 кВ Окрасочная для электроснабжения жилых и садовых домов, расположенных в с/т "Коммунальник", и с/т "Учитель" Трусовский р-н, г. Астрахань. | 2023 | 6/0,4 | 1 | 280 | 1461.0972
7 | Строительство ВЛЗ-6 кВ, ВЛИ-0,38 кВ, установка ТП-6/0,4 кВ ф.17 ПС 35/6 кВ Началово для электроснабжения объектов жилищно-коммунального назначения, расположенных в 110 м южнее автодороги Астрахань - Три Протока - Началово, в 1,2 км юго-восточнее поселка Новый Кутум, (к/н 30:09:090505:2), Приволжский р-н, Астраханская обл. | 2023 | 6/0,4 | 1 | 251 | 1348.6557
8 | Строительство КЛ-6 кВ, 2ЛЭП-0,4 кВ и установка ТП-6/0,4 кВ ф. 2 ПС 35/6 кВ Кировская для электроснабжения нежилого помещения, магазина, объекта торговли (магазина, торгового центра, прочее) расположенных по адресу: тер. СНТ Консервщик-3, переулок 1-й Инфекционный, строение 1/1, ул. Началовское шоссе, д. 54, д. 60,с/т Консервщик-2, уч.18, г. Астрахань | 2023 | 6/0,4 | 1 | 255 | 1090.9383
9 | Строительство ЛЭП-6 кВ, ЛЭП-0,4 кВ и установка ТП-6/0,4 кВ, ф.5 ПС 35/6 кВ Началово для электроснабжения жилого дома, расположенного по ул. Победы, д.18А, с. Началово, Приволжский район, Астраханская обл. | 2024 | 6/0,4 | 1 | 120 | 1258.484
10 | Строительство ЛЭП-6 кВ и установка ТП-6/0,4 кВ ф. 605 ПС 110/10-6 кВ Южная для электроснабжения традиционной АЗС с встроенным магазином расположенной по адресу: ул. Фунтовское шоссе, д. 5в, (30:12:030355:263), г. Астрахань | 2024 | 6/0,4 | 1 | 250 | 1124.9451
5.1.4.2 | Однотрансформаторные подстанции (за исключением РТП) мощностью от 250 до 400 кВА включительно шкафного или киоскового типа |  | 10/0,4 | 8 | 2173 | 9937.806
5.1.4.2 | пообъектная расшифровка * | 2022 | 10/0,4 | 3 | 829 | 2707.5662
5.1.4.2 | пообъектная расшифровка * | 2023 | 10/0,4 | 1 | 150 | 691.8405
5.1.4.2 | пообъектная расшифровка * | 2024 | 10/0,4 | 4 | 1194 | 6538.3994
1 | Строительство КЛ-10 кВ и установка ТП-10/0,4 кВ ф. 14 ПС 110//35/10 кВ ЦРП для электроснабжения складов, расположенных по адресу: ул. Широкая д. 5 «А», д. 5 «Б» Приволжский р-н, Астраханская обл. | 2022 | 10/0,4 | 1 | 280 | 1071.3852
2 | Строительство ВЛ-10 кВ, ВЛИ-0,38 кВ и установка ТП-10/0,4 кВ ф.17,20 РП Школа ф.15 ПС 110/10 кВ Красный Яр для электроснабжения Магазинов, расположенных по ул.Ватаженская, д.1 К, д.1/1 с.Красный Яр, Красноярский район, Астраханская область (к/н 30:06:100233:65, к/н 30:06:100233:137). (ориентировочная протяженность ВЛ-10 кВ – 0,09 км, ВЛИ-0,38 кВ – 0,03 км, ориентировочная мощность – 0,400 МВА) | 2022 | 10/0,4 | 1 | 249 | 710.0583
3 | Строительство ВЛ-10 кВ, и установка ТП-10/0,4 кВ, ф.27 ПС 110/10 кВ Фунтово для электроснабжения садовых домов СНТ «Дружба» с. Карагали, Приволжский р-н, Астраханская обл. | 2022 | 10/0,4 | 1 | 300 | 926.1226
4 | Строительство ВЛ-10 кВ, ВЛИ-0,38 кВ и установка ТП-10/0,4 кВ, ф.11 ПС 110/10 кВ Соленое Займище для электроснабжения административного здания и земельного участка для размещения использования-туристического обслуживания (размещения гостиницы) по ул.Степная, д.44, д.44, кв./оф. А, с. Соленое Займище, Черноярский р-н, Астраханская обл. | 2023 | 10/0,4 | 1 | 150 | 691.8405
5 | Строительство ЛЭП-10 кВ, ЛЭП-0,4 кВ и установка ТП-10/0,4 кВ, ф. 18 ПС 110/35-10 кВ Первомайская для электроснабжения малоэтажных жилых застроек (76 домов), расположенных по адресу: пер. Липецкий/ Нерченский, Ленинский р-н, г. Астрахань | 2024 | 10/0,4 | 1 | 380 | 1211.4403
6 | Строительство 2КЛ-10 кВ и установка ТП-10/0,4 кВ ф. 54, от ВЛ-10 кВ ПС 110/10 кВ Кири-Кили для электроснабжения торгового центра и автотранспортного предприятия, расположенных по адресам: ул. Бабаевского, д.45, д. 49, Ленинский р-н, г. Астрахань | 2024 | 10/0,4 | 1 | 250 | 2033.6997
7 | Строительство ВЛЗ-10 кВ и установка ТП-10/0,4 кВ ф.12 ПС 110/10 кВ Красный Яр для электроснабжения кинотеатра, расположенного по ул.Советская, д.10, с.Красный Яр, Красноярский р-н, Астраханская обл. (к/н 30:06:100617:1577) (ориентировочная протяженность ВЛЗ-10 кВ – 0,055 км, ориентировочная мощность – 0,4 МВА) | 2024 | 10/0,4 | 1 | 264 | 1542.7254
8 | Строительство ВЛ-10 кВ, ВЛИ-0,38 кВ и установка ТП-10/0,4 кВ ф.8 ПС 110/10 кВ Рождественка для электроснабжения объекта КФХ расположенного примерно в 3 км по направлению на северо-восток от с. Ново-Николаевка, участок «Солодка», «Верхняя Пойма», Ахтубинский р-н, Астраханская обл. (к/н 30:01:070101:267) | 2024 | 10/0,4 | 1 | 300 | 1750.534
5.1.5.2 | Однотрансформаторные подстанции (за исключением РТП) мощностью от 400 до 1 000 кВА включительно шкафного или киоскового типа |  | 6/0,4 | 3 | 1187.4 | 3918.3311
5.1.5.2 | пообъектная расшифровка * | 2022 | 6/0,4 | 2 | 694.4 | 3026.8605
5.1.5.2 | пообъектная расшифровка * | 2023 | 6/0,4 | 0 | 0 | 0
5.1.5.2 | пообъектная расшифровка * | 2024 | 6/0,4 | 1 | 493 | 891.4706
1 | Строительство ВЛЗ-6кВ, ЛЭП-0,4кВ и установка ТП-6/0,4кВ ф.17 ПС 35/6кВ Началово для электроснабжения жилых домов, расположенных (которые будут распологаться) по ул.Сосновая уч.1, 2, 11, 14, 20, 21, 23, 29, пер.Сосновый уч.2, 7, 8, ул.Речная уч.1, 2, 12, 20, ул.Лесная уч.1, 11, 19, Сельское поселение Трехпротокский сельсовет, с.Три Протока, Приволжский р-н, Астраханская обл. | 2022 | 6/0,4 | 1 | 300 | 1436.4031
2 | Строительство КЛ-6 кВ, КЛ-0,4 кВ, ВЛИ-0,38 кВ от РУ-0,4 кВ и установка КТП-6/0,4 кВ, 18 ПС 35/6 кВ Началово для электроснабжения складских помещений в мкр. Шеншакова д. 84В, с. Началово, Приволжский р-н, Астраханская область | 2022 | 6/0,4 | 1 | 394.4 | 1590.4574
5.1.5.2 |  | 2023 | 6/0,4 | 0
3 | Строительство ВЛЗ-6 кВ, ЛЭП-0,4 кВ и установка ТП-6/0,4 кВ, ф.52 ПС 110/6 кВ Судостроительная для электроснабжения садовых домов, расположенных по адресам: с/т «Геофизик», пер. 3-й Дорожный: д. 28 д. 33, д. 22, д. 20, д. 23, д. 21, д. 67; пер. Уютный: д. 29, д. 25, д. 17, д. 15, д. 13, д. 20, д. 7; пер. 2-й Дорожный: д. 64, д. 62; пер. 1-й Дорожный: д. 48, д. 10; пер. Дорожный: д. 10, д. 115, Советский район, г. Астрахань | 2024 | 6/0,4 | 1 | 493 | 891.4706
5.1.5.2 | Однотрансформаторные подстанции (за исключением РТП) мощностью от 400 до 1 000 кВА включительно шкафного или киоскового типа |  | 10/0,4 | 5 | 2011 | 5044.2369
5.1.5.2 | пообъектная расшифровка * | 2022 | 10/0,4 | 0 | 0 | 0
5.1.5.2 | пообъектная расшифровка * | 2023 | 10/0,4 | 4 | 1861 | 4329.2049
5.1.5.2 | пообъектная расшифровка * | 2024 | 10/0,4 | 1 | 150 | 715.032
5.1.5.2 |  | 2022 | 10/0,4 | 0
1 | Строительство ЛЭП-10 кВ, ЛЭП-0,4 кВ и установка ТП-10/0,4 кВ ф.12 ПС 110/10 кВ Фунтово для электроснабжения садовых домов, расположенных в 1,1 км юго восточнее п. Кирпичного завода №1, в 300 м от левого берега р. Царев, к/н 30:09:110302:296; к/н 30:09:110302:293; к/н 30:09:110302:276; к/н 30:09:110302:259; к/н 30:09:110302:239; к/н 30:09:110302:223; к/н 30:09:110302:202; к/н 30:09:110302:185; к/н 30:09:110302:166; к/н 30:09:110302:148, Приволжский р-н, Астраханская обл | 2023 | 10/0,4 | 1 | 401 | 1285.2495
2 | Установка силового трансформатора в ТП 302 и прибора учета, ф.14 ПС 110/10 кВ Фунтово для электроснабжения Насосной станции, расположенной по адресу: ул. Волжская, д. 8, п. Кирпичного завода №1, Приволжский р-он, Астраханская обл. | 2023 | 10/0,4 | 1 | 120 | 612.8034
3 | Строительство ЛЭП-10 кВ, установка ТП-10/0,4 кВ ф.22 ПС 110/10 кВ Рождественка для электроснабжения объекта сельскохозяйственного производства расположенного по адресу: Астраханская область, Ахтубинский район, 3,5-11 км северо-восточнее с. Болхуны, (к/н 30:01:020301:296) | 2023 | 10/0,4 | 1 | 670 | 1380.5073
4 | Строительство ЛЭП-10 кВ, установка ТП-10/0,4 кВ ф.15 ПС 110/10 кВ Рождественка для электроснабжения электронасосной станции расположенной в с. Болхуны, Ахтубинский р-н, Астраханская обл. (к/н 30:01:020201) | 2023 | 10/0,4 | 1 | 670 | 1050.6447
5 | Строительство ВЛ-10 кВ, ВЛИ-0,38 кВ и установка ТП-10/0,4 кВ ф.9 ПС 110/10 кВ Оранжерейная для электроснабжения объектов расположенных по ул. В.Баранова, д.4, с. Ниновка, Икрянинский р-н, Астраханская обл. (к.н. 30:04:160102:1091 и 30:04:160102:1092) | 2024 | 10/0,4 | 1 | 150 | 715.032
5.2.3.2 | Двухтрансформаторные подстанции (за исключением РТП) мощностью от 100 до 250 кВА включительно шкафного или киоскового типа |  | 6/0,4 | 6 | 859 | 15134.8782
5.2.3.2 | пообъектная расшифровка * | 2022 | 6/0,4 | 1 | 135 | 2173.0649
5.2.3.2 | пообъектная расшифровка * | 2023 | 6/0,4 | 4 | 599 | 10676.1328
5.2.3.2 | пообъектная расшифровка * | 2024 | 6/0,4 | 1 | 125 | 2285.6806
1 | Строительство ВЛ-10 кВ и установка 2ТП-10/0,4 кВ ф. 3, ПС 110/35/10 кВ Тамбовка и ф. 16 ПС 220/110/10 Харабали для электроснабжения МБОУ «Средняя общеобразовательная школа с. Тамбовка», расположенной по ул. Октябрьская, д. 51, с. Тамбовка, Харабалинский р-н, Астраханская обл. | 2022 | 6/0,4 | 1 | 135 | 2173.0649
2 | Строительство ЛЭП-6 кВ, установка 2ТП-6/0,4 кВ ф.412 ф. 403 ПС 110/35/6 кВ Лесная-Новая, для электроснабжения детского сада на 140 мест, расположенного по адресу: ул. 5-я Новолесная, г. Астрахань (к/н 30:12:042040:1327), (ориентировочная протяженность КЛ-6 кВ – 0,62 км, ВЛ – 0,05 км, (ориентировочная мощность – 2х0,25 МВА; | 2023 | 6/0,4 | 1 | 150 | 3139.5676
3 | Строительство ЛЭП-6 кВ и установка 2ТП-6/0,4 кВ ф. 106, ф. 313 ПС 110/35/6 кВ Трикотажная для электроснабжения торгового центра, расположенного по адресу: ул. Минусинская (к/н 30:12:010614:156), г. Астрахань | 2023 | 6/0,4 | 1 | 150 | 2388.7395
4 | Строительство 2ЛЭП-6 кВ, 2ЛЭП-0,4 кВ, и установка 2ТП-6/0,4 кВ ф. 8 ф. 15, ПС 35/6 кВ Кировская для электроснабжения многоэтажной жилой застройки (многоквартирного жилого дома), расположенной по адресу: ул. Космонавта Комарова, д. 59б, г. Астрахань | 2023 | 6/0,4 | 1 | 150 | 2040.7694
5 | Строительство ВЛ-6 кВ, установка 2ТП 6/0,4 кВ ф. 23 ПС 110/6 кВ Ахтуба и ф. 3 ПС 110/6 Джелга для электроснабжения здания детского сада-ясли по ул. Садовая (к/н: 30:01:150407:948), г. Ахтубинск, Ахтубинский р-н., Астраханская обл. | 2023 | 6/0,4 | 1 | 149 | 3107.0563
6 | Строительство 2ВЛЗ-10 кВ, 2ВЛИ-0,38 кВ и установка 2КТП-10/0,4 кВ, ф. 21 ПС 110/10 кВ Урусовка, ф.5 ПС 110/10 Бузанская для электроснабжения Общеобразовательной организации, расположенной в 4400 м на северо-запад от территории поселка Ланчуг и в 1030 м на северо-восток от территории поселка Белячий, Красноярский р-н, Астраханская обл. (к/н 30:06:040302:1583) (ориентировочная протяженность 2ВЛЗ-10 кВ: I ввод – 0,54 км, II ввод – 0,67 км, ориентировочная протяженность 2ВЛИ-0,38 кВ – 2х0,01 км, ориентировочная мощность – 2х0,25 МВА)» | 2024 | 6/0,4 | 1 | 125 | 2285.6806
5.2.3.2 | Двухтрансформаторные подстанции (за исключением РТП) мощностью от 100 до 250 кВА включительно шкафного или киоскового типа |  | 10/0,4 | 2 | 250 | 3095.0395
5.2.3.2 | пообъектная расшифровка * | 2022 | 10/0,4 | 1 | 150 | 1664.242
5.2.3.2 | пообъектная расшифровка * | 2023 | 10/0,4 | 0 | 0 | 0
5.2.3.2 | пообъектная расшифровка * | 2024 | 10/0,4 | 1 | 100 | 1430.7975
1 | Строительство двух ЛЭП-10 кВ от ближайшей опоры ВЛ-10 кВ ф.12 ПС 110/10 кВ Фунтово, ф.35 ПС 110/10 кВ Фунтово, ЛЭП-0,4 кВ и установка 2КТП-10/0,4 кВ, для электроснабжения дошкольного общеобразовательного учреждения, расположенного по ул. Магистральная, з/у 1Б, п. Кирпичного Завода № 1, Приволжский р-н., Астраханская обл. | 2022 | 10/0,4 | 1 | 150 | 1664.242
5.2.3.2 |  | 2023 | 10/0,4 | 0
2 | Строительство ЛЭП-6 кВ, ЛЭП-0,4 кВ и установка ТП-6/0,4 кВ, ф. 21 ПС 35/6 кВ Началово для электроснабжения малоэтажной жилой застройки и складского помещения, в 300м юго-восточнее юго-восточной черты населенного пункта с. Началово, в. 70 м западнее автодороги «Астрахань-Началово», в орошаемом участке «Садово-Овощной», поле №2, участок №11, 12, Приволжский р-н, Астраханская обл | 2024 | 10/0,4 | 1 | 100 | 1430.7975
5.2.4.2 | Двухтрансформаторные подстанции (за исключением РТП) мощностью от 250 до 400 кВА включительно шкафного или киоскового типа |  | 6/0,4 | 1 | 239 | 3106.1001
5.2.4.2 | пообъектная расшифровка * | 2022 | 6/0,4 | 0 | 0 | 0
5.2.4.2 | пообъектная расшифровка * | 2023 | 6/0,4 | 1 | 239 | 3106.1001
5.2.4.2 | пообъектная расшифровка * | 2024 | 6/0,4 | 0 | 0 | 0
5.2.4.2 |  | 2022 | 6/0,4
1 | «Строительство 2ЛЭП-6кВ, установка 2КТП-6/0.4кВ ф. № 16 ПС 35/6 Трусовская,ф №26 ПС 110/6кВ Окрасочная для электроснабжения многоэтажной жилой застройки по адресу: ул. Балаковская, г. Астрахань» | 2023 | 6/0,4 | 1 | 239 | 3106.1001
5.2.4.2 |  | 2024 | 6/0,4
5.2.4.2. | Двухтрансформаторные подстанции (за исключением РТП) мощностью от 250 до 400 кВА включительно шкафного или киоскового типа |  | 10/0,4 | 2 | 550 | 5900.2155
5.2.4.2. | пообъектная расшифровка * | 2022 | 10/0,4 | 0 | 0 | 0
5.2.4.2. | пообъектная расшифровка * | 2023 | 10/0,4 | 0 | 0 | 0
5.2.4.2. | пообъектная расшифровка * | 2024 | 10/0,4 | 2 | 550 | 5900.2155
5.2.4.2. |  | 2022 | 10/0,4
5.2.4.2. |  | 2023 | 10/0,4
1 | «Строительство 2КЛ-6 кВ, установка 2ТП-6/0,4 кВ, ф.7, 26 ПС 110/6 кВ Окрасочная для электроснабжения общеобразовательной организации, расположенной по адресу: ул. Школьная, д. 2, п. Трусово, Наримановский р-н, г. Астрахань» | 2024 | 10/0,4 | 1 | 250 | 3396.2077
2 | Строительство ВЛЗ-10 кВ, ВЛИ-0,38 кВ и установка 2ТП-10/0,4 кВ, ф.7 ПС 35/10 кВ Калиновка для электроснабжения объекта туристической отрасли, расположенного с северной границы рыболовецкой тони «Парижская коммуна», между рекой Артельная и полосой отвода автодороги Камызяк-Кировский, Камызякский район, Астраханская обл. | 2024 | 10/0,4 | 1 | 300 | 2504.0078
5.2.5.2. | Двухтрансформаторные подстанции (за исключением РТП) мощностью от 400 до 630 кВА включительно шкафного или киоскового типа |  | 6/0,4 | 1 | 458.35 | 7425.93
5.2.5.2. | пообъектная расшифровка * | 2022 | 6/0,4 | 0 | 0 | 0
5.2.5.2. | пообъектная расшифровка * | 2023 | 6/0,4 | 0 | 0 | 0
5.2.5.2. | пообъектная расшифровка- сметный расчет в ценах 2025 года | сметный расчет в ценах 2025 г. | 6/0,4 | 1 | 458.35 | 7425.93
5.2.5.2. |  | 2022 | 6/0,4
5.2.5.2. |  | 2023 | 6/0,4
5.2.5.2. |  | 2024 | 6/0,4
5.2.5.2 | Двухтрансформаторные подстанции (за исключением РТП) мощностью от 400 до 630 кВА включительно шкафного или киоскового типа |  | 10/0,4 | 1 | 458.35 | 7514.78
5.2.5.2 | пообъектная расшифровка * | 2022 | 10/0,4 | 0 | 0 | 0
5.2.5.2 | пообъектная расшифровка * | 2023 | 10/0,4 | 0 | 0 | 0
5.2.5.2 | пообъектная расшифровка- сметный расчет в ценах 2025 года | сметный расчет в ценах 2025 г. | 10/0,4 | 1 | 458.35 | 7514.78
5.2.5.2. |  | 2022 | 10/0,4
5.2.5.2. |  | 2023 | 10/0,4
5.2.5.2. |  | 2024 | 10/0,4
5.2.7.3. | Двухтрансформаторные подстанции (за исключением РТП) мощностью от 1000 до 1250 кВА включительно шкафного или киоскового типа |  | 6/0,4 | 1 | 1001.25 | 10013.74
5.2.7.3. | пообъектная расшифровка * | 2022 | 6/0,4 | 0 | 0 | 0
5.2.7.3. | пообъектная расшифровка * | 2023 | 6/0,4 | 0 | 0 | 0
5.2.7.3. | пообъектная расшифровка- сметный расчет в ценах 2025 года | сметный расчет в ценах 2025 г. | 6/0,4 | 1 | 1001.25 | 10013.74
5.2.7.3. |  | 2022 | 6/0,4
5.2.7.3. |  | 2023 | 6/0,4
5.2.7.3. |  | 2024 | 6/0,4
5.2.7.3 | Двухтрансформаторные подстанции (за исключением РТП) мощностью от 400 до 630 кВА включительно шкафного или киоскового типа |  | 10/0,4 | 1 | 1001.25 | 10013.74
5.2.7.3 | пообъектная расшифровка * | 2022 | 10/0,4 | 0 | 0 | 0
5.2.7.3 | пообъектная расшифровка * | 2023 | 10/0,4 | 0 | 0 | 0
5.2.7.3 | пообъектная расшифровка- сметный расчет в ценах 2025 года | сметный расчет в ценах 2025 г. | 10/0,4 | 1 | 1001.25 | 10013.74
5.2.7.3. |  | 2022 | 10/0,4
5.2.7.3. |  | 2023 | 10/0,4
5.2.7.3. |  | 2024 | 10/0,4
Обеспечение средствами коммерческого учета электрической энергии (мощности) (C8,i)
8.1.1. | Средства коммерческого учета электрической энергии (мощности) однофазные прямого включения |  | 0,4 кВ и ниже | 2586 | 15826 | 39126.7141
8.1.1. | пообъектная расшифровка * | 2022 | 0,4 кВ и ниже | 421 | 2425 | 4460.0762
8.1.1. | пообъектная расшифровка * | 2023 | 0,4 кВ и ниже | 1422 | 8496 | 18564.7715
8.1.1. | пообъектная расшифровка * | 2024 | 0,4 кВ и ниже | 743 | 4905 | 16101.8664
1 | Установка однофазных приборов учета для исполнения договоров технологического присоединения в зоне Приволжского РЭС (150 шт) | 2022 | 0,4 кВ и ниже | 150 | 662 | 1587.0425
2 | Установка однофазных приборов учета электроэнергии в соответствии с Федеральным законом Российской Федерации от 27 декабря 2018 г. № 522-ФЗ по договорам на технологическое присоединение потребителей максимальной мощностью до 15 кВт включительно в Заболдинском РЭС (количество точек учета - 1) - 2 | 2022 | 0,4 кВ и ниже | 1 | 15 | 9.2249
3 | Технологическое присоединение энергопринимающих устройств потребителей до 15 кВт (установка приборов учета в зоне ответственности Правобережного РЭС Трусовского района филиала ПАО "Россети Юг"- "Астраханьэнерго") | 2022 | 0,4 кВ и ниже | 29 | 284 | 250.4269
4 | Строительство ВЛИ-0,38 кВ от ближайшей опоры ВЛИ-0,38 кВ ТП 1505 ф. 52 ПС 110/6 кВ Судостроительная для электроснабжения жилого дома, расположенного по адресу: с/т «Портовик-2», уч. 43, литер А, Советский район, г. Астрахань | 2022 | 0,4 кВ и ниже | 1 | 6 | 17.7773
5 | Строительство ЛЭП-0,4 кВ от ближайшей опоры ВЛ-0,4 кВ ТП 569/25 кВА, ф. 17 ПС 35/6 кВ Началово для электроснабжения садовых домов, расположенных в с/т Обувщик-1, уч. 13, уч. 15, Приволжский р-н, Астраханская обл. | 2022 | 0,4 кВ и ниже | 2 | 7 | 23.0801
6 | Строительство ВЛИ-0,4 кВ от ближайшей опоры ВЛИ-0,4 кВ ТП 396 ф. 615 ПС 110/10-6 кВ Царевская для электроснабжения гаража, расположенного по адресу: ул. Богдана Хмельницкого, г. Астрахань | 2022 | 0,4 кВ и ниже | 1 | 3 | 8.54
7 | Строительство ЛЭП-0,4 кВ от ближайшей опоры ВЛ-0,4 кВ ТП 741/160, ф. 20 ПС 35/6 кВ Началово для электроснабжения жилых домов по ул. Ф. Достоевского, д.3, д.5, д.6, д.7, д. 8, д. 12, с. Началово, Приволжский р-н, Астраханская обл. | 2022 | 0,4 кВ и ниже | 6 | 66 | 51.8125
8 | Строительство ВЛИ-0,38 от опоры № 31/6/9 Л-1 ВЛ-0,4 кВ ТП 337 ф. 8 ПС 110/35/10 кВ Володаровка для электроснабжения жилого дома по ул. З. Кулмагамбетова, д. 14, п. Володарский, Володарский р-н, Астраханская обл. | 2022 | 0,4 кВ и ниже | 1 | 6 | 9.1344
9 | Строительство ВЛИ-0,38 кВ от РУ-0,4 кВ КТП-302 ф. 29 ПС 110/35/10 кВ Володаровка для электроснабжения жилого дома по ул. Фрунзе, д. 30, п. Володарский, Володарский р-н, Астраханская обл. | 2022 | 0,4 кВ и ниже | 1 | 6 | 24.0084
10 | Строительство ВЛИ-0,4 кВ от ближайшей опоры ВЛИ-0,4 кВ ТП 1564 ф. 607 ПС 110/10-6 кВ Царевская для электроснабжения гаража, расположенного по адресу: ул. Боевая, д. 127 «а», гаражно-строительный кооператив № 67, блок 2, бокс 28, Советский р-н, г. Астрахань | 2022 | 0,4 кВ и ниже | 1 | 5 | 27.176
11 | Строительство ВЛИ-0,4 кВ от ближайшей опоры ВЛИ-0,4 кВ ТП 129А ф. 7 ПС 110/35/10 кВ Первомайская для электроснабжения жилых и садовых домов, расположенных по адресу: уч. 20, уч. 22, уч. 17 Межболдинский район, Ленинский р-н, г. Астрахань | 2022 | 0,4 кВ и ниже | 3 | 24 | 58.8621
12 | «Строительство ЛЭП-0,4 кВ от РУ-0,4 кВ ТП-747/40 кВА, ВЛ-2 РП ЯКЗ, ф.33 ПС 110/10 кВ Фунтово для электроснабжения жилого дома в с/т "Кирпичик" Яксатовского кирпичного завода, д. 40, Приволжский р-н, Астраханская обл. | 2022 | 0,4 кВ и ниже | 1 | 5 | 17.6751
13 | Строительство ВЛ-10 кВ, ВЛИ-0,38 кВ, установка ТП-10/0,4 кВ ф. 3 ПС 35/10 кВ Нижний Баскунчак для электроснабжения КП заповедника, расположенного в районе озера Баскунчак (бывшая охранная зона озера Баскунчак), уч. № 2 «Зеленый Сад» (к/н 30:01:060301:1), рп. Нижний Баскунчак, Ахтубинский р-н, Астраханская обл.» | 2022 | 0,4 кВ и ниже | 1 | 4 | 8.248
14 | Установка однофазных приборов учета для исполнения договоров технологического присоединения в зоне Приволжского РЭС | 2022 | 0,4 кВ и ниже | 200 | 1184 | 2092.7561
15 | Строительство ВЛИ-0,38 кВ от опоры № 2/9 ВЛИ-0,4 кВ Л-1 КТП-682/100 кВА, ф.9 ПС 110/10/6 кВ Промстройматериалы для электроснабжения жилого дома по ул. Чусовая, д. 4, с. Солянка, Наримановский р-н, Астраханская обл. (ориентировочная протяженность ВЛИ-0,38 кВ – 0,06 км) | 2022 | 0,4 кВ и ниже | 1 | 6 | 14.0084
16 | Строительство ЛЭП-0,4 кВ от ближайшей опоры ВЛ-0,4 кВ ТП 157/250 кВА, ф.7 ПС 35/6 кВ Началово для электроснабжения жилых домов, расположенных по ул. Калинина, д.25, 27, с. Началово, Приволжский р-н, Астраханская обл. (ориентировочная протяженность ЛЭП-0,4 кВ - 0,14 км) | 2022 | 0,4 кВ и ниже | 2 | 12 | 32.2531
17 | ЛЭП-0,4кВ от бл опоры ВЛ-0,4кВ ТП5, ф.7 ПС35/6 кВ Началово для электроснабжения жилого дома ул.Южная д.13 с.Началово Приволжский р-н АО. Строительство ЛЭП-0,4 кВ от ближайшей опоры ВЛ-0,4 кВ ТП 5, ф.8 ПС 35/6 кВ Началово для электроснабжения жилого дома, расположенного по адресу: ул. Южная, д.13, с. Началово, Приволжский р-н, Астраханская обл. (ориентировочная протяженность ЛЭП-0,4 кВ - 0,15 км) | 2022 | 0,4 кВ и ниже | 1 | 6 | 14.0084
18 | Строительство ВЛ-10 кВ, ВЛИ-0,22 кВ и установка ТП-10/0,4 кВ, ф.21 ПС 110/10 кВ Ленино для электроснабжения объекта животноводства, расположенного в 24 км к юго-западу от с.Ленино в 35 км к западу от с.Замьяны, Енотаевский р-н, Астраханская обл. (ориентировочная протяженность ВЛ-10 кВ – 0,02 км, ориентировочная протяженность ВЛИ-0,22 кВ – 0,015 км, ориентировочная мощность – 0,016 МВА) | 2022 | 0,4 кВ и ниже | 1 | 6 | 8.54
19 | Строительство ВЛИ-0,38 кВ от ближайшей опоры ВЛ-0,4 кВ ТП-523 ф.22 ПС 35/6 кВ Началово для электроснабжения жилого строения в с/т «Обувщик-1» Астраханской обувной фабрики, д.21, Приволжский р-н, Астраханская обл. (ориентировочная протяженность - 0,035 км) | 2022 | 0,4 кВ и ниже | 1 | 5 | 14.0084
20 | Строительство ЛЭП-0,4 кВ от РУ-0,4 кВ ТП-527, ф. 22 ПС 35/6 кВ Началово для электроснабжения жилых домов, расположенных по ул. Владимира Даля, з/у. 7, з/у 7А, д. 9А, д. 13А и ул. Рождественского, д. 7А, п. Садовый, Приволжский р-н, Астраханская обл. (ориентировочная протяженность - 0,850 км) | 2022 | 0,4 кВ и ниже | 5 | 16 | 59.2155
21 | Строительство ЛЭП-0,4 кВ от ближайшей опоры ВЛ-0,4 кВ ТП 708/250 кВА, ВЛ-7 РП Растопуловка, ф.3,15 ПС 110/10 кВ Растопуловка для электроснабжения жилого дома, расположенного по ул. им. Кдрбая Искендерова, д.27, с. Растопуловка, Приволжский р-н, Астраханская обл. (ориентировочная протяженность ЛЭП-0,4 кВ - 0,08 км) | 2022 | 0,4 кВ и ниже | 1 | 6 | 16.5233
22 | Строительство ВЛИ-0,38 кВ от ближайшей опоры ВЛИ-0,38 кВ ТП 1505 ф.52 ПС 110/6 кВ Судостроительная для электроснабжения жилого дома, расположенного на тер. СНТ Алтай, ул. 1-я Томатная, дом 4, г. Астрахань (ориентировочная протяженность - 0,06 м) | 2022 | 0,4 кВ и ниже | 1 | 21 | 17.7773
23 | Строительство ВЛИ-0,22 кВ от ближайшей опоры ВЛИ-0,38 кВ ТП 237 ф. 7 ПС 35/6 кВ Стекловолокно для электроснабжения гаража, расположенного по адресу: ул. Татищева, д. 27 а, г. Астрахань (ориентировочная протяженность - 0,05 км) | 2022 | 0,4 кВ и ниже | 1 | 7 | 8.1153
24 | Строительство ВЛИ-0,4 кВ от проектируемой опоры ВЛИ-0,4 кВ ТП 1806 ф. 609 ПС 110/10-6 кВ Городская для электроснабжения гаражей, расположенных по адресу: ул. С. Перовской, д. 98г, (к/н 30:12:030085:348), блок Х, бокс 106, г. Астрахань (ориентировочная протяженность ВЛИ-0,4 кВ - 0,16 км | 2022 | 0,4 кВ и ниже | 1 | 15 | 14.0281
25 | Строительство ЛЭП-0,4 кВ от ближайшей опоры ВЛ-0,4 кВ ТП-146/250 кВА, ф. 7 ПС 35/6 кВ Началово для электроснабжения жилых домов по мкр. Загородный, д. 33, д.27, с. Началово, Приволжский р-н, Астраханская обл.(ориентировочная протяженность – 0,390 км) | 2022 | 0,4 кВ и ниже | 2 | 12 | 29.1256
26 | Строительство ВЛИ-0,4 кВ от ближайшей опоры ВЛИ-0,4 кВ ТП 253 ф. 21 ПС 35/6 кВ Прогресс для электроснабжения квартир, расположенных по адресу: ул. Августовская, д. 5а, кв. 1, кв. 2, кв. 3, кв. 4, кв. 5 (общая долевая собственность ½), г. Астрахань (ориентировочная протяженность - 0,14 км | 2022 | 0,4 кВ и ниже | 5 | 30 | 32.7
27 | Строительство ВЛИ-0,38 кВ от ближайшей опоры ВЛИ-0,38 кВ ТП 1353 ф. 6 ПС 110/35/6 кВ Лесная для электроснабжения жилого дома, расположенного по адресу: с. Солянка, Наримановский муниципальный р-н, сельское поселение Солянский сельсовет, Солянка село, ул. Ровная, уч. 5е, Астраханская обл. (ориентировочная протяженность - 0,1 км) | 2022 | 0,4 кВ и ниже | 1 | 6 | 14.0084
28 | Установка однофазных приборов учета электроэнергии в соответствии с Федеральным законом Российской Федерации от 27 декабря 2018 г. № 522-ФЗ по договорам об осуществлении технологического присоединения в Ахтубинском РЭС (2022 год) | 2023 | 0,4 кВ и ниже | 36 | 210 | 393.0368
29 | Установка однофазных приборов учета электроэнергии в соответствии с Федеральным законом Российской Федерации от 27 декабря 2018 г. № 522-ФЗ по договорам об осуществлении технологического присоединения в Красноярском РЭС (2022 год) | 2023 | 0,4 кВ и ниже | 42 | 230 | 499.2852
30 | Установка однофазных приборов учета электроэнергии в соответствии с Федеральным законом Российской Федерации от 27 декабря 2018 г. № 522-ФЗ по договорам об осуществлении технологического присоединения в Трусовском РЭС (2022 год) | 2023 | 0,4 кВ и ниже | 117 | 767 | 920.9395
31 | Установка однофазных приборов учета электроэнергии в соостветствии с ФЗ РФ от 27.12.2021 №522ФЗ по договорам об осуществлении ТП в ЛиманскомРЭС 2022 | 2023 | 0,4 кВ и ниже | 38 | 221 | 477.7257
32 | Установка однофазных приборов учета электроэнергии в соостветствии с ФЗ РФ от 27.12.2021 №522ФЗ по договорам ТП в ВолодарскомРЭС 2022 | 2023 | 0,4 кВ и ниже | 68 | 408 | 599.9165
33 | Установка однофазных приборов учета электроэнергии в соостветствии с ФЗ РФ от 27.12.2021 №522ФЗ по договорам об осущ ТП вЧерноярском РЭС 2022 | 2023 | 0,4 кВ и ниже | 10 | 50 | 164.7976
34 | Установка однофазных приборов учета электроэнергии в соостветствии с ФЗ РФ от 27.12.2021 №522ФЗ по договорам ТП в НаримановскомРЭС 2022 | 2023 | 0,4 кВ и ниже | 4 | 24 | 58.141
35 | Установка однофазных приборов учета электроэнергии в соотв-вии с ФЗ РФ от 27.12.2018 №522-ФЗ по договорам ТП в Енотаевском РЭС 2022 №АЭ/023/ВН-335 от | 2023 | 0,4 кВ и ниже | 31 | 180 | 368.3236
36 | Установка однофазных приборов учета электроэнергии ФЗ РФ от 27.12.2018 №522ФЗ по дог об осуществлении техприсоединения в Заболдинском РЭС 2022 | 2023 | 0,4 кВ и ниже | 119 | 702 | 1149.1893
37 | Установка однофазных приборов учета ээнергии в соот-вии с ФЗ РФ от 27.12.18 522ФЗпо договорам ТП в Северном РЭС 2022 | 2023 | 0,4 кВ и ниже | 10 | 76 | 160.6974
38 | Строительство ВЛИ-0,38 кВ от ближайшей опоры ВЛ-0,4 кВ, Л-1, КТП-526 /63 кВА, ф. 9 ПС 110/10 кВ Красный Яр для электроснабжения жилого дома в п. Долгинский, кадастровый номер 30:06:110302:219, Красноярский р-н, Астраханская обл. (ориентировочная протяженность – 0,350 км) Строительство ВЛИ-0,38 кВ от ближайшей опоры ВЛ-0,4 кВ, Л-1, КТП-526 /63 кВА, ф. 9 ПС 110/10 кВ Красный Яр для электроснабжения жилых домов по кадастровый номер 30:06:110302:219, к/н 30:06:110302:220, ул. Гафурова, д. 1А п. Долгинский, Красноярский р-н, Астраханская обл.(ориентировочная протяженность – 0,350 км) | 2023 | 0,4 кВ и ниже | 1 | 15 | 24.3537
39 | Установка однофазных приборов учета электроэнергии в соответствии с Федеральным законом Российской Федерации от 27 декабря 2018 г. № 522-ФЗ по договорам об осуществлении технологического присоединения в Камызякском РЭС (2022 год) (количество приборов учета - 4 шт) | 2023 | 0,4 кВ и ниже | 16 | 90 | 230.5449
40 | Строительство ЛЭП-10 кВ, ЛЭП-0,4 кВ и установка ТП-10/0,4 кВ ф.12 ПС 110/10 кВ Фунтово для электроснабжения садовых домов, расположенных в 1,1 км юго-восточнее п. Кирпичного завода № 1, в 300 м от левого берега р. Царев, уч. с к/н 30:09:110302:148, 30:09:110302:166, 30:09:110302:185, 30:09:110302:202, 30:09:110302:223, 30:09:110302:239, 30:09:110302:259, 30:09:110302:276, 30:09:110302:293, Приволжский р-н, Астраханская обл. (ориентировочная протяженность ЛЭП-10 кВ – 0,38 км, ориентировочная протяженность ЛЭП-0,4 кВ – 1 км, ориентировочная мощность – 0,630 МВА) | 2023 | 0,4 кВ и ниже | 10 | 50 | 241.98
41 | Установка однофазных приборов учета электроэнергии в соответствии с Федеральным законом Российской Федерации от 27 декабря 2018 г. № 522-ФЗ по договорам об осуществлении технологического присоединения в Правобережном РЭС (2022 год) | 2023 | 0,4 кВ и ниже | 76 | 389 | 1328.3217
42 | Установка однофазных приборов учета электроэнергии в соответствии с Федеральным законом Российской Федерации от 27 декабря 2018 г. № 522-ФЗ по договорам об осуществлении технологического присоединения в Приволжском РЭС. 2022 год. (количество приборов учета - 387 шт) | 2023 | 0,4 кВ и ниже | 353 | 2021 | 4062.7882
43 | Установка однофазных приборов учета электроэнергии в соответствии с Федеральным законом Российской Федерации от 27 декабря 2018 г. № 522-ФЗ по договорам об осуществлении технологического присоединения в Центральном РЭС (2022 год)(количество приборов учета - 86 шт) | 2023 | 0,4 кВ и ниже | 266 | 1506 | 2605.6128
44 | Установка однофазных приборов учета электроэнергии в соответствии с Федеральным законом Российской Федерации от 27 декабря 2018 г. № 522-ФЗ по договорам об осуществлении технологического присоединения в Икрянинском РЭС (2022 год)(количество приборов учета - 11 шт) | 2023 | 0,4 кВ и ниже | 30 | 172 | 328.2583
45 | Установка однофазных приборов учета электроэнергии в соответствии с Федеральным законом Российской Федерации от 27 декабря 2018 г. № 522-ФЗ по договорам об осуществлении технологического присоединения в Харабалинском РЭС (2022 год)(количество приборов учета - 23 шт) | 2023 | 0,4 кВ и ниже | 24 | 185 | 276.3565
46 | Строительство ЛЭП-0,4 кВ от РУ-0,4 кВ ТП 929 ф. 33 ПС 110/6 кВ Восточная для электроснабжения гаража, расположенного по адресу: проезд Николая Островского, д.3б, Гаражный кооператив №88, блок 1, бокс 8, г. Астрахань, Астраханская обл., Российская Федерация (ориентировочная протяженность ЛЭП - 0,4 кВ - 0,150 км; КЛ-0,4 кВ - 0,030 км; ВЛИ-0,38 кВ - 120 км) | 2023 | 0,4 кВ и ниже | 1 | 5 | 11.54
47 | Строительство ЛЭП-0,4 кВ от опоры проектируемой ВЛ-0,4 кВ ТП 668/250 кВА, ф. №7 ПС 110/6 кВ Водозабор для электроснабжения жилого дома, расположенного по ул. Весенняя, д. 6, п. Караагаш, Приволжский р-н, Астраханская обл. (ориентировочная протяженность ЛЭП-0,4 кВ – 0,08 км) | 2023 | 0,4 кВ и ниже | 1 | 6 | 20.6788
48 | Строительство ВЛИ-0,38 кВ от ближайшей опоры ВЛ-0,4 кВ Л-1 ЗТП-39 ф. 25 ПС 110/6 кВ Ахтуба для электроснабжения гаража расположенного по ул. Подгорная, блок №1, уч.18 (к/н 30:01:150302:2324) г. Ахтубинск, Ахтубинский р-н, Астраханская обл. (ориентировочная протяженность 0,09 км) | 2023 | 0,4 кВ и ниже | 1 | 15 | 23.609
49 | Строительство ЛЭП-0,4 кВ от опоры №1/8 ВЛ-0,4 кВ ТП 1505 ф. 52 ПС 110/6 кВ Судостроительная для электроснабжения земельного участка (под строительство жилого дома), расположенного по адресу: ул. 1-я Томатная, д. 12, Советский район, г. Астрахань,(ориентировочная протяженность - 0,06 км) | 2023 | 0,4 кВ и ниже | 1 | 15 | 34
50 | Строительство ЛЭП-0,4 кВ от ближайшей опоры ВЛ-0,4 кВ ТП-104/400 кВА, РП-9 ВЛ-14, ф. 12,35 ПС 110/10 кВ Фунтово для электроснабжения жилого дома по ул. Яблоневая, д. 22, с. Осыпной Бугор, Приволжский р-н, Астраханская обл. (ориентировочная протяженность – 0,17 км) | 2023 | 0,4 кВ и ниже | 1 | 5 | 15.4204
51 | Строительство ЛЭП-0,4 кВ от ближайшей опоры ВЛ-0,4 кВ ТП 118/400 кВА, ф.16 ПС 35/6 кВ Началово для электроснабжения жилого дома, расположенного по ул. Тельмана, д.14 Б, с. Началово, Приволжский р-н, Астраханская обл. (ориентировочная протяженность ЛЭП-0,4 кВ – 0,045 км) | 2023 | 0,4 кВ и ниже | 1 | 6 | 34.502
52 | Строительство ЛЭП-0,4 кВ от ближайшей опоры ВЛ-0,4 кВ ТП-14/250 кВА, ВЛ-16, РП-2, ф. 12,35 ПС 110/10 кВ Фунтово для электроснабжения жилого дома в пер. Садовый, д. 19, с. Осыпной бугор, Приволжский р-н, Астраханская обл. (ориентировочная протяженность– 0,11 км) | 2023 | 0,4 кВ и ниже | 1 | 6 | 31.502
53 | Строительство ЛЭП-0,4 кВ от ближайшей опоры ВЛ-0,4 кВ ТП 112/100 кВА, ф.17 ПС 35/6 кВ Началово для электроснабжения жилого дома, расположенного по ул. Южная, д.1 В, с.Три Протока, Приволжский р-н, Астраханская обл. (ориентировочная протяженность ЛЭП-0,4 кВ – 0,18 км) | 2023 | 0,4 кВ и ниже | 1 | 6 | 18.502
54 | Строительство ЛЭП-0,4 кВ от проектируемой опоры ВЛ-0,4 кВ ТП-741/160 кВА, ф. 20 ПС 35/6 кВ Началово для электроснабжения жилого дома по ул. Ф. Достоевского, з/у 4, с. Началово, Приволжский р-н, Астраханская обл. (ориентировочная протяженность – 0,04 км) | 2023 | 0,4 кВ и ниже | 1 | 6 | 35.502
55 | Строительство ЛЭП-0,4 кВ от опоры проектируемой ВЛ-0,4 кВ ТП 202/100 кВА, ф.21 ПС 35/6 кВ Началово для электроснабжения жилого дома в мкр. 3-й Южный, д.3, с. Началово, Приволжский р-н, Астраханская обл. (ориентировочная протяженность ЛЭП-0,4 кВ – 0,025 км) | 2023 | 0,4 кВ и ниже | 1 | 6 | 39.502
56 | Строительство ВЛ-6 кВ, ЛЭП-0,4 кВ и установка ТП-6/0,4 кВ, ф. 9 ПС 35/6 кВ Трусовская для электроснабжения жилых домов, расположенных по адресам: с. Солянка, ул. Лазурная: д. 11, д. 21, д. 25; ул. Ясная, д. 4, д. 24; пер. Васильковый, д. 5; ул. Сиреневая, д. 5; ул. Солнечная, д. 8, Наримановский район, г. Астрахань» (ориентировочная протяженность ВЛЗ-6 кВ – 0,530 км, ЛЭП-0,4 кВ - 0,965 км: КЛ-0,4 кВ – 4 х 0,02 км, ВЛИ-0,38 кВ – 0,885 км; ориентировочная мощность – 0,4 МВА) | 2023 | 0,4 кВ и ниже | 2 | 39 | 69.411
57 | Строительство ЛЭП-6 кВ, ЛЭП-0,4 кВ и установка ТП-6/0,4 кВ ф.3 ПС 35/6 кВ Началово для электроснабжения садовых домов расположенных в с/т «Орбита» УД-249/2 УВД, уч. 1,4 и 30, Приволжский р-н, Астраханская обл. (ориентировочная протяженность ЛЭП-6 кВ – 0,59 км, ориентировочная протяженность ЛЭП-0,4 кВ – 0,77 км, ориентировочная мощность – 0,1 МВА) | 2023 | 0,4 кВ и ниже | 6 | 201 | 75.2402
58 | Строительство ЛЭП-0,4 кВ от ближайшей опоры ВЛ-0,4 кВ ТП-788/250 кВА, ВЛ-9 РП-Растопуловка, ф. 3,15 ПС 110/10 кВ Растопуловка для электроснабжения жилого дома по ул. Светлая, д. 31, с. Растопуловка, Приволжский р-н, Астраханская обл. (ориентировочная протяженность– 0,26 км) | 2023 | 0,4 кВ и ниже | 1 | 6 | 21.105
59 | Строительство ЛЭП-0,4 кВ от ближайшей опоры ВЛ-0,4 кВ ТП-198/160 кВА, ф. 17 ПС 35/6 кВ Началово для электроснабжения садового дома в С/Т «Электрик-2», АЭС, с/у №142, с. Три Протока, Приволжский р-н, Астраханская обл. (ориентировочная протяженность – 0,11 км) | 2023 | 0,4 кВ и ниже | 2 | 21 | 47.1583
60 | Строительство ВЛИ-0,38 кВ от ближайшей опоры ВЛИ-0,38 кВ ТП 553 ф. 2 ПС 35/6 кВ Кировская для электроснабжения садового дома, расположенного в с/т «Транспортник» расположенное вдоль трассы Астрахань-Началово, участок 16, г. Астрахань (ориентировочная протяженность - 0,200 км) | 2023 | 0,4 кВ и ниже | 1 | 6 | 21.1722
61 | Строительство ВЛИ-0,38 кВ кВ от ближайшей опоры ВЛ-0,4 кВ ТП-516 РП-9 ВЛ-16 ф.12,35 ПС 110/10 кВ Фунтово для электроснабжения жилого дома, расположенного по ул.Кави Нажми, д.4А, с.Осыпной Бугор, Приволжский р-н, Астраханская обл. (ориентировочная протяженность ВЛИ-0,38 кВ - 0,08 км) | 2023 | 0,4 кВ и ниже | 1 | 6 | 44.4204
62 | Строительство ЛЭП-6 кВ, ЛЭП-0,4 кВ и установка ТП-6/0,4 кВ, ф. 611 ПС 110/10-6 кВ Городская для электроснабжения гаража в гаражном кооперативе №6 по ул. 2-я Гаражная/ул.1-я Гаражная, 2/1, Советский р-н, г. Астрахань (ориентировочная протяженность ЛЭП-6 кВ – 0,05 км, ориентировочная протяженность ЛЭП-0,4 кВ – 0,18 км, ориентировочная мощность – 0,025 МВА) | 2023 | 0,4 кВ и ниже | 1 | 6 | 21.105
63 | Строительство ЛЭП-0,4 кВ от ближайшей опоры ВЛ-0,4 кВ ТП-18/160 кВА, РП-9 ВЛ-13, ф. 12,35 ПС 110/10 кВ Фунтово для электроснабжения жилого дома по ул. Мира, д. 2, с. Осыпной бугор, Приволжский р-н, Астраханская обл. (ориентировочная протяженность – 0,11 км) | 2023 | 0,4 кВ и ниже | 1 | 6 | 28.105
64 | Строительство ЛЭП-0,4 кВ от проектируемой опоры ВЛ-0,4 кВ проектируемой КТП-6/0,4 кВ, ф. 9 ПС 35/6 кВ Трусовская для электроснабжения жилого дома, расположенного по адресу: с. Солянка, ул. Сиреневая, д. 25, Наримановский район, г. Астрахань», (ориентировочная протяженность - 0,09 км) | 2023 | 0,4 кВ и ниже | 1 | 7 | 57.3131
65 | Строительство ВЛИ-0,4 кВ от ближайшей опоры №11 Л-4 ВЛ-0,4 кВ ТП 1359 ф. 3 ПС 35/6 кВ Октябрьская для электроснабжения жилого дома, расположенного по адресу: пер. 3-й Ильинский, д. 18, тер. СНТ Водник, г. Астрахань (ориентировочная протяженность - 0,06 км) | 2023 | 0,4 кВ и ниже | 1 | 6 | 77.3131
66 | Строительство ВЛИ-0,22 кВ от ближайшей опоры ВЛ-0,4 кВ ф. 9 КТП 1371 ПС 35/6 кВ Трусовская для электроснабжения личного подсобного хозяйства, расположенного по адресу: с. Солянка, севернее земельного участка с кадастровым номером 30:08:110107:684, Наримановский район, с. Солянка, Астраханская обл.», (ориентировочная протяженность - 0,035 км) | 2023 | 0,4 кВ и ниже | 1 | 7 | 67.3131
67 | Строительство ВЛИ-0,22 кВ от ближайшей опоры ВЛИ-0,38 кВ ТП 879 ф. 20 ПС 110/10-6 кВ Резиновая для электроснабжения передвижного комплекса видеофиксации нарушений ПДД «Арена», расположенного по адресу: Автомобильная дорога федерального значения Р-22, «Каспий» км 1379+458, Трусовский район, г. Астрахань (ориентировочная протяженность - 0,095 км) | 2023 | 0,4 кВ и ниже | 1 | 3 | 97.6049
68 | Строительство ЛЭП-0,4 кВ от ближайшей опоры ВЛ-0,4 кВ ТП 18/160 кВА, ВЛ-13 РП-9, ф 12,35 ПС 110/10 кВ Фунтово для электроснабжения жилого дома, расположенного по ул. Астраханская, з/у 43б, с. Осыпной Бугор, Приволжский р-н, Астраханская обл. (ориентировочная протяженность ЛЭП-0,4 кВ – 0,11 км) | 2023 | 0,4 кВ и ниже | 1 | 6 | 27.3131
69 | Строительство ЛЭП-0,4 кВ от проектируемой опоры ВЛ-0,4 кВ проектируемой ТП-6/0,4 кВ, ф.17 ПС 35/6 кВ Началово для электроснабжения садового дома, расположенного в с/т. Айболит-89, уч.38, Приволжский р-н, Астраханская обл. (ориентировочная протяженность ЛЭП-0,4 кВ - 0,075 км) | 2023 | 0,4 кВ и ниже | 1 | 6 | 26.4157
70 | Строительство ЛЭП-0,4 кВ от РУ-0,4 кВ КТП-165/160 кВА, ф.20 ПС 35/6 кВ Началово для электроснабжения жилого дома, расположенного по ул. Мостовая, д.5В/4, с. Началово, Приволжский р-н, Астраханская обл. (ориентировочная протяженность - 0,290 км) | 2023 | 0,4 кВ и ниже | 1 | 12 | 26.207
71 | Строительство ЛЭП-10 кВ, ЛЭП-0,4 кВ и установка ТП-10/0,4 кВ, ВЛ-14 РП-9, ф.12,35 ПС 110/10 кВ Фунтово для электроснабжения индивидуального жилищного строительства, расположенного по ул. Весёлая, з/у 19, с.Осыпной Бугор, Приволжский р-н, Астраханская обл. (ориентировочная протяженность ЛЭП-10 кВ – 0,02 км, ориентировочная протяженность ЛЭП-0,4 кВ – 0,22 км, ориентировочная мощность – 0,25 МВА) | 2023 | 0,4 кВ и ниже | 1 | 6 | 26.4157
72 | Строительство ЛЭП-0,4 кВ от ближайшей опоры №8 Л-1 ВЛ-0,4 кВ ТП-801/40 кВА, ф. 12 ПС 110/10 кВ Фунтово для электроснабжения жилого дома по ул. Жукова, с. Осыпной бугор, Приволжский р-н, Астраханская обл. (ориентировочная протяженность – 0,040 км) | 2023 | 0,4 кВ и ниже | 1 | 5 | 42
73 | Строительство ЛЭП-0,4 кВ от ближайшей опоры ВЛ-0,4 кВ ТП 181/630 кВА, ф.20 ПС 35/6 кВ Началово для электроснабжения жилого дома, расположенного по адресу: пер. 4-й Мостовой, д. 2, с. Началово, Приволжский р-н, Астраханская обл. (ориентировочная протяженность ЛЭП-0,4 кВ - 0,26 км) | 2023 | 0,4 кВ и ниже | 1 | 6 | 35.9636
74 | Строительство ЛЭП-0,4 кВ от ближайшей опоры ВЛ-0,4 кВ ТП 769/40 кВА, ф.21 ПС 35/6 кВ Началово для электроснабжения жилого дома, расположенного по адресу: ул. Ленинградская, д.35, с. Началово, Приволжский р-н, Астраханская обл. (ориентировочная протяженность ЛЭП-0,4 кВ - 0,11 км) | 2023 | 0,4 кВ и ниже | 1 | 6 | 38
75 | Строительство ЛЭП-0,4 кВ от проектируемой опоры ВЛ-0,4 кВ проектируемой ТП-6/0,4 кВ, ф.21 ПС 35/6 кВ Началово для электроснабжения жилого дома, расположенного по ул. Пригородная, д.17, с. Началово, Приволжский р-н, Астраханская обл. (ориентировочная протяженность ЛЭП-0,4 кВ - 0,05 км) | 2023 | 0,4 кВ и ниже | 1 | 6 | 59.06
76 | Строительство ВЛИ-0,22 кВ от ближайшей опоры ВЛ-0,22 кВ ТП 642 ф. № 105, 444 ПС 110/10/10 кВ Юбилейная для электроснабжения гаража, расположенного по адресу: пл. Карла Маркса, д. 37а, бокс 11, литер Б, Кировский район, г. Астрахань», (ориентировочная протяженность - 0,08 км) | 2023 | 0,4 кВ и ниже | 1 | 6 | 21.1722
77 | Строительство ВЛИ-0,38 кВ от ближайшей опоры ВЛ-0,4 кВ КТП-329, Л-1, ф. 9 ПС 110/10 кВ Урусовка для электроснабжения жилого дома по ул.Южная, д. 16 , с. Разночиновка, Наримановский р-н, Астраханская обл. (к/н 30:08:090102:1073), (ориентировочная протяженность – 0,04 км) | 2023 | 0,4 кВ и ниже | 1 | 6 | 72
78 | Строительство ЛЭП-0,4 кВ от ближайшей опоры ВЛ-0,4 кВ ТП-764/250 кВА, ф. 12 ПС 110/10 кВ Фунтово для электроснабжения жилого дома по ул. Клубная, з/у 82А, с. Осыпной Бугор, Приволжский р-н, Астраханская обл. (ориентировочная протяженность – 0,07 км) | 2023 | 0,4 кВ и ниже | 1 | 5 | 39.6015
79 | Строительство ЛЭП-0,4 кВ от проектируемой опоры ВЛ-0,4 кВ проектируемой ТП-10/0,4 кВА, ф.14 ПС 110/35/10 кВ ЦРП для электроснабжения садового дома, расположенного в с/т «Ветерок», уч. 39, Приволжский р-н, Астраханская обл. (ориентировочная протяженность ЛЭП-0,4 кВ – 0,14 км) | 2023 | 0,4 кВ и ниже | 1 | 6 | 43
80 | Строительство ЛЭП-6 кВ, ЛЭП-0,4 кВ и установка ТП-6/0,4 кВ, ф.21, ПС 35/6 кВ Началово для электроснабжения жилого дома, расположенного в мкр. Уютный, з/у. 11, с. Началово, Приволжский р-н, Астраханская обл. (ориентировочная протяженность ЛЭП-6 кВ – 0,160 км, ориентировочная протяженность ЛЭП-0,4 кВ – 0,06 км, ориентировочная мощность – 0,25 МВА) | 2023 | 0,4 кВ и ниже | 1 | 6 | 22.9997
81 | Установка однофазных приборов учета электроэнергиив соответствии с ФЗ РФ от 27.12.2018 № 522-ФЗ по договорам об осуществлении технологического присоединения максимальной мощностью до 15 кВт (по заявкам после 01.07.2022 в Приволжском РЭС) в 2022 году 125 шт | 2023 | 0,4 кВ и ниже | 125 | 708 | 3153.3349
82 | Строительство ЛЭП-0,4 кВ от ближайшей опоры ЛЭП-0,4 кВ №1/14 ТП-667/100 кВА, ф. 7 ПС 110/6 кВ Водозабор для электроснабжения жилого дома в п. Караагаш, с восточной стороны земельного участка с кадастровым номером 30:08:130101:216, Наримановский р-н, Астраханская обл. (ориентировочная протяженность ЛЭП-0,4 кВ – 0,110 км) | 2023 | 0,4 кВ и ниже | 1 | 6 | 33
83 | Строительство ЛЭП-0,4 кВ от ближайшей опоры ВЛ-0,4 кВ ТП-215/100 кВА ф. 12 ПС 110/10 кВ Фунтово для электроснабжения садового дома в С/Т «Вымпел» при ОКСе УС УВД, дом №10 «ж», Приволжский р-н, Астраханская обл. (ориентировочная протяженность– 0,18 км) | 2023 | 0,4 кВ и ниже | 1 | 6 | 24
84 | Строительство ВЛИ-0,4 кВ от ближайшей опоры ВЛ-0,4 кВ КТП 462, ф.7 ПС 110/35/10 кВ Первомайская для электроснабжения дома (нежилого), расположенного на Правом Берегу реки Кривая Болда, д. 132, Ленинский р-н, г. Астрахань. (ориентировочная протяженность - 0,13 км) | 2023 | 0,4 кВ и ниже | 1 | 6 | 58
85 | Строительство ЛЭП-0,4 кВ от опоры № 14 ВЛ-0,4 кВ ТП 703 ф. №608 ПС 110/10-6 кВ Царевская для электроснабжения гаража, расположенного по адресу: ул. Боевая, д. 83, корп. 2, Советский р-н, г. Астрахань (ориентировочная протяженность - 0,06 км) | 2023 | 0,4 кВ и ниже | 1 | 2 | 34
86 | Строительство ВЛИ-0,38 кВ от опоры № 5 Л-1 ВЛ-0,4 кВ ТП- 289 ф.11 ПС 35/10 кВ Тумак для электроснабжения жилого дома по ул. Школьная, д.49, с. Яблонка, Володарский р-н, Астраханская обл. (ориентировочная протяженность – 0,04 км) | 2024 | 0,4 кВ и ниже | 1 | 6 | 20.2859
87 | Строительство ВЛИ-0,38 кВ от опоры № 11 Л-1 ВЛ-0,4 кВ ТП- 96 ф.11 ПС 35/10 кВ Тумак для электроснабжения жилого дома по ул. Мостовая, д.33, с. Сахма, Володарский р-н, Астраханская обл.» (ориентировочная протяженность – 0,035 км) | 2024 | 0,4 кВ и ниже | 1 | 15 | 36.4621
88 | Строительство ВЛИ-0,38 кВ от ближайшей опоры ВЛИ-0,38 кВ ТП 129А ф. 7 ПС 110/35/10 кВ Первомайская для электроснабжения садового дома, расположенного по адресу: с/т Энергетик, расположенное в Кривая Болда, правый берег, уч 316, г. Астрахань (ориентировочная протяженность - 0,29 км) | 2024 | 0,4 кВ и ниже | 1 | 15 | 30.1687
89 | Строительство ЛЭП-0,4кВ от РУ-0,4кВ ТП 1773 ф.18 ПС 110/35/10 Первомайская для электроснабжения жилого и садовых домов, расположенных в СНТ «Трикотажник-3», в пос. Янго-Аул, уч.42, уч.36, уч.43, уч.49, Ленинский р-н, г.Астрахань | 2024 | 0,4 кВ и ниже | 4 | 6 | 83.0813
90 | Установка однофазных приборов учета электроэнергии в соответствии с Федеральным законом Российской Федерации от 27 декабря 2018 г. № 522-ФЗ по договорам об осуществлении технологического присоединения максимальной мощностью до 15 кВт в Приволжском РЭС (в 2024 (126сч.) | 2024 | 0,4 кВ и ниже | 105 | 636 | 2153.7805
91 | Строительство ВЛИ-0,22кВ от опоры 12/3 Л-2 ВЛ-0,4кВ КТП 409,ф55 ПС 110/35/6кВ Первомайская для электроснабжения жилого дома, расположенного по адресу: ул. Бориславская 1-я (30:12:020132:989), г. Астрахань | 2024 | 0,4 кВ и ниже | 1 | 6 | 37.1942
92 | Строительство ВЛИ-0,38 кВ от РУ-0,4 кВ КТП-883 ф.7 ПС 35/10 кВ Травино для электроснабжения земельного участка: колхоз «Звезда», 3,2 км на север от населенного пункта Гандурино, 400 м на восток от автодороги Травино-Гандурино, между ериком Воровской и прудом Гандуринский, Камызякский р-н, Астраханская обл. (ориентировочная протяженность - 0,47 км) | 2024 | 0,4 кВ и ниже | 3 | 15 | 57.9682
93 | Строительство ВЛИ-0,22 кВ от опоры №22, Л-5, ВЛ-0,4 кВ ТП-474 ф.12 ПС 220/110/35/6 кВ Баррикадная для электроснабжения жилого дома по ул. Первомайская, д. 83, рп. Красные Баррикады, Икрянинский р-н, Астраханская обл. (ориентировочная протяженность - 0,028 км) | 2024 | 0,4 кВ и ниже | 1 | 4 | 19.1333
94 | Строительство ВЛИ-0,22 кВ от ближайшей опоры ВЛ-0,4 кВ КТП-865 ф.8 ПС 110/10 кВ Камызяк для электроснабжения жилого дома по ул. Пушкина, д.190 б, г. Камызяк, Камызякский р-н, Астраханская обл. (ориентировочная протяженность - 0,115 км) | 2024 | 0,4 кВ и ниже | 1 | 6 | 20.1685
95 | Строительство ВЛИ-0,22 кВ от ближайшей опоры ВЛ-0,4 кВ Л-1 КТП-477 ф.12 ПС 220/110/35/6 кВ Баррикадная для электроснабжения гаража по ул.Южная, 1Г, блок 2, бокс 142, рп.Красные Баррикады, Икрянинский р-н, Астраханская обл. (ориентировочная протяженность - 0,08 км) | 2024 | 0,4 кВ и ниже | 1 | 5 | 26.5792
96 | ВЛИ-0,38 кВ от ближ. опоры ВЛ-0,4 кВ Л-1 ТП-537 ф.16 ПС 110/10 кВ Икряное для элек.снаб. земельного участка для стр-ва жилого дома по ул. Варвация,д.5 | 2024 | 0,4 кВ и ниже | 1 | 8 | 19.186
97 | 4659 Установка однофазных приборов учета электроэнергии в соответствиисФедеральным законом Российской Федерацииот 27 декабря 2018 г.No522-ФЗ по договорам об осуществлении технологического присоединения максимальной мощностью до 15 кВт(по заявкам на осуществление технологического присоединения после 01.07.2022 | 2024 | 0,4 кВ и ниже | 370 | 2076 | 8336.1637
98 | Строительство ВЛИ-0,38 кВ от опоры № 2/3 Л-3 ВЛ-0,4 кВ ТП- 124 ф.11 ПС 35/10 кВ Тумак для электроснабжения торгового павильона по ул. Первомайская, 129 б, с. Сизый Бугор, Володарский р-н, Астраханская обл. (ориентировочная протяженность – 0,04 км) | 2024 | 0,4 кВ и ниже | 1 | 6 | 20.2859
99 | Строительство ВЛИ-0,38 кВ от опоры № 8 Л-2 ВЛ-0,4 кВ ТП -238 ф.27 ПС110/35/10 кВ Володаровка для электроснабжения жилого дома по ул. Солнечная, д.24, п. Трубный, Володарский р-н, Астраханская обл. (ориентировочная протяженность-0,07 км) | 2024 | 0,4 кВ и ниже | 1 | 6 | 20.2859
100 | Строительство ВЛИ-0,38 кВ от опоры № 4 Л-1 ВЛ-0,4 кВ ТП- 332 ф.8 ПС 110/35/10 кВ Володаровка для электроснабжения жилого дома по ул. Трудовая, д.25, с. Шагано-Кондаковка, Володарский р-н, Астраханская обл.» (ориентировочная протяженность – 0,18 км) | 2024 | 0,4 кВ и ниже | 1 | 6 | 20.2859
101 | Установка однофазных приборов учета электроэнергии в соответствии с ФедеральнымзакономРоссийскойФедерацииот 27 декабря 2018 г.No522-ФЗподоговорам об осуществлении технологического присоединения максимальной мощностьюдо 15 кВт(п озаявкам на осуществление технологического присоединения до 01.07.2022 АЭ-576-ДХ от 28.11.2022 | 2024 | 0,4 кВ и ниже | 67 | 368 | 1378.8068
102 | Строительство ВЛИ-0,22 кВ от ближайшей опоры ВЛ-0,4 кВ КТП 87/100 кВА, ф.7 ПС 110/10 кВ Красный Яр для электроснабжения таксофона по ул.Речная, д.7, с.Переправа Корсака, Красноярский р-н, Астраханская обл. (ориентировочная протяженность ВЛИ-0,22 кВ – 0,04 км) | 2024 | 0,4 кВ и ниже | 1 | 1 | 19.7096
103 | Строительство ЛЭП-0,4 кВ от ближайшей опоры ВЛ-0,4 кВ ТП-793/160 кВА РП-9, ВЛ-14 ф.12,35 ПС 110/10 кВ Фунтово для электроснабжения жилого дома, расположенного по ул. Радужная, д. 20, с. Осыпной Бугор, Приволжский р-н, Астраханская обл.(ориентировочная протяженность - 0,05 км) | 2024 | 0,4 кВ и ниже | 1 | 6 | 22.9636
104 | Строительство ЛЭП-0,4 кВ от ближайшей опоры №1 Л-1 ЛЭП-0,4 кВ ТП-794/40 кВА, ф. 7 ПС 110/6 кВ ВОС для электроснабжения садового дома в садоводческом товариществе "Недра", с/уч. №7, Наримановский р-н, Астраханская обл. (ориентировочная протяженность ЛЭП-0,4 кВ – 0,06 км) | 2024 | 0,4 кВ и ниже | 1 | 6 | 18.9014
105 | Строительство ЛЭП-0,4 кВ от ближайшей опоры ЛЭП-0,4 кВ №10 Л-3 ТП-18/160 кВА, ВЛ-13 РП-9, ф. 12,35 ПС 110/10 кВ Фунтово для электроснабжения жилого дома по ул. Пушкина, д. 7, с. Осыпной Бугор, Приволжский р-н, Астраханская обл. (ориентировочная протяженность– 0,07 км) | 2024 | 0,4 кВ и ниже | 1 | 6 | 26.5792
106 | Строительство ВЛИ-0,38 кВ от РУ-0,4 кВ ТП- 231 ф.18 ПС 35/10 кВ Тумак для электроснабжения объекта крестьянского(фермерского) хозяйства расположенного между рекой Быстрая и рекой Кошеванка , Володарский р-н, Астраханская обл. (к/н 30:02:020402:4) (ориентировочная протяженность – 0,145 км) | 2024 | 0,4 кВ и ниже | 1 | 6 | 20.2859
107 | Строительство ВЛИ-0,38 кВ от ближайшей опоры ВЛ-0,4 кВ ТП-13 ф.14 ПС 110/10 кВ Фунтово для электроснабжения жилого дома по ул.Песчаная, д.2е, п.Кирпичного завода №1, Приволжский р-н, Астраханская обл. (ориентировочная протяженность - 0,225 км) | 2024 | 0,4 кВ и ниже | 1 | 15 | 31.6502
108 | Строительство ЛЭП-0,4 кВ от ближайшей опоры №7 ВЛ-0,4 кВ ТП 1502 ф. № 15 ПС 35/6 кВ Кировская для электроснабжения садового дома, расположенного на тер. СНТ Кировец-5, проезд 6-й Соколова, уч. 10, г. Астрахань (ориентировочная протяженность ВЛИ-0,4 кВ - 0,08 км) | 2024 | 0,4 кВ и ниже | 1 | 6 | 19.4931
109 | Строительство ВЛИ-0,38 кВ от ближайшей опоры ВЛ-0,4 кВ КТП - 710/160 кВА, ф.33 ПС 110/6 кВ Окрасочная для электроснабжения жилого дом по ул.Новая, д.9, п.Мирный, Наримановский район, Астраханская обл. (ориентировочная протяженность ВЛИ-0,38 кВ – 0,06 км) | 2024 | 0,4 кВ и ниже | 1 | 6 | 22.9637
110 | Строительство ВЛИ-0,4 кВ от опоры № 6 ВЛ-0,4 кВ Л-3 КТП 446/100 кВА ф.20 ПС 110/10 кВ Стройиндустрия для электроснабжения личного подсобного хозяйства, расположенного по адресу: Астраханская обл., Наримановский р-н, п. МЖС «Наримановская», ул. Титова, д. 7б/3, к/н 30:08:100104:960 (ориентировочная протяженность - 0,07 км) | 2024 | 0,4 кВ и ниже | 1 | 5 | 22.9634
111 | Строительство ЛЭП-0,4 кВ от ближайшей опоры №2/4/2 Л-3 ЛЭП-0,4 кВ ТП-202/100 кВА ф. 21 ПС 35/6 кВ Началово для электроснабжения жилого дома по ул. Крымская, д. 24, с. Началово, Приволжский р-н, Астраханская обл. (ориентировочная протяженность– 0,06 км) | 2024 | 0,4 кВ и ниже | 1 | 6 | 22.9634
112 | Строительство ЛЭП-0,4 кВ от РУ-0,4 кВ ТП-77/160 кВА ВЛ-68 РП-2 ф. 27 ПС 110/10 кВ Фунтово для электроснабжения жилого дома по ул. Мостовая, д. 40, с. Карагали, Приволжский р-н, Астраханская обл. (ориентировочная протяженность ЛЭП-0,4 кВ – 0,18 км) | 2024 | 0,4 кВ и ниже | 1 | 6 | 27.6864
113 | Строительство ЛЭП-0,4 кВ от ближайшей опоры №9 Л-1 ЛЭП-0,4 кВ ТП-104/400 кВА, ВЛ-14 РП-9, ф. 12,35 ПС 110/10 кВ Фунтово для электроснабжения жилого дома по ул. Надежды, д. 3, с. Осыпной Бугор, Приволжский р-н, Астраханская обл., (ориентировочная протяженность ЛЭП-0,4 кВ – 0,07 км) | 2024 | 0,4 кВ и ниже | 1 | 5 | 22.9634
114 | Строительство ЛЭП-0,4 кВ от ближайшей опоры №18 Л-3 ЛЭП-0,4 кВ ТП-202/100 кВА ф. 21 ПС 35/6 кВ Началово для электроснабжения жилого дома в мкр. 3-й Южный, д. 82, с. Началово, Приволжский р-н, Астраханская обл. (ориентировочная протяженность– 0,08 км) | 2024 | 0,4 кВ и ниже | 1 | 6 | 25.8712
115 | Строительство ЛЭП-0,4 кВ от опоры №6/2 ЛЭП-0,4 кВ Л-1 ТП-658/400 кВА, ф. 46 ПС 110/10-6 кВ Кири-Кили для электроснабжения жилого дома, расположенного по ул. Полевая, д. 1 «Б», п. Пойменный, Приволжский р-н, Астраханская обл. (ориентировочная протяженность – 0,150 км) | 2024 | 0,4 кВ и ниже | 1 | 6 | 12.3537
116 | Строительство ВЛИ - 0,38 кВ от ближайшей опоры КТП-323 ф.9 ПС 110/10 кВ Урусовка для электроснабжения жилого дома по ул. Гагарина, д.91, с. Нижнелебяжье, Наримановский р-н, Астраханская обл. | 2024 | 0,4 кВ и ниже | 1 | 6 | 19.7096
117 | Строительство ЛЭП-0,4 кВ от ближайшей опоры ВЛ-0,4 кВ ТП 154/250 кВА, ф.7 ПС 35/6 кВ Началово для электроснабжения жилого дома, расположенного по ул. Мелиоративная, д.11а, с. Началово, Приволжский р-н, Астраханская обл. (ориентировочная протяженность ЛЭП-0,4 кВ - 0,08 км) | 2024 | 0,4 кВ и ниже | 1 | 6 | 22.9634
118 | Строительство ЛЭП-0,4 кВ от ближайшей опоры ЛЭП-0,4 кВ ТП-758/250 кВА, ф. 27 ПС 110/10 кВ Фунтово для электроснабжения жилых домов, расположенных по ул. Казанская, д. 33, д. 35, с. Карагали, Приволжский р-н, Астраханская обл. (ориентировочная протяженность – 0,05 км) | 2024 | 0,4 кВ и ниже | 2 | 6 | 40.9267
119 | Строительство ЛЭП-0,4 кВ от ближайшей опоры ВЛ-0,4 кВ ТП-202/100 кВА ф. 21 ПС 35/6 кВ Началово для электроснабжения жилого дома в мкр. 3-й Южный, д. 83, с. Началово, Приволжский р-н, Астраханская обл. (ориентировочная протяженность– 0,1 км) | 2024 | 0,4 кВ и ниже | 1 | 6 | 22.9634
120 | Строительство ЛЭП-0,4 кВ от ближайшей опоры ЛЭП-0,4 кВ Л-3 ТП-104/400 кВА, ВЛ-14 РП-9, ф. 12,35 ПС 110/10 кВ Фунтово для электроснабжения жилого дома по ул. Яблоневая, з/у 24, с. Осыпной Бугор, Приволжский р-н, Астраханская обл. (ориентировочная протяженность– 0,040 км) | 2024 | 0,4 кВ и ниже | 1 | 5 | 22.9634
121 | Строительство ЛЭП-0,4 кВ от РУ-0,4 кВ ТП-303/100 кВА ф. 14 ПС 110/10 кВ Фунтово для электроснабжения жилых домов по ул. Студенческая, д. 6, д. 6а, п. Кирпичного завода №1, Приволжский р-н, Астраханская обл. (ориентировочная протяженность– 0,100 км) | 2024 | 0,4 кВ и ниже | 2 | 6 | 48.1583
122 | Строительство ВЛИ-0,38 кВ от опоры № 24 Л-3 ВЛ-0,4 кВ ТП- 503 ф.21 ПС 35/10 кВ Зеленга для электроснабжения жилого дома по ул. Набережная, д.168А, с.Зеленга, Володарский р-н, Астраханская обл., (ориентировочная протяженность – 0,03 км) | 2024 | 0,4 кВ и ниже | 1 | 6 | 20.2859
123 | Строительство ВЛИ-0,38 кВ от ближайшей опоры ВЛ-0,4 кВ Л-2 КТП-707 ф.406 ПС 35/6 кВ Нефтебаза для электроснабжения ЗУ для ЛПХ (к/н 30:04:020405:10707) по ул.Зеленая, д.17, рп.Ильинка, Икрянинский р-н, Астраханская обл. (ориентировочная протяженность - 0,270 км) | 2024 | 0,4 кВ и ниже | 1 | 6 | 12.3537
124 | Строительство ЛЭП-0,4 кВ от опоры ЛЭП-0,4 кВ №12/3 Л-2 ТП-779/160 кВА, ф. 18 ПС 35/6 кВ Началово для электроснабжения жилого дома в с/т «Колхозник» коллективного сельхозпредприятия им. Шести павших коммунаров, с/у. 5, Приволжский р-н, Астраханская обл. (ориентировочная протяженность – 0,180 км) | 2024 | 0,4 кВ и ниже | 1 | 15 | 19.1338
125 | Строительство ВЛИ-0,38 кВ от РУ-0,4 кВ ТП-697/100 кВА ф.17 ПС 110/10 кВ Растопуловка для электроснабжения жилого дома, расположенного по ул.Узенькая, д. 9а, с.Тулугановка, с/с Сельское поселение Ахматовский, Наримановский р-н, Астраханская обл.(ориентировочная протяженность - 0,18 км) | 2024 | 0,4 кВ и ниже | 1 | 6 | 12.3537
126 | Строительство ВЛИ-0,38 кВ от ближайшей опоры №9/2/6 Л-1 ВЛ-0,4 кВ ТП-352/630 кВА, ВЛ-82 РП-6, ф.5,10 ПС 110/10 кВ Николо-Комаровка для электроснабжения жилого дома по ул. Озерная, д. 15, п. Ассадулаево, Приволжский р-н, Астраханская обл. (ориентировочная протяженность – 0,130 км) | 2024 | 0,4 кВ и ниже | 1 | 6 | 19.4543
127 | Строительство ВЛИ-0,38 кВ от опоры № 16 ВЛ-0,4 кВ Л-1 ТП-558 ф.313 ПС 35/6 кВ Нефтебаза для электроснабжения малоэтажной жилой застройки, расположенной по ул.А.Сергеева, д.37, рп.Ильинка, Икрянинский р-н, Астраханская обл. (ориентировочная протяженность - 0,070 км) | 2024 | 0,4 кВ и ниже | 1 | 8 | 19.186
128 | Строительство ВЛИ-0,22 кВ от опоры №22 ВЛ-0,4 кВ Л-2 ТП-670 ф.16 ПС 220/110/35/6 кВ Баррикадная для электроснабжения земельного участка, расположенного по ул.Некрасова, д.27 В, с.Бахтемир, Икрянинский р-н, Астраханская обл. (ориентировочная протяженность - 0,040 км) | 2024 | 0,4 кВ и ниже | 1 | 7 | 19.186
129 | Строительство ВЛИ-0,38 кВ от опоры № 7 ВЛ-0,4 кВ Л-1 ТП-617 ф.10 ПС 110/10 кВ Мумра для электроснабжения малоэтажной жилой застройки, расположенной квартал "Можайский" (к/н 30:04:110101:10793), с.Мумра, Икрянинский р-н, Астраханская обл. (ориентировочная протяженность - 0,180 км) | 2024 | 0,4 кВ и ниже | 1 | 5 | 19.1333
130 | Строительство ВЛИ-0,38 кВ от ближайшей опоры ВЛ-0,4 кВ КТП-118 ф.16 ПС 110/10 кВ Николо-Комаровка для электроснабжения земельного участка по ул. Молодежная, 18 в, с. Никольское, Камызякский р-н, Астраханская обл., (ориентировочная протяженность ВЛИ-0,38 кВ - 0,077 км) | 2024 | 0,4 кВ и ниже | 1 | 5 | 19.1333
131 | Строительство ЛЭП-6 кВ, ЛЭП-0,4 кВ, установка ТП-6/0,4 кВ, ф. 3, ПС 35/6 кВ Началово для электроснабжения садовых домов, расположенных в с/т "Амур" Приволжской ПМК, с/уч. №9, №25, №53, №72, №65, №52, №87, №18, №28, №24, №66, Приволжский р-н, Астраханская обл. (ориентировочная протяженность ЛЭП-6 кВ – 0,100 км, ЛЭП-0,4 кВ – 1,590 км, ориентировочная мощность – 0,100 МВА) | 2024 | 0,4 кВ и ниже | 10 | 6 | 265.7917
132 | Строительство ЛЭП-0,4 кВ от ближайшей опоры ВЛ-0,4 кВ КТП 1773 ф. №18 ПС 110/35/10 кВ Первомайская для электроснабжения малоэтажной жилой застройки и жилого строения, расположенных по адресу: ул. 3-я Изыскателей, д. 16, с/т «Изыскатель», расположенное в районе пос. Анго-Аул, д. 159, Ленинский р-н, г. Астрахань, (ориентировочная протяженность ВЛИ-0,4 - 0,2 км) | 2024 | 0,4 кВ и ниже | 1 | 6 | 22.6821
133 | Строительство ЛЭП-6 кВ, ЛЭП-0,4 кВ и установка ТП-6/0,4 кВ, ф. 21 ПС 35/6 Началово для электроснабжения жилого дома, расположенного по адресу: микрорайон 3-й Южный, з/у 98 (к/н 30:09:050703:2342), с. Началово, сельское поселение Началовский сельсовет, Приволжский муниципальный р-н, Астраханская обл. (ориентировочная протяженность ВЛЗ-6 кВ – 0,03 км, ВЛИ-0,4 кВ – 0,13 км, ориентировочная мощность – 0,025 МВА) | 2024 | 0,4 кВ и ниже | 1 | 6 | 19.3
134 | Строительство ВЛИ-0,38 кВ от ближайшей опоры ВЛ-0,4 кВ КТП-883 ф.7 ПС 35/10 кВ Травино для электроснабжения земельного участка в границах колхоза «Звезда», земельный участок № 62 (3), к югу от базы отдыха «Лебедь», Камызякский р-н, Астраханская обл. (ориентировочная протяженность ВЛИ-0,38 кВ - 0,11 км) | 2024 | 0,4 кВ и ниже | 1 | 5 | 19.3227
135 | Строительство ВЛИ-0,4 кВ от ближайшей опоры ВЛ-0,4 кВ ТП 1643 ф. 403 ПС 110/35/6 кВ Лесная-Новая для электроснабжения земельного участка для садоводства, расположенного в р-не станция Новолесная, д. 160 (к/н 30:12:040100:724), Трусовский р-н, г. Астрахань (ориентировочная протяженность - 0,07 км) | 2024 | 0,4 кВ и ниже | 1 | 6 | 19.1333
136 | Строительство ВЛИ-0,38 кВ от РУ-0,4 кВ КТП 890/400 кВА РП-2 ВЛ-68 ф.27 ПС 110/10 кВ Фунтово для электроснабжения садового дома, расположенного по адресу: с/т «Дружба» спецавтохозяйства, уч. 74, Приволжский р-н, Астраханская обл. (ориентировочная протяженность – 0,04 км) | 2024 | 0,4 кВ и ниже | 1 | 6 | 23.5766
137 | Строительство ВЛИ-0,38 кВ от РУ-0,4 кВ проектируемой КТП-6/0,4 кВ ф. 21 ПС 35/6 кВ Началово для электроснабжения жилых домов, расположенных в мкр. Кристальный, з/у 223, з/у 225, з/у 233, з/у 235, з/у 237, з/у 241, з/у 277, з/у 231, з/у 239, з/у 243, з/у 261, с. Началово, Приволжский р-н, Астраханская обл. (ориентировочная протяженность – 0,49 км) | 2024 | 0,4 кВ и ниже | 11 | 5 | 216.6104
138 | Строительство ВЛ-10 кВ, ВЛИ-0,38 кВ и установка ТП-10/0,4 кВ ф.17 ПС 110/10 кВ Икряное для электроснабжения земельных участков под строительство по ул.Грибная, д.28, д.34 с.Икряное, Икрянинский р-н, Астраханская обл. (ориентировочная протяженность ВЛ-10 кВ – 0,12 км, ориентировочная протяженность ВЛИ-0,38 кВ – 0,1 км, ориентировочная мощность – 0,1 МВА) | 2024 | 0,4 кВ и ниже | 1 | 120 | 19.3
139 | Строительство ЛЭП-10 кВ, ЛЭП-0,4 кВ и установка ТП-10/0,4 кВ, ф.5,10, РП-6 Береговая ВЛ-82 ПС 110/10 кВ Николо-Комаровка для электроснабжения жилых домов, расположенных по ул. Родниковая, д. 18, 23, п. Первое Мая, Приволжский р-н, Астраханская обл. (ориентировочная протяженность ЛЭП-10 кВ – 0,12 км, ориентировочная протяженность ЛЭП-0,4 кВ – 0,18 км, ориентировочная мощность – 0,25 МВА) | 2024 | 0,4 кВ и ниже | 2 | 120 | 96.32
140 | Строительство ЛЭП-10 кВ, ЛЭП-0,4 кВ и установка ТП-10/0,4 кВ, ф.14 ПС 110/10 кВ Фунтово для электроснабжения жилых домов по ул. Надежды, з/у №24, 26, 28, п. Кирпичного Завода №1, Приволжский р-н, Астраханская обл. (ориентировочная протяженность ЛЭП-10 кВ – 0,02 км, ориентировочная протяженность ЛЭП-0,4 кВ – 0,250 км, ориентировочная мощность – 0,16 МВА) | 2024 | 0,4 кВ и ниже | 3 | 108 | 59.46
141 | Строительство ВЛЗ-6 кВ, ВЛИ-0,38 кВ и установка КТП-6/0,4 кВ, ф.21 ПС 35/6 кВ Началово для электроснабжения жилых домов, расположенных в мкр. Кристальный, з/у 161, з/у 167, з/у 169, з/у 173, з/у 177, з/у 179, з/у 184, з/у 188, з/у 193, з/у 239, с. Началово, Приволжский р-н, Астраханская обл. (ориентировочная протяженность ВЛЗ-6 кВ – 0,02 км, ориентировочная протяженность ВЛИ-0,38 кВ – 0,790 км, ориентировочная мощность – 0,1 МВА) | 2024 | 0,4 кВ и ниже | 14 | 110 | 276.26
142 | Строительство ЛЭП-10 кВ, ЛЭП-0,4 кВ и установка ТП-10/0,4 кВ ф. 18 ПС 110/35-10 кВ Первомайская для электроснабжения малоэтажных жилых застроек (76 домов), расположенных по адресу: пер. Липецкий/Нерченский, Ленинский р-н, г. Астрахань (ориентировочная протяженность ВЛЗ-10 кВ – 0,258 км; ВЛИ-0,4 кВ – 0,693 км, ориентировочная мощность – 0,4 МВА) | 2024 | 0,4 кВ и ниже | 76 | 380 | 1467.0204
143 | Строительство ВЛИ-0.38кВ от ближайшей опоры ВЛ-0.4кВ КТП-874 ф.2 ПС 110/10кВ Чаганская для электроснабжения земельных участков по ул. Дачная, д.27В, д.27 оф.4, д.27 оф.2 д.27Б оф.2, д.28 оф.1, д.29 оф.3, д.29 оф.4, д.30 оф.1, д.30 оф.2, д.30 оф.3, д.30 оф.4, с. Чаган, Камызякский р-н, Астраханская обл. | 2024 | 0,4 кВ и ниже | 9 | 5 | 242
144 | «Строительство ЛЭП-6 кВ, ЛЭП-0,4 кВ и установка ТП-6/0,4 кВ, ф. 7 ПC 110/6 кВ ВОС для электроснабжения садовых домов, расположенных в с/т «Ёлочка» АЛПК, уч. 3, 17, 26, 52, 55а, 56, Приволжский р-н, Астраханская обл.» | 2024 | 0,4 кВ и ниже | 5 | 40 | 113
145 | Строительство ВЛЗ-6 кВ, ЛЭП-0,4 кВ и установка ТП-6/0,4 кВ, ф.52 ПС 110/6 кВ Судостроительная для электроснабжения садовых домов, расположенных по адресам: с/т «Геофизик», пер. 3-й Дорожный: д. 28 д. 33, д. 22, д. 20, д. 23, д. 21, д. 67; пер. Уютный: д. 29, д. 25, д. 17, д. 15, д. 13, д. 20, д. 7; пер. 2-й Дорожный: д. 64, д. 62; пер. 1-й Дорожный: д. 48, д. 10; пер. Дорожный: д. 10, д. 115, Советский район, г. Астрахань | 2024 | 0,4 кВ и ниже | 3 | 493 | 54
146 | Строительство ВЛЗ-6 кВ, ВЛИ-0,38 кВ и установка КТП-6/0,4 кВ, ф.21 ПС 35/6 кВ Началово для электроснабжения жилых домов, расположенных в мкр. Кристальный, з/у 150, з/у 149, з/у 146, з/у 139, з/у 160, з/у 158, з/у 156, з/у 154, з/у 152, з/у 141, з/у 145, з/у 147, з/у 151, з/у 143,с. Началово, Приволжский район, Астраханская обл | 2024 | 0,4 кВ и ниже | 12 | 114 | 234
147 | Строительство ЛЭП-0,4 кВ от проектируемой опоры ВЛИ-0,4 кВ проектируемой ТП-6/0,4 кВ, ф.52 ПС 110/6 кВ Судостроительная для электроснабжения садовых домов, расположенных по адресу: пер 2-й Алтайский, д. 3, (к/н 30:12:032414:270), уч-к 54, (к/н 30:12:032114:92), с/т «Портовик-2», Астраханского порта Волжского объединённого речного пароходства, Советский р-н, г. Астрахань | 2024 | 0,4 кВ и ниже | 1 | 6 | 19
8.2.1. | Средства коммерческого учета электрической энергии (мощности) трехфазные прямого включения |  | 0,4 кВ и ниже | 4822 | 66768.7 | 128820.3536
8.2.1. | пообъектная расшифровка * | 2022 | 0,4 кВ и ниже | 1000 | 12106.5 | 27709.9176
8.2.1. | пообъектная расшифровка * | 2023 | 0,4 кВ и ниже | 2927 | 41639.4 | 72266.3263
8.2.1. | пообъектная расшифровка * | 2024 | 0,4 кВ и ниже | 895 | 13022.8 | 28844.1097
1 | Установка трехфазных приборов учета электроэнергии в соответствии с Федеральным законом Российской Федерации от 27 декабря 2018 г. № 522-ФЗ по договорам на технологическое присоединение потребителей максимальной мощностью до 15 кВт включительно в Центральном РЭС (количество точек учета - 45) | 2022 | 0,4 кВ и ниже | 45 | 863 | 877.5088
2 | Установка трехфазных приборов учета электроэнергии в соответствии с Федеральным законом Российской Федерации от 27 декабря 2018 г. № 522-ФЗ по договорам на технологическое присоединение потребителей максимальной мощностью до 15 кВт включительно в Володарском РЭС (количество точек учета - 45) | 2022 | 0,4 кВ и ниже | 45 | 632 | 879.2972
3 | Установка трехфазных приборов учета электроэнергии в соответствии с Федеральным законом Российской Федерации от 27 декабря 2018 г. № 522-ФЗ по договорам на технологическое присоединение потребителей максимальной мощностью до 15 кВт включительно в Икрянинском РЭС (количество точек учета - 32) | 2022 | 0,4 кВ и ниже | 32 | 450 | 679.3982
4 | Установка трехфазных приборов учета электроэнергии в соответствии с Федеральным законом Российской Федерации от 27 декабря 2018 г. № 522-ФЗ по договорам на технологическое присоединение потребителей максимальной мощностью до 15 кВт включительно в Ахтубинском РЭС (количество точек учета - 8) | 2022 | 0,4 кВ и ниже | 8 | 105 | 159.1946
5 | Установка трехфазных приборов учета электроэнергии в соответствии с Федеральным законом Российской Федерации от 27 декабря 2018 г. № 522-ФЗ по договорам на технологическое присоединение потребителей максимальной мощностью до 15 кВт включительно в Харабалинском РЭС (количество точек учета - 4) | 2022 | 0,4 кВ и ниже | 3 | 42 | 121.4497
6 | Установка трехфазных приборов учета электроэнергии в соответствии с Федеральным законом Российской Федерации от 27 декабря 2018 г. № 522-ФЗ по договорам на технологическое присоединение потребителей максимальной мощностью до 15 кВт включительно в Наримановском РЭС (количество точек учета - 2) | 2022 | 0,4 кВ и ниже | 2 | 30 | 34.1953
7 | Установка трехфазных приборов учета электроэнергии в соответствии с Федеральным законом Российской Федерации от 27 декабря 2018 г. № 522-ФЗ по договорам на технологическое присоединение потребителей максимальной мощностью до 15 кВт включительно в Правобережном РЭС (количество точек учета - 42) приказ ХС №705-ДХ от 22.09.2021. Изм ФОТ приказ 33-ДХ от 31.01.2022 | 2022 | 0,4 кВ и ниже | 41 | 610 | 792.5862
8 | Установка трехфазных приборов учета электроэнергии в соответствии с Федеральным законом Российской Федерации от 27 декабря 2018 г. № 522-ФЗ по договорам на технологическое присоединение потребителей максимальной мощностью до 15 кВт включительно в Енотаевском РЭС (количество точек учета - 12) приказ ХС №705-ДХ от 22.09.2021. Изм ФОТ приказ 33-ДХ от 31.01.2022 | 2022 | 0,4 кВ и ниже | 12 | 114 | 219.5716
9 | Установка трехфазных приборов учета электроэнергии в соответствии с Федеральным законом Российской Федерации от 27 декабря 2018 г. № 522-ФЗ по договорам на технологическое присоединение потребителей максимальной мощностью до 15 кВт включительно в Черноярском РЭС (количество точек учета - 11) | 2022 | 0,4 кВ и ниже | 11 | 132 | 235.5576
10 | Установка трехфазных приборов учета электроэнергии в соответствии с Федеральным законом Российской Федерации от 27 декабря 2018 г. № 522-ФЗ по договорам на технологическое присоединение потребителей максимальной мощностью до 15 кВт включительно в Заболдинском РЭС (количество точек учета - 4) | 2022 | 0,4 кВ и ниже | 4 | 60 | 59.2579
11 | Установка трехфазных приборов учета электроэнергии в соответствии с Федеральным законом Российской Федерации от 27 декабря 2018 г. № 522-ФЗ по договорам на технологическое присоединение потребителей ставочников максимальной мощностью до 15 кВт включительно в Заболдинском РЭС (количество точек учета - 1) - 2 | 2022 | 0,4 кВ и ниже | 1 | 15 | 23.2169
12 | Установка трехфазных приборов учета электроэнергии в соответствии с Федеральным законом Российской Федерации от 27 декабря 2018 г. № 522-ФЗ по договорам на технологическое присоединение потребителей максимальной мощностью до 15 кВт включительно в Приволжском РЭС (количество точек учета - 107) | 2022 | 0,4 кВ и ниже | 107 | 1463 | 1795.1841
13 | Технологическое присоединение энергопринимающих устройств потребителей до 15 кВт (установка приборов учета в зоне ответственности Приволжского РЭС с.Началово ПАО "Россети Юг"-"Астраханьэнерго" | 2022 | 0,4 кВ и ниже | 45 | 662 | 992.9846
14 | Технологическое присоединение энергопринимающих устройств потребителей до 15 кВт (установка приборов учета в зоне ответственности Правобережного РЭС Трусовского района филиала ПАО "Россети Юг"- "Астраханьэнерго") | 2022 | 0,4 кВ и ниже | 21 | 220 | 621.8605
15 | Установка трехфазных приборов учета для исполнения договоров технологического присоединения в зоне Трусовского РЭС | 2022 | 0,4 кВ и ниже | 119 | 1785 | 4386.5159
16 | Установка трехфазных приборов учета для исполнения договоров технологического присоединения в зоне Приволжского РЭС (300 шт) | 2022 | 0,4 кВ и ниже | 300 | 1110 | 10952.2294
17 | Строительство ВЛЗ-6 кВ и установка ТП-6/0,4 кВ ф. 27 ПС 110/6 кВ Окрасочная для электроснабжения складского помещения, расположенного по адресу: с. Солянка, ул. Оптовая, д. 5, «ж», Наримановский р-н, г. Астрахань | 2022 | 0,4 кВ и ниже | 1 | 15 | 39.8047
18 | Строительство ВЛИ-0,38 кВ от ближайшей опоры ВЛ-0,4 кВ Л-2, КТП-539 ф. 3 ПС 110/35/10 кВ Тамбовка для электроснабжения жилого дома по ул. Кирова, д. 81, с. Тамбовка, Харабалинский р-н, Астраханская обл. | 2022 | 0,4 кВ и ниже | 1 | 10 | 21.1214
19 | Строительство ЛЭП-0,4 кВ от РУ-0,4 кВ ТП 793 ф. 623 ПС 110/10-6 кВ Городская для электроснабжения насосной станции, расположенной по адресу: ул. В. Барсовой, г. Астрахань | 2022 | 0,4 кВ и ниже | 1 | 15.5 | 21.8414
20 | Строительство ЛЭП-0,4 кВ от РУ-0,4 кВ ТП 829 ф. 105 ПС 110/35/6 кВ Трикотажная для электроснабжения насосной станции, расположенной по адресу: ул. Минусинская, 2, г. Астрахань | 2022 | 0,4 кВ и ниже | 1 | 30 | 20.3244
21 | Строительство ВЛИ-0,38 кВ от Ру-0,4 кВ КТП 1463 ф. 7 ПС 110/35/10 кВ Первомайская для электроснабжения жилого дома, расположенного в садоводческом некоммерческом товариществе "Луч", д. 21, Ленинский район, г. Астрахань | 2022 | 0,4 кВ и ниже | 1 | 15 | 20.9474
22 | Строительство ВЛИ-0,38 кВ от РУ-0,4 кВ проектируемой ТП-10/0,4 кВ, ф. 6 ПС 110/10 кВ Черный Яр-2 для электроснабжения здания овощехранилища, расположенного в 2 км по направлению на юго-запад от с. Черный Яр, Черноярский р-н, Астраханская обл. | 2022 | 0,4 кВ и ниже | 1 | 20 | 20.63
23 | Строительство ВЛИ-0,38 кВ от ближайшей опоры ВЛ-0,4 кВ Л-1 КТП-344 ф. 16 ПС 220/110/35/6 кВ Баррикадная для электроснабжения Стройплощадка жилого дома по ул. Матросова, д. 54, с. Бахтемир, Икрянинский р-н, Астраханская обл. | 2022 | 0,4 кВ и ниже | 1 | 15 | 18.996
24 | Строительство ВЛИ-0,38 кВ от ближайшей опоры ВЛ-0,4 кВ КТП-654 ф. 8 ПС 110/10 кВ Камызяк для электроснабжения земельного участка по ул. Красная Набережная, 106 А, г. Камызяк, Камызякский р-н, Астраханская обл. | 2022 | 0,4 кВ и ниже | 1 | 15 | 20.6025
25 | Строительство ВЛИ-0,38 кВ от РУ-0,4 кВ проектируемой ТП-6/0,4 кВ ф. 9 ПС 35/6 кВ Трусовская для электроснабжения жилого дома, расположенного по адресу: ул. 6-я Пригородная, д. 6 «б», с. Солянка, Наримановский р-н, Астраханская обл.» (ориентировочная протяженность - 0,44 км) | 2022 | 0,4 кВ и ниже | 1 | 15 | 39.83
26 | Строительство ВЛИ-0,4 кВ от РУ-0,4 кВ ТП 1773 ф. 18 ПС 110/35/10 Первомайская для электроснабжения жилых и садовых домов, расположенных по адресу: с/т Изыскатель, расположенное в районе Янго –Аул, уч. 72, уч. 178, уч. 102, уч. 120, уч. 179, д. 168, д. 155, д. 156, уч. 180, д. №73, уч. 117, уч. 145, уч. 192, уч. 144, д. 101, д. №175, уч. 167, уч.169, уч. 103 и пер. Изыскателей д. 8, г. Астрахань | 2022 | 0,4 кВ и ниже | 18 | 201 | 498.467
27 | Строительство ВЛ-10 кВ, ВЛИ-0,38 кВ и установка ТП-10/0,4 кВ, ф.8 ПС 110/10 кВ Тузуклей для электроснабжения личного подсобного хозяйства, расположенного в границах муниципального образования «Новотузуклейский сельсовет», восточнее земельного участка с кадастровым номером 30:05:070203:29, Камызякский р-н, Астраханская обл. | 2022 | 0,4 кВ и ниже | 1 | 15 | 26.6513
28 | Строительство ЛЭП-0,4 кВ от ближайшей опоры ВЛ-0,4 кВ ТП 559/250 кВА, ф.35 ПС 110/10 кВ Фунтово для электроснабжения жилого дома, расположенного по ул. Интернациональная, з/у 1Г, п. Кирпичного Завода № 1, Приволжский р-н, Астраханская обл. | 2022 | 0,4 кВ и ниже | 1 | 30 | 21.4484
29 | Строительство ЛЭП-0,4 кВ от РУ-0,4 кВ проектируемой ТП-6/0,4 кВ, ф.21 ПС 35/6 кВ Началово для электроснабжения жилых домов, расположенных по ул. Деревенская, д.14,16,18, ул. Августовская, д.15,18, мкр.3-й Южный, з/у 80, с. Началово, Приволжский р-н, Астраханская обл. | 2022 | 0,4 кВ и ниже | 6 | 150 | 121.1832
30 | Строительство ЛЭП-0,4 кВ от проектируемой опоры ВЛ-0,4 кВ ТП 824/40 кВА, ф.3 ПС 110/35/6 кВ Евпраксино для электроснабжения жилого дома, расположенного по ул. Садовая, д. 22, с. Килинчи, Приволжский р-н, Астраханская обл. | 2022 | 0,4 кВ и ниже | 1 | 15 | 22.672
31 | Строительство ЛЭП-0,4 кВ от ближайшей опоры ВЛ-0,4 кВ ТП 523/400 кВА, ф.7 ПС 35/6 кВ Началово для электроснабжения садовых домов, расположенных в с/т "Медик", уч. 178, 71, Приволжский р-н, Астраханская обл. | 2022 | 0,4 кВ и ниже | 2 | 43 | 41.0148
32 | Строительство ЛЭП-0,4 кВ от ближайшей опоры ВЛ-0,4 кВ ТП 214/400 кВА, ВЛ-68 РП-2, ф.27 ПС 110/10 кВ Фунтово для электроснабжения жилого дома, расположенного по ул. Мунглашская, с. Карагали, Приволжский р-н, Астраханская обл. | 2022 | 0,4 кВ и ниже | 1 | 30 | 20.5954
33 | Строительство ЛЭП-0,4 кВ от ближайшей опоры ВЛ- 0,4 кВ ТП-17/250 кВА, РП-9 ВЛ-16, ф. 12,35 ПС 110/10 кВ Фунтово для электроснабжения жилого дома по ул. Мусы Джалиля, д. 2, с. Осыпной бугор, Приволжский р-н, Астраханская обл. | 2022 | 0,4 кВ и ниже | 1 | 9 | 20.5554
34 | Строительство ВЛИ-0,38 кВ от проектируемой ВЛИ-0,38 кВ ТП 1494 ф. 4 ПС 110/6 кВ Судостроительная для электроснабжения жилых домов, расположенных по адресу: ул. 1-я Ивановская, д. 27/30, д. 21/24, д. 19, г. Астрахань | 2022 | 0,4 кВ и ниже | 4 | 75 | 84.7952
35 | Строительство ВЛИ-0,4 кВ от ближайшей опоры ВЛ-0,4 кВ ТП-65 ф. № 15 ПС 35/6 кВ Кировская для электроснабжения жилого дома, расположенного по адресу: ул. С. Ковалевской, д. 3, г. Астрахань | 2022 | 0,4 кВ и ниже | 1 | 15 | 25.5554
36 | Строительство ВЛИ-0,38 кВ от ближайшей опоры ВЛ-0,4 кВ КТП-4 ф. 10 ПС 110/35/10 кВ Раздор для электроснабжения земельного участка по ул. Джабаева, д. 25А, с. Бирючек, Камызякский р-н, Астраханская обл. | 2022 | 0,4 кВ и ниже | 1 | 15 | 20.996
37 | Строительство ВЛИ-0,38 кВ от ближайшей опоры ВЛ-0,4 кВ КТП-552 ф. 4 ПС 110/10 кВ Камызяк для электроснабжения жилого дома по ул. Кононенко, д. 13, г. Камызяк, Камызякский р-н, Астраханская обл. | 2022 | 0,4 кВ и ниже | 1 | 15 | 20.996
38 | Строительство ВЛИ-0,38 кВ от ближайшей опоры ВЛ-0,4 кВ КТП-784 ф.4 ПС 110/10 кВ Камызяк для электроснабжения жилого дома по ул. Каспийская, д. 21, г. Камызяк, Камызякский р-н, Астраханская обл. | 2022 | 0,4 кВ и ниже | 1 | 14 | 20.6024
39 | Строительство ВЛИ-0,38 кВ от ближайшей опоры ВЛ-0,4 кВ КТП-68 ф.4 ПС 110/10 кВ Камызяк для электроснабжения ИЖС по ул.Тихая, д.6, г.Камызяк, Камызякский р-н, Астраханская обл. | 2022 | 0,4 кВ и ниже | 1 | 15 | 20.63
40 | Строительство ВЛИ-0,38 кВ от ближайшей опоры ВЛ-0,4 кВ КТП-459 ф. 18 ПС 110/10 кВ Новинская для электроснабжения земельного участка по ул. Абая, 91 «г», с. Затон, Камызякский р-н, Астраханская обл. | 2022 | 0,4 кВ и ниже | 1 | 15 | 21.63
41 | Строительство ВЛИ-0,38 кВ от ближайшей опоры ВЛ-0,4 кВ Л-2 КТП-329 ф. 9 ПС 110/10 кВ Урусовка для электроснабжения здания мечети по ул. Космонавтов, д. 18, с. Разночиновка, Наримановский р-н, Астраханская обл. | 2022 | 0,4 кВ и ниже | 1 | 15 | 22.9405
42 | Строительство ВЛИ-0,38 кВ от РУ-0,4 кВ КТП-216, ф.10 ПС 110/10 кВ Красный Яр для электроснабжения жилого дома по ул.2-я Песчаная, д. 38, с. Маячное, Красноярский р-н, Астраханская обл. | 2022 | 0,4 кВ и ниже | 1 | 15 | 20.996
43 | Строительство ЛЭП-0,4 кВ от проектируемой опоры ВЛ-0,4 кВ проектируемой ТП 6/0,4 кВ, ф.3 ПС 35/6 кВ Началово для электроснабжения жилого и садовых домов, расположенных в с/т Наладчик, уч. 5, 23, 25, Приволжский р-н, Астраханская обл. | 2022 | 0,4 кВ и ниже | 3 | 60 | 64.7559
44 | Строительство ЛЭП-0,4 кВ от ближайшей опоры ВЛ-0,4 кВ ТП 113/160 кВА, ф. 17 ПС 35/6 кВ Началово для электроснабжения жилого дома, расположенного по адресу: ул. Дорожная, 5 «б», с. Три Протока, Приволжский р-н, Астраханская обл. | 2022 | 0,4 кВ и ниже | 1 | 15 | 20.14
45 | Строительство ВЛИ-0,38 кВ от ближайшей опоры ВЛ-0,4 кВ КТП-411 ф.7 ПС 35/10 кВ Калиновка для электроснабжения жилого дома по ул. Степная, д. 54, п. Верхнекалиновский, Камызякский р-н, Астраханская обл. | 2022 | 0,4 кВ и ниже | 1 | 15 | 27.912
46 | Строительство ВЛИ-0,4 кВ от ближайшей опоры ВЛИ-0,4 кВ КТП 1376 ф. 27 ПС 110/6 кВ Окрасочная для электроснабжения садового дома, расположенного по адресу: ул. 3-я Лиственная/ул. 2-я Лиственная, д. 1/16, Трусовский район, г. Астрахань | 2022 | 0,4 кВ и ниже | 1 | 15 | 20.6025
47 | Строительство ВЛИ-0,38 кВ от ближайшей опоры ВЛ-0,4 кВ Л-6 КТП-562 ф.18 ПС 110/10 кВ Джакуевка для электроснабжения жилого дома по ул. Абая, д. 130, с. Волжское, Наримановский р-н, Астраханская обл. (ориентировочная протяженность - 0,58 км) | 2022 | 0,4 кВ и ниже | 1 | 30 | 35.6034
48 | Строительство ВЛИ-0,38 кВ от ближайшей опоры ВЛ-0,4 кВ КТП-321/250 кВА, ф. 5 ПС 35/6 кВ Октябрьская для электроснабжения жилого дома (стройплощадка) по ул. Дорожная, д.17 «в», с. Старокучергановка, Наримановский р-н, Астраханская обл. | 2022 | 0,4 кВ и ниже | 1 | 15 | 23.5759
49 | Строительство ВЛ-10 кВ, ВЛИ-0,38 кВ и установка ТП-10/0,4 кВ, ф. 19 ПС 35/10 кВ Бударино для электроснабжения нежилой застройки, расположенной в 3,4 км юго – восточнее с. Песчаное, в 7,1 км. восточнее п. Лиман, р.п. Лиман, (к/н 30:07:251401:660), Лиманский район, Астраханская обл. | 2022 | 0,4 кВ и ниже | 1 | 16 | 30.8838
50 | Строительство ЛЭП-0,4 кВ от ближайшей опоры ВЛ-0,4 кВ ТП 871/100 кВА, ф.21 ПС 35/6 кВ Началово для электроснабжения крестьянского (фермерского) хозяйства, расположенного на орошаемом участке "Садовый", в 2 км. северо-восточнее восточной черты п. Началово, Приволжский р-н, Астраханская обл. | 2022 | 0,4 кВ и ниже | 1 | 15 | 76.585
51 | Строительство ВЛИ-0,4 кВ от проектируемой опоры ВЛИ-0,4 кВ проектируемой КТП-6/0,4 кВ, ф. 2, ПС 35/6 кВ Кировская для электроснабжения жилых домов и земельного участка, расположенных по адресу: ул. Кенжиева, д. 23, ул. Кенжиева (к/н 30:12:000000:8700), уч. б/н (к/н 30:12:010736:167), уч. б/н (к/н 30:12:010736:145) в районе ул. Началовское Шоссе, г. Астрахань | 2022 | 0,4 кВ и ниже | 4 | 50 | 93.4306
52 | Строительство ЛЭП-0,4 кВ от ближайшей опоры ВЛ-0,4 кВ ТП 832/63 кВА, ВЛ-82 РП-6, ф. 5, 10 ПС 110/10 кВ Николо-Комаровка для электроснабжения жилого дома, расположенного по ул. Тенистая, б/н, п. Ассадулаево, Приволжский р-н, Астраханская обл. | 2022 | 0,4 кВ и ниже | 1 | 15 | 24.9517
53 | Строительство ВЛИ-0,4 кВ от ближайшей опоры ВЛИ-0,4 кВ ТП 1465 ф. 52 ПС 110/6 кВ Судостроительная для электроснабжения жилого дома, расположенного по адресу: пер. 3-й Дорожный, д. 54, г. Астрахань | 2022 | 0,4 кВ и ниже | 1 | 15 | 32.3577
54 | Строительство ЛЭП-0,4 кВ от РУ-0,4 кВ ТП 250 ф. 27 ПС 35/6 кВ Стекловолокно для электроснабжения нежилого помещения, расположенного по адресу: ул. Савушкина, д. 12 а, г. Астрахань | 2022 | 0,4 кВ и ниже | 1 | 24 | 29.5602
55 | Строительство ВЛИ-0,38 кВ от ближайшей опоры ВЛ-0,4 кВ Л-1 КТП 324 ф.7 ПС 110/35/10 кВ Хошеутово для электроснабжения жилого дома, ул. Советская, д. 60Г, с. Хошеутово Харабалинский р-н, Астраханская обл. | 2022 | 0,4 кВ и ниже | 1 | 12 | 20.3173
56 | Строительство ВЛИ-0,38 кВ от ближайшей опоры ВЛИ-0,38 кВ КТП 129А ф. 7 ПС 110/35/10 кВ Первомайская для электроснабжения садового дома, расположенного по адресу: пер. 2-й Анисовый, уч. 9, г. Астрахань | 2022 | 0,4 кВ и ниже | 1 | 10 | 30.4982
57 | Строительство ВЛИ-0,38 кВ от ближайшей опоры ВЛ-0,4 кВ КТП-84 ф.2 ПС 110/6 кВ Чапаевская для электроснабжения земельного участка (30:05:050111:172), расположенного восточнее земельного участка по ул. Ленина, д.1 Е, п. Ревин Хутор, Камызякский р-н, Астраханская обл. | 2022 | 0,4 кВ и ниже | 1 | 15 | 29.4479
58 | Строительство ВЛ-10 кВ, ВЛИ-0,4 кВ и установка ТП-10/0,4 кВ, ф.5 ПС 110/10 кВ Береговая для электроснабжения объекта крестьянского (фермерского) хозяйства, расположенного в 11,2 км юго-западнее пос.Волжский, Енотаевский район, Астраханская область. | 2022 | 0,4 кВ и ниже | 1 | 15 | 53.3526
59 | Строительство ЛЭП-0,4 кВ от ближайшей опоры ВЛ-0,4 кВ ТП 344, ф.16 ПС 35/6 кВ Началово для электроснабжения жилого дома, расположенного по ул. Центральная, д. 19, с. Яманцуг, Приволжский р-н, Астраханская обл. | 2022 | 0,4 кВ и ниже | 1 | 15 | 28.275
60 | Строительство ВЛИ-0,38 кВ от опоры проектируемой ВЛ-0,4 кВ ТП 779/160 кВА, ф.18 ПС 35/6 кВ Началово для электроснабжения жилого дома в мкр. Садовый, д. 75, с. Началово, Приволжский р-н, Астраханская обл. | 2022 | 0,4 кВ и ниже | 1 | 15 | 57.275
61 | Строительство ЛЭП-0,4 кВ от ближайшей опоры ВЛ-0,4 кВ ТП 775/40 кВА, ф.5 ПС 110/35/6 кВ Евпраксино для электроснабжения жилого дома, расположенного по ул. 3-я Шоссейная, уч. 2, с. Килинчи Приволжский р-н, Астраханская обл. | 2022 | 0,4 кВ и ниже | 1 | 15 | 28.2751
62 | Строительство ЛЭП-0,4 кВ от ближайшей опоры ВЛ-0,4 кВ ТП 779/160 кВА, ф.18 ПС 35/6 кВ Началово для электроснабжения жилого дома, расположенного в мкр. "Садовый", д. 73, с. Началово, Приволжский р-н, Астраханская обл. | 2022 | 0,4 кВ и ниже | 1 | 30 | 47.275
63 | Строительство ЛЭП-0,4 кВ от РУ-0,4 кВ ТП-413/560 кВА, РП-6 ВЛ-11 ф.5, 10 ПС 110/10 кВ Николо-Комаровка для электроснабжения земельного участка (сельскохозяйственного производства), расположенного в 3,5 км южнее п. Мансур, в 200м от левого берега р. Волга, Приволжский р-н, Астраханская обл. | 2022 | 0,4 кВ и ниже | 1 | 15 | 67.2751
64 | Строительство ВЛИ-0,38 кВ от ближайшей опоры ВЛ-0,4 кВ ТП-837 ф.14 ПС 110/35/6 кВ ЦРП для электроснабжения жилого дома в с/т "Медик" Центральной Бассейновой больницы НВВБ, д. 154, Приволжский р-н, Астраханская обл. | 2022 | 0,4 кВ и ниже | 1 | 15 | 28.2751
65 | Строительство ВЛИ-0,38 кВ от РУ-0,4 кВ проектируемой ТП-6/0,4 кВ ф.7 ПС 110/6 кВ Окрасочная для электроснабжения жилого дома, расположенного по адресу: тер. СНТ «Газовик», ул. Счастья, д. 85, Наримановский район, г. Астрахань | 2022 | 0,4 кВ и ниже | 1 | 134 | 48.4163
66 | Строительство ВЛИ-0,38 кВ от проектируемой опоры ВЛИ-0,38 кВ проектируемой ТП-6/0,4 кВ ф. 7 ПС 110/6 кВ Окрасочная для электроснабжения садового дома, расположенного по адресу: СНТ «Авиатор», ул. Райская, д. 9. Трусовский район, г. Астрахань (ориентировочная протяженность-0,085 км) | 2022 | 0,4 кВ и ниже | 1 | 28 | 37.0248
67 | ВЛИ-0,38кВ отРУ -0,4кВ ТП-109ф.10,ПС110/10кВ Фунтово эс личн подс х(к/н30:09:120902:141)в Евпраксинский с/с в 90м с-з сВеселая Грива 450м пр б рБолда. (Строительство ВЛИ-0,38кВ от РУ-0,4 кВ ТП-109 ф. 10, ПС 110/10 кВ Фунтово для электроснабжения личного подсобного хозяйства (к/н 30:09:120902:141), расположенного в Евпраксинский сельсовет, в 90 м. северо-западне села Веселая Грива, в 450 м от правого берега р. Болда, Приволжский р-н, Астраханская обл.» (ориентировочная протяженность -0,460 км) | 2022 | 0,4 кВ и ниже | 1 | 30 | 27.0092
68 | Строительство ЛЭП-0,4 кВ от РУ-0,4 кВ ТП 1008 ф. 11 ПС 35/6 Трусовская для электроснабжения торгового центра, расположенного по адресу: ул. 5-я Керченская, д. 16, Трусовский р-н, г. Астрахань (ориентировочная протяженность ЛЭП - 0,4 кВ: КЛ-0,4 кВ – 0,03 км; ВЛИ-0,38 кВ - 0,270 км) | 2022 | 0,4 кВ и ниже | 1 | 50 | 27.0979
69 | ВЛЗ-6кВ ВЛИ-0,38кВ уст ТП-6/0,4кВ ф.33 ПС 110/6кВ Окрасочная эсн производств зд п.Трусово ул Школьная д.37 И к/н 30:08:120122:332 АО Наримановс рн (Строительство ВЛЗ-6 кВ ВЛИ-0,38 кВ и установка ТП-6/0,4 кВ ф.33 ПС 110/6 кВ Окрасочная для электроснабжения производственного здания по адресу: Астраханская обл. Наримановский район, п. Трусово, ул. Школьная, д.37 И (к/н 30:08:120122:332), (ориентировочная протяженность ВЛЗ-6 кВ – 0,015 км, ориентировочная протяженность ВЛИ-0,38 кВ – 0,015 км, ориентировочная мощность – 0,063 МВА) | 2022 | 0,4 кВ и ниже | 1 | 50 | 27.0821
70 | Строительство ВЛ-10 кВ, ВЛИ-0,38 кВ и установка ТП-10/0,4 кВ ф.10 ПС 110/10 кВ Озерное для электроснабжения Холодильного оборудования (производство сельскохозяйственной продукции) расположенного с.Сергино, 1,6 км, западнее автодороги Икряное-Восточное 0,25 км, южнее ильменя Кисин 1,1 км, Икрянинский р-н, Астраханская обл. (ориентировочная протяженность ВЛ-10 кВ – 0,01 км, ВЛИ-0,38 кВ – 0,005 км, ориентировочная мощность – 0,025 МВА) | 2022 | 0,4 кВ и ниже | 1 | 20 | 27.6025
71 | Строительство ВЛИ-0,4 кВ от ближайшей опоры ВЛ-0,4 кВ ТП 1746 ф.55 ПС 110/10 кВ Кири-Кили для электроснабжения магазина, расположенного по адресу: ул. Автозаправочная, 12, г. Астрахань (ориентировочная протяженность - 0,06 км) | 2022 | 0,4 кВ и ниже | 1 | 25 | 19.082
72 | Строительство ЛЭП-0,4 кВ от РУ-0,4 кВ ТП 478, ф.27 ВЛ-68 РП-2 ПС 110/10 кВ Фунтово для электроснабжения объекта придорожного сервиса, расположенного по ул. Зеленая, д.8 Б, с. Карагали, Приволжский р-н, Астраханская обл. (ориентировочная протяженность ЛЭП-0,4 кВ - 0,35 км) | 2022 | 0,4 кВ и ниже | 1 | 50 | 21.3183
73 | Строительство ВЛИ-0,38 кВ от РУ-0,4 кВ КТП-229/160 ф.11 ПС 110/10 кВ Никольская для электроснабжения здания ремонтной мастерской (МТМ) по ул.Советская, д.74, с.Ветлянка, Енотаевский р-н, Астраханская обл. (ориентировочная протяженность - 0,180 км) | 2022 | 0,4 кВ и ниже | 1 | 20 | 20.6025
74 | Строительство ВЛИ-0,4 кВ от РУ-0,4 кВ ТП 467 ф. 54 ПС 110/10 кВ Кири-Кили для электроснабжения нежилого помещения (столярный цех), расположенного по адресу: ул. 4-я Черниговская, д. 18 «б», Ленинский р-н, г. Астрахань. (ориентировочная протяженность - 0,13 км) Строительство ВЛИ-0,4 кВ от ближайшей опоры ВЛИ-0,4 кВ КТП 1147 ф.54 ПС 110/10 кВ Кири-Кили для электроснабжения нежилого помещения, расположенного по адресу: ул. 4-я Черниговская, д. 18 «б», Астрахань (ориентировочная протяженность - 0,045 км) | 2022 | 0,4 кВ и ниже | 1 | 50 | 25.5525
75 | Строительство ВЛ-10 кВ, ВЛИ-0,38 кВ и установка ТП 10/0,4 кВ ф. 13, ПС 110/10 кВ Черный Яр-2 для электроснабжения объекта сельскохозяйственного производства, расположенного: Астраханская обл., р-н Черноярский, с. Черный Яр, в 3,5км по направлению на север от с. Черный Яр (ориентировочная протяженность ВЛ-10 кВ – 0,160 км, ВЛИ-0,38 кВ – 0,015 км, ориентировочная мощность – 0,063 МВА) | 2022 | 0,4 кВ и ниже | 1 | 45 | 21.6025
76 | Строительство ВЛЗ-6 кВ, ВЛИ-0,38 кВ и установка ТП-6/0,4 кВ ф.29 ПС 110/10 кВ Промстройматериалы для электроснабжения предприятия общественного питания (к/н 30:08:110102:479), расположенного по ул.Калинина, д.21, с.Солянка, Наримановский район, Астраханская область. (ориентировочная протяженность ВЛЗ-6 кВ – 0,4 км, ориентировочная протяженность ВЛИ-0,38 кВ – 0,13 км, ориентировочная мощность – 0,063 МВА) | 2022 | 0,4 кВ и ниже | 1 | 50 | 21.6811
77 | Строительство ВЛИ-0,4 кВ от ближайшей опоры ВЛ-0,4 кВ Л-2 КТП 30 ф. 9 ПС 110/10 Красный Яр для электроснабжения жилого дома по ул. Молодежная д. 4А с. Ватажное, Красноярский р-н, Астраханская обл. (ориентировочная протяженность - 0,1 км) | 2022 | 0,4 кВ и ниже | 1 | 15 | 21.6025
78 | Строительство ВЛИ-0,38 кВ от ближайшей опоры ВЛ-0,4 кВ КТП-534 ф.16 ПС 35/10 кВ Бирюковка для электроснабжения жилых домов по ул.Лесная, д.17А и д.27А, с.Бирюковка, Приволжский р-н, Астраханская обл. (ориентировочная протяженность - 0,18 км) | 2022 | 0,4 кВ и ниже | 2 | 30 | 38.6118
79 | Строительство ЛЭП-0,4 кВ от ближайшей опоры ВЛ-0,4 кВ ТП-770/25 кВА, ф.35 ПС 110/10 кВ Фунтово для электроснабжения жилого дома, расположенного по адресу: ул.Баренцева, д.1, п.Кирпичного Завода № 1, Приволжский р-н, Астраханская обл. (ориентировочная протяженность ЛЭП-0,4 кВ - 0,035 км) | 2022 | 0,4 кВ и ниже | 1 | 15 | 19.5683
80 | Строительство ЛЭП-0,4 кВ от ближайшей опоры ВЛ-0,4 кВ ТП 18/160 кВА, РП-9 ВЛ-13, ф.12,35 ПС 110/10 кВ Фунтово для электроснабжения земельного участка, расположенного по адресу: ул. Кирова, д.26а, с. Осыпной Бугор, Приволжский р-н, Астраханская обл.(ориентировочная протяженность ЛЭП-0,4 кВ - 0,1 км) | 2022 | 0,4 кВ и ниже | 1 | 15 | 21.6025
81 | Строительство ВЛИ-0,38 кВ от ближайшей опоры ВЛИ-0,38 кВ ТП 277 ф. №619 ПС 110/10-6 кВ Царевская для электроснабжения нежилого здания, расположенного по адресу: ул. Алешина, д. 28 дол. соб.1/2;, г. Астрахань | 2022 | 0,4 кВ и ниже | 1 | 30 | 21.6025
82 | Строительство ЛЭП-0,4 кВ от ближайшей опоры ВЛ-0,4 кВ ТП 667/100 кВА, ф.7 ПС 110/6 кВ Водозабор для электроснабжения жилого дома, расположенного по адресу: ул. Огородная, д.60, п. Караагаш, Приволжский р-н, Астраханская обл. (ориентировочная протяженность ЛЭП-0,4 кВ - 0,07 км) | 2022 | 0,4 кВ и ниже | 1 | 15 | 21.6716
83 | Строительство ВЛИ-0,38 кВ от РУ-0,4 кВ КТП-213, ф.10 ПС 110/10 кВ Красный Яр для электроснабжения насосной станции по ул.Набережная, д.1В, с.Байбек, Красноярский р-н, Астраханская обл. (ориентировочная протяженность – 0,4 км) | 2022 | 0,4 кВ и ниже | 1 | 15 | 21.6874
84 | Строительство ЛЭП-0,4 кВ от РУ-0,4 кВ ТП-436/250 кВА, ф.21 ПС 35/6 кВ Началово для электроснабжения жилого дома, расположенного на орошаемом участке «Садовый», в 200 м северо-восточнее границы с. Началово, в 650 м от правого берега р. Болда, Приволжский р-н, Астраханская обл. (ориентировочная протяженность ЛЭП-0,4 кВ - 0,16 км) | 2022 | 0,4 кВ и ниже | 1 | 15 | 20.7667
85 | Строительство ЛЭП-0,4 кВ от ближайшей опоры ВЛ-0,4 кВ ТП 778/40 кВА, ф.16 ПС 35/6 кВ Началово для электроснабжения жилого дома, расположенного по ул. Шоссейная, д.14, с. Яманцуг, Приволжский р-н, Астраханская обл. (ориентировочная протяженность ЛЭП-0,4 кВ - 0,19 км) | 2022 | 0,4 кВ и ниже | 3 | 15 | 75.1889
86 | Строительство ВЛ-10 кВ, ВЛИ-0,38 кВ и установка ТП-10/0,4 кВ ф.7 ПС 110/10 кВ Озерное для электроснабжения Хозяйственного помещение расположенного по адресу: ул.Бэра, д.55, с.Озерное, Икрянинский р-н, Астраханская обл. (ориентировочная протяженность ВЛ-10 кВ – 0,01 км, ориентировочная протяженность ВЛИ-0,38 кВ – 0,015 км, ориентировочная мощность – 0,025 МВА) | 2022 | 0,4 кВ и ниже | 1 | 15 | 21.663
87 | Стр ВЛ-10кВ и уст-ка ТП-10/0,4 кВ, ф.8 ПС110/10 кВ Камызяк эсн зем-го уч-ка стр-ства взлетной полосы в гр-х МО Верхнекалиновский с1,юж моста ер Поперечный(Строительство ВЛИ-0,38 кВ от ближайшей опоры ВЛ-0,4 кВ КТП-852 ф.8 ПС 110/10 кВ Камызяк для электроснабжения земельного участка для строительства взлетной полосы в границах МО «Верхнекалиновский сельсовет», южнее моста через ерик Поперечный, по дороге Камызяк-Кировский на 400 м, на дороге возле ерика Поперечный, Камызякский р-н, Астраханская обл. (ориентировочная протяженность – 1,1 км) Строительство ВЛ-10 кВ и установка ТП-10/0,4 кВ, ф.8 ПС 110/10 кВ Камызяк для электроснабжения земельного участка земельного участка для строительства взлетной полосы в границах МО «Верхнекалиновский сельсовет», южнее моста через ерик Поперечный, по дороге Камызяк-Кировский на 400 м., на дороге возле ерика Поперечный, Камызякский р-н, Астраханская обл. (ориентировочная протяженность ВЛ-10 кВ – 0,11 км, ориентировочная мощность – 0,025 МВА) | 2022 | 0,4 кВ и ниже | 1 | 15 | 20.6025
88 | Строительство ВЛИ-0,38 кВ от ближайшей опоры ВЛ-0,4 кВ КТП-78 ф.23 ПС 35/6 кВ Октябрьская для электроснабжения магазина по ул.Заречная, д.9 «В», с.Новокучергановка, Наримановский р-н, Астраханская обл. (ориентировочная протяженность ВЛИ-0,38 кВ – 0,2 км) | 2022 | 0,4 кВ и ниже | 1 | 15 | 20.6542
89 | Строительство ВЛИ-0,38 кВ кВ от ближайшей опоры ВЛ-0,4 кВ ТП-254/100 кВА ф.611 ПС 110/10-6 кВ Городская для электроснабжения жилого дома, расположенного по ул. Лесная, д.14 «а», п. Поляна, Приволжский р-н, Астраханская обл. (ориентировочная протяженность ВЛИ-0,38 кВ - 0,26 км) | 2022 | 0,4 кВ и ниже | 1 | 15 | 20.5769
90 | Строительство ВЛИ-0,38 кВ от ближайшей опоры ВЛИ-0,38 кВ ТП 1492 ф.4 ПС 110/35/10 кВ ЦРП для электроснабжения жилого дома (стройплощадка), расположенного по адресу: пер. 4-й Началовский, д. 11, Кировский р-н, г. Астрахань (ориентировочная протяженность - 0,12 км) | 2022 | 0,4 кВ и ниже | 1 | 15 | 21.5683
91 | Строительство ВЛИ-0,4 кВ от ближайшей опоры ВЛИ-0,4 кВ ТП 553 ф.2 ПС 35/6 кВ Кировская для электроснабжения садового дома, расположенный по адресу: с/т «Консервщик-2», участок 23, Астрахань (ориентировочная протяженность - 0,155 км | 2022 | 0,4 кВ и ниже | 1 | 15 | 20.5683
92 | Строительство ЛЭП-0,4 кВ от ближайшей опоры ВЛ-0,4 кВ ТП 124/250 кВА, ВЛ-41 РП-1 ф.24 ПС 110/10 кВ Фунтово для электроснабжения личного подсобного хозяйства, расположенного по ул. Куйбышева, д.27а,с. Атал, Приволжский р-н, Астраханская обл. (ориентировочная протяженность ЛЭП-0,4 кВ – 0,13 км) | 2022 | 0,4 кВ и ниже | 1 | 15 | 20.5683
93 | Строительство ВЛИ-0,38 кВ от опоры проектируемой ВЛИ-0,38 кВ, ТП-115, ф. 611 ПС 110/10-6 кВ Городская для электроснабжения жилых домов на участках № 30, 95 и 89 А, в с/т Ветеран, Приволжский р-н, Астраханская обл. (ориентировочная протяженность - 0,3 км) | 2022 | 0,4 кВ и ниже | 6 | 36 | 123.6228
94 | Строительство ЛЭП-0,4 кВ от ближайшей опоры ВЛ-0,4 кВ ТП 708/250 кВА, ВЛ-7 РП-Растопуловка, ф.3,15 ПС 110/10 кВ Растопуловка для электроснабжения жилого дома, расположенного по ул. Строителей, д. 2В, с. Растопуловка, Приволжский р-н, Астраханская обл. (ориентировочная протяженность ЛЭП-0,4 кВ - 0,06 км) | 2022 | 0,4 кВ и ниже | 1 | 15 | 20.9562
95 | Строительство ВЛИ-0,38 кВ от ближайшей опоры ВЛ-0,4 кВ Л-2 КТП-121 ф.11 ПС 35/10 кВ Тумак для электроснабжения жилого дома по ул.Заречная, д.92, с.Сахма, Володарский р-н, Астраханская обл. (ориентировочная протяженность – 0,074 км) | 2022 | 0,4 кВ и ниже | 1 | 15 | 19.5683
96 | Строительство ВЛИ-0,38 кВ от ближайшей опоры ВЛИ-0,38 кВ ТП 1505 ф. 52 ПС 110/6 кВ Судостроительная для электроснабжения жилого дома, расположенного по адресу: тер СНТ Портовик-2, пер. Дорожный, 39, г. Астрахань (ориентировочная протяженность - 0,060 км) | 2022 | 0,4 кВ и ниже | 1 | 15 | 22.6682
97 | Строительство ВЛИ-0,38 кВ от опоры № 3/5, ТСН-2-10, ф.17,20 РП Школа ПС 110/10 кВ Красный яр для электроснабжения жилого дома по ул. Заречная, д. 15 , с. Красный яр, Красноярский р-н, Астраханская обл. | 2022 | 0,4 кВ и ниже | 1 | 30 | 21.5683
98 | Строительство ВЛИ-0,38 кВ от проектируемой опоры ВЛИ-0,38 кВ ТП 1505 ф. 52 ПС 110/6 кВ Судостроительная для электроснабжения садового дома, расположенного в с/т «Портовик-2» при Астраханском порте ВОРПа, участок 71, г.Астрахань (ориентировочная протяженность - 0,150км) | 2022 | 0,4 кВ и ниже | 1 | 15 | 21.5683
99 | Строительство ЛЭП-0,4 кВ от ближайшей опоры ВЛ-0,4 кВ ТП 278/250 кВА, ф.17 ПС 35/6 кВ Началово для электроснабжения жилого дома, расположенного: мкр. Западный, д. 61 А, с. Началово, Приволжский р-н, Астраханская обл. (ориентировочная протяженность ЛЭП-0,4 кВ - 0,2 км) | 2022 | 0,4 кВ и ниже | 1 | 15 | 21.5683
100 | Строительство ВЛИ-0,38 кВ от проектируемой опоры ВЛИ-0,38 кВ ТП 1626 ф. 7 ПС 110/6 кВ Окрасочная для электроснабжения садового дома, расположенного по адресу: уч. б/н, (к/н 30:12:032082:156), с/т «Авиатор», Трусовский р-он, г. Астрахань (ориентировочная протяженность - 0,11км) | 2022 | 0,4 кВ и ниже | 1 | 30 | 19.6682
101 | Строительство ВЛИ-0,38 кВ от РУ-0,4 кВ проектируемой ТП-6/0,4 кВ ф.18 ПС 35/6 кВ Началово для электроснабжения жилого дома по ул. Ленинградская, д. 47, с. Началово, Приволжский р-н, Астраханская обл. (ориентировочная протяженность ВЛИ-0,38 кВ–0,1 км) | 2022 | 0,4 кВ и ниже | 1 | 15 | 32.5463
102 | Строительство ВЛИ-0,38 кВ от ближайшей опоры ВЛ-0,4 кВ Л-2 КТП-710 ф.33 ПС 110/6 кВ Окрасочная для электроснабжения жилого дома по ул.Студенческая, д.14 «а», п.Мирный, Наримановский р-н, Астраханская обл. (ориентировочная протяженность - 0,173 км) | 2022 | 0,4 кВ и ниже | 1 | 15 | 21.6682
103 | Строительство ВЛИ-0,4 кВ от опоры № 9 до опоры № 15 ВЛ-0,4 кВ Л-3 ЗТП-1/630 кВА ф.3 ПС 110/35/10 кВ Верхний Баскунчак для электроснабжения гаража расположенного по ул. Абая, д. 110, (к/н 30:01:030105:843) п. Верхний Баскунчак, Ахтубинский р-н, Астраханская обл. (ориентировочная протяженность -0,210 км) | 2022 | 0,4 кВ и ниже | 1 | 9 | 16.5525
104 | Строительство ЛЭП-0,4 кВ от ближайшей опоры ВЛ-0,4 кВ ТП 103/100 кВА РП-2 ВЛ-66, ф.27 ПС 110/10 кВ Фунтово для электроснабжения жилого дома, расположенного по адресу: ул. Газопроводная, д.23, с. Яксатово, Приволжский р-н, Астраханская обл. (ориентировочная протяженность ЛЭП-0,4 кВ - 0,15 км) | 2022 | 0,4 кВ и ниже | 1 | 15 | 25.6673
105 | ЛЭП - 0,4 кВ от РУ- 0,4кВ ТП 1806 ф.609 ПС110/10/6 кВ Городская элснабж гаража адресу: бокс 23,блок 4,ул.СофьиПеровской, д.98 г,Кировскийр-н,г.Астрах (Строительство ВЛИ-0,38 кВ от ближайшей опоры ВЛИ-0,38 кВ ТП 300 ф.203 ПС 110/35/6 кВ Трикотажная для электроснабжения гаража, расположенного по адресу: ул. Софьи Перовской, д. 98 Кировский р-н, г. Астрахань (ориентировочная протяженность - 0,14 км) | 2022 | 0,4 кВ и ниже | 1 | 20 | 19.6035
106 | Строительство ЛЭП-0,4 кВ от ближайшей опоры ВЛ-0,4 кВ ТП 104/400 кВА, ВЛ-14 РП-9 ф.12,35 ПС 110/10 кВ Фунтово для электроснабжения жилого дома, расположенного по ул. Асии Эрембетовой, д.23, с. Осыпной Бугор, Приволжский р-н, Астраханская обл. (ориентировочная протяженность ЛЭП-0,4 кВ - 0,1 км) | 2022 | 0,4 кВ и ниже | 2 | 30 | 34.0271
107 | Строительство КЛ-0,4 кВ от РУ-0,4 кВ ТП 242 ф. 628 ПС 110/10/6 кВ Северная для электроснабжения Телекоммуникационного оборудования, расположенного по адресу: ул. Куйбышева, д. 15, г.Астрахань (ориентировочная протяженность КЛ-0,4 кВ – 0,030 км) | 2022 | 0,4 кВ и ниже | 1 | 15 | 21.5683
108 | Строительство ВЛ-10 кВ, ВЛИ-0,38 кВ и установка ТП-10/0,4 кВ ф.5 ПС 35/10 кВ Новинка для электроснабжения производственной базы, расположенной в с. Алтынжар, колхоз им. Курмангазы, в 1,2 км к западу от с. Камардан, в 2,7 км к востоку от с. Алтынжар, Володарский р-н, Астраханская обл. (ориентировочная протяженность ВЛ-10 кВ – 0,06 км, ориентировочная протяженность ВЛИ-0,38 кВ -0,018 км ориентировочная мощность – 0,025 МВА) | 2022 | 0,4 кВ и ниже | 1 | 15 | 21.2649
109 | ВЛ-10кВ ВЛИ-0,38кВ уст-вка ТП-10/0,4кВ ф.4 ПС110/35/10кВ Раздор эс зем уч-ка ООО ОПХ-предп Юбилейное верх части остр,ниж с.Раздор м рек Малая Черная (Строительство ВЛ-10 кВ, ВЛИ-0,38 кВ и установка ТП-10/0,4 кВ, ф.4 ПС 110/35/10 кВ Раздор для электроснабжения земельного участка ООО ОПХ-предприятие Юбилейное в верхней части острова, расположенного ниже с. Раздор, между рекой Малая Черная и ериком Сазанка, Камызякский р-н, Астраханская обл.) | 2022 | 0,4 кВ и ниже | 1 | 15 | 21.577
110 | Строительство ВЛИ-0,38 кВ от РУ-0,4 кВ СТП- 153/40 кВА ф. 7 ПС 110/10 кВ Красный Яр для электроснабжения поливного насоса по ул. Речная, д.1 Г, п. Переправа Корсака, Красноярский р-н, Астраханская обл. (ориентировочная протяженность – 0,380 км) | 2022 | 0,4 кВ и ниже | 1 | 15 | 20.5683
111 | Строительство ВЛЗ-10 кВ, КЛ-0,4 кВ, ВЛИ-0,4 кВ и установка ТП-10/0,4 кВ ф. 7 ПС 110/35/10 кВ Первомайская для электроснабжения производства сельской продукции, расположенного по адресу: п. Пойменный, находящийся в 7,5 км южнее поселка Пойменный, в 300 м от правого берега р. Кривая Болда, орошаемого участка «Мошаикский», поле №2, участок 20 (ориентировочная протяженность ВЛЗ -10 кВ – 0,595 км, ЛЭП-0,4 кВ – 205 км: КЛ-0,4 кВ – 0,03 км, ВЛИ-0,4 кВ -0,175 кВ (ориентировочная мощность – 0,025 МВА) | 2022 | 0,4 кВ и ниже | 1 | 15 | 22.6025
112 | Строительство ВЛИ-0,38 кВ от ближайшей опоры ВЛ-0,4 кВ Л-3 КТП-49 ф.15 ПС 110/10 кВ Стройиндустрия для электроснабжения телекоммуникационного оборудования по ул.Колхозная, д.53, с.Рассвет, Наримановский р-н, Астраханская обл. (ориентировочная протяженность - 0,057 км) | 2022 | 0,4 кВ и ниже | 1 | 15 | 20.5683
113 | Строительство ВЛИ-0,38 кВ от ближайшей опоры ВЛ-0,4 кВ КТП-528 ф.5 ПС 110/10 кВ Табола для электроснабжения базовой станции сотовой связи по ул. Ульянова, г. Камызяк, Камызякский р-н, Астраханская обл. (ориентировочная протяженность - 0,04 км) | 2022 | 0,4 кВ и ниже | 1 | 15 | 20.5683
114 | Строительство ВЛИ-0,38 кВ от ближайшей опоры ВЛ-0,4 кВ ТП-55 ВЛ-82 РП-6 Береговая ф.5,10 ПС 110/10 кВ Николо-Комаровка для электроснабжения жилого дома по ул.Дорожная, д.41, с.Татарская Башмаковка, Приволжский р-н, Астраханская обл. (ориентировочная протяженность - 0,11 км) | 2022 | 0,4 кВ и ниже | 1 | 30 | 25.6619
115 | Стр ВЛИ-0,38кВ от проект оп ВЛИ-0,38кВ проектТП 6/0,4 кВф.52 ПС110/6кВ Судостроительная эсн садов дома с/тДекоратор-2 ул.АдмиралаНахимова,уч.94 Сов рн (Строительство ВЛИ-0,38 кВ от проектируемой опоры ВЛИ-0,38 кВ проектируемой ТП 6/0,4 кВ ф. 52 ПС 110/6 кВ Судостроительная для электроснабжения садового дома, расположенного по адресу: с/т «Декоратор-2», расположенное по ул. Адмирала Нахимова, уч. 94, Советский район, г. Астрахань. (ориентировочная протяженность - 0,105 км) | 2022 | 0,4 кВ и ниже | 1 | 15 | 18.5683
116 | Строительство ЛЭП-0,4 кВ от ближайшей опоры ВЛ-0,4 кВ ТП 135/40 кВА, ф.21 ПС 35/10 кВ Бирюковка для электроснабжения объекта сельскохозяйственного использования, расположенного в сельском поселении Началовский сельсовет, в 170 м северо-восточнее границы п. Болдинский, в 450 м от левого берега р. Болда, Приволжский р-н, Астраханская обл. (ориентировочная протяженность ЛЭП-0,4 кВ - 0,25 км) | 2022 | 0,4 кВ и ниже | 1 | 15 | 22.5787
117 | Строительство ВЛИ-0,38 кВ от оп. №3 ВЛ-0,4 кВ №2 КТП-163 ф.1 ПС 35/10 кВ Садовая, для электроснабжения Жилого дома, ул. Набережная, д. 238 Б, с. Садовое , Ахтубинский р-н, Астраханская обл. (ориентировочная протяженность - 0,080 км) | 2022 | 0,4 кВ и ниже | 1 | 12 | 25.5683
118 | Строительство ЛЭП-0,4 кВ от ближайшей опоры ВЛ-0,4 кВ ТП 763, ф.21 ПС 35/6 кВ Началово для электроснабжения жилого дома, расположенного по адресу: ул. А. Ахматовой, д.20, п. Началово, Приволжский р-н, Астраханская обл. (ориентировочная протяженность ЛЭП-0,4 кВ - 0,06 км) | 2022 | 0,4 кВ и ниже | 1 | 15 | 19.5779
119 | Строительство ЛЭП-0,4 кВ от РУ-0,4 кВ ТП 503 ф.16 ПС 35/6 кВ Кировская для электроснабжения жилого дома, расположенного по адресу: С-Т «Кировец-1», расположенное в районе ер. Казачий (30:12:012009:469), г. Астрахань (ориентировочная протяженность – ЛЭП-0,4 кВ – 0,25 км: КЛ-0,4 кВ – 0,03 км, ВЛИ-0,4 кВ – 0,22 км) | 2022 | 0,4 кВ и ниже | 1 | 30 | 25.6682
120 | Строительство ЛЭП-0,4 кВ от РУ-0,4 кВ проектируемой ТП-6/0,4 кВ, ф.3 ПС 35/6 кВ Началово для электроснабжения садового дома, расположенного в с/т «Нива» МКП ПМК «Приволжская» уч. 53, Приволжский р-н, Астраханская обл. (ориентировочная протяженность ЛЭП-0,4 кВ - 0,055 км) | 2022 | 0,4 кВ и ниже | 1 | 15 | 20.6025
121 | Строительство ВЛИ-0,38 кВ от ближайшей опоры ВЛ-0,4 кВ ТП-340 ф.16 ПС 35/6 кВ Началово для электроснабжения жилого дома по ул.Кедровая, д.8, с.Началово, Приволжский р-н, Астраханская обл. (ориентировочная протяженность - 0,03 км) | 2022 | 0,4 кВ и ниже | 1 | 15 | 20.5683
122 | Строительство ВЛИ-0,4 кВ от РУ-0,4 кВ ТП 346 ф.416 ПС 110/35/6 кВ Лесная-Новая для электроснабжения сквера, расположенного по адресу: ул. Коновалова, Трусовский район, г. Астрахань (ориентировочная протяженность ВЛИ-0,4 кВ – 0,14 км) | 2022 | 0,4 кВ и ниже | 1 | 15 | 20.5683
123 | Строительство ЛЭП-0,4 кВ от ближайшей опоры ВЛ-0,4 кВ ТП 447/250 кВА, ф.21 ПС 35/6 кВ Началово для электроснабжения жилого дома, расположенного по адресу: ул. Весенняя, д.3, с. Началово, Приволжский р-н, Астраханская обл. (ориентировочная протяженность ЛЭП-0,4 кВ - 0,15 км) | 2022 | 0,4 кВ и ниже | 1 | 15 | 21.5742
124 | Строительство ЛЭП-0,4 кВ от ближайшей опоры ВЛ-0,4 кВ ТП 182/63 кВА, ф.3 ПС 110/35/10 кВ Евпраксино для электроснабжения объекта животноводства дома, расположенного в 10 м восточнее поселка Кафтанка, на левом берегу ерика Кафтаник, Приволжский р-н, Астраханская обл. (ориентировочная протяженность ЛЭП-0,4 кВ - 0,26 км) | 2022 | 0,4 кВ и ниже | 1 | 15 | 21.6025
125 | Строительство ВЛ-10 кВ, ВЛИ-0,38 кВ и установка ТП-10/0,4 кВ, ф.7 ПС 35/10 кВ Травино для электроснабжения земельных участков: 1 участок в границах колхоза «Звезда», земельный участок № 62(7), к югу от базы отдыха «Лебедь»; 2 участок в границах колхоза «Звезда» земельный участок №62(5), к югу от базы отдыха «Лебедь»; 3 участок под садоводство к/н 30:05:150305:441, Камызякский р-н, Астраханская обл. (ориентировочная протяженность ВЛ-10 кВ – 0,1 км,ориентировочная протяженность ВЛ-0,38 кВ – 0,37 км, ориентировочная мощность – 0,063 МВА) | 2022 | 0,4 кВ и ниже | 4 | 30 | 66.4091
126 | Строительство ВЛИ-0,38 кВ от ближайшей опоры ВЛИ-0,38 кВ КТП 1758 ф. 10 ПС 110/6 кВ Судостроительная, для электроснабжения жилого дома, расположенного по адресу: ул. 4-я Природная, участок №2, Советский р-н, г. Астрахань (ориентировочная протяженность - 0,140 км) | 2022 | 0,4 кВ и ниже | 1 | 30 | 25.1956
127 | Строительство ВЛИ-0,38 кВ от ближайшей опоры ВЛИ-0,38 кВ ТП 298/1 ф.4 ПС 110/6 кВ Судостроительная для электроснабжения базовой станции / электрооборудование сотовой связи, расположенной по адресу: ул. Ульянова, д. 78 «Б», Блок 2, Бокс 2, КГ «Золотой Затон», Советский р-н, г. Астрахань (ориентировочная протяженность - 0,12 км) | 2022 | 0,4 кВ и ниже | 1 | 15 | 21.14
128 | Строительство ВЛИ-0,38 кВ от ближайшей опоры ВЛ-0,4 кВ КТП-784 ф.4 ПС 110/10 кВ Камызяк для электроснабжения жилого дома по ул. Вокзальная, д.13, г. Камызяк, Камызякский р-н, Астраханская обл. | 2022 | 0,4 кВ и ниже | 1 | 15 | 21.5941
129 | Строительство ВЛИ-0,4 кВ от ближайшей опоры ВЛ-0,4 кВ ТП 1492 ф. №4 ПС 110/35/10 кВ ЦРП для электроснабжения жилого дома, расположенного по адресу: ул. Ореховая/ пер. 4-й Началовский, д. 34/16, Кировский р-н, г. Астрахань», (ориентировочная протяженность - 0,04 км) | 2022 | 0,4 кВ и ниже | 1 | 15 | 22.143
130 | Строительство ВЛИ-0,4 кВ от ближайшей опоры ВЛИ-0,4 кВ ТП 190 ф. 8 ПС 35/6 кВ Кировская для электроснабжения жилого дома, расположенного по адресу: переулок Томский, з/уч. 9б, г. Астрахань (ориентировочная протяженность - 0,025 км) | 2022 | 0,4 кВ и ниже | 1 | 15 | 25.6619
131 | Строительство ВЛ-10 кВ, ВЛИ-0,38 кВ и установка ТП-10/0,4 кВ, ф.7 ПС 35/10 кВ Травино для электроснабжения земельного участка для ведения личного подсобного хозяйства, расположенного по ул. Заводская, д. 80, с.Образцово-Травино, Камызякский р-н, Астраханская обл. | 2022 | 0,4 кВ и ниже | 1 | 15 | 21.5683
132 | Строительство ЛЭП-0,4 кВ от ближайшей опоры ВЛ-0,4 кВ ТП 50/100 кВА, РП-2 ВЛ-66 ф.27 ПС 110/10 кВ Фунтово для электроснабжения жилого дома, расположенного по ул. Газопроводная, д.35, с. Яксатово, Приволжский р-н, Астраханская обл. (ориентировочная протяженность ЛЭП-0,4 кВ - 0,08 км) | 2022 | 0,4 кВ и ниже | 1 | 15 | 21.5683
133 | Строительство ВЛИ-0,38 кВ №1, №2, №3, установка ТП-10/0,4 кВ ф.5 ПС 110/35/10 кВ Горбаневка-2, для электроснабжения строений на земельных участках СНТ, СНТ «Восход», х.Токарев, г.Знаменск, Ахтубинский р-н, Астраханская обл. (ориентировочная протяженность ВЛИ - 0,38 кВ №1 – 0,55 км,ВЛИ - 0,38 кВ №2 – 0,85 км, ВЛИ - 0,38 кВ №3 – 1,2 км, ориентировочная мощность силового трансформатора – 0,63 МВА) | 2022 | 0,4 кВ и ниже | 17 | 590 | 366.6604
134 | Строительство ВЛИ-0,38 кВ от ближайшей опоры ВЛ - 0,4 кВ КТП-731/250 кВА, ф.9 ПС 110/10/6 кВ Промстройматериалы для электроснабжения жилого дома по ул. Пионерская, д.2а/13, д.2а/10, с. Солянка, Наримановский р-н, Астраханская обл. (ориентировочная протяженность ВЛИ-0,38 кВ – 0,350 км) | 2022 | 0,4 кВ и ниже | 2 | 30 | 43.1365
135 | Строительство ЛЭП-6 кВ, ЛЭП-0,4 кВ и установка КТП-6/0,4 кВ, ф.9 ПС 35/6 кВ Трусовская для электроснабжения жилых домов, расположенных по адресу: ул. Бориса Алексеева, д. 2, д. 5, д. 6, д. 8, д. 12, д. 19, с. Солянка, Наримановский район, г. Астрахань (ориентировочная протяженность ЛЭП-6 кВ – 0,13 км: КЛ-6 кВ – 0,03 км ВЛ-6 кВ – 0,1 км; ЛЭП-0,4 кВ – 0,37 км: КЛ-0,4 кВ – 0,03 км ВЛИ-0,4 кВ – 0,34 км, ориентировочная мощность – 0,25 МВА) | 2022 | 0,4 кВ и ниже | 6 | 90 | 129.4096
136 | Строительство ЛЭП-0,4 кВ от ближайшей опоры ВЛ-0,4 кВ ТП 428/160 кВА, ВЛ-68 РП-2 ф.27 ПС 110/10 кВ Фунтово для электроснабжения жилых домов, расположенных по ул. Свободная, с. Карагали, Приволжский р-н, Астраханская обл. (ориентировочная протяженность ЛЭП-0,4 кВ - 0,075 км) | 2022 | 0,4 кВ и ниже | 2 | 30 | 43.1365
137 | Строительство ВЛИ-0,38 кВ от ближайшей опоры ВЛИ-0,38 кВ ТП 129 А ф. 7 ПС 110/35/10 кВ Первомайская для электроснабжения садового дома, расположенного по адресу: ст. «Луч», при АОА «Астраханский рыбокомбинат» уч. 77, Ленинский р-н, г. Астрахань (ориентировочная протяженность - 0,26 км) | 2022 | 0,4 кВ и ниже | 2 | 30 | 43.1365
138 | Строительство ВЛИ-0,38 кВ от ближайшей опоры ВЛИ-0,38 кВ ТП 65 ф.15 ПС 35/6 кВ Кировская для электроснабжения строительной площадки, расположенной по адресу: ул. Патона, д. 21, Ленинский р-н, г. Астрахань (ориентировочная протяженность - 0,11 км) | 2022 | 0,4 кВ и ниже | 1 | 15 | 21.5683
139 | Строительство ВЛИ-0,4 кВ от ближайшей опоры ВЛ-0,4 кВ ТП 1177 ф.10 ПС 110/6 кВ Судостроительная для электроснабжения объекта наружного освещения, расположенного по адресу: ул. Сабанс-Яр, д. 11, г. Астрахань (ориентировочная протяженность - 0,042 км) | 2022 | 0,4 кВ и ниже | 1 | 15 | 21.5683
140 | Строительство ВЛИ-0,38 кВ от ближайшей опоры ВЛИ-0,38 кВ РП 54 ф.39,50 ПС 110/6 кВ Судостроительная для электроснабжения садового дома, расположенного в с/т «Геолог» по ул. 1-я Котельная, Советский р-н, г. Астрахань (ориентировочная протяженность - 0,035 км) | 2022 | 0,4 кВ и ниже | 1 | 15 | 21.5683
141 | Строительство ВЛИ-0,38 кВ от ближайшей опоры ВЛИ-0,38 кВ КТП 1008 ф. 11 ПС 35/6 кВ Трусовская для электроснабжения нежилого помещения, расположенного по адресу: ул. 5-я Керченская, № 16, пом. 5, Трусовский р-н, г. Астрахань. (ориентировочная протяженность - 0,15 км) | 2022 | 0,4 кВ и ниже | 1 | 15 | 21.1309
142 | Строительство ВЛИ-0,38 кВ от РУ-0,4 кВ КТП-216 ф.13 ПС 110/10 кВ Никольская для электроснабжения базовой станции/оборудования сотовой связи 70м северо-восточнее трассы М-6 и 50м северо-западнее ул.Мира, дом №2, с.Пришиб, Енотаевский р-н, Астраханская обл. (ориентировочная протяженность - 0,34 км) | 2022 | 0,4 кВ и ниже | 1 | 15 | 21.5683
143 | Строительство ВЛИ-0,4 кВ от ближайшей опоры ВЛ-0,4 кВ ТП 60 ф.106 ПС 110/35/6 кВ Трикотажная для электроснабжения базовой станции сотовой радиотелефонной связи, расположенной по адресу: ул. Колгуева/ 1-я Перевозная, г. Астрахань (ориентировочная протяженность - 0,05 км) | 2022 | 0,4 кВ и ниже | 1 | 15 | 21.5683
144 | Строительство ЛЭП-0,4 кВ от ближайшей опоры ВЛ-0,4 кВ ТП 16/200 кВА, ф.12,35 ПС 110/10 кВ Фунтово для электроснабжения садового дома к/н 30:12:030134:216, Советский р-н, г. Астрахань. (ориентировочная протяженность ЛЭП-0,4 кВ – 0,1 км) | 2022 | 0,4 кВ и ниже | 1 | 10 | 21.5683
145 | Строительство ЛЭП-0,4 кВ от ближайшей опоры ВЛ-0,4 кВ ТП 420/100 кВА, ф.20 ПС 35/6 кВ Началово для электроснабжения жилого дома, расположенного по ул. Степная, з/у 6, с. Началово, Приволжский р-н, Астраханская обл. (ориентировочная протяженность ЛЭП-0,4 кВ - 0,1 км) | 2022 | 0,4 кВ и ниже | 1 | 15 | 21.5683
146 | Строительство ЛЭП-0,4 кВ от РУ-0,4 кВ КТП 771 ф.32 ПС 110/10 кВ Кири-Кили для электроснабжения базовой станции/оборудования сотовой связи, расположенной по адресу: ул. Жилая, д. 7Б, г. Астрахань (ориентировочная протяженность ЛЭП-0,4 кВ - 0,2 км: КЛ-0,4 кВ – 0,03 км, ВЛИ-0,4 кВ – 0,17 км) | 2022 | 0,4 кВ и ниже | 1 | 15 | 21.5683
147 | Строительство ЛЭП-0,4 кВ от ближайшей опоры ВЛ-0,4 кВ ТП 520/250 кВА, ф.17 ПС 35/6 кВ Началово для электроснабжения жилого дома, расположенного по ул. Прудовая, д.15, с. Началово, Приволжский р-н, Астраханская обл. (ориентировочная протяженность ЛЭП-0,4 кВ - 0,04 км) | 2022 | 0,4 кВ и ниже | 1 | 15 | 21.5683
148 | Строительство ВЛИ-0,38 кВ от ближайшей опоры ВЛ-0,4 кВ ТП-330 ВЛ-82 РП-6 Береговая ф.5,10, ПС 110/10 кВ Николо-Комаровка для электроснабжения жилых домов по ул.Проселочная, д.3В и д.11Б, п.Ассадулаево, Приволжский р-н, Астраханская обл. (ориентировочная протяженность - 0,38 км) | 2022 | 0,4 кВ и ниже | 2 | 15 | 43.1365
149 | Строительство ВЛИ-0,38 кВ от ближайшей опоры ВЛ-0,4 кВ ТП 1447 ф.52 ПС 110/6 кВ Судостроительная для электроснабжения жилого дома, расположенного в СНТ Декоратор-2, 266, г. Астрахань (ориентировочная протяженность - 0,18 км) | 2022 | 0,4 кВ и ниже | 1 | 15 | 34.5265
150 | Строительство ВЛИ-0,38 кВ от ближайшей опоры №10/2 ВЛ-0,4 кВ ТП 798 ф. 21 ПС 35/6 кВ Прогресс, для электроснабжения телекоммуникационного оборудования, расположенная по адресу: ул.Августовская, д.1, г.Астрахань (ориентировочная протяженность - 0,070 км) | 2022 | 0,4 кВ и ниже | 1 | 15 | 21.5683
151 | Строительство ЛЭП-0,4 кВ от ближайшей опоры ВЛ-0,4 кВ ТП 349/160 кВА, ф.16 ПС 35/6 кВ Началово для электроснабжения жилого дома, расположенного по ул. Мостовая, д.4, с. Яманцуг, Приволжский р-н, Астраханская обл. (ориентировочная протяженность ЛЭП-0,4 кВ - 0,11 км) | 2022 | 0,4 кВ и ниже | 1 | 15 | 21.5683
152 | Строительство ВЛИ-0,38 кВ от ближайшей опоры ВЛ-0,4 кВ Л-1 КТП-381 ф.12 ПС 110/10 кВ Мумра для электроснабжения жилого дома по ул.Набережная, д.99, с.Зюзино, Икрянинский р-н, Астраханская обл. (ориентировочная протяженность - 0,07 км) | 2022 | 0,4 кВ и ниже | 1 | 15 | 21.5683
153 | Строительство ВЛИ-0,38 кВ от РУ-0,4 кВ ТП-552 ф.406 ПС 35/6 кВ Нефтебаза для электроснабжения магазина (стройплощадка) по ул.Молодежная, д. 9б, рп.Ильинка, Икрянинский р-н, Астраханская обл. (ориентировочная протяженность - 0,3 км) | 2023 | 0,4 кВ и ниже | 2 | 15 | 66.7053
154 | Строительство ВЛИ-0,38 кВ от ближайшей опоры КТП-339/160 ф.19 ПС 110/10 кВ Урусовка для электроснабжения земельного участка по ул. Набережная, д.9а, п. Бузан, Красноярский р-н, Астраханская обл. (ориентировочная протяженность – 0,090 км) | 2023 | 0,4 кВ и ниже | 1 | 10 | 42
155 | Строительство 2КЛ-10 кВ, ВЛИ-0,38 кВ и установка КТП-10/0,4 кВ, ф. 18 ПС 110/35/10 кВ Первомайская для электроснабжения садового дома на уч. 22 в с/т Восток-3, расположенного в районе п. Янго-Аул, Ленинский р-н, г. Астрахань (проектная протяженность КЛ-10 кВ – 2х0,05 км и ВЛИ-0,38 кВ – 0,16 км, проектная мощность – 0,25 МВА)Строительство ВЛЗ-10 кВ, ВЛИ-0,38 и установка КТП-10/0,4 кВ, ф. 18 ПС 110/35/10 кВ Первомайская для электроснабжения садового дома на уч. 22 в с/т Восток-3, расположенного в районе п. Янго-Аул, Ленинский р-н, г. Астрахань», (ориентировочная протяженность ВЛЗ-10 кВ – 0,02 км, ВЛИ-0,38 кВ – 0,204 км, ориентировочная мощность – 0,25 МВА) | 2023 | 0,4 кВ и ниже | 1 | 15 | 28.2751
156 | Установка трехфазных приборов учета электроэнергии в соответствии с Федеральным законом Российской Федерации от 27 декабря 2018 г. № 522-ФЗ по договорам об осуществлении технологического присоединения в Трусовском РЭС (2022 год) | 2023 | 0,4 кВ и ниже | 292 | 4377 | 6238.7803
157 | Установка трехфазных приборов учета электроэнергии в соответствии с Федеральным законом Российской Федерации от 27 декабря 2018 г. № 522-ФЗ по договорам об осуществлении технологического присоединения в Ахтубинском РЭС (2022 год) | 2023 | 0,4 кВ и ниже | 88 | 1340 | 1845.6679
158 | Установка трехфазных приборов учета электроэнергии в соответствии с Федеральным законом Российской Федерации от 27 декабря 2018 г. № 522-ФЗ по договорам об осуществлении технологического присоединения в Красноярском РЭС (2022 год) | 2023 | 0,4 кВ и ниже | 130 | 2050 | 2549.9197
159 | Стр КЛ-6 кВ, 4ЛЭП-0,4 кВ и уст-ка ТП-6/0,4 кВ ф.7 ПС110/6 кВ Окрасочная эсн жилых и садовых домов в с/т "Коммунальник" и с/т Учитель Трусовский р-н г (Строительство КЛ-6 кВ, ЛЭП-0,4 кВ и установка ТП-6/0,4 кВ ф.7 ПС 110/6 кВ Окрасочная для электроснабжения жилого и садового домов, расположенных по адресу: СНТ «Коммунальник», участок 4 и пер. 1-й Коммунальников, д. 4, Трусовский р-н, г. Астрахань. (ориентировочная протяженность КЛ-6 кВ – 0,02 км; ЛЭП-0,4 кВ – 0,38 км: КЛ-0,4 кВ – 0,03 км, ВЛИ-0,38 кВ – 0,35 км; ориентировочная мощность – 0,25 МВА) | 2023 | 0,4 кВ и ниже | 32 | 280 | 448.2688
160 | Установка трехфазных приборов учета ээ в соостветствии с ФЗ РФ от 27.12.2018. №522-ФЗ по договорам ТП в Володарском РЭС 2022 АЭ/023/ВН-336 от 29.12.21 | 2023 | 0,4 кВ и ниже | 103 | 1238 | 2071.0891
161 | Установка трехфазных приборов учета ээ в соостветствии с ФЗ РФ от 27.12.2018. №522-ФЗ по договорам ТП в Енотаевском РЭС 2022 АЭ/023/ВН-336 от 29.12.21 | 2023 | 0,4 кВ и ниже | 11 | 165 | 357.5139
162 | Установка трехфазных приборов учета ээ в соостветствии с ФЗ РФ от 27.12.2018. №522-ФЗ по договорам ТП в Лиманском РЭС 2022 АЭ/023/ВН-336 от 29.12.2021 | 2023 | 0,4 кВ и ниже | 2 | 80 | 44.4086
163 | Установка трехфазных приборов учета ээ в соостветствии с ФЗ РФ от 27.12.2018. №522-ФЗ по договорам ТП в Наримановском РЭС 2022 АЭ/023/ВН-336 от 29.12. | 2023 | 0,4 кВ и ниже | 9 | 145 | 203.3338
164 | Установка трехфазных приборов учета ээ в соостветствии с ФЗ РФ от 27.12.2018. №522-ФЗ по договорам ТП вЗаболдинском РЭС 2022 АЭ/023/ВН-336 от 29.12.21 | 2023 | 0,4 кВ и ниже | 232 | 3580 | 6024.7451
165 | Установка трехфазных приборов учета ээнергиив соот-вии с ФЗ РФ от 27.12.2018 №522ФЗ пл договорам ТП в Северном РЭС 2022 | 2023 | 0,4 кВ и ниже | 28 | 400 | 532.0503
166 | Строительство ВЛ-10 кВ, ВЛИ-0,38 кВ и установка ТП-10/0,4 кВ ф.8 ПС 110/10 кВ Енотаевка для электроснабжения шкафа климатического антивандального, расположенного в 1,2 км юго-западнее с. Копановка, Енотаевский р-н, Астраханская обл. (ориентировочная протяженность ВЛ-10 кВ – 0,014 км, ориентировочная протяженность ВЛИ-0,38 кВ – 0,01 км,ориентировочная мощность – 0,004 МВА) | 2023 | 0,4 кВ и ниже | 1 | 3 | 41
167 | Строительство ВЛИ-0,38 кВ от ближайшей опоры ВЛ-0,4 кВ ТП-117/100 ф.17 ПС 35/6 кВ Началово для электроснабжения жилого дома по пер. Земляничный, д.7, с.Три Протока, Приволжский р-н, Астраханская обл. Строительство ВЛИ-0,38 кВ от ближайшей опоры ВЛ-0,4 кВ ТП-117/100 ф.17 ПС 35/6 кВ Началово для электроснабжения жилого дома по пер. Земляничный, д.7, с.Три Протока, Приволжский р-н, Астраханская обл. Строительство ВЛИ-0,38 кВ от ближайшей опоры ВЛ-0,4 кВ ТП-576 ф.611 ПС 110/10-6 кВ Городская для электроснабжения жилого дома по пер.Земляничный, д.7, с.Три Протока, Приволжский р-н, Астраханская обл. (ориентировочная протяженность - 0,14 км) | 2023 | 0,4 кВ и ниже | 1 | 15 | 36.3903
168 | Установка трехфазных приборов учета электроэнергии в соответствии с ФЗ РФ от 27.12.2018 №522-ФЗ по дог-ам об осуществлении ТП в Приволжском РЭС 2022 | 2023 | 0,4 кВ и ниже | 567 | 7646 | 11575.5117
169 | Установка трехфазных приборов учета ээ в соостветствии с ФЗ РФ от 27.12.2018. №522-ФЗ по договорам ТП в Камызякском РЭС 2022 АЭ/023/ВН- | 2023 | 0,4 кВ и ниже | 232 | 3420 | 5430.394
170 | Строительство ВЛИ-0,38 кВ от ближайшей опоры ВЛ-0,4 кВ, Л-1, КТП-526 /63 кВА, ф. 9 ПС 110/10 кВ Красный Яр для электроснабжения жилого дома в п. Долгинский, кадастровый номер 30:06:110302:219, Красноярский р-н, Астраханская обл. (ориентировочная протяженность – 0,350 км) Строительство ВЛИ-0,38 кВ от ближайшей опоры ВЛ-0,4 кВ, Л-1, КТП-526 /63 кВА, ф. 9 ПС 110/10 кВ Красный Яр для электроснабжения жилых домов по кадастровый номер 30:06:110302:219, к/н 30:06:110302:220, ул. Гафурова, д. 1А п. Долгинский, Красноярский р-н, Астраханская обл.(ориентировочная протяженность – 0,350 км) | 2023 | 0,4 кВ и ниже | 3 | 36 | 116.6474
171 | Строительство КЛ-0,4 кВ от РУ-0,4 кВ ТП 2 ф.40 ПС 110/10 кВ Восточная для электроснабжения гаража, расположенного по адресу: ул. Космонавтов, д. 18, пом. 1, Советский р-н, г. Астрахань (ориентировочная протяженность: КЛ-0,4 кВ – 0,03 км) | 2023 | 0,4 кВ и ниже | 1 | 15 | 32.4148
172 | Установка трехфазных приборов учета электроэнергии в соответствии с Федеральным законом Российской Федерации от 27 декабря 2018 г. № 522-ФЗ по договорам об осуществлении технологического присоединения в Правобережном РЭС (2022 год) | 2023 | 0,4 кВ и ниже | 123 | 1840 | 2900.0239
173 | Строительство ЛЭП-0,4 кВ от ближайшей опоры ВЛ-0,4 кВ ТП 697/100 кВА, ф.17 ПС 110/10 кВ Растопуловка для электроснабжения жилого дома, расположенного по ул. Хлебникова, д.10, с. Тулугановка, Наримановский р-н, Астраханская обл. (ориентировочная протяженность ЛЭП-0,4 кВ - 0,29 км) | 2023 | 0,4 кВ и ниже | 1 | 30 | 24.3925
174 | Строительство ВЛИ-0,38 кВ от ближайшей опоры ВЛ-0,4 кВ Л-1 КТП-512 ф.24 ПС 110/10 кВ Икряное для электроснабжения Земельного участка для ИЖС по ул.Южная, д.12, с. Икряное, Икрянинский р-н, Астраханская обл. (ориентировочная протяженность - 0, 040 км) | 2023 | 0,4 кВ и ниже | 1 | 15 | 34.59
175 | Строительство ВЛИ-0,38 кВ от ближайшей опоры ВЛ-0,4 кВ Л-2 КТП-364, ф.7 ПС 110/10 кВ Красный Яр для электроснабжения жилых домов по ул.Заречная, д.11А, д.11Б, с.Подчалык, Красноярский р-н, Астраханская обл. (ориентировочная протяженность – 0,07 км) | 2023 | 0,4 кВ и ниже | 2 | 20 | 63.5751
176 | Строительство ВЛИ-0,38 кВ от ближайшей опоры ВЛ-0,4 кВ КТП-214 ф.10 ПС 110/10 кВ Камызяк для электроснабжения нежилого помещения по ул. Ульянова, д. 6, г. Камызяк, Камызякский р-н, Астраханская обл. (ориентировочная протяженность - 0,12 км) | 2023 | 0,4 кВ и ниже | 1 | 15 | 28.6737
177 | Строительство ВЛИ-0,38 кВ от опоры № 4 Л-2 ВЛ-0,4 кВ ТП- 15 ф.11 ПС 35/10 кВ Зеленга для электроснабжения жилого дома по ул. Набережная, д.1, с. Маково, Володарский р-н, Астраханская обл.» (ориентировочная протяженность – 0,712 км) | 2023 | 0,4 кВ и ниже | 1 | 15 | 34.3526
178 | Строительство ВЛИ-0,38 кВ от ближайшей опоры ВЛ-0,4 кВ КТП-790 ф.15 ПС 110/10 кВ Новинская для электроснабжения жилого дома по ул. Восточная, д.2, с. Караульное, Камызякский р-н, Астраханская обл. | 2023 | 0,4 кВ и ниже | 1 | 15 | 28.6737
179 | Строительство ВЛ-10 кВ, ВЛИ-0,38 кВ и установка ТП-10/0,4 кВ, ф. 5 ПС 35/10 кВ Марфино для электроснабжения сельскохозяйственных производств, расположенных в границах землепользования колхоза «Победа» на участках: уч. б/н (к/н: 30:02:150501:10), уч. б/н (к/н: 30:02:150501:13), уч. б/н (к/н 30:02:150501:7), уч. б/н (к/н: 30:02:150501:6), Володарский р-н. Астраханская обл. (ориентировочная протяженность ВЛ-10 кВ – 0,14 км, ВЛИ-0,38 кВ – 0,86 км, ориентировочная мощность – 0,1 МВА) | 2023 | 0,4 кВ и ниже | 4 | 56 | 100.2072
180 | Строительство ВЛ-10 кВ, ВЛИ-0,38 кВ и установка ТП-10/0,4 кВ ф.14 ПС 110/35/10 кВ Володаровка для электроснабжения личного подсобного хозяйства, расположенного в 1000 м севернее с.Цветное, вдоль р.Сарбай, к/н 30:02:220501:1258, Володарский р-н, Астраханская обл. (ориентировочная протяженность ВЛ-10 кВ – 0,3 км, ориентировочная протяженность ВЛИ-0,38 кВ - 0,015 км, ориентировочная мощность – 0,025 МВА) | 2023 | 0,4 кВ и ниже | 1 | 15 | 25.0518
181 | Строительство ЛЭП-0,4 кВ от ближайшей опоры ВЛ-0,4 кВ ТП 493, ф.35 ПС 110/10 кВ Фунтово для электроснабжения жилого дома, расположенного по адресу: ул. Камала, д.3б, с. Осыпной Бугор, Приволжский р-н, Астраханская обл. (ориентировочная протяженность ЛЭП-0,4 кВ - 0,11 км) | 2023 | 0,4 кВ и ниже | 1 | 15 | 25.0518
182 | Строительство ЛЭП-0,4 кВ от РУ-0,4 кВ ТП-539/160 кВА ф. 5 ПС 35/10 кВ Бирюковка для электроснабжения жилого дома по ул. Молодежная, д. 13а, с. Бирюковка, Приволжский р-н, Астраханская обл. (ориентировочная протяженность – 0,07 км) | 2023 | 0,4 кВ и ниже | 1 | 15 | 33
183 | Строительство ВЛ-10 кВ, ВЛИ-0,38 кВ и установка ТП-10/0,4 кВ, ф.3 ПС 110/10 кВ Енотаевка для электроснабжения объекта животноводства, расположенного в 5,5 км юго-западнее с.Енотаевка, Енотаевский р-н, Астраханская обл. (ориентировочная протяженность ВЛ-10 кВ – 3,1 км + 3,1 км третья фаза, ориентировочная протяженность ВЛИ-0,38 кВ – 0,01 км,ориентировочная мощность – 0,025 МВА) | 2023 | 0,4 кВ и ниже | 1 | 15 | 31.3526
184 | Строительство ВЛИ-0,4 кВ от ближайшей опоры №22 ВЛ-0,4 кВ ТП 735 ф. №607 ПС 110/10-6 кВ Царевская для электроснабжения жилого дома, расположенного по адресу: ул. Заводская/ пер. 3-й Заводской, (30:12:030041:974), г. Астрахань», (ориентировочная протяженность - 0,075 км) | 2023 | 0,4 кВ и ниже | 1 | 15 | 25.0518
185 | Строительство ВЛИ-0,38 кВ от ближайшей опоры ВЛ-0,4 кВ ТП-8-1 ф.12 ПС 110/10-10 кВ Заводская для электроснабжения жилого дома по пер.Дорожный, д.13, г.Нариманов, Наримановский район, Астраханская обл. (ориентировочная протяженность – 0,15 км) | 2023 | 0,4 кВ и ниже | 1 | 15 | 29.308
186 | Строительство ЛЭП-0,4 кВ от ближайшей опоры ВЛ-0,4 кВ ТП 576/400 кВА, ф.611 ПС 110/10-6 кВ Городская для электроснабжения жилых домов, расположенных по ул. Куйбышева, д.26, 28, 32, с. Три Протока, Приволжский р-н, Астраханская обл. (ориентировочная протяженность ЛЭП-0,4 кВ - 0,21 км) | 2023 | 0,4 кВ и ниже | 3 | 45 | 268.4004
187 | Строительство ВЛИ-0,4 кВ от РУ-0,4 кВ ТП 537 ф.№10 ПС 110/6 кВ Судостроительная для электроснабжения жилого дома, расположенного по адресу: ул. Аэропортовское шоссе, 51, г. Астрахань (ориентировочная протяженность - 0,12 км) | 2023 | 0,4 кВ и ниже | 1 | 15 | 24.3651
188 | Строительство ЛЭП-0,4 кВ от РУ-0,4 кВ ТП 806 ф. 105, ф. 414 ПС 110/35/6 кВ Трикотажная, для электроснабжения БСС 50158 Генерала Герасименко 1а, расположенного по адресу: ул. Генерала Герасименко, д. 1а, г. Астрахань (ориентировочная протяженность ЛЭП - 0,290 км: КЛ-0,4 кВ – 0,030 км; ВЛИ-0,38 кВ - 0,260 км) | 2023 | 0,4 кВ и ниже | 1 | 15 | 25.0518
189 | Строительство ВЛИ-0,38 кВ от ближайшей опоры ВЛ-0,4 кВ КТП-214 ф.10 ПС 110/10 кВ Камызяк для электроснабжения жилого дома по ул. Мелиоративная, д.22, г. Камызяк, Камызякский р-н, Астраханская обл. | 2023 | 0,4 кВ и ниже | 1 | 15 | 28.6737
190 | Строительство ВЛИ-0,38 кВ от ближайшей опоры ВЛ-0,4 кВ Л-1 КТП-539/100кВА ф. 5 ПС Ленино для электроснабжения шиномонтажа расположенного по адресу: Астраханская область, Енотаевский район в 850м западнее АЗС Лукойл (ориентировочная протяженность - 0,18 км) | 2023 | 0,4 кВ и ниже | 1 | 12 | 31.3526
191 | Строительство ВЛИ-0,38 кВ от ближайшей опоры ВЛ-0,4 кВ Л-3 КТП-7 ф.17 ПС 110/35/10 кВ Сасыколи для электроснабжения магазина по ул.1 Мая, д.1а, с.Сасыколи, Харабалинский р-н, Астраханская обл. (ориентировочная протяженность – 0,044 км) | 2023 | 0,4 кВ и ниже | 1 | 15 | 44.2737
192 | Установка трехфазных приборов учета ээ в соостветствии с ФЗ РФ от 27.12.2018. №522-ФЗ по договорам ТП в ЧерноярскомРЭС 2022 АЭ/023/ВН-336 от 29.12 | 2023 | 0,4 кВ и ниже | 8 | 130 | 234.7734
193 | Строительство ВЛИ-0,38 кВ от опоры № 5, Л2, ВЛИ-0,38 кВ КТП 1375 ф. 8 ПС 110/10-6 кВ Резиновая для электроснабжения земельного участка, расположенного по адресу: ул. Лунная, д. 6, Трусовский р-н, г. Астрахань. (ориентировочная протяженность - 0,08 км) | 2023 | 0,4 кВ и ниже | 1 | 15 | 36.7469
194 | Строительство ВЛИ-0,4 кВ от ближайшей опоры Л-1 ВЛИ-0,4 кВ КТП 1398 ф. 9 ПС 35/6 кВ Трусовская, для электроснабжения садового дома, расположенного по адресу: содово-огородное общество «Здоровье», д. 86, г. Астрахань (ориентировочная протяженность - 0,03 км) | 2023 | 0,4 кВ и ниже | 1 | 15 | 36.7469
195 | Строительство ЛЭП-0,4 кВ от РУ-0,4 кВ ТП 503 ф.16 ПС 35/6 кВ Кировская для электроснабжения жилых домов и квартиры, расположенных по адресу: ул. Покровская роща, д. 9, кв. 1, кв. 2, кв. 3, Кировский р-н, г. Астрахань (ориентировочная протяженность ЛЭП-0,4 кВ - 0,14 км: КЛ-0,4 кВ – 0,03 км, ВЛИ-0,4 кВ – 0,11 км) | 2023 | 0,4 кВ и ниже | 3 | 45 | 80.2248
196 | Строительство ВЛИ-0,38 кВ от опоры №12/4 ВЛИ-0,38 кВ ТП 1465 ф.52 ПС 110/6 кВ Судостроительная для электроснабжения садовых домов, расположенных в с/т Пилот Астраханского объединенного авиаотряда, участок №62, участок №63, участок №51, участок №116, участок №115, участок 82, Советский р-н, г. Астрахань (ориентировочная протяженность - 0,790 км) | 2023 | 0,4 кВ и ниже | 6 | 105 | 179.3516
197 | Строительство ВЛИ-0,38 кВ от проектируемой опоры ВЛИ-0,38 кВ проектируемой ТП 6/0,4 кВ ф. 52 ПС 110/6 кВ Судостроительная для электроснабжения садовых домов, расположенных по адресу: уч. 287 и уч. 294, с/т Декоратор-2, расположенное по ул. Адмирала Нахимова, Советский р-н, г. Астрахань (ориентировочная протяженность - 0,350 км) | 2023 | 0,4 кВ и ниже | 2 | 30 | 46.255
198 | Строительство ВЛИ-0,4 кВ от ближайшей опоры ВЛИ-0,4 кВ ТП 423 ф.5 ПС 35/6 кВ Кировская для электроснабжения жилого дома, расположенного по адресу: ул. Казалинская, Ленинский р-н, г. Астрахань (ориентировочная протяженность - 0,16 км) | 2023 | 0,4 кВ и ниже | 1 | 15 | 33.3526
199 | Строительство ВЛИ-0,4 кВ от ближайшей опоры ВЛ-0,4 кВ КТП 866 ф. № 7 ПС 110/35/10 кВ Первомайская для электроснабжения садового дома, расположенного по адресу: пер. 14-й Берёзовый, 12, Ленинский район, г. Астрахань» (ориентировочная протяженность - 0,3 км) | 2023 | 0,4 кВ и ниже | 1 | 15 | 32.4225
200 | Строительство ЛЭП-0,4 кВ от РУ-0,4 кВ ТП 1511 ф. 10 ПС 110/6 кВ Судостроительная для электроснабжения садового дома, расположенного по адресу: с/т Авиатор Астраханского Авиаотряда, ряд 1 уч. 30, Советский р-н, г.Астрахань (ориентировочная протяженность ЛЭП - 0,4 кВ - 0,470 км КЛ-0,4 кВ – 0,030 км; ВЛИ-0,38 кВ - 0,440 км) | 2023 | 0,4 кВ и ниже | 1 | 10 | 29.274
201 | Строительство ВЛИ-0,38 кВ от ближайшей опоры ВЛ-0,4 кВ ТП-631/25 кВА, ф.35 ПС 110/10 кВ Фунтово для электроснабжения садового дома, расположенного в сдт. «Вымпел» при ОКСС УС УВД, к/н 30:09:100401:492, Приволжский р-н, Астраханская обл. (ориентировочная протяженность – 0,21 км) | 2023 | 0,4 кВ и ниже | 1 | 15 | 28.2751
202 | Строительство ЛЭП-0,4 кВ от ближайшей опоры ВЛ-0,4 кВ ТП-837/63 кВА, ф. 14 ПС 110/35/10 кВ ЦРП для электроснабжения жилого дома в С/Т «Медик» при Центральной Бассейновой больнице ЦВВБ, д. 93, Приволжский р-н, Астраханская обл. (ориентировочная протяженность– 0,29 км) | 2023 | 0,4 кВ и ниже | 1 | 15 | 28.2751
203 | ВЛ-10 кВ, ВЛИ-0,38 кВ и установка ТП-10/0,4 кВ, ф.21 ПС 110/10 кВ Енотаевка эсн объекта животноводства, в 8,3 км север-западнее с.Восток | 2023 | 0,4 кВ и ниже | 1 | 15 | 31.3526
204 | ВЛИ-0,38 кВ от проектируемой опоры ВЛИ-0,38 кВ ТП 1758 ф.10 ПС 110/6 кВ Судостроительная для эсн садового дома,в с/т Юный техник, уч.70, г. Астрахань | 2023 | 0,4 кВ и ниже | 1 | 15 | 27.3792
205 | Строительство ВЛИ-0,38 кВ от опоры №10 ВЛИ-0,4 кВ КТП-741/100 кВА Л-1 ф. 23 ПС 35/6 кВ Октябрьская для электроснабжения жилого дома по ул. Вольная, д.90, с. Старокучергановка, Наримановский р-н, Астраханская обл.» (ориентировочная протяженность - 0,110 км) | 2023 | 0,4 кВ и ниже | 1 | 15 | 24.3476
206 | ВЛИ-0,4 кВ от ближ опоры ВЛИ-0,4 кВ ТП 1758 ф. 10 ПС 110/6 кВ Судостроительная для эсн садового дома,СТ Иерсения уч.46, Советский район, г. Астрахань | 2023 | 0,4 кВ и ниже | 1 | 15 | 27.3792
207 | ВЛИ-0,4 кВ от РУ-0,4 кВ ТП537 ф.№10 ПС110/6 кВ Судостроительная для эсн жилого дома,по адресу: ул. Царевская, д. 57а,Советский р-н, г. Астрахань | 2023 | 0,4 кВ и ниже | 1 | 15 | 31.3202
208 | Строительство ЛЭП-0,4 кВ от ближайшей опоры ВЛИ-0,4 кВ ТП 1492 ф. № 4 ПС 110/35/10 кВ ЦРП для электроснабжения жилых домов, расположенных по адресу: пер. 3-й Началовский, участок №22, 24, Кировский р-н, г. Астрахань», (ориентировочная протяженность ВЛИ-0,4 кВ - 0,07 км). ВЛИ-0,4кВ от ближ опорыВЛИ-0,4кВ ТП1492 ф.4 ПС110/35/10кВ ЦРП для элсн жилого дома(стройплощадка) по адресу пер 3-Началовский участок №22 Кировский рн | 2023 | 0,4 кВ и ниже | 2 | 30 | 49.8134
209 | Строительство ВЛИ-0,4 кВ от ближайшей опоры ВЛ-0,4 кВ ТП 1492 ф. №4 ПС 110/35/10 кВ ЦРП для элексн жилого дома,по адресу: ул.Финиковая,д.22,г. Астраха | 2023 | 0,4 кВ и ниже | 1 | 15 | 32.4148
210 | Строительство ВЛИ-0,4 кВ от РУ-0,4 кВ ТП 1712 ф.18 ПС 35/6 кВ ЖБК для электроснабжения автомастерской, расположенной по адресу: ул. Рыбинская, д. 15 «а», литер А, г. Астрахань (ориентировочная протяженность - 0,035 км) | 2023 | 0,4 кВ и ниже | 1 | 15 | 26.9108
211 | Строительство ВЛИ-0,38 кВ от ближайшей опоры ВЛ-0,4 кВ Л-7 II с.ш. ЦРП/2*400 кВА ф. №38 ПС 220/110/35/6 кВ Владимировка для электроснабжения жилого дома (стройплощадка), расположенного по ул.Шубина (к/н 30:01:150205:696), г.Ахтубинск, Ахтубинский р-н, Астраханская обл. (ориентировочная протяженность 0,08 км) | 2023 | 0,4 кВ и ниже | 1 | 15 | 28.7963
212 | Строительство ВЛИ-0,38 кВ от ближайшей опоры ВЛ-0,4 кВ Л-1 ГКТП-20 ф. 33 ПС 220/110/35/6 кВ Владимировка для электроснабжения жилого дома (стройплощадка) расположенного в Северном городке (к/н 30:01:150230:2322) г. Ахтубинск, Ахтубинский р-н, Астраханская обл.(ориентировочная протяженность 0,055 км) | 2023 | 0,4 кВ и ниже | 1 | 15 | 30.8342
213 | Строительство ВЛИ-0,4 кВ от опоры №10 Л-2 ВЛ-0,4 кВ ф. 7 КТП 1626 ПС 110/6 кВ Окрасочная для электроснабжения садового дома, расположенного по адресу: садово-огородное тов, «Полет», ул. Фруктовая, д. 39, Трусовский р-н, г. Астрахань», (ориентировочная протяженность - 0,06 км) | 2023 | 0,4 кВ и ниже | 1 | 15 | 34.5716
214 | Строительство ВЛ-0,4 кВ от опоры ВЛ-0,4 кВ ТП 361 ф.416 ПС 110/35/6 кВ Лесная-Новая для электроснабжения магазина, расположенного по адресу: ул. Прибрежная/ ул. Шахтинская, д. 72/12, г. Астрахань (ориентировочная протяженность - 0,082 км) | 2023 | 0,4 кВ и ниже | 1 | 15 | 34.5716
215 | Строительство ВЛИ-0,4 кВ от ближайшей опоры №2/3 Л-3 ВЛ-0,4 кВ КТП 1344 ф. 9 ПС 35/6 кВ Трусовская для электроснабжения жилого дома, расположенного в с/т Тарник, западнее военного городка, д. 47, Трусовский район, г. Астрахань. (ориентировочная протяженность - 0,045 км) | 2023 | 0,4 кВ и ниже | 1 | 15 | 34.5716
216 | Строительство ВЛИ-0,4 кВ от ближайшей опоры Л-1 ВЛИ-0,4 кВ КТП 1398 ф. 9 ПС 35/6 кВ Трусовская, для электроснабжения жилого дома, расположенного по адресу: с/т «Здоровье», д. 137, Трусовский район, Астрахань (ориентировочная протяженность - 0,054 км) | 2023 | 0,4 кВ и ниже | 1 | 15 | 34.5716
217 | Строительство ВЛИ-0,4 кВ от ближайшей опоры ВЛИ-0,4 кВКТП 1398 ф. 9 ПС 35/6 кВ Трусовская, для электроснабжения жилого дома, расположенного по адресу: тер. СНТ Полет, ул. Счастья, д. 3, Трусовский р-н, Астрахань (ориентировочная протяженность - 0,079 км) | 2023 | 0,4 кВ и ниже | 1 | 15 | 34.5716
218 | Строительство ВЛИ-0,38 кВ от ближайшей опоры ВЛ-0,4 кВ Л-4 ЗТП-1 ф. №1 ПС ЦРП ф.37 ПС 220/110/35/6 кВ Владимировка для электроснабжения жилого дома (стройплощадка) расположенного по ул. Шубина (к/н 30:01:150233:683) г. Ахтубинск, Ахтубинский р-н, Астраханская обл. (ориентировочная протяженность 0,06 км) | 2023 | 0,4 кВ и ниже | 1 | 15 | 30.8342
219 | Строительство ВЛИ-0,38 кВ от ближайшей опоры ВЛ-0,4 кВ Л-11 ТП-29 ф. 36 ПС 220/110/35/6 кВ Владимировка для электроснабжения магазина расположенного по ул. Черно-Иванова, 2 «а» (к/н 30:01:150101:20) г. Ахтубинск, Ахтубинский р-н, Астраханская обл.(ориентировочная протяженность 0,1 км) | 2023 | 0,4 кВ и ниже | 1 | 15 | 28.7963
220 | Строительство ВЛИ-0,38 кВ от проектируемой опоры ВЛИ-0,38 кВ проектируемой ТП ф. 10 ПС 110/6 кВ Судостроительная для электроснабжения жилого дома, расположенного по адресу: с/т «Металлист» завода Металлоконструкций, участок 25, Советский р-н, г. Астрахань (ориентировочная протяженность - 0,310 км) | 2023 | 0,4 кВ и ниже | 1 | 15 | 29.274
221 | Строительство ВЛИ-0,4 кВ от ближайшей опоры ВЛИ-0,4 кВ ТП 1453 ф.2 ПС 35/6 кВ Кировская для электроснабжения жилой дом, расположенный по адресу: ул. Тихвинская, д. 7, Кировский район, г. Астрахань» (ориентировочная протяженность - 0,138 км), | 2023 | 0,4 кВ и ниже | 1 | 15 | 29.8919
222 | Строительство ВЛИ-0,38 кВ от ближайшей опоры ВЛИ-0,38 кВ КТП 1371 ф.9 ПС 35/6 кВ Трусовская, для электроснабжения жилого дома, расположенного по адресу: ул. Геологическая, д. 73 В, с. Солянка, Наримановский район, г. Астрахань (ориентировочная протяженность - 0,327 км)Строительство ВЛИ-0,4 кВ от ближайшей опоры ВЛИ-0,4 кВ КТП 419 ф. 6 ПС 110/35/6 кВ Лесная для электроснабжения жилого дома, расположенного по адресу: ул. Геологическая, д. 73 в, с. Солянка, Наримановский район, г. Астрахань», (ориентировочная протяженность – 0,09 км) | 2023 | 0,4 кВ и ниже | 1 | 15 | 52.1222
223 | Строительство ЛЭП-0,4 кВ от РУ-0,4 кВ ТП-856/25 кВА, ф.35 ПС 110/10 кВ Фунтово для электроснабжения садового дома по ул. Виноградная, д. 40, п. Кирпичного завода №1, Приволжский р-н, Астраханская обл. (ориентировочная протяженность - 0,15 км) | 2023 | 0,4 кВ и ниже | 1 | 15 | 30.6493
224 | Строительство ЛЭП-0,4 кВ от проектируемой опоры ВЛ-0,4 кВ ТП-447/250 кВА, ф. 18 ПС 35/6 кВ Началово для электроснабжения жилых домов в пер.Уютный, д.1, д.3, с.Началово, Приволжский р-н, Астраханская обл. (ориентировочная протяженность – 0,18 км) | 2023 | 0,4 кВ и ниже | 2 | 12 | 79.5502
225 | Строительство ЛЭП-0,4 кВ от ближайшей опоры ВЛ-0,4 кВ ТП-613/160 кВА ф. 12 ПС 110/10 кВ Фунтово для электроснабжения жилого дома по ул. Степана Разина, д. 39, п. Кирпичного завода №1, Приволжский р-н, Астраханская обл. (ориентировочная протяженность– 0,19 км) | 2023 | 0,4 кВ и ниже | 1 | 15 | 29.2751
226 | Строительство ЛЭП-0,4 кВ от ближайшей опоры ВЛ-0,4 кВ ТП 802/40 кВА, ВЛ-7 РП-Растопуловка, ф.3,15 ПС 110/10 кВ Растопуловка для электроснабжения жилого дома, расположенного по ул. им. Кдрбая Искендерова, д.3, с. Растопуловка, Приволжский р-н, Астраханская обл. (ориентировочная протяженность ЛЭП-0,4 кВ - 0,14 км) | 2023 | 0,4 кВ и ниже | 1 | 15 | 38.449
227 | Строительство ВЛИ-0,38 кВ от ближайшей опоры ВЛ-0,4 кВ ТП-447/160 кВА, ф. 21 ПС 35/6 кВ Началово для электроснабжения жилого дома в мкр. Лесной, д. 32, с. Началово, Приволжский р-н, Астраханская обл. (ориентировочная протяженность – 0,09 км) | 2023 | 0,4 кВ и ниже | 1 | 11 | 38.449
228 | Строительство ЛЭП-0,4 кВ от ближайшей опоры ВЛ-0,4 кВ ТП 345/250 кВА, ф.16 ПС 35/6 кВ Началово для электроснабжения жилого дома, расположенного по ул. Новостройки, д.5, с. Яманцуг, Приволжский р-н, Астраханская обл. (ориентировочная протяженность ЛЭП-0,4 кВ - 0,06 км) | 2023 | 0,4 кВ и ниже | 1 | 15 | 48.449
229 | Строительство ЛЭП-0,4 кВ от ближайшей опоры ВЛ-0,4 кВ ТП 472/400 кВА, ВЛ-67 РП-2 ф.27 ПС 110/10 кВ Фунтово для электроснабжения жилых домов, расположенных по ул. Причальная, с. Карагали, Приволжский р-н, Астраханская обл. (ориентировочная протяженность ЛЭП-0,4 кВ - 0,18 км) | 2023 | 0,4 кВ и ниже | 3 | 45 | 135.346
230 | Строительство ЛЭП-0,4 кВ от ближайшей опоры ВЛ-0,4 кВ ТП-837/63 кВА, ф. 14 ПС 110/35/10 кВ ЦРП для электроснабжения жилого дома в С/Т «Медик» при Центральной Бассейновой больнице НВВБ, д. 136, Приволжский р-н, Астраханская обл. (ориентировочная протяженность– 0,08 км) | 2023 | 0,4 кВ и ниже | 1 | 15 | 42.449
231 | Строительство ЛЭП-0,4 кВ от ближайшей опоры опоры ВЛ-0,4 кВ ТП 834/25 кВА, ф.16 ПС 35/6 кВ Началово для электроснабжения земли населенных пунктов (ИЖС), расположенной в мкр. Дальний, 63, с. Началово, Приволжский р-н, Астраханская обл. (ориентировочная протяженность ЛЭП-0,4 кВ – 0,1 км) | 2023 | 0,4 кВ и ниже | 1 | 15 | 28.449
232 | Строительство ЛЭП-0,4 кВ от опоры проектируемой ВЛ-0,4 кВ ТП 436/250 кВА, ф. 21 ПС 35/6 кВ Началово для электроснабжения жилого дома, расположенного по ул.Песчаная, д.19, с.Началово, Приволжский р-н, Астраханская обл. (ориентировочная протяженность ЛЭП-0,4 кВ – 0,41 км) | 2023 | 0,4 кВ и ниже | 1 | 15 | 27.449
233 | Строительство ЛЭП-0,4 кВ от проектируемой опоры ВЛ-0,4 кВ проектируемой ТП-6/0,4 кВ, ф.21 ПС 35/6 кВ Началово для электроснабжения жилых домов, расположенных в мкр. 3-й Южный, з/у.47, д.48, с. Началово, Приволжский р-н, Астраханская обл. (ориентировочная протяженность ЛЭП-0,4 кВ - 0,08км) | 2023 | 0,4 кВ и ниже | 2 | 42 | 98.898
234 | Строительство ЛЭП-0,4 кВ от ближайшей опоры ВЛ-0,4 кВ ТП-200/400 кВА, ф. 22 ПС 35/6 кВ Началово для электроснабжения жилого дома в СДТ «Ветерок», д. 20, Приволжский р-н, Астраханская обл. (ориентировочная протяженность ЛЭП-0,4 кВ – 0,090 км) | 2023 | 0,4 кВ и ниже | 1 | 15 | 32.449
235 | Строительство ЛЭП-0,4 кВ от ближайшей опоры ВЛ-0,4 кВ ТП 665/160 кВА, ф.7 ПС 110/6 кВ ВОС для электроснабжения жилого дома, расположенного по адресу: ул. им. П.В. Игнатова, д.84, с. Растопуловка, Приволжский р-н, Астраханская обл. (ориентировочная протяженность ЛЭП-0,4 кВ - 0,04 км) | 2023 | 0,4 кВ и ниже | 1 | 15 | 43.449
236 | Строительство ЛЭП-0,4 кВ от ближайшей опоры ВЛ-0,4 кВ ТП-834/25 кВА ф. 16 ПС 35/6 кВ Началово для электроснабжения жилого дома в мкр. Дальний, д. 50, с. Началово, Приволжский р-н, Астраханская обл. (ориентировочная протяженность– 0,09 км) | 2023 | 0,4 кВ и ниже | 1 | 15 | 40.449
237 | Строительство ЛЭП-0,4 кВ от РУ-0,4 кВ ТП 537/160 кВА, ф.16 ПС 35/10 кВ Бирюковка для электроснабжения жилого дома, расположенного по ул. Совхозная, 34, с. Бирюковка, Приволжский р-н, Астраханская обл. (ориентировочная протяженность ЛЭП-0,4 кВ - 0,7 км) | 2023 | 0,4 кВ и ниже | 1 | 15 | 28.449
238 | Строительство ЛЭП-0,4 кВ от ближайшей опоры ВЛ-0,4 кВ ТП-27/100 кВА, РП-9 ВЛ-16, ф. 12,35 ПС 110/10 кВ Фунтово для электроснабжения жилого дома по ул. Набережная, д. 14 «Б», с. Осыпной Бугор, Приволжский р-н, Астраханская обл. (ориентировочная протяженность ЛЭП-0,4 кВ – 0,12 км) | 2023 | 0,4 кВ и ниже | 1 | 15 | 28.449
239 | Строительство ВЛИ-0,38 кВ от ближайшей опоры ВЛ-0,4 кВ Л-1 ТП-13-Р ф. 28 ПС 220/110/35/6 кВ Владимировка для электроснабжения магазина (стройплощадка) расположенного по ул. Добролюбова, з/у 24а (к/н 30:01:150232:472) г. Ахтубинск, Ахтубинский р-н, Астраханская обл.(ориентировочная протяженность 0,07 км) | 2023 | 0,4 кВ и ниже | 1 | 15 | 28.7963
240 | Строительство ВЛИ-0,4 кВ от ближайшей опоры ВЛ-0,4 кВ Л-4 ЗТП-5 ф. 2 ПС ЦРП ф. 38 ПС 220/110/35/6 кВ Владимировка для электроснабжения жилого дома (стройплощадка) расположенного по ул. Фрунзе, (к/н 30:01:150234:841) г. Ахтубинск, Ахтубинский р-н, Астраханская обл. (ориентировочная протяженность 0,07 км) | 2023 | 0,4 кВ и ниже | 1 | 15 | 28.7963
241 | Строительство ЛЭП-0,4 кВ от РУ-0,4 кВ ТП-833/40 ф. 16 ПС 35/6 кВ Началово для электроснабжения жилого дома, расположенного по ул. Фермерская, д. 1, с. Началово, Приволжский р-н, Астраханская обл. (ориентировочная протяженность -0,12 км) | 2023 | 0,4 кВ и ниже | 1 | 15 | 28.449
242 | Строительство ВЛ-6 кВ, ЛЭП-0,4 кВ и установка ТП-6/0,4 кВ, ф. 9 ПС 35/6 кВ Трусовская для электроснабжения жилых домов, расположенных по адресам: с. Солянка, ул. Лазурная: д. 11, д. 21, д. 25; ул. Ясная, д. 4, д. 24; пер. Васильковый, д. 5; ул. Сиреневая, д. 5; ул. Солнечная, д. 8, Наримановский район, г. Астрахань» (ориентировочная протяженность ВЛЗ-6 кВ – 0,530 км, ЛЭП-0,4 кВ - 0,965 км: КЛ-0,4 кВ – 4 х 0,02 км, ВЛИ-0,38 кВ – 0,885 км; ориентировочная мощность – 0,4 МВА) | 2023 | 0,4 кВ и ниже | 6 | 39 | 270.589
243 | Строительство ВЛИ-0,4 кВ от РУ-0,4 кВ КТП 1633 ф.9 ПС 35/6 кВ Трусовская для электроснабжения жилого дома, расположенного по адресу: с. Солянка, ул. 3-я Пригородная, д. 11 «а», Наримановский район, г. Астрахань» (ориентировочная протяженность: 0,55 км) Строительство ВЛИ-0,4 кВ от ближайшей опоры ВЛИ-0,4 кВ КТП 1633 ф. № 9 ПС 35/6 кВ Трусовская для электроснабжения жилых домов, расположенных по адресу: ул. 3-я Пригородная, д. 5, д. 5 «а», д. 5 «б», д. 9, д. 11 «а», д. 12, д. 14, д. 14 «а», д. 16 «в», д. 18, д. 20, д. 20 «а», д. 20 «б», с. Солянка, Наримановский район, г. Астрахань», (ориентировочная протяженность - 0,41 км) | 2023 | 0,4 кВ и ниже | 5 | 172 | 222.8792
244 | Строительство ВЛ-10 кВ, ВЛИ-0,38 кВ и установка ТП-10/0,4 кВ,ф.17 ПС 110/10 кВ Новинская для электроснабжения земельных участков (к/н 30:05:200107:171, 30:05:200107:172), расположенного в границах МО «Поселок Кировский», между базой отдыха «Прокоста» и ериком «Дуленский», Камызякский р-н, Астраханская обл. (ориентировочная протяженность ВЛ-10 кВ – 4,5 км, ориентировочная протяженность ВЛИ-0,38 кВ – 0,05 км, ориентировочная мощность – 0,04 МВА) | 2023 | 0,4 кВ и ниже | 4 | 60 | 162.52
245 | Строительство ВЛИ-0,4 кВ от ближайшей опоры ВЛ-0,4 кВ ТП 510 ф.№13 ПС 110/6 кВ Судостроительная для электроснабжения гаража, расположенного по адресу: ул. Ульянова, д. 58а, г. Астрахань (ориентировочная протяженность - 0,045 км) | 2023 | 0,4 кВ и ниже | 1 | 15 | 41
246 | Строительство ВЛИ-0,4 кВ от ближайшей опоры № 8 ВЛ-0,4 кВ ТП 1550 ф. № 621 ПС 110/10-6 кВ Южная для электроснабжения садовых домов, расположенных в с/т «Плодкультура», по Набережной р. Царев, участок №8, участок №9, переулок 1-й Щегловый, участок 22, г. Астрахань (ориентировочная протяженность - 0,12 км) | 2023 | 0,4 кВ и ниже | 3 | 45 | 91.8219
247 | Строительство ЛЭП-6 кВ, ЛЭП-0,4 кВ и установка ТП-6/0,4 кВ ф.3 ПС 35/6 кВ Началово для электроснабжения садовых домов расположенных в с/т «Орбита» УД-249/2 УВД, уч. 1,4 и 30, Приволжский р-н, Астраханская обл. (ориентировочная протяженность ЛЭП-6 кВ – 0,59 км, ориентировочная протяженность ЛЭП-0,4 кВ – 0,77 км, ориентировочная мощность – 0,1 МВА) | 2023 | 0,4 кВ и ниже | 6 | 201 | 188.1158
248 | Строительство ЛЭП-0,4 кВ от ближайшей опоры ВЛ-0,4 кВ ТП-772/25 кВА ф. 17 ПС 35/6 кВ Началово для электроснабжения жилого дома по ул. им. В. Хабаровой, д. 3А, п. Новый Кутум, Приволжский р-н, Астраханская обл. (ориентировочная протяженность– 0,16 км) | 2023 | 0,4 кВ и ниже | 1 | 15 | 40.2751
249 | Строительство ЛЭП-0,4 кВ от РУ-0,4 кВ проектируемой ТП 6/0,4 кВА, ф.3 ПС 35/6 кВ Началово для электроснабжения земель сельскохозяйственного использования, расположенных в сельском поселении Началовский сельсовет, в 30 м южнее границы с. Началово, с левой стороны в 130 м от автодороги Астрахань-Три Протока, Приволжский р-н, Астраханская обл. (ориентировочная протяженность ЛЭП-0,4 кВ - 0,09 км) | 2023 | 0,4 кВ и ниже | 1 | 15 | 29.449
250 | Строительство ВЛИ-0,38 кВ от ближайшей опоры ВЛ-0,4 кВ ТП-667 ф.7 ПС 110/6 кВ Водозабор для электроснабжения жилого дома по ул.Огородная, д.3, п.Карагааш, Приволжский р-н, Астраханская обл. (ориентировочная протяженность - 0,105 км) | 2023 | 0,4 кВ и ниже | 1 | 15 | 30.6493
251 | Строительство ВЛ-10 кВ,ВЛИ-0,38 кВ и установка ТП-10/0,4 кВ, ф.46 ПС 110/10 кВ Кири-Кили для электроснабжения жилого дома по ул. 2-я Краматорская д. № 20, Ленинский р-н, г. Астрахань, Астраханская область. (ориентировочная протяженность ВЛ-10 кВ – 1,9 км, ВЛИ-0,38 кВ – 0,03 км, ориентировочная мощность – 0,025 МВА) | 2023 | 0,4 кВ и ниже | 1 | 15 | 29.86
252 | Строительство ЛЭП-0,4 кВ от ближайшей опоры ВЛ-0,4 кВ ТП 779/160 кВА, ф. 18 ПС 35/6 кВ Началово для электроснабжения жилого дома, расположенного в мкр.Садовый, д. б/н, с.Началово, Приволжский р-н, Астраханская обл. (ориентировочная протяженность ЛЭП-0,4 кВ – 0,04 км) | 2023 | 0,4 кВ и ниже | 1 | 15 | 52.8087
253 | Строительство ЛЭП-0,4 кВ от ближайшей опоры ВЛ-0,4 кВ ТП 43/100 кВА, ВЛ-41 РП-1, ф.24 ПС 110/10 кВ Фунтово для электроснабжения жилого дома, расположенного по ул. Куйбышева, д.31, с.Атал, Приволжский р-н, Астраханская обл. (ориентировочная протяженность ЛЭП-0,4 кВ – 0,055 км) | 2023 | 0,4 кВ и ниже | 1 | 15 | 30.6493
254 | Строительство ЛЭП-0,4 кВ от ближайшей опоры ВЛ-0,4 кВ ТП 69/400 кВА, ВЛ-92 РП-6 Береговая, ф.5 ПС 110/10 кВ Николо-Комаровка для электроснабжения жилого дома и земельного участка для ИЖС, расположенных по ул. Центральная д.14,16, п. Придорожный, Приволжский р-н, Астраханская обл. (ориентировочная протяженность ЛЭП-0,4 кВ - 0,1 км) | 2023 | 0,4 кВ и ниже | 2 | 30 | 66.898
255 | Строительство ЛЭП-0,4 кВ от ближайшей опоры ВЛ-0,4 кВ ТП-678/100 кВА, ф. 7 ПС 110/6 кВ ВОС для электроснабжения земель сельскохозяйственного назначения, расположенных в 100 м восточнее п. Сенной (к/н 30:08:130201:848), Наримановский р-н, Астраханская обл. (ориентировочная протяженность – 0,25 км) | 2023 | 0,4 кВ и ниже | 1 | 15 | 28.86
256 | Строительство ЛЭП-0,4 кВ от ближайшей опоры ВЛ-0,4 кВ ТП-340/63 кВА ф. 16 ПС 35/6 кВ Началово для электроснабжения жилого дома по ул. Кедровая, д. 19, с. Началово, Приволжский р-н, Астраханская обл. (ориентировочная протяженность– 0,150 км) | 2023 | 0,4 кВ и ниже | 1 | 15 | 29.86
257 | Строительство ЛЭП-0,4 кВ от ближайшей опоры ВЛ-0,4 кВ ТП-798/63 кВА ф. 22 ПС 35/6 кВ Началово для электроснабжения садового дома в С/Т «Монолит» СМТ №1 ТСО «Астраханстрой», ул. Садовая, уч. 12, Приволжский р-н, Астраханская обл. (ориентировочная протяженность– 0,15 км) | 2023 | 0,4 кВ и ниже | 1 | 15 | 29.86
258 | Строительство ЛЭП-0,4 кВ от ближайшей опоры ВЛ-0,4 кВ ТП-801/25 кВА, ф. 12 ПС 110/10 кВ Фунтово для электроснабжения жилого дома по ул. Суворова, д. 15, с. Осыпной бугор, Приволжский р-н, Астраханская обл. (ориентировочная протяженность – 0,18 км) | 2023 | 0,4 кВ и ниже | 1 | 15 | 46.0034
259 | Строительство ЛЭП-0,4 кВ от РУ-0,4 кВ ТП-802/40 кВА, ВЛ-7 РП Растопуловка, ф. 3,15 ПС 110/10 кВ Растопуловка для электроснабжения жилого дома, расположенного по ул. Майская, д. 9, с. Растопуловка, Приволжский р-н, Астраханская обл. (ориентировочная протяженность– 0,29 км) | 2023 | 0,4 кВ и ниже | 1 | 15 | 46.8067
260 | Строительство ЛЭП-0,4 кВ от ближайшей опоры ВЛ-0,4 кВ ТП 330/100 кВА, РП-6 ВЛ-82 ф.5,10 ПС 110/10 кВ Николо-Комаровка для электроснабжения жилого дома, расположенного по ул. Тополиная, д.13 «А», п. Ассадулаево, Приволжский р-н, Астраханская обл. (ориентировочная протяженность ЛЭП-0,4 кВ - 0,2 км) | 2023 | 0,4 кВ и ниже | 1 | 15 | 33.3526
261 | Строительство ЛЭП-0,4 кВ от РУ-0,4 кВ проектируемой ТП-10/0,4 кВ, ВЛ-68, РП-2, ф. 27 ПС 110/10 кВ Фунтово, для электроснабжения садового дома в СНТ Дружба, д. 60, с. Карагали, Приволжский р-н, Астраханская обл.(ориентировочная протяженность ЛЭП-0,4 кВ – 0,180 км) | 2023 | 0,4 кВ и ниже | 1 | 15 | 49.3526
262 | Строительство ЛЭП-0,4 кВ от ближайшей опоры ВЛ-0,4 кВ ТП 436/250 кВА, ф.21 ПС 35/6 кВ Началово для электроснабжения жилого дома, расположенного по ул. Радужная, д.8, с. Началово, Приволжский р-н, Астраханская обл. (ориентировочная протяженность ЛЭП-0,4 кВ - 0,24 км) | 2023 | 0,4 кВ и ниже | 1 | 15 | 34.3526
263 | Строительство ВЛИ-0,4 кВ от ближайшей опоры ВЛ-0,4 Кв ТП 1633 ф.№9 ПС 35/6 кВ Трусовская для электроснабжения жилого дома, расположенного по адресу: ул. 2-я Пригородная, д. 1 с. Солянка, Наримановский район, г. Астрахань», (ориентировочная протяженность - 0,12 км) | 2023 | 0,4 кВ и ниже | 1 | 15 | 51.7057
264 | Строительство ВЛИ-0,4 кВ от ближайшей опоры ВЛ-0,4 кВ ТП 181 ф. 7 ПС 35/6 кВ Интернациональная для электроснабжения садового дома, расположенного по адресу: С/Т «Берёзка», д. 7, Трусовский р-н, г. Астрахань (ориентировочная протяженность - 0,335 км) | 2023 | 0,4 кВ и ниже | 1 | 15 | 36.7057
265 | Строительство ВЛИ-0,4 кВ от ближайшей опоры ВЛИ-0,4 кВ ТП 1353 ф.6 ПС 110/35/6 кВ Лесная для электроснабжения жилого дома, расположенного по адресу: с. Солянка, ул. Белозерская, д. 40, Наримановский р-н, г. Астрахань (ориентировочная протяженность - 0,06 км) | 2023 | 0,4 кВ и ниже | 1 | 15 | 39.1222
266 | Строительство ЛЭП-0,4 кВ от ближайшей опоры ВЛ-0,4 кВ ТП-428/160 кВА, ВЛ-68 РП-2, ф. 27 ПС 110/10 кВ Фунтово для электроснабжения жилого дома по ул. Новая, д. 6, с. Карагали, Приволжский р-н, Астраханская обл. (ориентировочная протяженность – 0,1 км) | 2023 | 0,4 кВ и ниже | 1 | 15 | 29.86
267 | Строительство ВЛ-0,4 кВ от опоры ВЛ-0,4 кВ ТП 118 ф.9 ПС 35/6 кВ Трусовская для электроснабжения малоэтажной жилой застройки, расположенной по адресу: ул. 4-я Керченская, д. 28, г. Астрахань» (ориентировочная протяженность - 0,19 км) | 2023 | 0,4 кВ и ниже | 1 | 10 | 37.7057
268 | Строительство ВЛИ-0,4 кВ от ближайшей опоры ВЛИ-0,4 кВ ТП-1398 ф.9 ПС 35/6 кВ Трусовская для электроснабжения жилого дома, расположенного по адресу: ул. Станция Нововолжская, д. 1 б, Трусовский район, г. Астрахань (ориентировочная протяженность - 0,38 км) | 2023 | 0,4 кВ и ниже | 1 | 45 | 36.7058
269 | Строительство ВЛИ-0,38 кВ от ближайшей опоры ВЛ-0,4 кВ КТП-401 ф.3 ПС 110/10 кВ Дружба для электроснабжения Жилого дома по ул. Советская, д.35, с. Раздор, Володарский р-н, Астраханская обл. (ориентировочная протяженность – 0,040 км) | 2023 | 0,4 кВ и ниже | 1 | 15 | 28.9885
270 | Строительство ВЛИ-0,38 кВ от ближайшей опоры ВЛ-0,4 кВ Л-1 КТП-678 ф.15 ПС 35/10 кВ Заволжская для электроснабжения жилого дома, расположенного по ул.Зеленая д.4, с.Заволжское, Харабалинский р-н, Астраханская обл. (ориентировочная протяженность – 0,08 км) | 2023 | 0,4 кВ и ниже | 1 | 15 | 38.2779
271 | Строительство ВЛИ-0,38 кВ от ближайшей опоры ВЛ-0,4 кВ ТП-764 ф.12 ПС 110/10 кВ Фунтово для электроснабжения жилого дома по ул.Виноградная, д.107, с.Осыпной Бугор, Приволжский р-н, Астраханская обл. (ориентировочная протяженность - 0,11 км) | 2023 | 0,4 кВ и ниже | 1 | 15 | 32.2751
272 | Строительство ЛЭП-0,4 кВ от ближайшей опоры ВЛ-0,4 кВ ТП 775/40 кВА, ф.5 ПС 110/35/6 кВ Евпраксино для электроснабжения земли населенных пунктов (поселений), расположенной по ул. Саратовская, 18, с. Килинчи, Приволжский р-н, Астраханская обл (ориентировочная протяженность ЛЭП-0,4 кВ – 0,2 км) | 2023 | 0,4 кВ и ниже | 1 | 15 | 29.2751
273 | Строительство ЛЭП-0,4 кВ от ближайшей опоры ВЛ-0,4 кВ ТП 175/160 кВА, ф.3 ПС 110/35/6 кВ Евпраксино для электроснабжения жилого дома, расположенного по ул. Трусова, д.23, с. Килинчи, Приволжский р-н, Астраханская обл (ориентировочная протяженность ЛЭП-0,4 кВ – 0,14 км) | 2023 | 0,4 кВ и ниже | 1 | 15 | 30.2751
274 | Строительство ВЛИ-0,4 кВ от ближайшей опоры ВЛИ-0,4 кВ КТП 1626 ф.7 ПС 110/6 кВ Окрасочная для электроснабжения жилого дома, расположенного по адресу: ул. Счастья, 127, г. Астрахань (ориентировочная протяженность - 0,371 км) | 2023 | 0,4 кВ и ниже | 1 | 15 | 37.7057
275 | Строительство ЛЭП-0,4 кВ от РУ-0,4 кВ КТП 1645 ф. № 9 ПС 35/6 кВ Трусовская для электроснабжения малоэтажных жилых застроек, расположенных по адресам: с. Солянка, ул. Победы: д. 6, д. 8, д. 12, д. 14, д. 16; ул. Беллы Ахмадулиной, уч. 3, Наримановский район, г. Астрахань, (ориентировочная протяженность ЛЭП-0,4 кВ - 0,43 км: КЛ-0,4 кВ – 0,06 км, ВЛИ-0,4 кВ – 0,37 км) | 2023 | 0,4 кВ и ниже | 6 | 42 | 226.2342
276 | Строительство ЛЭП-0,4 кВ от РУ-0,4 кВ КТП 1645 ф.9 ПС 35/6 кВ Трусовская для электроснабжения малоэтажных жилых застроек, расположенных по адресам: с. Солянка, ул. Волжская, д. 2; ул. Беллы Ахмадулиной, д. 5, д. 25; ул. Астраханская, д. 22, Наримановский район, г. Астрахань, (ориентировочная протяженность ЛЭП-0,4 кВ - 0,43 км: КЛ-0,4 кВ – 0,03 км, ВЛИ-0,4 кВ – 0,4 км) | 2023 | 0,4 кВ и ниже | 4 | 30 | 152.8228
277 | Строительство ВЛИ-0,4 кВ от ближайшей опоры №8 Л-1 ВЛИ-0,4 кВ ТП 679 ф.608 ПС 35/6 кВ Интернациональная для электроснабжения жилого дома, расположенного по адресу: пер. Астраханский, г. Астрахань (ориентировочная протяженность - 0,053 км) | 2023 | 0,4 кВ и ниже | 1 | 15 | 38.7057
278 | Строительство ЛЭП-0,4 кВ от ближайшей опоры ВЛ-0,4 кВ ТП-535/100 кВА, ф. 19 ПС 35/10 кВ Бирюковка для электроснабжения насосной станции на орошаемом участке «Овощевод», в 510 м севернее п. Кульпа, в 70 м по правой стороне автодороги Астрахань-Зеленга, п. Кульпа, Приволжский р-н, Астраханская обл. (ориентировочная протяженность ЛЭП-0,4 кВ – 0,18 км) | 2023 | 0,4 кВ и ниже | 1 | 15 | 30.2657
279 | Строительство ВЛИ-0,38 кВ от ближайшей опоры ВЛИ-0,38 кВ КТП 900 ф. 409 ПС 110/35/6 кВ Лесная-Новая для электроснабжения жилого дома, расположенного по адресу: тер. СНТ «Бумажник», д. 99, Трусовский район, г. Астрахань (ориентировочная протяженность - 0,075 км) | 2023 | 0,4 кВ и ниже | 1 | 9 | 38.7057
280 | Строительство ЛЭП-0,4 кВ от опоры ВЛ-0,4 кВ ф. 6 КТП 1355 ПС 110/35/6 кВ Лесная для электроснабжения личного подсобного хозяйства (30:08:110108:2415), расположенного юго-западнее земельного участка с кадастровым номером 30:08:110108:707, Наримановский район, с. Солянка, Астраханская обл.», (ориентировочная протяженность ВЛИ-0,4 кВ - 0,075 км) | 2023 | 0,4 кВ и ниже | 1 | 15 | 38.7057
281 | Строительство ВЛИ-0,38 кВ от ближайшей опоры ВЛИ-0,38 кВ КТП 1435 ф. 16 ПС 35/6 кВ Трусовская, для электроснабжения жилого дома, расположенного по адресу: ул. Проточная, д. 24 а, п. Пригородный, Наримановский р-н, г. Астрахань (ориентировочная протяженность - 0,085 км) | 2023 | 0,4 кВ и ниже | 1 | 15 | 38.7057
282 | Строительство ЛЭП-0,4 кВ от ближайшей опоры ВЛ-0,4 кВ ТП 122/100 кВА, ф.21 ПС 35/10 кВ Бирюковка для электроснабжения приусадебного земельного участка, расположенного по ул. Набережная, д.1Б, п. Ивановский, Приволжский р-н, Астраханская обл. (ориентировочная протяженность ЛЭП-0,4 кВ - 0,08 км) | 2023 | 0,4 кВ и ниже | 1 | 6 | 29.6493
283 | Строительство ЛЭП-0,4 кВ от ближайшей опоры ВЛ-0,4 кВ ТП 523, ф.22 ПС 35/6 кВ Началово для электроснабжения жилого дома, расположенного по адресу: с/т «Солнечный Мехколонны № 99 АО «Прикаспийэлектросетьстрой», уч.40, Приволжский р-н, Астраханская обл. (ориентировочная протяженность ЛЭП-0,4 кВ - 0,09 км) | 2023 | 0,4 кВ и ниже | 1 | 15 | 29.6493
284 | Строительство ВЛИ-0,38 кВ от ближайшей опоры ВЛ-0,4 кВ ТП-708 ВЛ-7 РП-Растопуловка ф.3,15 ПС 110/10 кВ Растопуловка для электроснабжения жилого дома по ул.Мира, д.20, с.Растопуловка, Приволжский р-н, Астраханская обл. (ориентировочная протяженность - 0,12 км) | 2023 | 0,4 кВ и ниже | 1 | 14.5 | 29.6493
285 | Строительство ВЛИ-0,38 кВ от ближайшей опоры ВЛ-0,4 кВ ТП-520/250 кВА ф. 20 ПС 35/6 кВ Началово для электроснабжения жилого дома по ул. Родниковая, д. 25, с. Началово, Приволжский р-н, Астраханская обл. (ориентировочная протяженность– 0,27 км) | 2023 | 0,4 кВ и ниже | 1 | 15 | 36.6493
286 | Строительство ЛЭП-0,4 кВ от ближайшей опоры ВЛ-0,4 кВ ТП-420 ф.20 ПС 35/6 кВ Началово для электроснабжения жилого дома по ул. Октябрьская, д. 9а, с. Началово, Приволжский р-н, Астраханская обл. (ориентировочная протяженность ЛЭП-0,4 кВ – 0,06 км) | 2023 | 0,4 кВ и ниже | 1 | 15 | 29.6493
287 | Строительство ЛЭП-0,4 кВ от РУ-0,4 кВ ТП-58/400 кВА ВЛ-16, РП-9, ф.12,35 ПС 110/10 кВ Фунтово для электроснабжения жилого дома по ул. Горького, д. 1В, с. Осыпной Бугор, Приволжский р-н, Астраханская обл. (ориентировочная протяженность - 0,14 км) | 2023 | 0,4 кВ и ниже | 1 | 15 | 29.86
288 | Строительство ЛЭП-0,4 кВ от ближайшей опоры ВЛ-0,4 кВ ТП-40/250 кВА ф. 9 ПС 110/10 кВ Фунтово для электроснабжения жилого дома по ул. Клубная, д. 1 Б, п. Кирпичного завода №1, Приволжский р-н, Астраханская обл. (ориентировочная протяженность– 0,08 км) | 2023 | 0,4 кВ и ниже | 1 | 15 | 30.6493
289 | Строительство ВЛИ-0,4 кВ от ближайшей опоры №9/8 ВЛИ-0,4 кВ ТП 1170 ф.23 ПС 110/6 кВ Судостроительная для электроснабжения жилого дома, расположенного по адресу: ул. Земляничная, д. 29б, г. Астрахань (ориентировочная протяженность - 0,04м) | 2023 | 0,4 кВ и ниже | 1 | 15 | 39
290 | Строительство ВЛИ-0,38 кВ от ближайшей опоры ВЛИ-0,38 кВ ТП 493 ф. 621 ПС 110/6 кВ Южная, для электроснабжения садового дома, расположенного по адресу: с/т «Локомотив-1» в районе АТРЗ, участок 6, Советский р-н, г. Астрахань (ориентировочная протяженность - 0,030 км) | 2023 | 0,4 кВ и ниже | 1 | 10 | 31.3202
291 | Строительство ВЛИ-0,4 кВ от проектируемой опоры ВЛИ-0,4 кВ КТП 1633 ф.№9 ПС 35/6 кВ Трусовская, для электроснабжения жилого дома, расположенного по адресу: ул. 5-я Пригородная, д. 7 А, с. Солянка, Наримановский р-н, г. Астрахань», (ориентировочная протяженность ВЛИ-0,4 кВ - 0,03 км) | 2023 | 0,4 кВ и ниже | 1 | 15 | 41.5647
292 | Строительство ЛЭП-0,4 кВ от ближайшей опоры ВЛ-0,4 кВ ТП 117/100 кВА, ф.17 ПС 35/6 кВ Началово для электроснабжения жилого дома, расположенного по ул. Фрунзе, д.24 «г», с. Три Протока, Приволжский р-н, Астраханская обл. (ориентировочная протяженность ЛЭП-0,4 кВ - 0,045 км) | 2023 | 0,4 кВ и ниже | 1 | 15 | 30.2657
293 | Строительство ВЛИ-0,38 кВ от ближайшей опоры ВЛИ-0,38 кВ ТП 178 ф. 5 ПС 35/6 кВ Трусовская для электроснабжения жилого дома, расположенного по адресу: пл. Нефтебазовская, д. 13, г. Астрахань (ориентировочная протяженность - 0,09 км) | 2023 | 0,4 кВ и ниже | 1 | 15 | 51.5647
294 | Строительство ВЛИ-0,38 кВ от проектируемой опоры ВЛИ-0,38 кВ КТП 1398 ф. 9 ПС 35/6 кВ Трусовская для электроснабжения садового дома, расположенного по адресу: уч. 147, ООО «Здоровье», Трусовский р-н, г. Астрахань, (к/н 30:12:042049:298), (ориентировочная протяженность - 0,075км) | 2023 | 0,4 кВ и ниже | 1 | 15 | 51.5647
295 | Строительство ВЛИ-0,38 кВ от существующей опоры №1/4 ВЛ-0,4 кВ ТП 178 ф.5 ПС 35/6 кВ Трусовская для электроснабжения магазина, расположенного по адресу: ул. Горенская / ул. Ногинская / пер. Электрический, д. 1/4/5, Трусовский р-н, г. Астрахань (ориентировочная протяженность - 0,09 км) | 2023 | 0,4 кВ и ниже | 1 | 15 | 33.5647
296 | Строительство ВЛИ-0,4 кВ от ближайшей опоры №5 Л-5 ВЛ-0,4 кВ ф. 19 ТП 120 ПС 35/6 кВ Трусовская для электроснабжения жилого дома, расположенного по адресу: ул. Медногорская, д. 114, г. Астрахань», (ориентировочная протяженность - 0,07 км) | 2023 | 0,4 кВ и ниже | 1 | 9 | 33.5647
297 | Строительство ВЛИ-0,4 кВ от ближайшей опоры ВЛИ-0,4 кВ КТП 361А ф. 5 ПС 110/10 кВ Промстройматериалы для электроснабжения жилого дома, расположенного по адресу: ул. Западная, д. 5 а, г. Астрахань (ориентировочная протяженность - 0,045 км) | 2023 | 0,4 кВ и ниже | 1 | 15 | 51.5647
298 | Строительство ВЛИ-0,4 кВ от ВЛ-0,4 кВ ТП 181 ф.7 ПС 35/6 кВ Интернациональная для электроснабжения садового дома, расположенного по адресу: в с/т Березка, расположенное в районе п. Орджоникидзе, участок 9, Трусовский р-н, г. Астрахань). (ориентировочная протяженность - 0,36 км) | 2023 | 0,4 кВ и ниже | 1 | 15 | 37.7057
299 | Строительство ВЛИ-0,4 кВ от опоры ВЛ-0,4 кВ ф. 5 КТП 883 ПС 110/10 кВ Промстройматериалы для электроснабжения магазина, расположенного по адресу: с. Солянка, (к/н 30:08:110108:2286), Наримановский р-н, г. Астрахань», (ориентировочная протяженность - 0,06 км) | 2023 | 0,4 кВ и ниже | 1 | 15 | 51.5647
300 | Строительство ЛЭП-0,4 кВ от ближайшей опоры ВЛ-0,4 кВ ТП-668/250 кВА ф. 7 ПС 110/6 кВ Водозабор для электроснабжения жилого дома в пер. Летний, д. 16А, п. Караагаш, Наримановский р-н, Астраханская обл. (ориентировочная протяженность– 0,14 км) | 2023 | 0,4 кВ и ниже | 1 | 15 | 53
301 | Строительство ЛЭП-0,4 кВ от проектируемой опоры ВЛ-0,4 кВ ТП-780/25 кВА ф. 17 ПС 35/6 кВ Началово для электроснабжения жилого дома в С/Т «Монтажник» АО «Кавказэнергомонтаж», уч. 50, Приволжский р-н, Астраханская обл. (ориентировочная протяженность– 0,25 км) | 2023 | 0,4 кВ и ниже | 1 | 15 | 46
302 | Строительство ЛЭП-0,4 кВ от ближайшей опоры ВЛ-0,4 кВ ТП 596/100 кВА, ф.5 ПС 35/10 кВ Бирюковка для электроснабжения жилого дома, расположенного по ул. Степная, д.5 «г», с. Бирюковка, Приволжский р-н, Астраханская обл. (ориентировочная протяженность ЛЭП-0,4 кВ – 0,05 км) | 2023 | 0,4 кВ и ниже | 1 | 15 | 30.265
303 | Строительство ЛЭП-0,4 кВ от ближайшей опоры ВЛ-0,4 кВТП 100/160 кВА, ф.7 ПС 35/6 кВ Началово для электроснабжения жилого дома, расположенного по ул. Речная, д.37 Б, с. Началово, Приволжский р-н, Астраханская обл. (ориентировочная протяженность ЛЭП-0,4 кВ – 0,16 км) | 2023 | 0,4 кВ и ниже | 1 | 15 | 31.6493
304 | Строительство ЛЭП-0,4 кВ от ближайшей опоры ВЛ-0,4 кВ ТП 200/160 кВА, ф. № 22 ПС 35/6 кВ Началово для электроснабжения садового дома, расположенного в с/т «Эврика» Астраханского педучилища №1, с/уч. 17, Приволжский р-н, Астраханская обл. (ориентировочная протяженность ЛЭП-0,4 кВ – 0,08 км) | 2023 | 0,4 кВ и ниже | 1 | 15 | 52
305 | Строительство ЛЭП-0,4 кВ от ближайшей опоры ВЛ-0,4 кВ ТП 627/25 кВА, ф.17 ПС 35/16 кВ Началово для электроснабжения жилого дома, расположенного по ул. Прикутумная, д.5а, с. Три Протока, Приволжский р-н, Астраханская обл. (ориентировочная протяженность ЛЭП-0,4 кВ - 0,04 км) | 2023 | 0,4 кВ и ниже | 1 | 15 | 26.6493
306 | Строительство ЛЭП-0,4 кВ от ближайшей опоры ВЛ-0,4 кВ ТП-172/160 кВА ф. № 19 ПС 110/35/6 кВ Евпраксино для электроснабжения жилого дома по ул. Лунная, д. 6, с. Килинчи, Приволжский р-н, Астраханская обл. (ориентировочная протяженность– 0,25 км) | 2023 | 0,4 кВ и ниже | 1 | 10 | 42
307 | Строительство ЛЭП-0,4 кВ от проектируемой опоры ВЛ-0,4 кВ ТП 779/160 кВА, ф.18 ПС 35/6 кВ Началово для электроснабжения жилого дома, расположенного в мкр. Александрийский, 39, с. Началово, Приволжский р-н, Астраханская обл. (ориентировочная протяженность ЛЭП-0,4 кВ – 0,13 км) | 2023 | 0,4 кВ и ниже | 1 | 15 | 52
308 | Строительство ВЛИ-0,4 кВ от опоры №3.4 Л-3 ВЛ-0,4 кВ ТП 184 ф. 7 ПС 35/6 кВ Интернациональная для электроснабжения земли населенных пунктов для индивидуального жилого дома), расположенного по адресу ул. Измаильская, 2а, Трусовский р-н, г. Астрахань», (ориентировочная протяженность ВЛИ-0,4 кВ - 0,07 км) | 2023 | 0,4 кВ и ниже | 1 | 15 | 27.1375
309 | Строительство ВЛИ-0,4 кВ от проектируемой опоры ВЛИ-0,4 кВ ТП 1398 ф.9 ПС 35/6 кВ Трусовская для электроснабжения садового дома, расположенного по адресу: СНТ «Газовик», д. 51, Трусовский р-н, г. Астрахань (ориентировочная протяженность - 0,12 км) | 2023 | 0,4 кВ и ниже | 1 | 45 | 51
310 | Строительство ВЛИ-0,4 кВ от существующей опоры №3 Л-1 ВЛ-0,4 кВ ф. 403 КТП 1646 ПС 110/35/6 кВ Лесная-Новая для электроснабжения малоэтажной жилой застройки, расположенной в районе станция Новолесная, д. 226, Трусовский р-н, г. Астрахань, (ориентировочная протяженность - 0,29 км) | 2023 | 0,4 кВ и ниже | 1 | 15 | 42
311 | Строительство ЛЭП-0,4 кВ от ближайшей опоры ВЛ-0,4 кВ ТП-118/400 кВА, ф. 16 ПС 35/6 кВ Началово для электроснабжения жилого дома по ул. Садовая, д. 2Б, с. Началово, Приволжский р-н, Астраханская обл. (ориентировочная протяженность – 0,05 км) | 2023 | 0,4 кВ и ниже | 1 | 15 | 60.0027
312 | Строительство ЛЭП-0,4 кВ от проектируемой опоры ВЛ-0,4 кВ ТП-769/40 кВА, ф. 21 ПС 35/6 кВ Началово для электроснабжения жилого дома по ул.Светлая, д. 6, с. Началово, Приволжский р-н, Астраханская обл. (ориентировочная протяженность – 0,2 км) | 2023 | 0,4 кВ и ниже | 1 | 15 | 49
313 | Строительство ЛЭП-0,4 кВ от РУ-0,4 кВ ТП 769/40 кВА, ф.21 ПС 35/6 кВ Началово для электроснабжения жилого дома по пер. Майский. з/у 5, с. Началово, Приволжский р-н, Астраханская обл. (ориентировочная протяженность ЛЭП-0,4 кВ - 0,3 км) | 2023 | 0,4 кВ и ниже | 1 | 15 | 41
314 | Строительство ВЛЗ-6 кВ и установка СТП-6/0,4 кВ, ф. №11 ПС 110/6 кВ Резиновая для электроснабжения складского здания/помещения, расположенного по адресу: ул. Советской Гвардии, д. 46а, г. Астрахань», (ориентировочная протяженность ВЛЗ-6 кВ – 0,07 км), (ориентировочная мощность –0,025 МВА). СтроительствоВЛЗ-6 кВ и установка СТП-6/0,4 кВ, ф. №11 ПС 110/6 кВ Резиновая для электроснабжения складского здания/помещения, расположенного по адресу: ул. Дагомыжского, д. 8, г. Астрахань», (ориентировочная протяженность ВЛЗ-6 кВ – 0,07 км ориентировочная мощность –0,025 МВА) | 2023 | 0,4 кВ и ниже | 1 | 15 | 48
315 | Строительство ВЛИ-0,4 кВ от опоры №19 Л-3 ВЛ-0,4 кВ КТП 1640 ф. 7 ПС 110/6 кВ Окрасочная для электроснабжения садового дома, расположенного в СНТ Здоровье, д. 9, Трусовский район, г. Астрахань», (ориентировочная протяженность - 0,12 км) | 2023 | 0,4 кВ и ниже | 1 | 15 | 48.999
316 | Строительство ЛЭП-0,4 кВ от ближайшей опоры ВЛ-0,4 кВ ТП-856/25 кВА ф. 35 ПС 110/10 кВ Фунтово для электроснабжения жилого дома в С/Т «Вымпел» при ОКСС УС УВД, уч. №2 «А», Приволжский р-н, Астраханская обл. (ориентировочная протяженность– 0,33 км) | 2023 | 0,4 кВ и ниже | 1 | 15 | 37.7056
317 | Строительство ЛЭП-10 кВ, ЛЭП-0,4 кВ установка ТП-10/0,4 кВ, РП-9 ВЛ-14, ф. 12 ПС 110/10 кВ Фунтово для электроснабжения жилых домов по ул. Асии Эрембетовой, д. 1, д. 1А, д. 5, д. 7, д. 8, д. 9, д. 11, д. 12, д. 13, д. 15, с. Осыпной Бугор, Приволжский р-н, Астраханская обл. (ориентировочная протяженность ЛЭП-10 кВ – 0,050 км, ЛЭП-0,4 кВ – 0,600 км, ориентировочная мощность – 0,250 МВА) | 2023 | 0,4 кВ и ниже | 10 | 150 | 312
318 | Строительство ВЛИ-0,38 кВ №1, №2, №3, установка ТП-10/0,4 кВ ф.5 ПС 110/35/10 кВ Горбаневка-2, для электроснабжения строений на земельных участках СНТ, СНТ «Восход», х.Токарев, г.Знаменск, Ахтубинский р-н, Астраханская обл. 2 этап. 3 этап.(ориентировочная протяженность ВЛИ - 0,38 кВ №1 – 0,55 км,ВЛИ - 0,38 кВ №2 – 0,85 км, ВЛИ - 0,38 кВ №3 – 1,2 км, ориентировочная мощность силового трансформатора – 0,63 МВА) | 2023 | 0,4 кВ и ниже | 24 | 590 | 892.7505
319 | Строительство ВЛИ-0,4 кВ от опоры №9 Л-6 ВЛ-0,4 кВ ТП 679 ф. 24 ПС 35/6 кВ Интернациональная для электроснабжения жилого дома, расположенного по адресу: ул. Интернациональная, д. 24/87, г. Астрахань, (ориентировочная протяженность - 0,12 км) | 2023 | 0,4 кВ и ниже | 1 | 9 | 42
320 | Строительство ЛЭП-0,4 кВ от ближайшей опоры ВЛ-0,4 кВ ТП 428/160 кВА ВЛ-68 РП-2, ф.27 ПС 110/10 кВ Фунтово для электроснабжения магазина, расположенного по адресу: ул. Новая, д.2А, с. Карагали, Приволжский р-н, Астраханская обл. (ориентировочная протяженность ЛЭП-0,4 кВ - 0,3 км) | 2023 | 0,4 кВ и ниже | 1 | 15 | 49.9997
321 | Установка трехфазных приборов учета электроэнергиив соответствии с ФЗ РФ от 27.12.2018 № 522-ФЗ по договорам об осуществлении технологического присоединения максимальной мощностью до 15 кВт (по заявкам после 01.07.2022 в Приволжском РЭС) в 2022 году 71 шт | 2023 | 0,4 кВ и ниже | 71 | 950 | 2559.1863
322 | Строительство ЛЭП-0,4 кВ от РУ-0,4 кВ ТП 841/250 кВА, ВЛ-82 РП-6, ф. № 5 ПС 110/10 кВ Николо-Комаровка для электроснабжения садового дома расположенного в с/т «Путеец» Астраханского района гидросооружений, с/уч. 25, Приволжский р-н, Астраханская обл. (ориентировочная протяженность ЛЭП-0,4 кВ – 0,25 км) | 2023 | 0,4 кВ и ниже | 1 | 15 | 50
323 | Строительство ВЛИ-0,4 кВ от ближайшей опоры ВЛ-0,4 кВ ф. 8 КТП 702 ПС 110/35/6 кВ Первомайская для электроснабжения жилого дома, расположенного по адресу: ул. Набережная Тимирязева, д. 11б, г. Астрахань», (ориентировочная протяженность - 0,08 км) | 2023 | 0,4 кВ и ниже | 1 | 15 | 53.0136
324 | Строительство ЛЭП-0,4 кВ от ближайшей опоры ЛЭП-0,4 кВ ТП-428/250 кВА, ВЛ-68 РП-2, ф. 27 ПС 110/10 кВ Фунтово для электроснабжения жилого дома по ул. 1-я Светлая, д. 31, с. Карагали, Приволжский р-н, Астраханская обл. (ориентировочная протяженность ЛЭП-0,4 кВ – 0,110 км) | 2023 | 0,4 кВ и ниже | 1 | 15 | 36.3872
325 | Строительство ЛЭП-0,4 кВ от опоры № 25 ВЛИ-0,4 кВ ТП 98 ф. № 16 ПС 35/6 кВ Кировская для электроснабжения жилого дома, расположенного в районе пер. 1-й Бакурский, д. 45, Кировский р-н, г. Астрахань (ориентировочная протяженность ВЛИ-0,4 кВ - 0,055 км) | 2023 | 0,4 кВ и ниже | 1 | 15 | 36.5164
326 | Строительство ВЛ-0,4 кВ от опоры №3/3 ВЛ-0,4 кВ до опоры №3/6 ВЛ-0,22 КТП 324 ф. 55 ПС 110/10 кВ Кири-Кили для электроснабжения жилого дома, расположенного по адресу: ул. Каменноярская, д. 50, г. Астрахань (ориентировочная протяженность - 0,090 км) | 2023 | 0,4 кВ и ниже | 1 | 15 | 34
327 | Строительство ВЛИ-0,38 кВ от ближайшей опоры ВЛ-0,4 кВ КТП-342, Л-2, ф.21 ПС 110/10 кВ Урусовка для электроснабжения объекта с/х производства по адресу в 125 м западнее с. Староурусовка, с/с Бузанский, Красноярский р-н, Астраханская обл.(к/н 30:06:040215:142) (ориентировочная протяженность – 0,150 км) | 2023 | 0,4 кВ и ниже | 1 | 12 | 57
328 | Строительство ВЛИ-0,38 кВ от ближайшей опоры ВЛ-0,4 кВ Л-1 КТП-392, ф.3 ПС 110/10 кВ Дружба для электроснабжения ЛПХ по ул. Полевая, д.10, п. Воробьевский, Красноярский р-н, Астраханская обл. (ориентировочная протяженность – 0,04 км) | 2023 | 0,4 кВ и ниже | 1 | 15 | 42
329 | Строительство ВЛИ-0,38 кВ от ближайшей опоры ВЛ-0,4 кВ, Л-1, КТП-402 кВА, ф. 17 ПС 110/10 кВ Дружба для электроснабжения жилого дома по ул. Нариманова, д. 4 В, с. Забузан, Красноярский р-н, Астраханская обл. | 2023 | 0,4 кВ и ниже | 1 | 10 | 32.2657
330 | Строительство ВЛИ-0,38 кВ от ближайшей опоры ВЛ-0,4 кВ ТП-286 ф. 106 ПС 110/35/6 кВ Трикотажная для электроснабжения жилого дома, расположенного по адресу: ул. Ужгородская, д. 30, Ленинский р-н, г. Астрахань (ориентировочная протяженность - 0,15 км) | 2023 | 0,4 кВ и ниже | 1 | 14 | 46
331 | Строительство ВЛИ-0,4 кВ от ближайшей опоры ВЛ-0,4 кВ КТП 1709 ф. 18 ПС 110/35/10 кВ Первомайская для электроснабжения жилого дома, расположенного по адресу: ул. 1-ая Фруктовая, дом №23, Ленинский район, г. Астрахань», (ориентировочная протяженность - 0,09 км) | 2023 | 0,4 кВ и ниже | 1 | 15 | 42
332 | Строительство ВЛИ-0,4 кВ от опоры № 1/3 ВЛ-0,4 кВ ТП 1756 ф. №4 ПС 110/35/10 кВ ЦРП для электроснабжения садового дома, расположенного в сдт «Вышкомонтажник» Астрахань-бургаз, 128, Приволжский р-н, Астраханская обл.», (ориентировочная протяженность - 0,26 км) | 2023 | 0,4 кВ и ниже | 1 | 15 | 42
333 | Строительство ВЛИ-0,38 кВ от ближайшей опоры ВЛ-0,4 кВ Л-1 КТП-346 ф.5 ПС 35/10 кВ Садовая для электроснабжения жилого дома по ул.Дуюнова, д.9 К, х.Дуюнов, Ахтубинский р-н, Астраханская обл. (ориентировочная протяженность - 0,11 км) | 2023 | 0,4 кВ и ниже | 1 | 12 | 45
334 | Строительство ВЛИ-0,38 кВ от опоры № 3 Л-1 ВЛ-0,4 кВ ТП-32 ф.20 ПС 110/35/10 кВ Володаровка для электроснабжения жилого дома по ул. Мичурина, д.49, п. Володарский, Володарский р-н, Астраханская обл.» (ориентировочная протяженность – 0,085 км) | 2023 | 0,4 кВ и ниже | 1 | 15 | 41
335 | Строительство ВЛИ-0,38 кВ от ближайшей опоры ВЛ-0,4 кВ Л-2, КТП-525 ф.21 ПС 220/110/10 кВ Харабали для электроснабжению базовой станции сотовой связи, мкр. Южный, д. 15, г. Харабали, р-н. Харабалинский, Астраханская обл. (ориентировочная протяженность - 0,040 км) | 2023 | 0,4 кВ и ниже | 1 | 15 | 41
336 | Строительство ВЛИ-0,38 кВ от ближайшей опоры ВЛ-0,4 кВ Л-1 КТП-565, ф.3 ПС 110/10 кВ Дружба для электроснабжения гаража по ул.Садовая, д.6, с.Раздор, Володарский р-н, Астраханская обл. (ориентировочная протяженность – 0,110 км) | 2023 | 0,4 кВ и ниже | 1 | 10 | 42
337 | Строительство ВЛИ-0,4 кВ от ближайшей опоры ВЛ-0,4 кВ КТП 409 ф. 55 ПС 110/10 кВ Кири-Кили для электроснабжения жилого дома, расположенного по адресу: ул. Островского/ ул. 1-я Железнодорожная, (к/н 30:12:020010:362), г. Астрахань», (ориентировочная протяженность ВЛИ-0,4 кВ – 0,1 км) | 2023 | 0,4 кВ и ниже | 1 | 15 | 33.7756
338 | Строительство ВЛИ-0,38 кВ от ближайшей опоры ВЛИ-0,38 кВ КТП 1628 ф. 7 ПС 35/6 кВ Интернациональная для электроснабжения жилого дома, расположенного по адресу: микрорайон «Интернациональный», уч. №47, Трусовский р-н, г. Астрахань (ориентировочная протяженность - 0,055 км) | 2023 | 0,4 кВ и ниже | 1 | 15 | 41.2369
339 | Строительство ВЛИ-0,38 кВ от ближайшей опоры КТП - 21/100 ф.17 ПС 110/10 кВ Дружба для электроснабжения земельного участка сельскохозяйственного назначения по адресу участок Забузанский - 2, Красноярский р-н, Астраханская обл. | 2023 | 0,4 кВ и ниже | 1 | 15 | 32.2657
340 | Строительство ВЛИ-0,4 кВ от ближайшей опоры ВЛ-0,4 кВ Л-1 КТП-430 ф. 33 ПС 220/110/35/6 кВ Владимировка для электроснабжения жилого дома (стройплощадка) расположенного по ул. Тверская, земельный участок 19 (к/н 30:01:150230:2506) г. Ахтубинск, Ахтубинский р-н, Астраханская обл.(ориентировочная протяженность 0,21 км) | 2023 | 0,4 кВ и ниже | 1 | 15 | 31.9648
341 | Строительство ВЛИ-0,4 кВ от проектируемой опоры ВЛИ-0,4 кВ КТП 866 ф. 7 ПС 110/35/10 кВ Первомайская, для электроснабжения жилого дома, расположенного по адресу: пер. 14-й Березовый, дом №10, Ленинский район, г. Астрахань, (ориентировочная протяженность ВЛИ-0,4 кВ - 0,03 км) | 2023 | 0,4 кВ и ниже | 1 | 15 | 32.4146
342 | Строительство ВЛИ-0,38 кВ от РУ-0,4 кВ ЗТП-10/0,4 кВ № 35 ф.26 ПС 110/35/10 кВ Капустин Яр, для электроснабжения Гостиницы, ул. Янгеля, д. 8Б, г. Знаменск, Ахтубинский р-н, Астраханская обл.(ориентировочная протяженность - 0,179 км) | 2023 | 0,4 кВ и ниже | 1 | 50 | 25.3104
343 | Установка трехфазных приборов учета электроэнергии в соответствии с Федеральным законом Российской Федерации от 27 декабря 2018 г. № 522-ФЗ по договорам об осуществлении технологического присоединения в Икрянинском РЭС (2022 год) | 2023 | 0,4 кВ и ниже | 17 | 730 | 328.3513
344 | Установка трехфазных приборов учета электроэнергии в соответствии с Федеральным законом Российской Федерации от 27 декабря 2018 г. № 522-ФЗ по договорам об осуществлении технологического присоединения в Харабалинском РЭС (2022 год) | 2023 | 0,4 кВ и ниже | 81 | 1015 | 1885.2382
345 | Установка трехфазных приборов учета электроэнергии в соответствии с Федеральным законом Российской Федерации от 27 декабря 2018 г. № 522-ФЗ по договорам об осуществлении технологического присоединения в Центральном РЭС (2022 год) | 2023 | 0,4 кВ и ниже | 430 | 3792 | 9818.6749
346 | Строительство ВЛ-6 кВ и установка СТП-6/0,4 кВ, ВЛ-6 кВ ф. б/н отп.1 ПС 35/6 кВ ВЧ ф.1 ВЛ-35 кВ ПС 220/110/35/6 кВ Владимировка для электроснабжения крестьянского(фермерского) хозяйства по адресу: г. Ахтубинск, Астраханская обл., в 1,0-3,0 км севернее г. Ахтубинска, бывший орошаемый участок Буденовский (ориентировочная протяженность – 2,00 км, ориентировочная мощность – 0,04 МВА АЭ-665-ДХ от 29.12.2022 | 2023 | 0,4 кВ и ниже | 1 | 20 | 33.9644
347 | ВЛИ-0,38 кВ от РУ-0,4 кВ КТП-634 ф.21 ПС 110/10 кВ Енотаевка эсн объекта общест питания с.Енотаевка,на 1253 + М250 трассы Москва-Астрахань,Енотаевский | 2023 | 0,4 кВ и ниже | 1 | 40 | 34.3526
348 | Установка трехфазных приборов учета для исполнения договоров техприсоединения в зоне Центрального РЭС 200п.у. | 2023 | 0,4 кВ и ниже | 200 | 3569.9 | 7208.5975
349 | Строительство ЛЭП-0,4 кВ от РУ-0,4 кВ ТП 1435 ф.9 ПС 35/6 кВ Трусовская для электроснабжения складского помещения, расположенного по адресу: ул. Казанская, д. 4 «Б», п. Пригородный, Наримановский р-н, Астраханская обл. (ориентировочная протяженность ЛЭП-0,4 кВ - 0,4 км: КЛ-0,4 кВ – 0,03 км, ВЛИ-0,38 кВ – 0,37) | 2023 | 0,4 кВ и ниже | 1 | 50 | 56.5647
350 | Строительство ВЛ-6 кВ, ВЛИ-0,4 кВ и установка СТП-6/0,4 кВ ф. № 7 ПС 35/6 Интернациональная для электроснабжения коммунального сооружения (размещения сливной станции), расположенного по адресу: пл. Нефтяников, г. Астрахань. (ориентировочная протяженность ВЛ-6 кВ – 0,025 км; ВЛИ-0,4 кВ – 0,13 км) (ориентировочная мощность – 0.04 МВА | 2023 | 0,4 кВ и ниже | 1 | 30 | 39.5
351 | Строительство ЛЭП-0,4 кВ от РУ-0,4 кВ ТП 1636 ф.№4, №9 ПС 110/6 кВ Окрасочная для электроснабжения жилого дома, расположенного по адресу: ул. Светлая, д. 2 В, г. Астрахань (ориентировочная протяженность ЛЭП-0,4 кВ - 0,1 км: КЛ-0,4 кВ – 0,03 км, ВЛИ-0,4 кВ – 0,07 км) | 2023 | 0,4 кВ и ниже | 1 | 70 | 53
352 | Строительство ЛЭП-10 кВ, ЛЭП-0,4 кВ, установка ТП-10/0,4 кВ, ВЛ-92 РП-6 Береговая, ф. 4, ПС 110/10 кВ Чаганская для электроснабжения крестьянского (фермерского) хозяйства на участке «Джидале», в 600м южнее п. Придорожный и в 100м от правого берега реки Кизань, участок №1, п. Придорожный, Приволжский р-н, Астраханская обл. (ориентировочная протяженность ЛЭП-10 кВ – 0,03 км, ЛЭП-0,4 кВ – 0,03 км, ориентировочная мощность – 0,063 МВА) | 2023 | 0,4 кВ и ниже | 1 | 40 | 43
353 | Строительство ЛЭП-0,4 кВ от РУ-0,4 кВ ТП 1147 ф. № 54, ПС 110/10 кВ Кири-Кили для электроснабжения спортивной площадки, расположенная по адресу: ул. Энергетическая, (к/н 30:12:020106), Ленинский р-н, г. Астрахань, (ориентировочная протяженность ЛЭП-0,4 кВ - 0,5 км: КЛ-0,4 кВ – 0,03 км, ВЛИ-0,4 кВ – 0,47 км) | 2023 | 0,4 кВ и ниже | 1 | 50 | 35
354 | Строительство ВЛ-10 кВ и установка ТП-10/0,4 кВ ф.7 ПС 35/10 кВ Калиновка для электроснабжения земельного участка (к/н 30:05:170205:121) в границах МО "Жан-Аульский сельсовет" южнее земельного участка с к/н 30:05:170205:7, Камызякский р-н., Астраханская область (ориентировочная протяженность ВЛ-10 кВ – 1,1 км, ориентировочная мощность – 0,1 МВА). Строительство ВЛЗ-10 кВ, ВЛИ-0,38 кВ и установка ТП-10/0,4 кВ, ф.7 ПС 35/10 кВ Калиновка для электроснабжения земельных участков (к/н 30:05:170205:121, 30:05:170205:336): 1 участок в границах МО «Жан-Аульский сельсовет» южнее земельного участка с к/н 30:05:170205:7, Камызякский р-н., Астраханская область; 2 участок ул.Советская, 60, с.Жан-Аул, Камызякский р-н., Астраханская область (ориентировочная протяженность ВЛЗ-10 кВ – 1,1 км, ориентировочная протяженность ВЛ-0,38 кВ – 0,15 км, ориентировочная мощность – 0,1 МВА) | 2023 | 0,4 кВ и ниже | 2 | 5 | 68
355 | Строительство КЛ-0,4 кВ от РУ-0,4 кВ ТП 907 ф.50, 51 ПС 110/10 кВ Кири-Кили для электроснабжения детского сада, расположенного по адресу: ул. Бабаевского, Ленинский р-н, г. Астрахань (ориентировочная протяженность: КЛ-0,4 кВ – 2х0,08 км) | 2023 | 0,4 кВ и ниже | 2 | 150 | 109.9589
356 | Строительство ЛЭП-6 кВ, 2ЛЭП-0,4 кВ и установка ТП-6/0,4 кВ ф. 2 ПС 35/6 кВ Кировская для электроснабжения нежилого помещения, магазина, объекта торговли (магазина, торгового центра, прочее) расположенных по адресу: тер. СНТ Консервщик-3, переулок 1-й Инфекционный, строение 1/1, ул. Началовское шоссе, д. 54, д. 60, г. Астрахань», (ориентировочная протяженность ВЛ-6 кВ – 0,02 км; ЛЭП-0,4 кВ - 2х0,22 км, КЛ-0,4 кВ - 2х0,03 км, ВЛИ-0,4 кВ – 2х0,19 км (ориентировочная мощность – 0,4 МВА). Строительство КЛ-6 кВ, 2ЛЭП-0,4 кВ и установка ТП-6/0,4 кВ ф. 2 ПС 35/6 кВ Кировская для электроснабжения нежилого помещения, магазина, объекта торговли (магазина, торгового центра, прочее) расположенных по адресу: тер. СНТ Консервщик-3, переулок 1-й Инфекционный, строение 1/1, ул. Началовское шоссе, д. 54, д. 60,с/т Консервщик-2, уч.18, г. Астрахань | 2023 | 0,4 кВ и ниже | 1 | 70 | 56.3874
357 | Строительство 2ЛЭП-0,4 кВ от РУ-0,4 кВ ТП 1700 ф. № 50, 55 ПС 110/10 кВ Кири-Кили для электроснабжения детского сада, расположенного по адресу: ул. 8-я Железнодорожная, (к/н 30:12:020105:377), г. Астрахань (ориентировочная протяженность: КЛ-0,4 кВ – 2х0,285 км) | 2023 | 0,4 кВ и ниже | 2 | 210 | 79.2689
358 | Строительство ЛЭП-0,4кВ от ближайшей опоры ВЛ-0,4кВ КТП 1463 ф.№7 ПС 110/35/10 кВ Первомайская, для электроснабжения земельного участка под эксплуатацию сада, расположенного в с/т “Луч”, расположенного по ул.Березовая, участок 352, Ленинский район, г.Астрахань | 2024 | 0,4 кВ и ниже | 1 | 15 | 31.86
359 | Строительство ВЛИ-0,4 кВ от проектируемой опоры ВЛИ-0,4 кВ КТП 462 ф. 7 ПС 110/35/10 кВ Первомайская для электроснабжения садового дома, расположенного по адресу: уч. 22 на правом берегу реки Кривая Болда, г. Астрахань» (ориентировочная протяженность ВЛИ-0,4 кВ - 0,4 км) Строительство ВЛИ-0,4 кВ от РУ-0,4 кВ КТП 774 А ф. №7 ПС 110/35/10 кВ Первомайская, для электроснабжения садового дома и земельного участка для отдельностоящих односемейных домов с участками, расположенных на правом берегу реки Кривая Болда, уч. 22, (к/н з/у 30:12:022092:344), Ленинский район, г. Астрахань», (ориентировочная протяженность ВЛИ-0,4 кВ - 0,52 км) | 2024 | 0,4 кВ и ниже | 2 | 15 | 54.275
360 | Строительство ВЛИ-0,38 кВ от опоры №6 ВЛ-0,4 кВ Л-5 КТП 1445 ф. 34 ПС 110/35/10 кВ Первомайская для электроснабжения жилого дома, расположенного по адресу: пер. Нерчинский 1-й, д. 6, г. Астрахань (ориентировочная протяженность - 0,085 км) | 2024 | 0,4 кВ и ниже | 1 | 15 | 58.0136
361 | Строительство ВЛИ-0,38 кВ от проектируемой ВЛИ-0,38 кВ ТП 1145 ф. 55 ПС 110/10 кВ Кири-Кили для электроснабжения жилого дома, расположенного по адресу: пер. Трудовой 2-й, д. 20, Ленинский р-н, г. Астрахань. (ориентировочная протяженность - 0,13 км) | 2024 | 0,4 кВ и ниже | 1 | 15 | 58.0136
362 | Установка трехфазных приборов учета электроэнергии в соответствии с Федеральным законом Российской Федерации от 27 декабря 2018 г. № 522-ФЗ по договорам об осуществлении технологического присоединения максимальной мощностью до 15 кВт в Приволжском РЭС (в 2024 г.(102сч) | 2024 | 0,4 кВ и ниже | 74 | 1074 | 1817.8379
363 | Строительство ЛЭП-0,4 кВ от ближайшей опоры ВЛ-0,4 кВ КТП 58 ф. 13 ПС 110/35/10 кВ Первомайская для электроснабжения земельного участка под эксплуатацию жилого дома с приусадебным участком, расположенного по адресу: ул. Коралловая, 3, г. Астрахань | 2024 | 0,4 кВ и ниже | 1 | 15 | 58.0136
364 | Строительство ВЛИ-0,38кВ по существующим опорам от №16 до №16/2 Л3 ВЛИ-0,38кВ до ТП 1227, ф14 ПС 110/35/10кВ Первомайская для электроснабжения жилого дома, расположенного по адресу: пер.Комсомольский д.20а, Ленинский район, г. Астрахань | 2024 | 0,4 кВ и ниже | 1 | 15 | 58.0136
365 | Строительство ЛЭП-0,4 кВ от опоры №1 ВЛИ-0,4 кВ ТП 1786 ф. № 605 ПС 110/10-6 кВ Южная для электроснабжения нежилого помещения, расположенного по адресу: ул. Рождественского (к/н 30:12:030370:948), Советский р-н, г. Астрахань (ориентировочная протяженность ВЛИ-0,4 кВ - 0,16 км) | 2024 | 0,4 кВ и ниже | 1 | 15 | 23.6971
366 | Строительство ВЛИ-0,38 кВ от ближайшей опоры ВЛ-0,4 кВ КТП-233 ф.10 ПС 110/35/10 кВ Увары для электроснабжения земельного участка по ул. Кочетова, 1 «б», с. Увары, Камызякский р-н, Астраханская обл. (ориентировочная протяженность - 0,055 км) | 2024 | 0,4 кВ и ниже | 1 | 15 | 36.3692
367 | Строительство ЛЭП-0,4 кВ от ближайшей опоры ВЛ-0,4 кВ ТП 423 А ф. № 15 ПС 35/6 кВ Кировская для электроснабжения жилого дома, расположенного по адресу: проезд Изобильный, д. 7, тер. СНТ Садовод-2, г. Астрахань (ориентировочная протяженность ВЛИ-0,4 кВ - 0,19 км) | 2024 | 0,4 кВ и ниже | 1 | 15 | 23.9651
368 | «Строительство ЛЭП-0,4 кВ от опоры №6/8 ВЛ-0,4 кВ ТП 276 ф. № 605 ПС 110/10-6 кВ Южная для электроснабжения жилого дома, расположенного по адресу: ул. Рождественского, д. 1 «г», Советский р-н, г. Астрахань», (ориентировочная протяженность ВЛИ-0,4 кВ 0,27 км) «Строительство ЛЭП-6 кВ, ЛЭП-0,4 кВ и установка ТП-6/0,4 кВ, ф. № 605 ПС 110/10-6 кВ Южная для электроснабжения жилого дома, расположенного по адресу: ул. Рождественского, д. 1 «г», (к/н 30:12:030256:49), Советский р-н, г. Астрахань», (ориентировочная протяженность ВЛЗ-6 кВ – 0,205 км, ВЛИ-0,4 кВ – 0,05 км) (ориентировочная мощность – 0,025 МВА) | 2024 | 0,4 кВ и ниже | 1 | 15 | 32.91
369 | Строительство ЛЭП-0,4 кВ от проектируемой опоры ЛЭП-0,4 кВ проектируемой ТП-6/0,4 кВ ф. 3 ПС 35/6 кВ Началово для электроснабжения садового дома расположенного в СНТ «Обувщик-2» Астраханской обувной фабрики, уч. №2, Приволжский р-н, Астраханская обл. (ориентировочная протяженность– 0,18 км) | 2024 | 0,4 кВ и ниже | 1 | 15 | 22.5638
370 | Строительство ВЛ-10 кВ, ВЛИ-0,38 кВ и установка ТП-10/0,4 кВ ф.17 ПС 35/10 кВ Травино, для электроснабжения сельскохозяйственного производства, расположенного в рыболовецком колхозе «Родина», южнее границы с.Иванчуг, 700 м. западнее автодороги Астрахань - Образцово-Травино, (к/н 30:05:120308:166), Камызякский р-н, Астраханская обл. (ориентировочная протяженность ВЛ-10 кВ – 0,42 км., ориентировочная протяженность ВЛИ-0,38 кВ – 0,01 км., ориентировочная мощность – 0,025 МВА) | 2024 | 0,4 кВ и ниже | 1 | 5.5 | 36.3692
371 | Строительство ВЛИ-0,38 кВ от РУ-0,4 кВ КТП-846 ф.15 ПС 110/10 кВ Николо-Комаровка для электроснабжения базовой станции сотовой связи, расположенной (к/н 30:05:040132:1461) п. Волго-Каспийский, Камызякский р-н, Астраханская обл. (ориентировочная протяженность - 0,065 км) | 2024 | 0,4 кВ и ниже | 1 | 15 | 36.3692
372 | Строительство ВЛИ-0,38 кВ от РУ-0,4 кВ КТП-825 ф.2 ПС 110/10 кВ Чаганская для электроснабжения земельного участка по ул. Дачная, д. 89, с.Чаган, Камызякский р-н, Астраханская обл. (ориентировочная протяженность - 0,36 км) | 2024 | 0,4 кВ и ниже | 1 | 15 | 36.3692
373 | Строительство ВЛИ-0,4 кВ от ближайшей опоры ВЛ-0,4 кВ КТП 409 ф.55 ПС 110/10 кВ Кири-Кили для электроснабжения жилого дома, расположенного по адресу: ул. Бобруйская, д. 23, г. Астрахань (ориентировочная протяженность - 0,12 м) | 2024 | 0,4 кВ и ниже | 1 | 15 | 28.7774
374 | Строительство ВЛИ-0,4 кВ от ближайшей опоры ВЛИ-0,4 кВ ТП 1709 ф. 18 ПС 110/35/10 кВ Первомайская для электроснабжения садового дома, расположенного по адресу:с/т «Болдинское», участок №203, г. Астрахань (ориентировочная протяженность - 0,13 км) | 2024 | 0,4 кВ и ниже | 1 | 15 | 32.1375
375 | Строительство ВЛИ-0,4 кВ от ближайшей опоры ВЛ-0,4 кВ КТП 131 ф.13 ПС 110/35/10 кВ Первомайская для электроснабжения жилых домов, расположенных по адресу: ул. Новороссийская, 42, 46, г. Астрахань (ориентировочная протяженность - 0,09 км) | 2024 | 0,4 кВ и ниже | 2 | 15 | 116.0272
376 | Строительство ВЛИ-0,38 кВ от опоры №12/4 Л-5 ВЛИ-0,38 кВ ТП 1465 ф. 52 ПС 110/6 кВ Судостроительная для электроснабжения жилого дома, расположенного по адресу: с/т Пилот, участок №55, Советский р-н, г. Астрахань, Астраханская обл., Российская Федерация (ориентировочная протяженность - 0,260 км) | 2024 | 0,4 кВ и ниже | 1 | 15 | 36.4016
377 | Строительство ВЛИ-0,38 кВ от опоры №5 ВЛ-0,4 кВ Л-2 ТП-189 ф.12 ПС 110/10 кВ Оранжерейная для электроснабжения строительной площадки по ул.Лесная, д.36А, п.Хмелевой, Икрянинский р-н, Астраханская обл. (ориентировочная протяженность - 0,05 км) | 2024 | 0,4 кВ и ниже | 1 | 15 | 22.6322
378 | Строительство ВЛИ-0,38 кВ от РУ-0,4 кВ ТП-105 ф.13 ПС 110/10 кВ Фунтово для электроснабжения жилого дома (к/н 30:09:150101:0037), расположенного в Яксатовской зоне рекреации, в 0,95 км юго-западнее южной черты поселения с. Яксатово, по левому берегу р. Кизань Приволжский р-н, Астраханская обл. (ориентировочная протяженность - 0,730 км) | 2024 | 0,4 кВ и ниже | 1 | 8 | 23.35
379 | Строительство ВЛИ-0,38кВ от опоры № 15 , Л-1, ВЛ-0,4 кВ ТП-216 ф.9 ПС 35/10 кВ Марфино для электроснабжения жилого дома по ул. Набережная, д.1 «а», с. Кудрино, Володарский р-н, Астраханская обл. (ориентировочная протяженность - 0,2 км) | 2024 | 0,4 кВ и ниже | 1 | 15 | 24.5575
380 | Строительство ВЛИ-0,38 кВ от ближайшей опоры ВЛ-0,4 кВ КТП-471 ф.17 ПС 110/10 кВ Новинская для электроснабжения жилого дома по ул. Советская, д.61 А, п. Станья, Камызякский р-н, Астраханская обл. | 2024 | 0,4 кВ и ниже | 1 | 15 | 28.6737
381 | Строительство ВЛИ-0,38 кВ от ближайшей опоры ВЛ-0,4 кВ КТП-166 ф.16 ПС 110/10 кВ Чаганская для электроснабжения жилого дома по ул. Лесная, д.9, с. Иванчуг, Камызякский р-н, Астраханская обл | 2024 | 0,4 кВ и ниже | 1 | 15 | 23.7303
382 | Установка трехфазных приборов учета для исполнения договоров техприсоединения в зоне Приволжского РЭС АЭ/1504/ВН-374 от 11.07.2022(4456) | 2024 | 0,4 кВ и ниже | 50 | 750 | 1165.3377
383 | Строительство ВЛИ-0,4 кВ от ближайшей опоры ВЛ-0,4 кВ ТП 1758 ф.№10 ПС 110/6 кВ Судостроительная для электроснабжения садового дома и жилого строения, расположенных в с/т «Юный техник», обл. станции техников, уч. 55, уч. 74, г. Астрахань», (ориентировочная протяженность - 0,42 км) | 2024 | 0,4 кВ и ниже | 2 | 15 | 50.5041
384 | Строительство ЛЭП-0,4 кВ от ближайшей опоры ВЛ-0,4 кВ ТП 822/400 кВА, ф.27 ПС 110/10 кВ Фунтово для электроснабжения жилого дома, расположенного по ул. Молодой Гвардии, д.5 с. Фунтово-1, Приволжский р-н, Астраханская обл. (ориентировочная протяженность ЛЭП-0,4 кВ – 0,13 км) | 2024 | 0,4 кВ и ниже | 2 | 15 | 47.1669
385 | Строительство ВЛИ-0,38 кВ от опоры № 17 Л-1 ВЛ-0,4 кВ ТП-115 ф.11 ПС 35/10 кВ Тумак для электроснабжения жилого дома по ул. Школьная, д.88 «а», с. Яблонка , Володарский р-н, Астраханская обл. (ориентировочная протяженность - 0,035 км) | 2024 | 0,4 кВ и ниже | 1 | 15 | 22.6846
386 | Строительство ВЛИ-0,38 кВ от ближайшей опоры ВЛ-0,4 кВ КТП-823 ф.8 ПС 110/10 кВ Камызяк для электроснабжения жилого дома по ул. Пушкина, к/н земельного участка 30:05:040125:338, г. Камызяк, Камызякский р-н, Астраханская обл. (ориентировочная протяженность ВЛИ-0,38 кВ - 0,06 км) | 2024 | 0,4 кВ и ниже | 1 | 10 | 27.6553
387 | Строительство ВЛИ-0,4 кВ от ближайшей опоры ВЛ-0,4 кВ ТП 704 ф.№19 ПС 110/6 кВ Восточная для электроснабжения гаража расположенного по адресу: Гаражно-строительный кооператив №53 «А», ул. Джона Рида, д. 35г, блок I, бокс 40, Советский р-н, г. Астрахань (ориентировочная протяженность - 0,17 км) | 2024 | 0,4 кВ и ниже | 1 | 10 | 23.7207
388 | Строительство ВЛИ-0,38 кВ от ближайшей опоры ВЛ-0,4 кВ Л-1 КТП-40 ф.11 ПС 110/10 кВ Икряное для электроснабжения Стройплощадка жилого дома по ул. Набережная, д. 62, с. Икряное, Икрянинский р-н, Астраханская обл. (ориентировочная протяженность - 0, 095 км) | 2024 | 0,4 кВ и ниже | 1 | 15 | 36.3526
389 | Строительство ВЛИ-0,38 кВ от ближайшей опоры ВЛ-0,4 кВ ТП-851/160 кВА ф. 17 ПС 110/10 кВ Фунтово для электроснабжения жилого дома расположенного по ул. Прибрежная, д. 13, с. Фунтово-1, Приволжский р-н, Астраханская обл. (ориентировочная протяженность– 0,3 км) | 2024 | 0,4 кВ и ниже | 1 | 15 | 23.5835
390 | Строительство ВЛИ-0,38 кВ от ближайшей опоры ВЛ-0,4 кВ КТП-533 ф.5 ПС 110/10 кВ Камызяк для электроснабжения земельного участка по ул. Луговая, восточнее земельного участка с к/н 30:05:040136:278, г. Камызяк, Камызякский р-н, Астраханская обл. (ориентировочная протяженность - 0,025 км) | 2024 | 0,4 кВ и ниже | 1 | 15 | 27.3158
391 | Строительство ВЛИ-0,38 кВ от ближайшей опоры ВЛ-0,4 кВ КТП-563 ф.9 ПС 110/10 кВ Табола для электроснабжения охотничьего домика по ул. Заречная, д.22 А, г. Камызяк, Камызякский р-н, Астраханская обл. | 2024 | 0,4 кВ и ниже | 1 | 15 | 27.3158
392 | ВЛИ-0,38кВ от опоры № 3 Л-1 ВЛ-0,4 кВ ТП-286 ф.16 ПС 110/35/10 кВ Володаровка для электроснабжения жилого дома по ул. Мостовая, д.27, п. Володарский, | 2024 | 0,4 кВ и ниже | 1 | 15 | 23.704
393 | ВЛИ-0,4 кВ от ближ оп ВЛ-0,4 кВ ТП1505 ф.52 ПС110/6 кВ Судостроительная эсн жил строения (общ дол собст 8/10 Алтайский 2-й, д.11,тер.СНТ Портовик-2 | 2024 | 0,4 кВ и ниже | 1 | 15 | 23.4898
394 | ВЛИ-0,4 кВ от опоры 13 ВЛ-0,4кВ ТП-611 ф.10 ПС110/10 кВ Мумра эсн объекта ЖКХ по ул.Крупская,д.33, с.Мумра,Икрянинский р-н, АО | 2024 | 0,4 кВ и ниже | 1 | 10 | 22.6322
395 | Строительство ВЛИ-0,38 кВ от ближайшей опоры ВЛИ-0,38 кВ КТП 1626 ф. 7 ПС 110/6 кВ Окрасочная для электроснабжения садового дома, расположенного по адресу: ул. Детства, д. 40, тер. СНТ «Полет», Трусовский район, г. Астрахань (ориентировочная протяженность - 0,059 км) | 2024 | 0,4 кВ и ниже | 1 | 14 | 22.6821
396 | Строительство ВЛИ-0,38 кВ от ближайшей опоры ВЛ-0,4 кВ КТП-158 ф.17 ПС 110/10 кВ Табола для электроснабжения жилого дома по ул. Волжская, 71 Б, г. Камызяк, Камызякский р-н, Астраханская обл. (ориентировочная протяженность ВЛИ-0,38 кВ - 0,06 км) | 2024 | 0,4 кВ и ниже | 1 | 15 | 23.7303
397 | Строительство ВЛИ-0,38 кВ от ближайшей опоры ВЛ-0,4 кВ Л-3 КТП-227/400 ф.11 ПС Никольская для электроснабжения жилого дома (строительная площадка) по ул. Советская, д.1, с. Ветлянка, Енотаевский р-н, Астраханская обл. (ориентировочная протяженность - 0,11 км) | 2024 | 0,4 кВ и ниже | 1 | 10 | 30.7947
398 | Строительство ВЛИ-0,38 кВ от ближайшей опоры Л-1 ВЛ-0,4 кВ КТП-2 ф.16 ПС 110/10 кВ Енотаевка для электроснабжения индивидуального жилого дома по ул.Набережная, д.85, с.Николаевка, Енотаевский р-н, Астраханская обл. (ориентировочная протяженность - 0,160 км) | 2024 | 0,4 кВ и ниже | 1 | 15 | 26.9536
399 | Строительство ВЛИ-0,38 кВ от опоры №12/3/7 ВЛИ-0,38 кВ ТП 1465 ф.52 ПС 110/6 кВ Судостроительная для электроснабжения садового дома, расположенного в с/т Пилот , д. 141, Советский р-н, г. Астрахань (ориентировочная протяженность - 0,28 км) | 2024 | 0,4 кВ и ниже | 1 | 15 | 25.1229
400 | Строительство ВЛИ-0,38 кВ от РУ-0,4 кВ ТП- 337 ф.8 ПС 110/35/10 кВ Володаровка для электроснабжения жилого дома по ул. Солнечная, д.63 «а», п. Володарский, Володарский р-н, Астраханская обл. (ориентировочная протяженность – 0,17 км) | 2024 | 0,4 кВ и ниже | 1 | 15 | 23.704
401 | Строительство ВЛИ-0,4 кВ от проектируемой опоры ВЛ-0,4 кВ ТП 1758 ф. № 10 ПС 110/6 кВ Судостроительная для электроснабжения садового дома, расположенного по адресу: переулок Черничный, д. 7, тер. СНТ Иерсения, г. Астрахань», (ориентировочная протяженность - 0,27 км) | 2024 | 0,4 кВ и ниже | 1 | 15 | 23.4566
402 | Строительство ВЛИ-0,38 кВ от ближайшей опоры ВЛ-0,4 кВ ТП-436, ф. 21 ПС 35/6 кВ Началово для электроснабжения земельного участка, расположенного на орошаемом участке «Садовый», в 1,64 км южнее с. Началово и в 475 м от правого берега р. Болда, участок №1, Приволжский р-н, Астраханская обл. (ориентировочная протяженность - 0,15 км) | 2024 | 0,4 кВ и ниже | 1 | 15 | 31.6502
403 | Строительство ВЛИ-0,4 кВ от ближайшей опоры № 18 ВЛ-0,4 кВ ТП 1447 ф. № 52 ПС 110/6 кВ Судостроительная для электроснабжения земельного участка (под эксплуатацию сада), расположенного в СТ «Декоратор-2», западнее аэропорта «Нариманово», уч. 49, Советский район, г. Астрахань, (ориентировочная протяженность - 0,24 км) | 2024 | 0,4 кВ и ниже | 1 | 15 | 30.8051
404 | Установка трехфазных приборов учета электроэнергии в соответствии с Федеральным законом Российской Федерации от 27 декабря 2018 г. № 522-ФЗ по договорам об осуществлении технологического присоединения максимальной мощностью до 15 кВт (по заявкам на осуществление технологического присоединения после 01.07.2022) в 2022г | 2024 | 0,4 кВ и ниже | 220 | 3078 | 7693.1419
405 | Строительство ВЛИ-0,38 кВ от опоры № 2/4 Л-3 ВЛ-0,4 кВ ТП- 124 ф.11 ПС 35/10 кВ Тумак для электроснабжения освещения понтонной переправы и подъездных путей к ней, ул. Первомайская, с. Сизый Бугор, Володарский р-н, Астраханская обл. (ориентировочная протяженность – 0,04 км) | 2024 | 0,4 кВ и ниже | 1 | 15 | 22.7393
406 | Строительство ВЛИ-0,38 кВ от ближайшей опоры ВЛ-0,4 кВ Л-2 КТП-90 ф. 17 ПС 110/6 кВ Ахтуба для электроснабжения жилого дома (стройплощадка) расположенного по ул. Южная, (к/н 30:01:150303:1255) г. Ахтубинск, Ахтубинский р-н, Астраханская обл. (ориентировочная протяженность 0,120 км) | 2024 | 0,4 кВ и ниже | 1 | 15 | 22.7743
407 | Строительство ВЛИ-0,38 кВ от опоры № 1 Л-1 ВЛ-0,4 кВ ТП- 288 ф.9 ПС 35/10 кВ Марфино для электроснабжения малоэтажной жилой застройки по ул. Зеленая, д.6 «а», с. Марфино, Володарский р-н, Астраханская обл. (ориентировочная протяженность – 0,03 км) | 2024 | 0,4 кВ и ниже | 1 | 15 | 22.7393
408 | Строительство ВЛИ-0,38 кВ от ближайшей опоры ВЛИ-0,38 кВ КТП 1629 ф. 7 ПС 35/6 кВ Интернациональная, для электроснабжения жилого дома, расположенного по адресу: микрорайон «Интернациональный», уч. №165, Трусовский р-н, г. Астрахань (ориентировочная протяженность - 0,021 км) | 2024 | 0,4 кВ и ниже | 1 | 15 | 39.7057
409 | «Строительство ВЛИ-0,38 кВ от опоры № 5 Л-1 ВЛ-0,4 кВ ТП- 93 ф.11 ПС 35/10 кВ Тумак для электроснабжения базовой станции/оборудования сотовой связи, с. Сизый Бугор, Володарский р-н, Астраханская обл.» (ориентировочная протяженность – 0,085 км) | 2024 | 0,4 кВ и ниже | 1 | 15 | 36.4646
410 | Строительство ВЛИ-0,38 кВ от ближайшей опоры ВЛ-0,4 кВ Л-2 КТП-372, ф.21 ПС 110/10 кВ Урусовка для электроснабжения жилого дома по ул.Южная, д.3, с.Новоурусовка, Красноярский р-н, Астраханская обл. (ориентировочная протяженность – 0,08 км) | 2024 | 0,4 кВ и ниже | 1 | 15 | 36.577
411 | Строительство ВЛИ-0,38 кВ от ближайшей опоры ВЛ-0,4 кВ, Л-2, КТП-388 , ф. 17 ПС 110/10 кВ Дружба для электроснабжения жилого дома по ул. Набережная, д. 23/1, с. Забузан, Красноярский р-н, Астраханская обл. (ориентировочная протяженность – 0,060 км) | 2024 | 0,4 кВ и ниже | 1 | 15 | 36.577
412 | Строительство ВЛИ-0,38 кВ от ближайшей опоры КТП-565/40 кВА ф.3 ПС 110/10 кВ Дружба для электроснабжения жилого дома по ул. Полевая, д.10, с. Раздор, Володарский р-н, Астраханская обл. (ориентировочная протяженность – 0,100 км) | 2024 | 0,4 кВ и ниже | 1 | 10 | 36.5633
413 | Строительство ВЛИ-0,38 кВ от опоры № 3 Л-2 ВЛ-0,4 кВ ТП- 242 ф.29 ПС 110/35/10 кВ Володаровка для электроснабжения малоэтажной жилой застройки по ул. Товарищеская, д.5, п. Володарский, Володарский р-н, Астраханская обл. (ориентировочная протяженность – 0,05 км) | 2024 | 0,4 кВ и ниже | 1 | 15 | 36.4621
414 | Строительство ВЛИ-0,38 кВ от опоры № 7 СТП-584/63 ф.21 ПС 110/10 кВ Урусовка для электроснабжения земельного участка для ведения ЛПХ по ул. Дорожная, пос. Тальниковый , Красноярский р-н, Астраханская обл. (ориентировочная протяженность - 0,028 км) | 2024 | 0,4 кВ и ниже | 1 | 15 | 36.577
415 | Строительство ВЛИ-0,38 кВ от ближайшей опоры ВЛ-0,4 кВ Л-1 ТП 165 ф.10 ПС 110/10 кВ Красный яр для электроснабжения жилого дома по ул.Мира д.10, с.Байбек, Красноярский р-н, Астраханская обл. (ориентировочная протяженность - 0,2 км) | 2024 | 0,4 кВ и ниже | 1 | 15 | 36.5633
416 | Установка трехфазных приборов учета электроэнергии в соответствии с ФЗ РФ от 27.12.2018 г.N522-ФЗ по договорам об осуществлении технологического присоединения максимальной мощностью до15 кВт(позаявкам на осуществление технологического присоединения до 01.07.22АЭ-574-ДХ от 28.11.2022 | 2024 | 0,4 кВ и ниже | 272 | 3915 | 9851.6319
417 | Строительство ВЛИ-0,38 кВ от ближайшей опоры ВЛ- 0,4 кВ Л-3, КТП-7, ф.17 ПС 110/35/10 кВ Сасыколи для электроснабжения объекта торговли (магазина) по ул. 1 Мая, д.1 б с. Сасыколи, Харабалинский р-н, Астраханская обл.» (ориентировочная протяженность ВЛИ-0,38 кВ – 0,066 км) | 2024 | 0,4 кВ и ниже | 1 | 15 | 36.3812
418 | Строительство ВЛИ-0,38 кВ от ближайшей опоры ВЛ-0,4 кВ Л-1, КТП-441, ф.3 ПС 110/10 кВ Дружба для электроснабжения базовой станции сотовой связи в п.Винный, Володарский р-н, Астраханская обл. (ориентировочная протяженность – 0,04 км) | 2024 | 0,4 кВ и ниже | 1 | 15 | 36.5633
419 | Строительство ВЛИ-0,38 кВ от РУ-0,4 кВ ТП-509 ф.3 ПС 110/35/10 кВ Володаровка для электроснабжения жилого дома, расположенного по ул.Октябрьская, д.116А, с.Козлово, Володарский р-н, Астраханская обл. (ориентировочная протяженность – 0,17 км) | 2024 | 0,4 кВ и ниже | 1 | 15 | 36.4646
420 | Строительство ЛЭП-0,4 кВ от ближайшей опоры №16/5 Л-2 ВЛ-0,4 кВ ТП-779/160 кВА, ф. 18 ПС 35/6 кВ Началово, для электроснабжения садового дома в с/т «Колхозник» КСК им. Шести павших коммунаров, уч. 27, Приволжский р-н, Астраханская обл. (ориентировочная ЛЭП-0,4 кВ – 0,050 км) | 2024 | 0,4 кВ и ниже | 1 | 15 | 31.6493
421 | Строительство ЛЭП-0,4 кВ от ближайшей опоры ВЛ-0,4 кВ ТП 780/25 кВА, ф.17 ПС 35/6 кВ Началово для электроснабжения садового дома, расположенного по адресу: с/т «Монтажник» АО «Кавказэнергомонтаж», уч.71, Приволжский р-н, Астраханская обл. (ориентировочная протяженность ЛЭП-0,4 кВ - 0,25 км) | 2024 | 0,4 кВ и ниже | 1 | 1 | 31.6493
422 | Строительство ЛЭП-0,4 кВ от проектируемой опоры ВЛ-0,4 кВ ТП 764/250 кВА, ф.12 ПС 110/10 кВ Фунтово для электроснабжения жилого дома, расположенного по ул. Клубная, д.75, с. Осыпной Бугор, Приволжский р-н, Астраханская обл. (ориентировочная протяженность ЛЭП-0,4 кВ – 0,05 км) | 2024 | 0,4 кВ и ниже | 1 | 15 | 48.5279
423 | Строительство ВЛИ-0,38 кВ от ближайшей опоры ВЛ-0,4 кВ КТП-881 ф.7 ПС 35/10 кВ Травино для электроснабжения земельного участка в границах колхоза Звезда, земельный участок № 62 (2), к югу от базы отдыха Лебедь, Камызякский р-н, Астраханская обл. (ориентировочная протяженность ВЛИ-0,38 кВ - 0,1 км) | 2024 | 0,4 кВ и ниже | 1 | 15 | 47.9682
424 | Строительство ВЛИ -0,38 кВ от опоры ВЛ -0,4 кВ № КТП-364100 ф.7 ПС 110/10 кВ Красный Яр для электроснабжения Жилого дома по ул. Заречная, д.67, п. Подчалык, Красноярский р-н, Астраханская обл. (ориентироваяная протяженность -0,090 км) | 2024 | 0,4 кВ и ниже | 1 | 15 | 36.577
425 | Строительство ЛЭП-0,4 кВ от ближайшей опоры ВЛ-0,4 кВ ТП-696/400 кВА ф. 17 ПС 110/10 кВ Растопуловка для электроснабжения личного подсобного хозяйства, кадастровый номер земельного участка 30:08:090201:1313, западнее земельного участка с кадастровым номером 30:08:090201:934, с. Тулугановка, Приволжский р-н, Астраханская обл. (ориентировочная протяженность – 0,19 км) | 2024 | 0,4 кВ и ниже | 1 | 15 | 31.8919
426 | Строительство ЛЭП-0,4 кВ от ближайшей опоры ВЛ-0,4 кВ ТП-523/400 кВА ф. 22 ПС 35/6 кВ Началово для электроснабжения садового дома в с/т «Ромашка» Астраханского горпромторга, с/уч. 115, с. Началово, Приволжский р-н, Астраханская обл. (ориентировочная протяженность – 0,06 км) | 2024 | 0,4 кВ и ниже | 1 | 10 | 31.8919
427 | Строительство ЛЭП-0,4 кВ от ближайшей опоры ВЛ-0,4 кВ ТП 29/100 кВА, ф.7 ПС 110/10 кВ Фунтово для электроснабжения жилого дома и личного подсобного хозяйства, расположенных по ул. Кирова, д. 1в, 6а, п. Нартовский, Приволжский р-н, Астраханская обл. (ориентировочная протяженность ЛЭП-0,4 кВ - 0,33 км) | 2024 | 0,4 кВ и ниже | 2 | 15 | 63.7842
428 | Строительство ЛЭП-0,4 кВ от ближайшей опоры ВЛ-0,4 кВ ТП 83/100 кВА, ВЛ-66 РП-2, ф.27 ПС 110/10 кВ Фунтово для электроснабжения жилого дома, расположенного по ул. Кизанская, д.2, с. Яксатово, Приволжский р-н, Астраханская обл. (ориентировочная протяженность ЛЭП-0,4 кВ - 0,07 км) | 2024 | 0,4 кВ и ниже | 1 | 15 | 31.6502
429 | Строительство ЛЭП-0,4 кВ от РУ-0,4 кВ проектируемой ТП-10/0,4 кВ, ф.14 ПС 110/35/10 кВ ЦРП для электроснабжения Базовой станции сотовой связи, расположенной на тер. Кулаковский промузел, ул. Шоссе энергетиков, д. 21, Приволжский р-н, Астраханская обл. (ориентировочная протяженность ЛЭП-0,4 кВ - 0,28 км) | 2024 | 0,4 кВ и ниже | 1 | 15 | 31.8919
430 | Строительство ЛЭП-0,4 кВ от ближайшей опоры ВЛ-0,4 кВ ТП-837/63 кВА, ф. 14 ПС 110/35/10 кВ ЦРП для электроснабжения садового дома в С/Т «Медик» при Центральной Бассейновой больнице НВВБ, д. 175 «а», Приволжский р-н, Астраханская обл. (ориентировочная протяженность– 0,08 км) | 2024 | 0,4 кВ и ниже | 1 | 15 | 31.6493
431 | Строительство ЛЭП-0,4 кВ от РУ-0,4 кВ ТП 544/40 кВА, ф.18 ПС 35/6 кВ Началово для электроснабжения садового дома, расположенного по адресу: с/т Колхозник коллективного сельхозпредприятия колхоза им. Шести павших коммунаров, уч.10, Приволжский р-н, Астраханская обл. (ориентировочная протяженность ЛЭП-0,4 кВ - 0,19 км) | 2024 | 0,4 кВ и ниже | 1 | 15 | 31.6502
432 | Строительство ВЛИ-0,22 кВ от ближайшей опоры ВЛ-0,4 кВ КТП 1075 ф. 403 ПС 110/35/6 кВ Лесная-Новая для электроснабжения земельного участка, расположенного по адресу: уч. б/н (к/н 30:12:042040:1139), ул. Стадионная/ ул. 3-я Новолесная, Трусовский р-н, г. Астрахань. (ориентировочная протяженность - 0,032 км) | 2024 | 0,4 кВ и ниже | 1 | 6 | 27.1375
433 | Строительство ВЛИ-0,4 кВ от ближайшей опоры ВЛИ-0,4 кВ ТП 1631 ф.6 ПС 110/35/6 кВ Лесная для электроснабжения садового дома, расположенного по адресу: пос. Молодежный, СНТ Бумажник, уч. 145, Трусовский р-н, г. Астрахань (ориентировочная протяженность - 0,105 км) | 2024 | 0,4 кВ и ниже | 1 | 15 | 36.3692
434 | Строительство ЛЭП-0,4 кВ от ближайшей опоры ВЛ-0,4 кВ ТП-72/400 кВА, ВЛ-68 РП-2, ф. 27 ПС 110/10 кВ Фунтово для электроснабжения жилого дома по ул. А. Сулейманова, д. 55, с. Карагали, Приволжский р-н, Астраханская обл. (ориентировочная протяженность – 0,09 км) | 2024 | 0,4 кВ и ниже | 1 | 15 | 36.3692
435 | Строительство ЛЭП-0,4 кВ от РУ-0,4 кВ ТП-50/100 кВА ВЛ-66 РП-2 ф. 27 ПС 110/10 кВ Фунтово для электроснабжения жилого дома, расположенного по ул. Луговая, д. 27, с. Яксатово, Приволжский р-н, Астраханская обл. (ориентировочная протяженность - 0,220 км) | 2024 | 0,4 кВ и ниже | 1 | 15 | 36.3692
436 | Строительство ЛЭП-0,4 кВ от ближайшей опоры ВЛ-0,4 кВ ТП-30/100 кВА, ф. 17 ПС 35/6 кВ Началово для электроснабжения жилого дома по ул. Новая, д. 17, с. Три Протока, Приволжский р-н, Астраханская обл. (ориентировочная протяженность – 0,07 км) | 2024 | 0,4 кВ и ниже | 1 | 15 | 36.3692
437 | Строительство ВЛИ-0,38 кВ от ближайшей опоры ВЛИ-0,38 кВ ТП 1398 ф. 9 ПС 35/6 кВ Трусовская для электроснабжения садового дома, расположенного по адресу: уч. 119, СОО «Здоровье», Трусовский р-н, г. Астрахань (ориентировочная протяженность - 0,11 км) | 2024 | 0,4 кВ и ниже | 1 | 15 | 36.3692
438 | Строительство ВЛИ-0,38 кВ от опоры №2 ВЛ-0,4 кВ Л-1 ТП-189 ф.12 ПС 110/10 кВ Оранжерейная для электроснабжения земельного участка, расположенного по ул. Песчаная, д. 16 Б, п. Хмелевой, Икрянинский р-н, Астраханская обл. (ориентировочная протяженность - 0,135 км) | 2024 | 0,4 кВ и ниже | 1 | 15 | 36.3947
439 | Строительство ВЛИ-0,38 кВ от ближайшей опоры ВЛ-0,4 кВ ТП-278 ф.17 ПС 35/6 кВ Началово для электроснабжения жилого дома в мкр.Западный, д.19В, с.Началово, Приволжский р-н, Астраханская обл. (ориентировочная протяженность - 0,06 км) | 2024 | 0,4 кВ и ниже | 1 | 15 | 31.8907
440 | Строительство ЛЭП-0,4 кВ от ближайшей опоры ВЛ-0,4 кВ ТП 758/250 кВА, ф.27 ПС 110/10 кВ Фунтово для электроснабжения автомойки, расположенной по ул. Камызякская, д.6 Г, с.Карагали, Приволжский р-н, Астраханская обл. (ориентировочная протяженность ЛЭП-0,4 кВ – 0,48 км) | 2024 | 0,4 кВ и ниже | 1 | 15 | 36.59
441 | Строительство ЛЭП-0,4 кВ от ближайшей опоры ВЛ-0,4 кВ ТП-47/250 кВА, ВЛ-62 РП-1, ф. 24 ПС 110/10 кВ Фунтово для электроснабжения жилого дома по ул. Кирова, д. 75, с. Яксатово, Приволжский р-н, Астраханская обл.(ориентировочная протяженность – 0,14 км) | 2024 | 0,4 кВ и ниже | 1 | 15 | 36.59
442 | Строительство ЛЭП-0,4 кВ от ближайшей опоры ВЛ-0,4 кВ ТП-83/100 кВА, ВЛ-66 РП-2, ф. 27 ПС 110/10 кВ Фунтово для электроснабжения жилого дома по ул. Звездная, д. 16, с. Яксатово, Приволжский р-н, Астраханская обл. (ориентировочная протяженность – 0,14 км) | 2024 | 0,4 кВ и ниже | 1 | 15 | 36.59
443 | Строительство ЛЭП-0,4 кВ от ближайшей опоры ВЛ-0,4 кВ ТП-446/250 кВА, ф. 20 ПС 35/6 кВ Началово для электроснабжения садового дома в с/т «Шанс», уч. 1, Приволжский р-н, Астраханская обл. (ориентировочная протяженность – 0,06 км) | 2024 | 0,4 кВ и ниже | 1 | 15 | 36.3692
444 | Строительство ВЛИ-0,38 кВ от ближайшей опоры ВЛ-0,4 кВ КТП-366 ф.7 ПС 35/10 кВ Калиновка для электроснабжения жилого дома по ул. Степная, д. 94, п. Верхнекалиновский, Камызякский р-н, Астраханская обл. (ориентировочная протяженность - 0,017 км) | 2024 | 0,4 кВ и ниже | 1 | 6 | 19.1333
445 | Строительство ВЛИ-0,38 кВ от проектируемых опоры ВЛ-0,4 кВ и ТП-6/0,4 кВ, ф.17 ПС 110/6 кВ Ахтуба для электроснабжения жилого дома по ул. Южная, уч. б/н. к/н.: 30:01:000000:820, г. Ахтубинск, Ахтубинский р-н, Астраханская обл. (ориентировочная протяженность ВЛИ-0,38 кВ – 0,230 км) | 2024 | 0,4 кВ и ниже | 1 | 15 | 44.5171
446 | Строительство ВЛИ-0,38 кВ от ближайшей опоры ВЛ-0,4 кВ Л-3 КТП - 710/100 кВА, ф.33 ПС 110/6 кВ Окрасочная для электроснабжения личное подсобное хозяйство, по ул. Цветочная, д.49, п. Мирный, Наримановский район, Астраханская обл. (ориентировочная протяженность ВЛИ-0,38 кВ – 0,12 км) | 2024 | 0,4 кВ и ниже | 1 | 15 | 31.6502
447 | Строительство ВЛИ-0,4 кВ от ближайшей опоры ВЛ-0,4 кВ Л-1 СТП-739/40 кВА ф. 20 ПС 110/10 кВ Стройиндустрия для электроснабжения жилого дома (стройплощадка), расположенного по ул.1-ая Титова, д.1, МЖС Наримановская, Наримановский р-н, Астраханская обл. (ориентировочная протяженность - 0,2 км). Строительство ВЛИ-0,4 кВ от опоры №11 ВЛ-0,4 кВ Л-2 КТП-446 ф.20 ПС 110/10 кВ Стройиндустрия для электроснабжения жилых домов (стройплощадка), расположенных по ул. 1-ая Титова, д.1, д.2, д.14, МЖС «Наримановская», Наримановский р-н, Астраханская обл. (ориентировочная протяженность ВЛИ-0,38 кВ – 0,28 км) | 2024 | 0,4 кВ и ниже | 2 | 7 | 81.2639
448 | Строительство ЛЭП-0,4 кВ от ближайшей опоры ВЛ-0,4 кВ ТП-750/100 кВА ф. 17 ПС 35/6 кВ Началово для электроснабжения жилого дома в СНТ «Сигнал» ПО Промстройтранс, д. 10, Приволжский р-н, Астраханская обл.(ориентировочная протяженность– 0,31 км) | 2024 | 0,4 кВ и ниже | 1 | 15 | 31.6503
449 | Строительство ЛЭП-0,4 кВ от ближайшей опоры ВЛ-0,4 кВ ТП 420/100 кВА, ф.20 ПС 35/6 кВ Началово для электроснабжения жилого дома, расположенного по адресу: ул. Октябрьская, д.3А, с. Началово, Приволжский р-н, Астраханская обл. (ориентировочная протяженность ЛЭП-0,4 кВ - 0,05 км) | 2024 | 0,4 кВ и ниже | 1 | 10 | 31.6504
450 | Строительство ЛЭП-0,4 кВ от ближайшей опоры ВЛ-0,4 кВ ТП-593/160 кВА, ВЛ-14 РП-9, ф. 12,35 ПС 110/10 кВ Фунтово для электроснабжения жилых и садовых домов в с/т «Спутник», расположенном в районе р. Малая Царевка в створе уч.16, д.22, в створе ул. Рождественская, уч.17, уч.46 и в СНТ «Трудовик-2», проезд 3-й Спутниковый, д.14, г. Астрахань (ориентировочная протяженность ЛЭП-0,4 кВ – 0,54 км) Строительство ЛЭП-0,4 кВ от ближайшей опоры ВЛ-0,4 кВ ТП-593/160 кВА, ВЛ-14 РП-9, ф. 12,35 ПС 110/10 кВ Фунтово для электроснабжения жилых и садовых домов в СТ «Спутник», расположенное в районе р. Малая Царевка в створе, уч. №16, д. 22, уч. 20, ул. Рождественская, уч. №17, уч. №46, уч. 42, в районе р. Малая Царевка в стороне ул. Рождественская, уч. 7 и в СНТ «Трудовик-2», проезд 3-й Спутниковый, д. 14, д. 16, д. 5, СТ «Спутник», уч. 43, г. Астрахань, Астраханская обл. (ориентировочная протяженность – 0,64 км) | 2024 | 0,4 кВ и ниже | 11 | 15 | 348.1426
451 | Строительство ЛЭП-0,4 кВ от РУ-0,4 кВ ТП-349/160 кВА, ф. 16 ПС 35/6 кВ Началово для электроснабжения жилого дома, расположенного по ул. Парковая, д. 34, с. Яманцуг, Приволжский р-н, Астраханская обл. (ориентировочная протяженность - 0,38 км) | 2024 | 0,4 кВ и ниже | 1 | 15 | 36.3732
452 | Строительство ЛЭП-0,4 кВ от ближайшей опоры ВЛ-0,4 кВ ТП-472/400 кВА, ВЛ-67 РП-2, ф. 27 ПС 110/10 кВ Фунтово для электроснабжения жилого дома по ул. Есенина, д. 8Д, с. Карагали, Приволжский р-н, Астраханская обл. (ориентировочная протяженность – 0,1 км) | 2024 | 0,4 кВ и ниже | 1 | 15 | 31.6504
453 | Строительство ВЛИ-0,38 кВ от РУ-0,4 кВ Л-1 ТП-381 ф.12 ПС 110/10 кВ Мумра для электроснабжения жилого дома, расположенного по ул.Набережная, д.139, с.Зюзино, Икрянинский р-н, Астраханская обл. (ориентировочная протяженность - 0,610 км) | 2024 | 0,4 кВ и ниже | 1 | 15 | 36.3947
454 | Строительство ВЛИ-0,38 кВ от опоры №3 ВЛ-0,4 кВ ТП-707, ф.406 ПС 35/6 кВ Нефтебаза для электроснабжения ЗУ под ИЖС, расположенного по ул.Зеленая, д.3, рп. Ильинка, Икрянинский р-н, Астраханская обл. (ориентировочная протяженность - 0,055 км) | 2024 | 0,4 кВ и ниже | 1 | 15 | 36.3947
455 | Строительство ВЛИ-0,4 кВ от ближайшей опоры ВЛ-0,4 кВ ТП 387 ф. №16 ПС 35/6 кВ Кировская для электроснабжения жилого дома, расположенного по адресу: ул. 2-я Сурепская, д. 86, г. Астрахань», (ориентировочная протяженность - 0,28 км) | 2024 | 0,4 кВ и ниже | 1 | 15 | 36.4244
456 | Строительство ВЛИ-0,38 кВ от РУ-0,4 кВ СТП- 729, ф. 23 ПС 220/110/10 кВ Харабали для электроснабжения здания дорожного сервиса, расположенного (которое будет располагаться), г. Харабали, ул. Лесхозная, д. 1а, Харабалинский р-н, Астраханская обл. (ориентировочная протяженность – 0,100 км) | 2024 | 0,4 кВ и ниже | 1 | 15 | 36.0875
457 | Строительство ВЛИ-0,38 кВ от РУ -0,4 кВ КТП-733/100 кВА, ф.33 ПС 110/6 кВ Окрасочная для электроснабжения жилого дома(стройплощадка) по ул.Радужная, д.9, п. Мирный, Наримановский район, Астраханская область» (ориентировочная протяженность ВЛИ-0,38 кВ – 0,1 км) | 2024 | 0,4 кВ и ниже | 1 | 15 | 31.6506
458 | Строительство ВЛИ-0,38 кВ от ближайшей опоры ВЛ-0,4 кВ КТП-580, Л-4, ф. 7 ПС 110/10 кВ Красный Яр для электроснабжения жилых домов по ул. Ясная д. 9, ул. Светлая д.1, с. Маячное, Красноярский р-н, Астраханская обл.(к/н 30:06:100936:946,к/н 30:06:100936:935) (ориентировочная протяженность – 0,300 км). Строительство ВЛИ-0,38 кВ от ближайшей опоры ВЛ-0,4 кВ КТП-580/250 кВА ф. 7 ПС 110/10 кВ Красный Яр для электроснабжения жилого дома по ул. Ясная д.9, с. Маячное, Красноярский р-н, Астраханская обл. (к/н 30:06:100936:946)(ориентировочная протяженность – 0,300 км) | 2024 | 0,4 кВ и ниже | 2 | 15 | 64.5313
459 | Строительство ВЛИ-0,38 кВ от ближайшей опоры ВЛ-0,4 кВ Л-1 КТП-82 ф.19 ПС 220/110/10кВ Харабали для электроснабжения жилого дома по ул. Б. Мендагазиева, д. 4, г. Харабали, Харабалинский р-н, Астраханская обл. (ориентировочная протяженность – 0,200 км) | 2024 | 0,4 кВ и ниже | 1 | 15 | 36.0875
460 | Строительство ЛЭП-0,4 кВ от ближайшей опоры №12 Л-3 ЛЭП-0,4 кВ ТП-523/400 кВА, ф. 22 ПС 35/6 кВ Началово для электроснабжения садового дома в с/т «Знание» обкома профсоюза работников народного образования и науки, с/уч. №44, Приволжский р-н, Астраханская обл. (ориентировочная протяженность ЛЭП-0,4 кВ – 0,05 км) | 2024 | 0,4 кВ и ниже | 1 | 6 | 31.6506
461 | Строительство ЛЭП-0,4 кВ от ближайшей опоры ВЛ-0,4 кВ ТП 505/63 кВА, ф.3 ПС 110/35/6 кВ Евпраксино для электроснабжения жилого дома, расположенного по ул. 1-я Шоссейная, д. 6, с. Килинчи, Приволжский р-н, Астраханская обл. (ориентировочная протяженность ЛЭП-0,4 кВ - 0,1 км) | 2024 | 0,4 кВ и ниже | 1 | 15 | 31.6493
462 | Строительство ЛЭП-0,4 кВ от ближайшей опоры ВЛ-0,4 кВ ТП 862/25 кВА, ф.17 ПС 110/10 кВ Растопуловка для электроснабжения объекта сельскохозяйственного использования, расположенного по ул. Пойменная, з/у 23а, с. Тулугановка, Наримановский р-н, Астраханская обл. (ориентировочная протяженность ЛЭП-0,4 кВ – 0,145 км) | 2024 | 0,4 кВ и ниже | 1 | 15 | 31.6506
463 | Строительство ВЛИ-0,38 кВ от ближайшей опоры ВЛ-0,4 кВ КТП-825 ф.2 ПС 110/10 кВ Чаганская для электроснабжения земельного участка с/т "Автомобилист", уч. 52, с. Чаган, Камызякский р-н, Астраханская обл. (ориентировочная протяженность ВЛИ-0,38 кВ - 0,03 км) | 2024 | 0,4 кВ и ниже | 1 | 15 | 22.6245
464 | Строительство ВЛИ-0,38 кВ от ближайшей опоры ВЛ-0,4 кВ КТП-797 ф.9 ПС 110/10 кВ Табола для электроснабжения земельного участка сдт. Таболинка, д.1, г.Камызяк, Камызякский р-н, Астраханская обл. (ориентировочная протяженность ВЛИ-0,38 кВ - 0,04 км) | 2024 | 0,4 кВ и ниже | 1 | 15 | 22.6245
465 | Строительство ЛЭП-0,4 кВ от ближайшей опоры ВЛ-0,4 кВ ТП-767/250 кВА ф.12 ПС 110/10 кВ Фунтово для электроснабжения магазина по ул. Астраханская, д. 73а, с. Осыпной Бугор, Приволжский р-н, Астраханская обл. (ориентировочная протяженность - 0,14 км) | 2024 | 0,4 кВ и ниже | 1 | 15 | 31.6506
466 | Строительство ЛЭП-0,4 кВ от ближайшей опоры №6/11 Л-3 ЛЭП-0,4 кВ ТП-698/250 кВА, ф. 17 ПС 110/10 кВ Растопуловка для электроснабжения жилого дома по ул. Хлебникова, д. 6, с. Тулугановка, Наримановский р-н, Астраханская обл. (ориентировочная протяженность ЛЭП-0,4 кВ – 0,06 км) | 2024 | 0,4 кВ и ниже | 1 | 15 | 31.6505
467 | Строительство ВЛИ-0,38 кВ от РУ-0,4 кВ КТП-623 ф.9 ПС 110/10 кВ Красный Яр для электроснабжения жилого дома по ул.Караульная, д.2, с.Маячное, Красноярский р-н, Астраханская обл. (ориентировочная протяженность – 0,05 км). Строительство ВЛИ-0,38 кВ от ближайшей опоры КТП-264 ф. 10 ПС 110/10 кВ Красный Яр для электроснабжения административного здания по ул. Караульная, д.2, с. Маячное, Красноярский р-н, Астраханская обл. (ориентировочная протяженность – 0,460 км) | 2024 | 0,4 кВ и ниже | 1 | 15 | 36.3733
468 | Строительство ВЛИ-0,38 кВ от ближайшей проектируемой опоры ВЛ-0,4 кВ КТП-857 ф.10 ПС 110/10 кВ Камызяк для электроснабжения земельного участка по ул. Ульянова, д.27 А, г. Камызяк, Камызякский р-н, Астраханская обл. (ориентировочная протяженность - 0,04 км) | 2024 | 0,4 кВ и ниже | 1 | 1 | 27.3158
469 | Строительство ВЛИ-0,38 кВ от ближайшей опоры ВЛ-0,4 кВ КТП-876 ф.17 ПС 110/10 кВ Новинская для электроснабжения земельного участка в границах МО «Караулинский сельсовет», северо-восточнее земельного участка с к/н 30:05:190211:11, Камызякский р-н, Астраханская обл. (ориентировочная протяженность ВЛИ-0,38 кВ - 0,03 км) | 2024 | 0,4 кВ и ниже | 1 | 15 | 27.4432
470 | Строительство ВЛИ-0,38 кВ от ближайшей опоры ВЛ-0,4 кВ Л-2, КТП-11 ф.17 ПС 110/35/10 кВ Сасыколи для электроснабжения жилого дома, ул. Лесная, д. 21, с. Сасыколи, Харабалинский р-н, Астраханская обл. (ориентировочная протяженность – 0,044 км) | 2024 | 0,4 кВ и ниже | 1 | 15 | 36.3812
471 | Строительство ВЛИ-0,38 кВ от ближайшей опоры ВЛ-0,4 кВ ТП 194 ф. 54 ПС 110/10 кВ Кири-Кили для электроснабжения жилого дома, расположенного по адресу: ул. Воронихина, д. 103, Ленинский р-н, г. Астрахань (ориентировочная протяженность - 0,11км) | 2024 | 0,4 кВ и ниже | 1 | 15 | 27.1375
472 | Строительство ЛЭП-0,4 кВ от ближайшей опоры ВЛ-0,4 кВ ТП-353/40 кВА ф. 35 ПС 110/10 кВ Фунтово для электроснабжения жилого дома в пер. Учительский, д. 1, п. Кирпичного завода №1, Приволжский р-н, Астраханская обл. (ориентировочная протяженность– 0,06 км | 2024 | 0,4 кВ и ниже | 1 | 15 | 31.6506
473 | Строительство ЛЭП-0,4 кВ от ближайшей опоры №8 Л-1 ЛЭП-0,4 кВ ТП-344/60 кВА, ф. 16 ПС 35/6 кВ Началово для электроснабжения базовой станции/оборудования сотовой связи по ул. Центральная, д. 1В, с. Яманцуг, Приволжский р-н, Астраханская обл., (ориентировочная протяженность ЛЭП-0,4 кВ – 0,100 км) | 2024 | 0,4 кВ и ниже | 1 | 15 | 31.6502
474 | Строительство ЛЭП-0,4 кВ от проектируемой опоры ВЛ-0,4 кВ проектируемой ТП 6/0,4 кВ, ф.3 ПС 35/6 кВ Началово для электроснабжения жилого дома, расположенного в с/т Наладчик, уч. 49 литер а, Приволжский р-н, Астраханская обл. (ориентировочная протяженность ЛЭП-0,4 кВ - 0,15 км) | 2024 | 0,4 кВ и ниже | 1 | 15 | 31.6505
475 | Строительство ЛЭП-0,4 кВ от ближайшей опоры №6/4 Л-1 ВЛ-0,4 кВ ТП-882/400 кВА, РП-6, ф. 5,10 ПС 110/10 кВ Николо-Комаровка для электроснабжения жилого дома по ул. Успешная, з/у 20, п. Первое Мая, Приволжский р-н, Астраханская обл. (ориентировочная протяженность– 0,075 км) | 2024 | 0,4 кВ и ниже | 1 | 15 | 31.6506
476 | Строительство ВЛИ-0,38 кВ от ближайшей опоры ВЛИ-0,4 кВ Л-1 СТП-670/63 кВА, ф.18 ПС 110/10 кВ Джакуевка для электроснабжения жилого дома по ул. Полынная, д.50, с. Волжское, Наримановский р-н, Астраханская обл. (ориентировочная протяженность ВЛИ-0,38 кВ – 0,05 км) | 2024 | 0,4 кВ и ниже | 1 | 15 | 31.6502
477 | Строительство ЛЭП-0,4 кВ от ближайшей опоры ВЛ-0,4 кВ ТП 657, ф.46 ПС 110/10 кВ Кири-Кили для электроснабжения жилого дома, расположенного по ул. Восточная, п. Пойменный, Приволжский р-н, Астраханская обл. (ориентировочная протяженность ЛЭП-0,4 кВ - 0,1 км) | 2024 | 0,4 кВ и ниже | 1 | 15 | 31.6506
478 | Строительство ВЛИ-0,38 кВ от ближайшей опоры ВЛ-0,4 кВ Л-1 КТП-933 ф. 12 ПС 220/110/10 кВ Харабали для электроснабжения жилого дома по ул. Ивана Аншакова, д.45, г. Харабали, Харабалинский р-н, Астраханская обл., (ориентировочная протяженность – 0,175 км) | 2024 | 0,4 кВ и ниже | 1 | 15 | 32.2657
479 | Строительство ВЛИ-0,38 кВ от ближайшей опоры ВЛ-0,4 кВ КТП-553, Л-1, ф. 18 ПС 110/10 кВ Красный Яр для электроснабжения жилого дома по ул.А.В. Петрова, д.6, с.Черемуха, Красноярский р-н, Астраханская обл. (к/н 30:06:150101:781) (ориентировочная протяженность – 0,06 км) | 2024 | 0,4 кВ и ниже | 1 | 15 | 32.2657
480 | Строительство ВЛИ-0,38 кВ от опоры №15 ВЛ-0,4 кВ Л-2 КТП-184, ф.17 ПС 110/10 кВ Красный Яр для электроснабжения жилого дома по адресу уч.241, СОТ «Яблонька», с/с Красноярский, Красноярский р-н, Астраханская обл. (к/н 30:06:100701:681), (ориентировочная протяженность – 0,220 км) | 2024 | 0,4 кВ и ниже | 1 | 15 | 32.2657
481 | Строительство ЛЭП-0,4 кВ от ближайшей опоры ВЛ-0,4 кВ ТП 667/100 кВА, ф.7 ПС 110/6 кВ Водозабор для электроснабжения жилого дома, расположенного по ул. Огородная, д.56, п. Караагаш, Приволжский р-н, Астраханская обл. (ориентировочная протяженность ЛЭП-0,4 кВ - 0,06 км) | 2024 | 0,4 кВ и ниже | 1 | 15 | 31.6506
482 | Строительство ВЛИ-0,38 кВ от ближайшей опоры ВЛ-0,4 кВ ТП-281 ф.20 ПС 110/10 кВ Табола для электроснабжения базовой станции сотовой связи, расположенной в с. Застенка, кадастровый квартал з/у: 30:05:050110, Камызякский р-н, Астраханская обл. (ориентировочная протяженность ВЛИ-0,38 кВ - 0,04 км) | 2024 | 0,4 кВ и ниже | 1 | 15 | 36.3692
483 | Строительство ВЛИ-0,38 кВ от ближайшей опоры ВЛ-0,4 кВ КТП-830 ф.19 ПС 110/10 кВ Табола для электроснабжения жилого дома снт.«Наука», д. 5, г. Камызяк, Камызякский р-н, Астраханская обл. (ориентировочная протяженность - 0,18 км) | 2024 | 0,4 кВ и ниже | 1 | 15 | 36.3692
484 | Строительство ВЛИ-0,38 кВ от ближайшей опоры ВЛ-0,4 кВ КТП-797 ф.9 ПС 110/10 кВ Табола для электроснабжения земельного участка, СНТ «Таболинка», уч-к №118 (к/н 30:05:040106:111), г. Камызяк, Камызякский р-н, Астраханская обл. (ориентировочная протяженность ВЛИ-0,38 кВ - 0,06 км) | 2024 | 0,4 кВ и ниже | 1 | 15 | 36.3692
485 | Строительство ВЛИ-0,38 кВ от ближайшей опоры ВЛ-0,4 кВ КТП-250 ф.5 ПС 35/10 кВ Травино для электроснабжения земельного участка по ул. Фрунзе, 18, с. Образцово-Травино, Камызякский р-н, Астраханская обл. (ориентировочная протяженность - 0,25 км) | 2024 | 0,4 кВ и ниже | 1 | 15 | 36.3692
486 | Строительство ВЛИ-0,38 кВ от ближайшей опоры ВЛ-0,4 кВ КТП-100 ф.4 ПС 35/10 кВ Травино для электроснабжения жилого дома по ул. Садовая, д.72, с. Самосделка, Камызякский р-н, Астраханская обл. | 2024 | 0,4 кВ и ниже | 1 | 15 | 39.2945
487 | Строительство ВЛИ-0,38 кВ от ближайшей опоры ВЛ-0,4 кВ КТП-836 ф.8 ПС 110/10 кВ Камызяк для электроснабжения земельного участка, снт. Южное, д.645, г. Камызяк, Камызякский р-н, Астраханская обл. (ориентировочная протяженность ВЛИ-0,38 кВ - 0,34 км) | 2024 | 0,4 кВ и ниже | 1 | 15 | 36.3692
488 | Строительство ВЛИ-0,38 кВ от ближайшей опоры ВЛ-0,4 кВ КТП-274 ф.4 ПС 35/10 кВ Травино для электроснабжения жилого дома по ул. Садовая, 13 В, п. Качкаринский, Камызякский р-н, Астраханская обл. (ориентировочная протяженность ВЛИ-0,38 кВ - 0,075 км) | 2024 | 0,4 кВ и ниже | 1 | 15 | 36.0157
489 | Строительство ВЛИ-0,38 кВ от ближайшей опоры ВЛ-0,4 кВ КТП-158 ф.17 ПС 110/10 кВ Табола для электроснабжения гаража по ул. Любича, 13 А, блок V, бокс 2, г. Камызяк, Камызякский р-н, Астраханская обл. (ориентировочная протяженность ВЛИ-0,38 кВ - 0,055 км) | 2024 | 0,4 кВ и ниже | 1 | 15 | 36.3692
490 | Строительство ВЛИ-0,4 кВ от ближайшей опоры №17 Л-4 ВЛ-0,4 кВ ТП 335 ф. 15 ПС 35/6 кВ Трусовская для электроснабжения базовой станции/оборудования сотовой связи, расположенного по адресу: пер. 12-й Сквозной в районе кадастрового квартала 30:12:041118, г. Астрахань (ориентировочная протяженность - 0,06 км) | 2024 | 0,4 кВ и ниже | 1 | 15 | 22.5651
491 | Строительство ЛЭП-0,4 кВ от опоры №9/3 ВЛ-0,4 кВ Л-2 ТП-46/160 кВА, ВЛ-41 РП-1 ф. 24 ПС 110/10 кВ Фунтово для электроснабжения жилого дома, расположенного по ул. Прибрежная, д. 1, с. Атал, Приволжский р-н, Астраханская обл. (ориентировочная протяженность – 0,230 км) | 2024 | 0,4 кВ и ниже | 1 | 15 | 30.8051
492 | Строительство ВЛИ-0,38 кВ от ближайшей опоры ВЛ-0,4 кВ КТП-552 ф.4 ПС 110/10 кВ Камызяк для электроснабжения жилого дома по ул. Юбилейная, д.24 Б, г. Камызяк, Камызякский р-н, Астраханская обл. | 2024 | 0,4 кВ и ниже | 1 | 15 | 36.3692
493 | Строительство ВЛИ-0,38 кВ от опоры №1 ВЛ-0,4 кВ Л-2 ТП-283 ф.12 ПС 110/10 кВ Оранжерейная для электроснабжения жилого дома, расположенного по ул.Мира, д.40а, с.Ниновка, Икрянинский р-н, Астраханская обл. (ориентировочная протяженность - 0,080 км) | 2024 | 0,4 кВ и ниже | 1 | 15 | 36.3947
494 | Строительство ЛЭП-0,4 кВ от ближайшей опоры ВЛ-0,4 кВ №11 гр. 3 ТП-678/100 кВА ф. 7 ПС 110/6 кВ ВОС для электроснабжения жилого дома по ул. Васильковая, д. 16, п. Сенной, Наримановский р-н, Астраханская обл. (ориентировочная протяженность– 0,07 км) | 2024 | 0,4 кВ и ниже | 1 | 15 | 22.5651
495 | Строительство ЛЭП-0,4 кВ от ближайшей опоры ВЛ-0,4 кВ ТП 72/400 кВА, ВЛ-68 РП-2, ф. № 27 ПС 110/10 кВ Фунтово для электроснабжения магазина в с. Карагали, Приволжский р-н, Астраханская обл. (ориентировочная протяженность ЛЭП-0,4 кВ – 0,18 км) | 2024 | 0,4 кВ и ниже | 1 | 15 | 22.5651
496 | Строительство ЛЭП-0,4 кВ от ближайшей опоры ВЛ-0,4 кВ ТП-17/250 кВА, ВЛ-16 РП-9, ф. 12,35 ПС 110/10 кВ Фунтово для электроснабжения жилого дома по ул. Чапаева, д. 2а, с. Осыпной Бугор, Приволжский р-н, Астраханская обл.(ориентировочная протяженность ЛЭП-0,4 кВ – 0,12 км) | 2024 | 0,4 кВ и ниже | 1 | 10 | 24.5822
497 | Строительство ЛЭП-0,4 кВ от ближайшей опоры ВЛ-0,4 кВ ТП-841/250 кВА, ВЛ-82 РП-6, ф. 5,10 ПС 110/10 кВ Николо-Комаровка для электроснабжения жилого дома по ул. Дальняя, д. 1, п. Первое мая, Приволжский р-н, Астраханская обл. (ориентировочная протяженность– 0,32 км) | 2024 | 0,4 кВ и ниже | 1 | 15 | 22.5651
498 | Строительство ВЛИ-0,4 кВ от проектируемой опоры ВЛИ-0,4 кВ проектируемой ТП-6/0,4 кВ, ф.52 ПС 110/6 кВ Судостроительная для электроснабжения садового дома, расположенного в с/т «Геофизик» Астраханской геофизической экспедиции, уч. №78, Советский район, г. Астрахань (ориентировочная протяженность - 0,1 км) | 2024 | 0,4 кВ и ниже | 1 | 15 | 23.5337
499 | Строительство ЛЭП-0,4 кВ от опоры ЛЭП-0,4 кВ №2 Л-2 ТП-837/63 кВА, ф. 14 ПС 110/35/10 кВ ЦРП для электроснабжения жилого дома, расположенного в с/т «Медик» при Центральной Бассейновой больнице, д. 41, Приволжский р-н, Астраханская обл. (ориентировочная протяженность – 0,170 км) | 2024 | 0,4 кВ и ниже | 1 | 10 | 26.0428
500 | Строительство ВЛИ-0,38 кВ от ближайшей опоры ВЛ-0,4 кВ КТП-802 ф.8 ПС 110/10 кВ Камызяк для электроснабжения жилого дома по ул. Тихая, д.70 Б, г. Камызяк, Камызякский р-н, Астраханская обл. | 2024 | 0,4 кВ и ниже | 1 | 15 | 23.7303
501 | Строительство ВЛИ-0,38 кВ от опоры №1/5 ВЛ-0,4 кВ Л-3 ТП-258 ф.16 ПС 220/110/35/6 кВ Баррикадная для электроснабжения малоэтажной жилой застройки, расположенной по ул.Набережная, д.80Г, с. Бахтемир, Икрянинский р-н, Астраханская обл. (ориентировочная протяженность - 0,030 км) | 2024 | 0,4 кВ и ниже | 1 | 15 | 22.6322
502 | Строительство ВЛИ-0,4 кВ от ближайшей опоры №11/6 ВЛИ-0,4 кВ ТП 1170 ф. №23 ПС 110/6 кВ Судостроительная для электроснабжения жилого дома, расположенного по адресу: ул. 1-я Земляничная, д. 24, г. Астрахань (ориентировочная протяженность - 0,13 м) | 2024 | 0,4 кВ и ниже | 1 | 15 | 23.7689
503 | Строительство ВЛИ-0,4 кВ от проектируемой опоры ВЛИ-0,4 кВ проектируемой ТП-6/0,4 кВ, ф.52 ПС 110/6 кВ Судостроительная для электроснабжения садовых и жилых домов, расположенных в с/т «Геофизик» Астраханской геофизической экспедиции, уч. 76, уч. № 79, уч. 94, пер. 3-й Дорожный, д. 34, (общая долевая собственность ¼), Советский район, г. Астрахань (ориентировочная протяженность - 0,26 км) | 2024 | 0,4 кВ и ниже | 4 | 35 | 94.1349
504 | Строительство ВЛИ-0,4 кВ от проектируемой опоры ВЛИ-0,4 кВ проектируемой ТП-6/0,4 кВ, ф.52 ПС 110/6 кВ Судостроительная для электроснабжения садовых домов, расположенных в с/т «Геофизик» Астраханской геофизической экспедиции, уч. №27, уч. №43, Советский район, г. Астрахань (ориентировочная протяженность - 0,17 км) | 2024 | 0,4 кВ и ниже | 2 | 15 | 47.3943
505 | Строительство ВЛИ-0,38 кВ от ближайшей опоры ВЛ-0,4 кВ Л-1 КТП-61 ф.14 ПС 110/10 кВ Мумра для электроснабжения сельскохозяйственного производства (к/н 30:04:110201:10), МО Мумринский сельсовет, севернее р.Бакланенок 1,35 км, восточнее ерика Прямой 1,1 км, западнее п.Товарный 130 м, п.Товарный, Икрянинский р-н, Астраханская обл. (ориентировочная протяженность - 0,2 км) | 2024 | 0,4 кВ и ниже | 1 | 15 | 22.6322
506 | Строительство ЛЭП-0,4 кВ от ближайшей опоры ВЛ-0,4 кВ ТП-156/400 кВА, ф. 611 ПС 110/10/6 кВ Городская для электроснабжения жилого дома по ул. Гоголя, з/у 15Д, с. Три Протока, Приволжский р-н, Астраханская обл. (ориентировочная протяженность – 0,14 км) | 2024 | 0,4 кВ и ниже | 1 | 6 | 23.7689
507 | Строительство ВЛИ-0,4 кВ от опоры №4 ВЛ-0,4 кВ Л-2 ТП-295 ф.14 ПС 110/10 кВ Мумра для электроснабжения радиотелевизионной передающей станции, расположенной 200 м южнее кладбища, 500 м восточнее жилой застройки с. Мумра, район электроподстанции, с.Мумра, Икрянинский р-н, Астраханская обл. (ориентировочная протяженность - 0,550 км) | 2024 | 0,4 кВ и ниже | 1 | 15 | 22.6322
508 | Строительство ВЛИ-0,38 кВ от ближайшей опоры ВЛ-0,4 кВ, Л-2, КТП-234/250 кВА, ф. 18 ПС 110/10 кВ Красный Яр для электроснабжения жилого дома по ул. Песчаная д. 14 Г, с. Маячное, Красноярский р-н, Астраханская обл. (к/н 30:06:100910:27). (ориентировочная протяженность – 0,070 км) | 2024 | 0,4 кВ и ниже | 1 | 15 | 36.5633
509 | Строительство ВЛИ-0,38 кВ от ближайшей опоры ВЛ-0,4 кВ КТП-90, ф. 15 РП Школа ф. 17.20 ПС 110/10 кВ Красный Яр для электроснабжения жилых домов по ул. Ворошилова, д.1/2 Д, д. 1/1 Г, с. Красный Яр, Красноярский р-н, Астраханская обл. (к/н 30:06:100233:132, 30:06:100233:265) (ориентировочная протяженность – 0,07 км) | 2024 | 0,4 кВ и ниже | 2 | 15 | 73.1267
510 | Строительство ВЛИ-0,38 кВ от ближайшей опоры ВЛ-0,4 кВ КТП-484 ф.12 ПС 220/110/35/6 кВ Баррикадная для электроснабжения земельных участков под строительство жилых домов по ул.70 лет Победы, д.20, д.26, рп.Красные Баррикады, Икрянинский р-н, Астраханская обл. (ориентировочная протяженность - 0,265 км) | 2024 | 0,4 кВ и ниже | 3 | 15 | 109.1841
511 | Строительство ВЛИ-0,38 кВ от опоры №3/8 ВЛ-0,4 кВ Л-2 ТП-282 ф.9 ПС 110/10 кВ Оранжерейная для электроснабжения земельного участка для жилой застройки, расположенного по ул.Набережная, с.Ниновка, Икрянинский р-н, Астраханская обл. (ориентировочная протяженность - 0,055 км) | 2024 | 0,4 кВ и ниже | 1 | 3 | 36.3947
512 | Строительство ВЛИ-0,38 кВ от ближайшей опоры ВЛ-0,4 кВ КТП-118 ф.16 ПС 110/10 кВ Николо-Комаровка для электроснабжения станции сотовой связи 40 м юго-западнее земельного участка с к/н 30:05:020102:818, с. Никольское, Камызякский р-н, Астраханская обл., (ориентировочная протяженность ВЛИ-0,38 кВ - 0,045 км) | 2024 | 0,4 кВ и ниже | 1 | 15 | 22.6919
513 | Строительство ВЛИ-0,38 кВ от ближайшей опоры ВЛИ-0,38 кВ ТП 129 А ф. 7 ПС 110/35/10 кВ Первомайская для электроснабжения садового дома, расположенного по адресу: ст. «Луч», уч. 124, Ленинский р-н, г. Астрахань (ориентировочная протяженность - 0,13 км) | 2024 | 0,4 кВ и ниже | 1 | 15 | 37.8031
514 | Строительство ВЛИ-0,38 кВ от опоры №1 ВЛ-0,4 кВ Л-3 ТП-230 ф.17 ПС 110/10 кВ Икряное для электроснабжения жилого дома по ул.Чапаева, д.55р, с.Икряное, Икрянинский р-н, Астраханская обл. (ориентировочная протяженность - 0,17 км) | 2024 | 0,4 кВ и ниже | 1 | 15 | 22.6322
515 | Строительство ВЛИ-0,38 кВ от опоры №2/4 ВЛ-0,4 кВ Л-2 ТП-296 ф.12 ПС 110/10 кВ Мумра для электроснабжения малоэтажной жилой застройки по ул.Кирова, д.32А, с.Мумра, Икрянинский р-н, Астраханская обл. (ориентировочная протяженность - 0,070 км) | 2024 | 0,4 кВ и ниже | 1 | 10 | 22.6322
516 | Строительство ВЛИ-0,38 кВ от опоры №1/11 ВЛ-0,4 кВ Л-2 ТП-254 ф.16 ПС 220/110/35/6 кВ Баррикадная для электроснабжения малоэтажной жилой застройки по ул.Горелова, д.19, с.Бахтемир, Икрянинский р-н, Астраханская обл. (ориентировочная протяженность - 0,08 км) | 2024 | 0,4 кВ и ниже | 1 | 5 | 22.6322
517 | Строительство ВЛИ-0,38 кВ от опоры №1/8 ВЛ-0,4 кВ Л-1 ТП-515 ф.24 ПС 110/10 кВ Икряное для электроснабжения малоэтажной жилой застройки по ул.С.Никулина, д.40, с.Икряное, Икрянинский р-н, Астраханская обл.(ориентировочная протяженность - 0,085 км) | 2024 | 0,4 кВ и ниже | 1 | 10 | 22.6322
518 | Строительство ЛЭП-0,4 кВ от опоры №10/03 ВЛ-0,4 кВ ТП 218 ф.604 ПС 110/10-6 кВ Северная для электроснабжения жилого дома, расположенного по адресу: пер. Короткий, д. 3а, (к/н 30:12:030765:26), Советский р-н, г. Астрахань (ориентировочная протяженность ВЛИ-0,4 кВ - 0,05 км) | 2024 | 0,4 кВ и ниже | 1 | 15 | 23.6971
519 | Строительство ЛЭП-0,4 кВ от опоры ЛЭП-0,4 кВ №12 Л-3 ТП-47/250 кВА, ВЛ-62 РП-1 ф. 24 ПС 110/10 кВ Фунтово для электроснабжения жилого дома, расположенного по ул.Светлая, з/у. 10, с.Яксатово, Приволжский р-н, Астраханская обл. (ориентировочная протяженность – 0,24 км) | 2024 | 0,4 кВ и ниже | 1 | 7 | 23.4562
520 | Строительство ВЛИ-0,38 кВ от ближайшей опоры ВЛ-0,4 кВ КТП-883 ф.7 ПС 35/10 кВ Травино для электроснабжения земельных участков в границах колхоза Звезда (к/н 30:05:150305:175, 30:05:150305:201, 30:05:150305:197), Камызякский р-н, Астраханская обл. (ориентировочная протяженность ВЛИ-0,38 кВ - 0,1 км) | 2024 | 0,4 кВ и ниже | 3 | 15 | 57.4
521 | Строительство ВЛИ-0,38 кВ от РУ-0,4 кВ ТП-134 ф.2 ПС 110/10 кВ Чаганская для электроснабжения личного подсобного хозяйства, расположенной в с. Чаган, ул.Дачная 32 «а» кадастровый номер з/у: 30:05:030122:20, Камызякский р-н, Астраханская обл. (ориентировочная протяженность ВЛИ-0,38 кВ - 0,08км) | 2024 | 0,4 кВ и ниже | 1 | 15 | 19.1333
522 | Строительство ВЛ-10 кВ, ВЛИ-0,38 кВ, установка ТП-10/0,4 кВ, ф.21 ПС 110/35/10 кВ Капустин Яр для электроснабжения нежилой застройки расположенной 1,5 – 2,5 южнее с.Капустин Яр (к/н 30:01:000000:886), с.Капустин Яр, Ахтубинский р-н, Астраханская обл. (ориентировочная протяженность ВЛ - 10 кВ – 0,11 км, ориентировочная протяженность ВЛИ - 0,38 кВ – 0,025 км, ориентировочная мощность – 0,025 МВА) | 2024 | 0,4 кВ и ниже | 1 | 5 | 27.06
523 | Строительство ВЛЗ-6 кВ, ВЛИ-0,38 кВ и установка ТП-6/0,4 кВ ф.9 ПС 35/6 кВ Трусовская для электроснабжения жилого дома, расположенного по адресу: ул. Вербовая, д. 1, Трусовский р-н, г. Астрахань (ориентировочная протяженность ВЛЗ-6 кВ – 0,05 км; ВЛИ-0,38 кВ – 0,025 км; ориентировочная мощность – 0,025 МВА) | 2024 | 0,4 кВ и ниже | 1 | 3 | 22.6821
524 | Строительство ЛЭП-0,4 кВ от опоры ЛЭП-0,4 кВ № 21 Л-1 ТП-792/100 кВА, ф.7 ПС 110/6 кВ Водозабор для электроснабжения жилого дома по ул. Ставропольская, д. 27, с. Растопуловка, Приволжский р-н, Астраханская обл. (ориентировочная протяженность – 0,120 км) | 2024 | 0,4 кВ и ниже | 1 | 15 | 23.1944
525 | Строительство ЛЭП-0,4 кВ от проектируемой опоры ВЛИ-0,4 кВ ТП 387 ф.16 ПС 35/6 кВ Кировская для электроснабжения жилого строения без права регистрации проживания, расположенного по адресу: с/т «Кировец-4», расположенное в п. Инициативный №34, (к/н 30:12:012007:0038) Кировский р-н, г. Астрахань (ориентировочная протяженность ВЛИ-0,4 кВ - 0,290 км) | 2024 | 0,4 кВ и ниже | 1 | 15 | 23.1944
526 | Строительство ВЛИ-0,38 кВ от РУ-0,4 кВ ТП-397 ф.14 ПС 110/35/10 кВ ЦРП для электроснабжения жилого дома, расположенного по ул. Крестьянская, д.7 «А», с.Три Протока (к/н 30:09:090306:59), Приволжский р-н, Астраханская обл. (ориентировочная протяженность ВЛИ-0,38 кВ – 0,31 км) | 2024 | 0,4 кВ и ниже | 1 | 15 | 23.1944
527 | Строительство ЛЭП-6 кВ, ЛЭП-0,4 кВ, установка ТП-6/0,4 кВ, ф. 22, ПС 35/6 кВ Началово для электроснабжения жилого дома по ул. Садовая, д. 5, п. Садовый, Приволжский р-н, Астраханская обл. (ориентировочная протяженность ЛЭП-6 кВ – 0,02 км, ЛЭП-0,4 кВ – 0,08 км, ориентировочная мощность – 0,025 МВА) | 2024 | 0,4 кВ и ниже | 1 | 15 | 22.78
528 | Строительство ЛЭП-10 кВ, ЛЭП-0,4 кВ и установка ТП-10/0,4 кВ ВЛ-68 РП-2 ф.27 ПС 110/10 кВ Фунтово для электроснабжения жилого дома, расположенного по ул. Городская, д.8, с. Карагали, Приволжский р-н, Астраханская обл. (ориентировочная протяженность ЛЭП-10 кВ – 0,73 км, ориентировочная протяженность ЛЭП-0,4 кВ – 0,15 км, ориентировочная мощность – 0,063 МВА) | 2024 | 0,4 кВ и ниже | 2 | 5 | 45.55
529 | Строительство ВЛИ-0,38 кВ от ближайшей опоры ВЛ-0,4 кВ КТП-802 ф.8 ПС 110/10 кВ Камызяк для электроснабжения жилого дома по ул. Придорожная, 25, г.Камызяк, Камызякский р-н, Астраханская обл. (ориентировочная протяженность ВЛИ-0,38 кВ - 0,09 км) | 2024 | 0,4 кВ и ниже | 1 | 10 | 22.6245
530 | Строительство ВЛИ-0,38 кВ от ближайшей опоры ВЛ-0,4 кВ КТП-504 ф.20 ПС 110/10 кВ Новинская для электроснабжения земельного участка по ул. Гагарина, 2 а, п. Кировский, Камызякский р-н, Астраханская обл. (ориентировочная протяженность ВЛИ-0,38 кВ - 0,055 км) | 2024 | 0,4 кВ и ниже | 1 | 15 | 22.6245
531 | Строительство ВЛИ-0,38 кВ от ближайшей опоры ВЛ-0,4 кВ КТП-83 ф.8 ПС 110/10 кВ Камызяк для электроснабжения жилого дома по ул. Будущая, д.76, г. Камызяк, Камызякский р-н, Астраханская обл. (ориентировочная протяженность ВЛИ-0,38 кВ - 0,1 км) | 2024 | 0,4 кВ и ниже | 1 | 15 | 22.6245
532 | Строительство ВЛИ-0,38 кВ от ближайшей проектируемой опоры ВЛИ-0,4 кВ ТП-796 ф.5 ПС 110/10 кВ Камызяк для электроснабжения жилого дома, расположенного по ул. Весенняя, д.41, г. Камызяк, Камызякский р-н, Астраханская обл. (ориентировочная протяженность ВЛИ-0,38 кВ - 0,06 км) | 2024 | 0,4 кВ и ниже | 1 | 15 | 22.6245
533 | Строительство ВЛИ-0,38 кВ от ближайшей опоры ВЛ-0,4 кВ КТП-823 ф.8 ПС 110/10 кВ Камызяк для электроснабжения жилого дома по ул. Пушкина, з/у 149 в, г. Камызяк, Камызякский р-н, Астраханская обл. (ориентировочная протяженность ВЛИ-0,38 кВ - 0,02 км) | 2024 | 0,4 кВ и ниже | 1 | 15 | 22.6245
534 | Строительство ВЛИ-0,38 кВ от ближайшей опоры ВЛ-0,4 кВ КТП-563 ф.9 ПС 110/10 кВ Табола для электроснабжения жилого дома по ул.Заречная, д.27 А, г. Камызяк, Камызякский р-н, Астраханская обл.(ориентировочная протяженность ВЛИ-0,38 кВ - 0,07 км) | 2024 | 0,4 кВ и ниже | 1 | 15 | 22.634
535 | Строительство ВЛИ-0,38 кВ от ближайшей опоры ВЛ-0,4 кВ КТП-214 ф.10 ПС 110/10 кВ Камызяк для электроснабжения жилого дома по ул. Мелиоративная, д.1 Б, г. Камызяк, Камызякский р-н, Астраханская обл. | 2024 | 0,4 кВ и ниже | 1 | 15 | 22.634
536 | Строительство ВЛИ-0,38 кВ от опоры №3 ВЛ-0,4 кВ Л-1 ТП-377/250 кВА, ВЛ-13 РП-6 ф. 5,10 ПС 110/10 кВ Николо-Комаровка для электроснабжения жилого дома, расположенного по ул. Солнечная, з/у. 17/1, п. Стеклозавода, Приволжский р-н, Астраханская обл. (ориентировочная протяженность – 0,1 км) | 2024 | 0,4 кВ и ниже | 1 | 15 | 23.27
537 | Строительство ВЛ-10 кВ, ВЛИ-0,38 кВ и установка ТП-10/0,4 кВ ф.11 ПС 110/10 кВ Икряное для электроснабжения Объекты наружного освещения расположенного автомобильная дорога общего пользования Р-215 «Астрахань-Кочубей-Кизляр-Махачкала» км 44+300- км 45+500, Икрянинский р-н, Астраханская обл. (ориентировочная протяженность ВЛ-10 кВ – 1,310 км, ориентировочная протяженность ВЛИ-0,38 кВ – 0,015 км, ориентировочная мощность – 0,025 МВА) | 2024 | 0,4 кВ и ниже | 1 | 3 | 23.31
538 | Строительство ВЛИ-0,38 кВ от ближайшей опоры ВЛИ-0,4 кВ ТП-472 ф.15 ПС 110/10 кВ Новинская для электроснабжения жилого дома, расположенного в с. Караульное, ул. Октябрьская, 21, Камызякский р-н, Астраханская обл. (ориентировочная протяженность ВЛИ-0,38 кВ - 0,1км) | 2024 | 0,4 кВ и ниже | 1 | 15 | 22.6245
539 | Строительство ЛЭП-0,4 кВ от опоры №6 ВЛ-0,4 кВ Л-2 ТП-819/160 кВА, ф. 3, 15 ПС 110/10 кВ Растопуловка для электроснабжения магазина, расположенного по ул. Астраханская, д. 2г, с.Растопуловка, Приволжский р-н, Астраханская обл. (ориентировочная протяженность – 0,190 км) | 2024 | 0,4 кВ и ниже | 1 | 15 | 22.7751
540 | Строительство ВЛИ-0,38 кВ от РУ-0,4 кВ КТП-882/40 кВА ВЛ-82 РП-6 ф. 5,10 ПС 110/10 кВ Н.Комаровка для электроснабжения жилого дома, расположенного в 10 м восточнее п. Первое Мая, на развилке рек Волга-Кизань, в 400 м от левого берега р. Волга, в 150 м от правого берега р. Кизань, п. Первое Мая, Приволжский р-н, Астраханская обл. (ориентировочная протяженность – 0,37 км) | 2024 | 0,4 кВ и ниже | 1 | 15 | 22.7747
541 | Строительство ВЛИ-0,4 кВ от ближайшей опоры № 8 ВЛ-0,4 кВ Л-2 КТП 730/160 кВА ф.29 ПС 110/6 кВ Вододелитель для электроснабжения жилого дома, расположенного по ул. Полынная, д.58 с. Волжское, Наримановский район, Астраханская область (к/н 30:08:040103:1049) (ориентировочная протяженность - 0,18 км) | 2024 | 0,4 кВ и ниже | 1 | 15 | 22.7751
542 | ВЛ-10кВ ВЛИ-0,38кВ уст.ТП-10/0,4кВ ф.16 ПС110/10кВ Николо-Комаровка эс подсоб хоз-ва к/н30:05:120204:40,кхРодина на лев берег реки Старая Волга 3км ни. (Строительство ВЛ-10 кВ, ВЛИ-0,38 кВ и установка ТП-10/0,4 кВ ф.16 ПС 110/10 кВ Николо-Комаровка для электроснабжения подсобного хозяйства (к/н 30:05:120204:40), колхоз «Родина», на левом берегу реки Старая Волга, 3 км. ниже поселка Хмелевка, Камызякский р-н., Астраханская обл.» (ориентировочная протяженность ВЛ-10 кВ – 0,01 км, ориентировочная протяженность ВЛИ-0,38 кВ – 0,005 км, ориентировочная мощность – 0,025 МВА) | 2024 | 0,4 кВ и ниже | 1 | 10 | 37.68
543 | Строительство ВЛ-10 кВ, ВЛИ-0,38 кВ и установка ТП-10/0,4 кВ, ф.14 ПС 110/35/10 кВ Володаровка для электроснабжения причала речного пассажирского, расположенного по адресу: квартал 19 выдел 38ч, Зеленгинское участковое лесничество, Восточнодельтовое лесничество, в границах Володарского административного района, Володарский р-н, Астраханская обл. (ориентировочная протяженность ЛЭП-10 кВ – 0,185 км, ориентировочная протяженность ВЛИ-0,38 кВ -0,02 км, ориентировочная мощность – 0,025 МВА) | 2024 | 0,4 кВ и ниже | 1 | 5 | 36.98
544 | Строительство ВЛЗ-6 кВ, ЛЭП-0,4 кВ и установка ТП-6/0,4 кВ ф.10 ПС 110/6 кВ Судостроительная для электроснабжения садового дома, расположенного по адресу: с/т «Иерсения» Астраханской Противочумной станции, участок №47, Советский район, г. Астрахань (ориентировочная протяженность ВЛЗ-6 кВ – 0,02 км; ЛЭП - 0,55 км: КЛ-0,4 кВ – 0,03 км, ВЛИ-0,38 кВ - 0,52 км; ориентировочная мощность – 0,16 МВА) | 2024 | 0,4 кВ и ниже | 1 | 6 | 25.1229
545 | Строительство ВЛ-10 кВ, ВЛИ-0,38 кВ и установка ТП-10/0,4 кВ,ф.18 ПС 110/10 кВ Новинская для электроснабжения земельных участков (к/н 30:05:190202:2, 30:05:190202:30) по ул. Береговая, д.18 и ул. Дорожная, д.8, с. Затон, Камызякский р-н., Астраханская область (ориентировочная протяженность ВЛ-10 кВ – 0,02 км, ориентировочная протяженность ВЛ-0,38 кВ – 0,01 км, ориентировочная мощность – 0,04 МВА) | 2024 | 0,4 кВ и ниже | 2 | 15 | 78.1
546 | Строительство ВЛ-10 кВ, ВЛИ-0,4 кВ, установка ТП-10/0,4 кВ, ф.8 ПС 110/35/10 кВ Горбаневка-2, для электроснабжения Нежилой застройки, тс. Пологое Займище, участок в районе Роговского Затона, Ахтубинский р-н, Астраханская обл. | 2024 | 0,4 кВ и ниже | 1 | 3 | 26.93
547 | Строительство ВЛ-10 кВ, ВЛИ-0,38 кВ и установка ТП-10/0,4 кВ,ф.16 ПС 35/10 кВ Травино для электроснабжения земельного участка (к/н 30:05:160202:141), Камызякский р-н, Астраханская обл.(ориентировочная протяженность ВЛ-10 кВ – 0,85 км, ориентировочная протяженность ВЛ-0,38 кВ – 0,01 км, ориентировочная мощность – 0,025 МВА) | 2024 | 0,4 кВ и ниже | 1 | 5 | 36.4
548 | Строительство ВЛ-10 кВ, ВЛИ-0,38 кВ и установка ТП-10/0,4 кВ,ф.17 ПС 35/10 кВ Травино для электроснабжения земельного участка (к/н 30:05:120308:175), в границах рыболовецкого колхоза "Родина", 3,9 км южнее с.Иванчуг, между рекой Гандурино и автотрассой Иванчуг-Травино, Камызякский р-н., Астраханская область (ориентировочная протяженность ВЛ-10 кВ – 0,2 км, ориентировочная протяженность ВЛ-0,38 кВ – 0,01 км, ориентировочная мощность – 0,025 МВА) | 2024 | 0,4 кВ и ниже | 1 | 5 | 38.69
549 | Строительство ЛЭП-6 кВ, установка ТП-6/0,4 кВ ф. 7 ПС 110/6 кВ ВОС для электроснабжения земли сельскохозяйственного производства, расположенной в 2,2 км западнее с. Тулугановка, в 8,62 км северо-восточнее п. Караагаш, Наримановский р-н, Астраханская обл. (ориентировочная протяженность ЛЭП-6 кВ – 0,040 км, ориентировочная мощность –0,025 МВА) | 2024 | 0,4 кВ и ниже | 1 | 15 | 31.6493
550 | Строительство ЛЭП-10 кВ, ЛЭП-0,4 кВ и установка ТП-10/0,4 кВ ф.14 ПС 110/35/10 кВ ЦРП для электроснабжения объекта крестьянского (фермерского) хозяйства, расположенного в 4 км юго-западнее с. Три Протока, Приволжский р-н, Астраханская обл. (ориентировочная протяженность ЛЭП-10 кВ - 1,3 км, ориентировочная протяженность ЛЭП-0,4 кВ - 0,01 км, ориентировочная мощность - 0,025 МВА)Строительство ЛЭП-10 кВ, ЛЭП-0,4 кВ и установка ТП-10/0,4 кВ ф.14 ПС 110/35/10 кВ ЦРП для электроснабжения объекта крестьянского (фермерского) хозяйства, расположенного в 4 км юго-западнее с. Три Протока, Приволжский р-н, Астраханская обл. (ориентировочная протяженность ЛЭП-10 кВ - 1,6 км, ориентировочная протяженность ЛЭП-0,4 кВ - 0,01 км, ориентировочная мощность - 0,025 МВА) | 2024 | 0,4 кВ и ниже | 1 | 10 | 36.37
551 | Строительство ВЛЗ-10 кВ от ячейки №15 КРУН-1-10кВ ПС 110/35/10кВ Хошеутово, ВЛИ-0,38 кВ и установка ТП-10/04кВ для электроснабжения радиотелевизионной передающей станции, расположенной по адресу: пер. Октябрьский, д.24а, с.Хошеутово, Харабалинский р-н, Астраханская обл. (кадастровый номер земельного участка:30:10:070503:562) (ориентировочная протяженность ВЛЗ-10кВ-0,200 км, ориентировочная протяженность ВЛИ-0,38кВ-0,015 км, ориентировочная мощность – 0,025 МВА) | 2024 | 0,4 кВ и ниже | 1 | 15 | 27.27
552 | Строительство ВЛЗ-6 кВ, ВЛИ-0,38 кВ и установка ТП-6/0,4 кВ ф.16 ПС 220/110/35/6 кВ Баррикадная для электроснабжения Малоэтажной жилой застройки, расположенной по адресу: ул. Площадь Победы, д. 46, с. Алгаза, Икрянинский р-н, Астраханская обл. (к.н. 30:04:060102:11) (ориентировочная протяженность ВЛЗ-6 кВ – 0,010 км, ориентировочная протяженность ВЛИ-0,38 кВ – 0,015 км, ориентировочная мощность – 0,025 МВА) | 2024 | 0,4 кВ и ниже | 1 | 7.5 | 42.47
553 | Строительство ЛЭП-10 кВ, ЛЭП-0,4 кВ и установка ТП-10/0,4 кВ, ф. 21 ПС 35/10 кВ Бирюковка для электроснабжения личного подсобного хозяйства в 200 м от западной черты населенного пункта п. Ивановский, в 20 м от правого берега р. Бушма, с. Бирюковка, Приволжский р-н, Астраханская обл. (ориентировочная протяженность ЛЭП-10 кВ – 0,51 км, ориентировочная протяженность ЛЭП-0,4 кВ – 0,41 км, ориентировочная мощность – 0,063 МВА) | 2024 | 0,4 кВ и ниже | 1 | 5 | 31.65
554 | Строительство ВЛ-10 кВ, ВЛИ-0,38 кВ и установка СТП-10/0,4 кВ ф.13 ПС 110/10 кВ Дружба для электроснабжения земель сельхозназначения для производства сельхозпродукции, расположенных (который будет располагаться) участок «Первенький», (к/н 30:06:000000:2101), Красноярский р-н, Астраханская обл. (ориентировочная протяженность ВЛ-10 кВ – 1,150 км, ориентировочная протяженность ВЛ-0,38 кВ – 0,015 км, ориентировочная мощность – 0,025 МВА) | 2024 | 0,4 кВ и ниже | 1 | 4 | 32.2657
555 | Строительство ВЛЗ-10 кВ, ВЛИ-0,38 кВ и установка КТП-10/0,4 кВ, ф.7 ПС 110/10 кВ Фунтово для электроснабжения садовых домов, расположенных в 280, 350 и 370 м с юга от черты населенного пункта Нартовский, по правой стороне автодороги Астрахань-Камызяк, муниципальное образование Яксатовский сельсовет, Приволжский муниципальный р-н, Астраханская обл. (ориентировочная протяженность ВЛЗ-10 кВ – 0,03 км, ориентировочная протяженность ВЛИ-0,38 кВ – 0,490 км, ориентировочная мощность – 0,063 МВА) | 2024 | 0,4 кВ и ниже | 3 | 5 | 69.93
556 | Строительство ВЛИ-0,38 кВ от РУ-0,4 кВ ТП- 46 ф.20 ПС 110/35/10 кВ Володаровка для электроснабжения складского помещения по ул. Садовая, 46д, п. Володарский, Володарский р-н, Астраханская обл. (ориентировочная протяженность – 0,25 км) | 2024 | 0,4 кВ и ниже | 1 | 50 | 23.2506
557 | Строительство ВЛИ-0,38 кВ от РУ-0,4 кВ КТП-579 ф.10 ПС 110/10 кВ Чаганская для электроснабжения жилого дома по ул. Мира, д.18, с. Чаган, Камызякский р-н, Астраханская обл. | 2024 | 0,4 кВ и ниже | 1 | 45 | 36.4213
558 | Строительство ВЛИ-0,38 кВ от РУ-0,4 кВ ТП-507 ф.7 ПС 35/10 кВ Марфино для электроснабжения жилого дома, расположенного по ул.Набережная, д.17, с. Калинино, Володарский р-н, Астраханская обл. (ориентировочная протяженность – 0,475 км) | 2024 | 0,4 кВ и ниже | 1 | 30 | 36.4646
559 | Строительство ВЛИ-0,38 кВ от РУ-0,4 кВ ТП-561 ф.315 ПС 35/6 кВ Нефтебаза для электроснабжения насосной станции по ул.Набережная, д.44А, рп.Ильинка, Икрянинский р-н, Астраханская обл. (ориентировочная протяженность - 0,350 км) | 2024 | 0,4 кВ и ниже | 1 | 35 | 22.6322
560 | Строительство ЛЭП-0,4 кВ от опоры ВЛ-0,4 кВ №1/4 Л-1 ТП-215/100 кВА, ф.12 ПС 110/10 кВ Фунтово для электроснабжения объекта торговли (магазина), расположенного по ул. 40 лет ВЛКСМ, д.159, п.Кирпичного завода №1, Приволжский р-н, Астраханская обл. (ориентировочная протяженность – 0,090 км) | 2024 | 0,4 кВ и ниже | 1 | 20 | 23.4562
561 | Строительство ЛЭП-0,4 кВ от РУ-0,4 кВ ТП 351 ф.416 ПС 110/35/6 кВ Лесная-Новая для электроснабжения административного здания, расположенного по адресу: пр-кт. Бумажников, д. 9, корп. 1, литер Б, Трусовский р-н, г. Астрахань (ориентировочная протяженность ЛЭП-0,4 кВ - 0,24 км: КЛ-0,4 кВ – 0,03 км ВЛИ-0,4 кВ – 0,21 км) | 2024 | 0,4 кВ и ниже | 1 | 35 | 22.35
562 | Строительство ВЛ-10 кВ и установка ТП-10/0,4 кВ, ф.7 ПС 35/10 кВ Калиновка для электроснабжения земельного участка по ул. Ленина, д. 111, п. Верхнекалиновский, Камызякский р-н, Астраханская обл. (ориентировочная протяженность ВЛ-10 кВ – 0,35 км, ориентировочная мощность – 0,063 МВА) | 2024 | 0,4 кВ и ниже | 1 | 40 | 27.26
563 | Строительство ВЛ-10 кВ, ВЛИ-0,38 кВ и установка ТП-10/0,4 кВ ф.15 ПС 110/10 кВ Житное для электроснабжения Объекта сельскохозяйственного назначения расположенного с. Житное, юго-восточнее с. Житное 1,3 км, северо-западнее с. Краса 3 км, восточнее р. Старая Волга, Икрянинский р-н, Астраханская обл. (ориентировочная протяженность ВЛ-10 кВ – 0,015 км, ориентировочная протяженность ВЛИ-0,38 кВ – 0,015 км, ориентировочная мощность – 0,025 МВА) | 2024 | 0,4 кВ и ниже | 1 | 20 | 22.84
564 | Строительство ВЛ-10 кВ, ВЛИ-0,38 кВ и установка ТП-10/0,4 кВ, ф.19 ПС 110/10 кВ Солодники для электроснабжения объекта нежилого помещения (овощехранилище) по адресу с. Солодники, 1 км на юг от с.Солодники, 300 м южнее автодороги Москва-Астрахань, Черноярский р-н, Астраханская обл. (ориентировочная протяженность ВЛ-10 кВ –0,015 км, ВЛИ-0,38 кВ – 0,010 км, ориентировочная мощность – 0,25 МВА) | 2024 | 0,4 кВ и ниже | 1 | 150 | 37.93
565 | Строительство ВЛ-10 кВ, ВЛИ-0,38 кВ, установка ТП-10/0,4 кВ ф.9 ПС 110/10 кВ Рождественка для электроснабжения КФХ, расположенного в районе между рекой Герасимовка и ериком Кресты, (к/н 30:01:110101:144), с.Батаевка, Ахтубинский р-н, Астраханская обл. (ориентировочная протяженность ВЛ-10 кВ – 3,45 км, ориентировочная протяженность ВЛИ-0,38 кВ – 0,015 км, ориентировочная мощность – 0,04 МВА) | 2024 | 0,4 кВ и ниже | 1 | 20 | 43.34
566 | Строительство ВЛИ-0,38 кВ кВ от ближайшей опоры ВЛ-0,4 кВ ТП-27 РП-9 ВЛ-16 ф.12,35 ПС 110/10 кВ Фунтово для электроснабжения нежилого здания (столярный цех), расположенного по ул.Астраханская, д.67Б, с.Осыпной Бугор, Приволжский р-н, Астраханская обл.» (ориентировочная протяженность ВЛИ-0,38 кВ - 0,11 км)«Строительство ВЛЗ-10 кВ, ЛЭП-0,4 кВ и установка ТП-10/0,4 кВ, ф.12 ПС 110/10 кВ Фунтово для электроснабжения объектов дорожного сервиса и нежилого здания (столярного цеха), расположенных по ул. Астраханская, з/у 65 «и», з/у 65 «з» и д. 67б, с. Осыпной Бугор, Приволжский р-н, Астраханская обл.» (ориентировочная протяженность ЛЭП-10 кВ - 0,110 км, ЛЭП-0,4 кВ - 0,250 км, ориентировочная мощность - 0,160 МВА) | 2024 | 0,4 кВ и ниже | 3 | 105 | 94.952
567 | Строительство ЛЭП-0,4 кВ от РУ-0,4 кВ КТП 1562, ф. 18 ПС 110/35/10 кВ Первомайская для электроснабжения торгово-бытового здания, расположенного по адресу: территория СНТ Монолит-1, 3-й Лечебный проезд, строение 16 (к/н 30:12:022004:275), г. Астрахань (ориентировочная протяженность -0,35 км) | 2024 | 0,4 кВ и ниже | 1 | 35 | 23.1807
568 | Строительство ВЛИ-0.38кВ от ближайшей опоры ВЛ-0.4кВ КТП-874 ф.2 ПС 110/10кВ Чаганская для электроснабжения земельных участков по ул. Дачная, д.27В, д.27 оф.4, д.27 оф.2 д.27Б оф.2, д.28 оф.1, д.29 оф.3, д.29 оф.4, д.30 оф.1, д.30 оф.2, д.30 оф.3, д.30 оф.4, с. Чаган, Камызякский р-н, Астраханская обл. | 2024 | 0,4 кВ и ниже | 2 | 5 | 70
569 | «Строительство ЛЭП-6 кВ, ЛЭП-0,4 кВ и установка ТП-6/0,4 кВ, ф. 7 ПC 110/6 кВ ВОС для электроснабжения садовых домов, расположенных в с/т «Ёлочка» АЛПК, уч. 3, 17, 26, 52, 55а, 56, Приволжский р-н, Астраханская обл.» | 2024 | 0,4 кВ и ниже | 1 | 40 | 33
570 | Строительство ВЛЗ-6 кВ, ЛЭП-0,4 кВ и установка ТП-6/0,4 кВ, ф.52 ПС 110/6 кВ Судостроительная для электроснабжения садовых домов, расположенных по адресам: с/т «Геофизик», пер. 3-й Дорожный: д. 28 д. 33, д. 22, д. 20, д. 23, д. 21, д. 67; пер. Уютный: д. 29, д. 25, д. 17, д. 15, д. 13, д. 20, д. 7; пер. 2-й Дорожный: д. 64, д. 62; пер. 1-й Дорожный: д. 48, д. 10; пер. Дорожный: д. 10, д. 115, Советский район, г. Астрахань | 2024 | 0,4 кВ и ниже | 29 | 493 | 658
571 | Строительство ВЛЗ-6 кВ, ВЛИ-0,38 кВ и установка КТП-6/0,4 кВ, ф.21 ПС 35/6 кВ Началово для электроснабжения жилых домов, расположенных в мкр. Кристальный, з/у 150, з/у 149, з/у 146, з/у 139, з/у 160, з/у 158, з/у 156, з/у 154, з/у 152, з/у 141, з/у 145, з/у 147, з/у 151, з/у 143,с. Началово, Приволжский район, Астраханская обл | 2024 | 0,4 кВ и ниже | 2 | 114 | 49
572 | Строительство ЛЭП-0,4 кВ от проектируемой опоры ВЛИ-0,4 кВ проектируемой ТП-6/0,4 кВ, ф.52 ПС 110/6 кВ Судостроительная для электроснабжения садовых домов, расположенных по адресу: пер 2-й Алтайский, д. 3, (к/н 30:12:032414:270), уч-к 54, (к/н 30:12:032114:92), с/т «Портовик-2», Астраханского порта Волжского объединённого речного пароходства, Советский р-н, г. Астрахань | 2024 | 0,4 кВ и ниже | 1 | 6 | 24
573 | Строительство ВЛ-10 кВ, ВЛИ-0,38 кВ и установка ТП-10/0,4 кВ, ф.17 ПС 35/10 кВ Травино для электроснабжения земельных участков с/х назначения, расположенных: 1 участок рыболовецкий колхоз «Родина», юго-западнее с. Иванчуг, западнее земельного участка с к/н 30:05:120308:13, Камызякский р-н, Астраханская обл.; 2 участок рыболовецкий колхоз «Звезда», юго-западнее с. Иванчуг, западнее земельного участка с к/н 30:05:120308:13, Камызякский р-н, Астраханская обл. | 2024 | 0,4 кВ и ниже | 3 | 150 | 99.1872
574 | Строительство ЛЭП-0,4 кВ от РУ-0,4 кВ ТП 770 ф. 35 ПС 110/10 кВ Кири-Кили для электроснабжения реконструкции здания бассейна под спортивный зал, расположенного по адресу: ул. Жилая, д. 15, г. Астрахань», (ориентировочная протяженность КЛ-0,4 кВ – 0,055 км) | 2024 | 0,4 кВ и ниже | 2 | 55.8 | 75.9646
575 | Строительство ВЛ-6 кВ, ВЛИ-0,38 кВ и установка ТП-6/0,4 кВ, ф.2 ПС 110/6 кВ Чапаевская для электроснабжения земельных участков (к/н 30:05:050409:158, 30:05:050409:156) в границах МО «Раздорский сельсовет», левый берег р.Большая Черная, ниже пос. Ревин Хутор, Камызякский р-н, Астраханская обл. | 2024 | 0,4 кВ и ниже | 1 | 150 | 30.1
8.2.1. | Средства коммерческого учета электрической энергии (мощности) трехфазные прямого включения |  | 1-20 кВ | 23 | 16427.05 | 13220.3276
8.2.1. | пообъектная расшифровка * | 2022 | 1-20 кВ | 7 | 1914.05 | 3544.3562
8.2.1. | пообъектная расшифровка * | 2023 | 1-20 кВ | 4 | 950 | 2195.1605
8.2.1. | пообъектная расшифровка * | 2024 | 1-20 кВ | 12 | 13563 | 7480.811
1 | Строительство 2КЛ-6кВ от РУ-6кВ ТП 745 ф.623, ПС 110/10/6кВ Северная, ф.2 ПС 35/6кВ Временная для электроснабжения многоквартирного жилого дома, расположенного по адресу: ул. Калинина/ул. Пестеля, Кировский район, г. Астрахань (ориентировочная протяженность - 2х0,18км) | 2022 | 1 - 20 кВ | 2 | 610 | 720.0267
2 | Строительство двух ЛЭП-6 кВ от ближайших опор ВЛ-6 кВ ф. 18 ПС 35/6 кВ Началово; ф.3 ПС 35/6 кВ Началово, для электроснабжения малоэтажной многоквартирной жилой застройки, расположенной по ул. Придорожная, з/у 1, с. Началово, Приволжский р-н, Астраханская обл. | 2022 | 2 - 20 кВ | 2 | 666 | 1319.166
3 | Строительство ЛЭП-6 кВ от опоры ВЛ-6 кВ ф. №13 ПС 110/6 кВ Судостроительная для электроснабжения учебного корпуса, расположенного по адресу: ул. 1-я Набережная Золотого Затона, 42, г. Астрахань | 2022 | 3 - 20 кВ | 2 | 313.05 | 1015.11
4 | Строительство ВЛ-10 кВ ф.13 ПС 110/10 кВ Бузанская для электроснабжения земель сельскохозяйственного назначения, расположенных (который будет располагаться) земли ГП "Бузанское", земли ГП "Бузанское", с. Новоурусовка (к/н 30:06:040304:148), Красноярский р-н, Астраханская обл. | 2022 | 4 - 20 кВ | 1 | 325 | 490.0535
5 | Строительство ЛЭП- 10 кВ от оп.93 ф.11 ПС 110/10 кВ Оля для электроснабжения производственного здания по адресу: в 5 км. севернее с.Забурунное, в 1,9 км юго-восточнее с.Оля, Лиманский р-н, Астраханская обл. | 2023 | 1 - 20 кВ | 1 | 250 | 540.0535
6 | Строительство ЛЭП- 10 кВ от оп.99 ф.11 ПС 110/10 кВ Оля для электроснабжения производственного здания по адресу: 50 метров западнее автодороги к порту Оля, восточнее подъездного железнодорожного пути, Лиманский р-н, Астраханская обл. | 2023 | 1 - 20 кВ | 1 | 100 | 570.0535
7 | Строительство ЛЭП-10 кВ от опоры проектируемой ВЛ-10 кВ ф.11 ПС 110/10 кВ Оля для электроснабжения производственного здания по адресу: в 1,1 км восточнее с. Лесное, в 200 м западнее р. Бахтемир, Лиманский р-н, Астраханская обл. | 2023 | 1 - 20 кВ | 1 | 100 | 540.0535
8 | Строительство ВЛ-10 кВ, ф.13 ПС 110/10 кВ Ленино для электроснабжения объекта насосной станции в 10 км западнее пос. Волжский, п. Волжский, к/н 30:03:000000:1216, Енотаевский р-н, Астраханская обл. | 2023 | 1 - 20 кВ | 1 | 500 | 545
9 | Строительство 2КЛ-6 кВ от РУ-6 кВ ТП 1304 ф.4, ф.9, ПС 110/6 кВ Окрасочная для электроснабжения дошкольного, начального и среднего общего образования (для размещения общеобразовательной школы на 1000 учащихся), расположенной по адресу: пер. Грановский, г. Астрахань (ориентировочная протяженность - 2х0,28 км) | 2024 | 1-10 кВ | 2 | 145 | 839.9304
10 | Установка прибора учета для электроснабжения объекта административное/офисное здание, расположенного по адресу: ул. Элистинская, д.1, п. Мирный, Наримановский район, Астраханская область, (к/н 30:08:110109:170) (1 точка учета), (ПУ-6кВ -1шт) | 2024 | 1-10 кВ | 1 | 160 | 603.4518
11 | Установка прибора учета для электроснабжения малоэтажной жилой застройки, расположенного по адресу: в 8,7 км южнее с. Рассвет, в 6,2 км юго-западнее с. Растопуловка, (к/н 30:08:100501:827), Приволжский район, Астраханская область. (1 точка учета), (ПУ-10 кВ – 1шт) | 2024 | 1-10 кВ | 1 | 750 | 536.0048
12 | Строительство ЛЭП - 6 кВ РУ-6 кВ ТП 754 А, ф. 9 ПС 35/6 кВ Прогресс для электроснабжения земельного участка под размещение флагштока и флага Российской Федерации, расположенного на о. Городском, (к/н 30:12:000000:338), Кировский район, г. Астрахань | 2024 | 1-10 кВ | 1 | 30 | 466.33
13 | Строительство ВЛ-6 кВ от опоры №63/7 отп. 8 ВЛ-6 кВ ф.4 ПС 110/6 кВ Покровка для электроснабжения убойного цеха расположенного в 6-6,5 км на северо-запад от г. Ахтубинск (к/н 30:01:160102:1040), Ахтубинский р-н, Астраханская обл. | 2024 | 1-10 кВ | 1 | 250 | 438.4891
14 | Установка прибора учета для электроснабжения электросилового оборудования насосной станции, расположенной в массиве 0-69, на берегу р.Трехизбинка, Камызякский район, Астраханская обл.", (1 точка учета), (ПУ-6 кВ - 1 шт) | 2024 | 1-10 кВ | 1 | 1540 | 600.9527
15 | Установка прибора учета для электроснабжения строительной площадки, расположенной по адресу: ул. Куликова, (к/н 30:12:010433:1156), Кировский район, г. Астрахань, (1 точка учета), (ПУ-6кВ – 1шт) | 2024 | 1-10 кВ | 1 | 320 | 600.9527
16 | «Строительство КЛ-6 кВ от РУ-6 кВ КРУН-17 ф.609 ПС 110/10/6 кВ Городская для электроснабжения двух общежитий на 900 мест, расположенных по адресу: ул. С. Перовской, д. 96 Кировский район, г. Астрахань» | 2024 | 1-10 кВ | 2 | 868 | 864
17 | Строительство 2ЛЭП-10 кВ от ОРУ-10 кВ ПС 110/10 кВ Оля для технологического присоединения РП-10 кВ, расположенного в 100 м западнее Каспийского канала, 1,5 км восточнее села Оля, Лиманский р-н, Астраханская обл. (ориентировочная протяженность ВЛЗ-10 кВ – 12,931 км, КЛ-10 кВ – 2*0,487 км, в том числе ГНБ - 2*0,031 км) | 2024 | 1-10 кВ | 2 | 5500 | 1285.6744
18 | Строительство ЛЭП 10 кВ от проектируемых линейных ячеек ЗРУ 10-кВ ПС 110/10 кВ «Красный Яр» для электроснабжения объекта сельскохозяйственного производства ООО «Томарина», расположенного по адресу: Астраханская область, Красноярский район, в 1,5 км от с. Зайковка, между ер. Аргарка и р. Ахтуба, кадастровый номер 30:06:160303 (ориентировочная протяженность ЛЭП 10кВ -2*8,54 км) | 2024 | 1-10 кВ | 2 | 4000 | 1245.0251
8.2.2. | Средства коммерческого учета электрической энергии (мощности) трехфазные полукосвенного включения |  | 0,4 кВ и ниже | 150 | 11706.6 | 5366.5196
8.2.2. | пообъектная расшифровка * | 2022 | 0,4 кВ и ниже | 26 | 3461.2 | 965.47
8.2.2. | пообъектная расшифровка * | 2023 | 0,4 кВ и ниже | 79 | 3591 | 2547.6004
8.2.2. | пообъектная расшифровка * | 2024 | 0,4 кВ и ниже | 45 | 4654.4 | 1853.4492
1 | Установка отключающей аппаратуры РПС-250 в РУ-0,4 кВ ТП 815 ф. 627 ПС 110/10-6 кВ Северная для электроснабжения нежилого здания, расположенного по адресу: ул. Фиолетова, д. 8, Кировский р-н, г. Астрахань | 2022 | 0,4 кВ и ниже | 1 | 140.4 | 37.7142
2 | Строительство ЛЭП-0,4 кВ от РУ-0,4 кВ ТП 158 ф. 610 ПС 110/10-6 кВ Царевская для электроснабжения административного здания (офисного здания), расположенного по адресу: ул. Ахшарумова, д. 76, г. Астрахань | 2022 | 0,4 кВ и ниже | 1 | 90 | 22.023
3 | Строительство 2ЛЭП-0,4 кВ от РУ-0,4 кВ ТП 58А ф.№13, ТП 195А ф. №34 ПС 110/35/10 кВ Первомайская для электроснабжения дошкольного общеобразовательного учреждения, расположенного по адресу: ул. Дальняя, 91б, г. Астрахань» | 2022 | 0,4 кВ и ниже | 2 | 150 | 38.512
4 | Строительство ВЛЗ-10 кВ, ВЛИ-0,38 кВ от РУ-0,4 кВ и установка ТП-10/0,4 кВ ф.2 ПС 35/10 кВ Линейная для электроснабжения производственного здания по адресу: Астраханская обл. Наримановский район, с. Линейное, ул. Привокзальная (к/н 30:08:060104:4), (ориентировочная протяженность ВЛЗ-10 кВ - 0,015 км, ориентировочная протяженность ВЛИ-0,38 кВ - 0,015 км, ориентировочная мощность - 0,25 МВА) | 2022 | 0,4 кВ и ниже | 1 | 150 | 26.2631
5 | Строительство ВЛИ-0,38 кВ от РУ-0,4 кВ КТП-476 ф. 27 ПС 110/10 кВ Фунтово для электроснабжения магазина по ул. Камызякская, (к/н 30:09:130314:314), с. Карагали, Приволжский р-н, Астраханская обл. | 2022 | 0,4 кВ и ниже | 1 | 65.4 | 16.5026
6 | Строительство ЛЭП-0,4 кВ от РУ-0,4 кВ ТП 1532 ф. 7 ПС 110/35/10 кВ Первомайская для электроснабжения складского помещения, расположенного по адресу: ул. Староверова, (к/н з/у 30:12:020634:18), г. Астрахань | 2022 | 0,4 кВ и ниже | 1 | 125 | 16.7443
7 | Строительство ВЛ-10 кВ, ВЛИ-0,38 кВ и установка ТП-10/0,4 кВ ф.17 ПС 110/10 кВ Новинская для электроснабжения земельного участка под личное подсобное хозяйство по ул.Рыбацкая, д.25, п.Станья, Камызякский р-н., Астраханская обл. (ориентировочная протяженность ВЛ-10 кВ – 0,06 км, ориентировочная протяженность ВЛИ-0,38 кВ – 0,008 км, ориентировочная мощность – 0,16 МВА) | 2022 | 0,4 кВ и ниже | 1 | 100 | 16.0787
8 | Строительство ВЛ-10 кВ, ВЛИ-0,38 кВ и установка ТП-10/0,4 кВ ф.20 ПС 220/110/35/10 кВ Лиман для электроснабжения насосной станции, расположенной в 8,2 км юго-западнее п.Лиман, в 1,8 км южнее с. Промысловка, (к/н 30:07:240801:709), р.п. Лиман, Лиманский р-н., Астраханская область. | 2022 | 0,4 кВ и ниже | 1 | 150 | 5.206
9 | Строительство ЛЭП-0,4 кВ и установка ТП-10/0,4 кВ ф.14 ПС 110/10 кВ Фунтово для электроснабжения магазина по ул. 40 лет ВЛКСМ, з/у 130 А, п. Кирпичного Завода № 1, Приволжский р-н, Астраханская обл. | 2022 | 0,4 кВ и ниже | 1 | 55 | 38.9959
10 | Строительство двух ЛЭП-10 кВ от ближайшей опоры ВЛ-10 кВ ф.12 ПС 110/10 кВ Фунтово, ф.35 ПС 110/10 кВ Фунтово, ЛЭП-0,4 кВ и установка 2КТП-10/0,4 кВ, для электроснабжения дошкольного общеобразовательного учреждения, расположенного по ул. Магистральная, з/у 1Б, п. Кирпичного Завода № 1, Приволжский р-н., Астраханская обл. | 2022 | 0,4 кВ и ниже | 2 | 150 | 79.4988
11 | Строительство ВЛ-10 кВ и установка ТП-10/0,4 кВ, ф. 8 ПС 110/6/10 кВ Чапаевская для электроснабжения общеобразовательной организации (учреждения) по ул. Центральная, 38 а, с. Каралат, Камызякский р-н, Астраханская обл. | 2022 | 0,4 кВ и ниже | 1 | 355.4 | 21.82
12 | ВЛ-10 кВ бл оп ВЛ-10 кВ ф.5 ПС 35/10 кВ Травино–1-й ввод ВЛ-10 кВ бл оп ВЛ-10кВ ф.4 ПС35/10кВ Травино–2-йввод 2х ВЛИ-0,38кВ уст 2ТП-10/0,4кВ эс дошко (Строительство ВЛ-10 кВ от ближайшей опоры ВЛ-10 кВ ф.5 ПС 35/10 кВ Травино – 1-й ввод; ВЛ-10 кВ от ближайшей опоры ВЛ-10 кВ ф.4 ПС 35/10 кВ Травино – 2-й ввод, двух ВЛИ-0,38 кВ и установка 2ТП-10/0,4 кВ для электроснабжения учреждения дошкольного, начального и среднего общего образования, расположенного по ул. Юбилейная, з/у 3 «А», с. Образцово-Травино, Камызякский р-н, Астраханская обл.(ориентировочная протяженность ВЛ-10 кВ 1-й ввод – 0,04 км., ориентировочная протяженность ВЛ-10 кВ 2-й ввод – 0,24 км,ориентировочная протяженность ВЛ-0,38 кВ – 2х0,01 км, ориентировочная мощность – 2х0,1 МВА) | 2022 | 0,4 кВ и ниже | 2 | 60 | 179.2229
13 | Строительство ЛЭП-0,4 кВ от РУ-0,4 кВ ТП 276 ф.605 ПС 110/10/6 кВ Южная для электроснабжения объекта дорожного сервиса, расположенного по адресу: ул.Фунтовское шоссе, Советский р-н, г. Астрахань (ориентировочная протяженность ЛЭП-0,4 кВ - 0,16 км: КЛ-0,4 кВ – 0,03 км, ВЛИ-0,4 кВ – 0,13 км) | 2022 | 0,4 кВ и ниже | 1 | 100 | 91.4349
14 | Строительство ВЛЗ-10 кВ, ВЛИ-0,38 кВ и установка ТП-10/0,4 кВ ф.15 ПС 110/10 кВ Стройиндустрия для электроснабжения земельного участка для производства сельскохозяйственной продукции по адресу: Астраханская обл. Наримановский район, с. Рассвет в 9,7 км севернее-восточнее пос. Тинаки- 2ые (к/н 30:08:100201:163) (ориентировочная протяженность ВЛЗ-10 кВ – 0,015 км, ориентировочная протяженность ВЛИ-0,38 кВ – 0,015 км, ориентировочная мощность – 0,25 МВА) | 2022 | 0,4 кВ и ниже | 1 | 135 | 16.0848
15 | Строительство ВЛЗ-6 кВ, ВЛИ-0,38 кВ от отпайки за ЛР-3 и установка ТП-6/0,4 кВ ф.23 ПС 35/6 кВ Октябрьская для электроснабжения придорожного сервиса по адресу: Астраханская обл., Наримановский р-н, в 2,35 км северо-восточнее с. Новокучергановка, в 5,1 км юго-западнее с. Старокучергановка севернее ерика Черный (к/н 30:08:120301:493) (ориентировочная протяженность ВЛЗ-6 кВ – 0,015 км, ориентировочная протяженность ВЛИ-0,38 кВ – 0,015 км, ориентировочная мощность – 0,250 МВА) | 2022 | 0,4 кВ и ниже | 1 | 150 | 89.4737
16 | Строительство ВЛ-10 кВ, ВЛИ-0,38 кВ и установка ТП-10/0,4 кВ ф.7 ПС 110/10 кВ Озерная для электроснабжения Холодильника расположенного ул.Степная, д.31, с.Озерное, Икрянинский р-н, Астраханская обл. (ориентировочная протяженность ВЛ-10 кВ – 0,100 км, ориентировочная протяженность ВЛИ-0,38 кВ – 0,010 км, ориентировочная мощность – 0,25 МВА) | 2022 | 0,4 кВ и ниже | 1 | 150 | 88.67
17 | Строительство ВЛИ-0,4 кВ от РУ-0,4 кВ и установка силового трансформатора 160 кВА в КТП 1771 ф.606 ПС 110/10-6 кВ Южная для электроснабжения крестьянского хозяйства, расположенного по адресу: с. Кулаковка, в 1,8 км южнее с. Кулаковка, в 50 м. севернее ер. Малый Царев, Приволжский р-н, г. Астрахань (ориентировочная протяженность ВЛИ-0,4 кВ - 0,03) | 2022 | 0,4 кВ и ниже | 1 | 60 | 35.9352
18 | Строительство ВЛ-10 кВ, ВЛИ-0,38 кВ и установка ТП-10/0,4 кВ, ф.19 ПС 110/10 кВ Табола – 1-й ввод; строительство ВЛИ-0,38 кВ от РУ-0,4 ЗТП 38 ф.17 ПС 110/10 Табола – 2-й ввод, для электроснабжения учреждения дошкольного, начального и среднего общего образования, расположенного по ул. Трусова, з/у 52 «А», г. Камызяк, Камызякский р-н, Астраханская обл | 2022 | 0,4 кВ и ниже | 2 | 60 | 38.7572
19 | Строительство ВЛ-10 кВ, ВЛИ-0,38 кВ и установка ТП-10/0,4 кВ ф.18 ПС 110/10 кВ Новинская для электроснабжения земельного участка сельскохозяйственного назначения в колхозе им.Дзержинского, на правом берегу реки Николаевская, до слияния с ер.Дмитричева, правее пруда Песчанный (к/н 30:05:190207:43), Камызякский р-н., Астраханская обл. (ориентировочная протяженность ВЛ-10 кВ – 4,3 км, ориентировочная протяженность ВЛИ-0,38 кВ – 0,01 км, ориентировочная мощность – 0,16 МВА) | 2022 | 0,4 кВ и ниже | 1 | 100 | 42.0084
20 | Строительство ВЛ-10 кВ от ближайшей опоры ВЛ-10 кВ ф. 9 ПС 110/10 кВ Камызяк - 1-й ввод; ВЛ-10 кВ от ближайшей опоры ВЛ-10 кВ ф. 10 ПС 110/10 кВ Камызяк - 2-й ввод, для электроснабжения нежилого помещения по ул. Ульянова, д. 26, г. Камызяк, Камызякский р-н, Астраханская обл. | 2022 | 0,4 кВ и ниже | 2 | 165 | 41.5835
21 | Строительство КЛ-6 кВ от ЗРУ-6 кВ (яч. № 40) ПС 110/6 кВ Восточная для электроснабжения производственного корпуса, расположенного по адресу: ул. Космонавтов, д. 18, литер Б, Советский район, г. Астрахань | 2022 | 0,4 кВ и ниже | 1 | 950 | 22.9405
22 | Установка трехфазных приборов учета электроэнергии в соответствии с Федеральным законом Российской Федерации от 27 декабря 2018 г. № 522-ФЗ по договорам об осуществлении технологического присоединения в Красноярском РЭС (2022 год) | 2023 | 0,4 кВ и ниже | 1 | 15 | 29.82
23 | Установка трехфазных приборов учета ээ в соостветствии с ФЗ РФ от 27.12.2018. №522-ФЗ по договорам ТП в Володарском РЭС 2022 АЭ/023/ВН-336 от 29.12.21 | 2023 | 0,4 кВ и ниже | 11 | 165 | 221.1843
24 | Установка трехфазных приборов учета ээ в соостветствии с ФЗ РФ от 27.12.2018. №522-ФЗ по договорам ТП в Лиманском РЭС 2022 АЭ/023/ВН-336 от 29.12.2021 | 2023 | 0,4 кВ и ниже | 30 | 561 | 666.1285
25 | Установка трехфазных приборов учета электроэнергии в соответствии с Федеральным законом Российской Федерации от 27 декабря 2018 г. № 522-ФЗ по договорам об осуществлении технологического присоединения в Правобережном РЭС (2022 год) | 2023 | 0,4 кВ и ниже | 1 | 15 | 23.5774
26 | Строительство ВЛИ-0,38кВ от ближайшей опоры ВЛ-0,4 Л-15 кВ ЗТП-21 ф.41 ПС 220/110/35/6 кВ Владимировка для электроснабжения торгово-остановочного комплекса (стройплощадка), остановка «Пенсионный», г.Ахтубинск, Ахтубинский р-н, Астраханская обл. (ориентировочная протяженность -0,045 км) | 2023 | 0,4 кВ и ниже | 1 | 30 | 37.7057
27 | Строительство ВЛИ-0,38 кВ от РУ-0,4 кВ КТП-579 ф.10 ПС 110/10 кВ Чаганская для электроснабжения нежилого здания по ул. Дачная, д.3 Г, с. Чаган, Камызякский р-н, Астраханская обл. | 2023 | 0,4 кВ и ниже | 1 | 60 | 34.7708
28 | Строительство ЛЭП-6 кВ, ЛЭП-0,4 кВ и установка ТП-6/0,4 кВ ф.5, 21 ПС 35/6 кВ Началово для электроснабжения станции технического обслуживания автомобилей, расположенной по ул. Придорожная, д.19Б, с. Началово, Приволжский р-н, Астраханская обл. (ориентировочная протяженность ЛЭП-6 кВ - 0,01 км, ориентировочная протяженность ЛЭП-0,4 кВ – 0,07 км, ориентировочная мощность – 0,25 МВА) | 2023 | 0,4 кВ и ниже | 1 | 150 | 43
29 | Строительство ВЛИ-0,38 кВ от РУ-0,4 кВ КТП-10/0,4 кВ № 8 ф.22 ПС 110/35/10 кВ Горбаневка-2, для электроснабжения Магазина, ул.Крестьянская, д. 129, с. Капустин Яр, Ахтубинский р-н, Астраханская обл. (ориентировочная протяженность - 0,32 км) | 2023 | 0,4 кВ и ниже | 1 | 55 | 32.5233
30 | Установка трехфазных приборов учета электроэнергии в соответствии с Федеральным законом Российской Федерации от 27 декабря 2018 г. № 522-ФЗ по договорам об осуществлении технологического присоединения в Харабалинском РЭС (2022 год) | 2023 | 0,4 кВ и ниже | 1 | 15 | 23.2745
31 | Установка трехфазных приборов учета электроэнергии в соответствии с Федеральным законом Российской Федерации от 27 декабря 2018 г. № 522-ФЗ по договорам об осуществлении технологического присоединения в Центральном РЭС (2022 год) | 2023 | 0,4 кВ и ниже | 3 | 45 | 68.5024
32 | Строительство двух ЛЭП-6 кВ от ближайшей опоры ВЛ-6 кВ ф.611 ПС 110/10-6 кВ Городская, ф.17 ПС 35/6 кВ Началово, ЛЭП-0,4 кВ и установка 2КТП-6/0,4 кВ, для электроснабжения учреждения дошкольного, начального и среднего общего образования, расположенного по ул. Ленина, с. Три Протока, Приволжский р-н., Астраханская обл. 2 этап (ориентировочная протяженность ЛЭП-6 кВ – 0,72 км,ориентировочная протяженность ЛЭП-0,38 кВ – 0,05 км, ориентировочная мощность – 0,25 МВА) | 2023 | 0,4 кВ и ниже | 1 | 150 | 51.5647
33 | Строительство ЛЭП-0,4 кВ от РУ-0,4 кВ проектируемой ТП-10/0,4 ф.5 ПС 110/10 кВ Николо-Комаровка для электроснабжения объекта сельскохозяйственного назначения для хранения и переработки сельскохозяйственной продукции, расположенного в 9 метрах юго-восточнее села Татарская Башмаковка, 750 метрах правого берега реки Кизань, Приволжский р-н, Астраханская обл. (ориентировочная протяженность ЛЭП-0,4 кВ - 0,06 км) | 2023 | 0,4 кВ и ниже | 1 | 50 | 24.0472
34 | Строительство ЛЭП-0,4 кВ от РУ-0,4 кВ ТП 66 ф.13 ПС 110/6 кВ Судостроительная для электроснабжения жилого дома, расположено по адресу: ул. Адмирала Нахимова, 69, г. Астрахань (ориентировочная протяженность ЛЭП-0,4 кВ - 0,4 км: КЛ-0,4 кВ – 0,03 км, ВЛИ-0,4 кВ – 0,37) | 2023 | 0,4 кВ и ниже | 1 | 71 | 19.72
35 | Строительство ЛЭП-6 кВ и установка 2ТП-6/0,4 кВ ф. 106, ф. 313 ПС 110/35/6 кВ Трикотажная для электроснабжения торгового центра, расположенного по адресу: ул. Минусинская (к/н 30:12:010614:156), г. Астрахань» (ориентировочная протяженность ЛЭП-6 кВ – 0,1 км: КЛ-6 кВ – 3х0,02 км, ВЛЗ-6 кВ – 0,04 км) (ориентировочная мощность – 2х0,25 МВА) | 2023 | 0,4 кВ и ниже | 2 | 150 | 56.748
36 | Строительство ВЛ-6 кВ, установка 2ТП 6/0,4 кВ ф. 23 ПС 110/6 кВ Ахтуба и ф. 3 ПС 110/6 Джелга для электроснабжения здания детского сада-ясли по ул. Садовая (к/н: 30:01:150407:948), г. Ахтубинск, Ахтубинский р-н., Астраханская обл. (ориентировочная протяженность ВЛ-6 кВ – 0,175 км, ориентировочная мощность – 2х0,25 МВА) | 2023 | 0,4 кВ и ниже | 2 | 149 | 72
37 | Строительство ЛЭП-0,4 кВ от РУ-0,4 кВ ТП 199 ф. 52 ПС 110/6 кВ Судостроительная для электроснабжения станции технического обслуживания, расположенного по адресу: ул.Зеленая, д. 2, «а», Приволжский район, с.Карагали, Астраханская обл. (ориентировочная протяженность ЛЭП-0,4 кВ - 0,43 км) | 2023 | 0,4 кВ и ниже | 1 | 100 | 23.0472
38 | Строительство ЛЭП-6 кВ, установка ТП-6/0,4 кВ ф.412 ПС 110/35/6 кВ Лесная-Новая, ЛЭП-0,4 кВ от ТП 1361 ф.403 ПС 110/35/6 кВ Лесная-Новая, для электроснабжения детского сада на 140 мест, расположенного по адресу: ул. 5-я Новолесная, г. Астрахань (к/н 30:12:042040:1327)» (ориентировочная протяженность КЛ-6 кВ – 2х0,06 км, ВЛЗ – 0,33 км, ВЛИ-0,4 кВ – 0,2 км; (ориентировочная мощность – 0,25 МВА)Строительство ЛЭП-6 кВ, установка 2ТП-6/0,4 кВ ф.412 ф. 403 ПС 110/35/6 кВ Лесная-Новая, для электроснабжения детского сада на 140 мест, расположенного по адресу: ул. 5-я Новолесная, г. Астрахань (к/н 30:12:042040:1327), (ориентировочная протяженность КЛ-6 кВ – 0,62 км, ВЛ – 0,05 км, (ориентировочная мощность – 2х0,25 МВА | 2023 | 0,4 кВ и ниже | 2 | 150 | 70
39 | СтроительствоЛЭП-10кВ,ЛЭП-0,4кВ и установкаТП-10/0,4кВ,ф. 21ПС 35/10 кВ Бирюковка для электроснабжения крестьянского хозяйства на участке Яр-Яманцуг,в 2,5 кмюго-восточнее с.Яманцуг,в 50 м от правого берега р.Бушма,Приволжскийр-н,Астраханскаяобл | 2023 | 0,4 кВ и ниже | 1 | 150 | 40
40 | Строительство ВЛ-10 кВ, ВЛИ-0,38 кВ и установка ТП-10/0,4 кВ, ф.6 ПС 35/10 кВ Травино для электроснабжения нежилого помещения, расположенного в границах МО «Образцово-Травинский сельсовет», с севера паевые земли, с востока р.Гандурино, с юга земли Кадиева, с запада автодорога, Камызякский р-н, Астраханская обл. (ориентировочная протяженность ВЛ-10 кВ – 2,1 км, ориентировочная протяженность ВЛ-0,38 кВ – 0,01 км, ориентировочная мощность – 0,25 МВА) | 2023 | 0,4 кВ и ниже | 1 | 150 | 50
41 | Строительство ЛЭП-10 кВ, ЛЭП-0,4 кВ и установка КТП-10/0,4 кВ, ф.12 ПС 110/35/10 кВ ЦРП для электроснабжения производственного здания/помещения, расположенного в промузле на ТЭЦ-2 в 1 км северо-восточнее с. Кулаковка, в 2 км северо-западнее с. Три протока, с. Началово, Приволжский р-н, Астраханская обл. (ориентировочная протяженность ориентировочная протяженность ЛЭП-10 кВ-0,1 км, ЛЭП-0,4 кВ – 0,28 км, ориентировочная мощность – 0,25 МВА) | 2023 | 0,4 кВ и ниже | 1 | 150 | 90
42 | Строительство ВЛЗ-10 кВ, ВЛИ-0,38 кВ и установка КТП-10/0,4 кВ, ф. 46, ПС 110/10 кВ Кири-Кили для электроснабжения физкультурно-оздоровительного комплекса по ул. Советская, д. 17 А, п. Пойменный, Приволжский р-н, Астраханская обл. (ориентировочная протяженность ВЛЗ-10 кВ – 0,38 км, ВЛИ-0,38 кВ – 0,02 км, ориентировочная мощность – 0,16 МВА) | 2023 | 0,4 кВ и ниже | 1 | 100 | 33.2913
43 | Строительство ВЛ-10 кВ, ВЛИ-0,38 кВ и установка ТП-10/0,4 кВ, ф.11 ПС 110/10 кВ Соленое Займище для электроснабжения административного здания и земельного участка для размещения использования-туристического обслуживания (размещения гостиницы) по ул.Степная, д.44, д.44, кв./оф. А, с. Соленое Займище, Черноярский р-н, Астраханская обл. (ориентировочная протяженность ВЛ-10 кВ –0,450 км, ВЛИ-0,38 кВ – 0,015 км, ориентировочная мощность – 0,4 МВА) | 2023 | 0,4 кВ и ниже | 2 | 150 | 75.4114
44 | Строительство ЛЭП-10 кВ, ЛЭП-0,4 кВ и установка ТП-10/0,4 кВ, ВЛ-68 РП-2 ф. 27 ПС 110/10 кВ Фунтово для электроснабжения административного здания (магазина) по ул. Кизанская, д. 27А, с. Карагали, Приволжский р-н, Астраханская обл. (ориентировочная протяженность ЛЭП-10 кВ – 0,05 км, ориентировочная протяженность ЛЭП-0,4 кВ – 0,05 км, ориентировочная мощность – 0,100 МВА) | 2023 | 0,4 кВ и ниже | 1 | 60 | 98.6024
45 | Строительство 2ЛЭП-6 кВ, ЛЭП-0,4 кВ, и установка КТП-6/0,4 кВ ф. 605 ПС 110/10-6 кВ Южная для электроснабжения земельного участка (для эксплуатации нежилого здания), расположенного по адресу: ул. Рождественского, 4а, г. Астрахань (ориентировочная протяженность КЛ-6 кВ – 2х0,15 км, КЛ-0,4 кВ – 0,045 км (ориентировочная мощность – 0,16 МВА) | 2023 | 0,4 кВ и ниже | 1 | 80 | 48
46 | Строительство ВЛ-10 кВ, ВЛИ-0,38 кВ и установка ТП-10/0,4 кВ, ф.9 ПС 110/10 кВ Старица-2 для электроснабжения земельного участка (база отдыха) расположенного в границах МО «Село Ступино», в 7 км по направлению на северо-восток, с. Ступино, Черноярский р-н, Астраханская обл. (ориентировочная протяженность ВЛ-10 кВ – 1,5 км, ВЛИ-0,38 кВ – 0,015 км, ориентировочная мощность – 0,25 МВА) | 2023 | 0,4 кВ и ниже | 1 | 150 | 67.9436
47 | Строительство ВЛ-10 кВ, ВЛИ-0,38 кВ и установка ТП-10/0,4 кВ, ф.5 ПС 220/110/10 кВ Черный Яр-220 для электроснабжения земельного участка, Астраханская область, р-н Черноярский, с. Черный Яр, 10 км по направлению на юго-запад от с. Черный Яр (ориентировочная протяженность ВЛ-10 кВ – 0,010 км, ВЛИ-0,38 кВ – 0,010 км, ориентировочная мощность – 0,16 МВА) | 2023 | 0,4 кВ и ниже | 1 | 110 | 67.994
48 | Строительство ЛЭП-10 кВ, ЛЭП-0,4 кВ и установка ТП-10/0,4 кВ, ф. 7 ПС 110/10 кВ Фунтово для электроснабжения объекта сельскохозяйственного производства в 1,3 км северо-восточнее автодороги Астрахань-Камызяк, в 50 м юго-восточнее ерика Кигач, «Яксатовский сельсовет», Приволжский р-н, Астраханская обл. (ориентировочная протяженность ЛЭП-10 кВ – 1,200 км, ориентировочная протяженность ЛЭП-0,4 кВ – 0,020 км, ориентировочная мощность – 0,063 МВА) | 2023 | 0,4 кВ и ниже | 1 | 40 | 46.3861
49 | Строительство ЛЭП-0,4 кВ от РУ-0,4 кВ КТП 1782 ф. 606 ПС 110/10/6 кВ Южная для электроснабжения дорожного сервиса, расположенного по адресу: проезд 1-й Рождественского, д. 13г, Советский район, г. Астрахань. (ориентировочная протяженность ЛЭП-0,4 кВ - 0,18 км: КЛ-0,4 кВ – 0,03 км, ВЛИ-0,4 кВ – 0,15км) | 2023 | 0,4 кВ и ниже | 1 | 70 | 33.2913
50 | Строительство ВЛИ-0,4 кВ от опоры №1 ВЛИ-0,4 кВ ТП 193 ф. №55 ПС 110/10 кВ Кири-Кили для электроснабжения магазина, расположенного по адресу: ул. Бабаевского, 62, г. Астрахань», (ориентировочная протяженность ВЛИ-0,4 кВ – 0,24 км) | 2023 | 0,4 кВ и ниже | 1 | 70 | 67.994
51 | СтроительствоВЛ-6 кВ, КЛ-0,4 кВ и установка ТП-6/0,4 кВ, ф.403, ф. 412 ПС 110/10/6 кВ Лесная-Новая для электроснабжения механической мастерской, расположенной по адресу: 3-й проезд Маршанский, д. 15, литер строения А, г. Астрахань. (ориентировочная протяженность ВЛ-6 кВ – 0,4 км, КЛ-0,4 кВ – 0,025 км ориентировочная мощность –0,25 МВА) | 2023 | 0,4 кВ и ниже | 1 | 150 | 68
52 | Строительство ЛЭП-6 кВ, 2ЛЭП-0,4 кВ и установка ТП-6/0,4 кВ ф. 2 ПС 35/6 кВ Кировская для электроснабжения нежилого помещения, магазина, объекта торговли (магазина, торгового центра, прочее) расположенных по адресу: тер. СНТ Консервщик-3, переулок 1-й Инфекционный, строение 1/1, ул. Началовское шоссе, д. 54, д. 60, г. Астрахань», (ориентировочная протяженность ВЛ-6 кВ – 0,02 км; ЛЭП-0,4 кВ - 2х0,22 км, КЛ-0,4 кВ - 2х0,03 км, ВЛИ-0,4 кВ – 2х0,19 км (ориентировочная мощность – 0,4 МВА). Строительство КЛ-6 кВ, 2ЛЭП-0,4 кВ и установка ТП-6/0,4 кВ ф. 2 ПС 35/6 кВ Кировская для электроснабжения нежилого помещения, магазина, объекта торговли (магазина, торгового центра, прочее) расположенных по адресу: тер. СНТ Консервщик-3, переулок 1-й Инфекционный, строение 1/1, ул. Началовское шоссе, д. 54, д. 60,с/т Консервщик-2, уч.18, г. Астрахань | 2023 | 0,4 кВ и ниже | 3 | 70 | 152.1126
53 | Установка прибора учета для электроснабжения административного здания, расположенного по адресу: пл. Ленина, д. 28, г. Астрахань», (1 точка учета), (ПУ-0,4 кВ -1 шт) | 2023 | 0,4 кВ и ниже | 1 | 160 | 50.9597
54 | Строительство ЛЭП-10 кВ, ВЛИ-0,38 кВ и установка ТП-10/0,4 кВ, ф.19 ПС 35/10 кВ Бирюковка для электроснабжения объекта сельскохозяйственного назначения (к/н 30:09:060801:3), расположенного в с.Бирюковка, орошаемый участок «Жилгуны», в 5км южнее с. Бирюковка, на левом берегу ер. Кафтаник, Приволжский р-н., Астраханская обл. (ориентировочная протяженность ЛЭП-10 кВ – 2,600 км, ориентировочная протяженность ВЛИ-0,38 кВ – 0,020 км, ориентировочная мощность – 0,100 МВА) | 2023 | 0,4 кВ и ниже | 1 | 80 | 60
55 | Строительство ВЛЗ-10 кВ, ЛЭП-0,4 кВ и установка КТП-10/0,4 кВ, ф.16 ПС 35/10 кВ Бирюковка для электроснабжения объекта придорожного сервиса (автомобильная мойка), расположенного по ул. Спортивная, з/у 3а, с. Бирюковка, сельское поселение Бирюковский сельсовет, Приволжский муниципальный р-н, Астраханская обл. (ориентировочная протяженность ВЛЗ-10 кВ – 0,05 км, ориентировочная протяженность ЛЭП-0,4 кВ – 0,030 км, ориентировочная мощность – 0,160 МВА) | 2024 | 0,4 кВ и ниже | 1 | 100 | 33.4
56 | Установка трехфазных приборов учета электроэнергии в соответствиис Федеральным законом Российской Федерацииот 27 декабря 2018 г.No522-ФЗ п одоговорам об осуществлении технологического присоединения максимальной мощностью от15 кВт до150 кВт полукосвенного включения (позаявкам на осуществление технологического присоединения после 01.07.2022г АЭ-567-ДХ от 28.11.2022 | 2024 | 0,4 кВ и ниже | 7 | 100 | 207.3948
57 | Строительство ЛЭП-0,4 кВ от РУ-0,4 кВ КТП 1608 ф. 19 ПС 35/6 кВ Трусовская для электроснабжения магазина, расположенного по адресу: ул. Дзержинского/ ул. Оленегорская/ пер. Ст. Разина/ пер. Пугачева, д. 2/1/1/2, Трусовский район, г. Астрахань (ориентировочная протяженность ЛЭП-0,4 кВ - 0,3 км: КЛ-0,4 кВ – 0,03 км, ВЛИ-0,4 кВ – 0,27 км) | 2024 | 0,4 кВ и ниже | 1 | 120 | 7.3472
58 | Установка трехфазных приборов учета электроэнергии в соответствиисФедеральнымзакономРоссийскойФедерацииот 27 декабря 2018 г.No522-ФЗ по договорам обосуществлении технологического присоединения максимальной мощностью от 15 кВтдо 150 кВт полукосвенного включения (по заявкам на осуществление технологического присоединения до 01.07.2022 | 2024 | 0,4 кВ и ниже | 2 |  | 41.6041
59 | Строительство ВЛИ-0,4 кВ от РУ-0,4 кВ ТП «Старый поселок», ф.15 ПС 35/10 кВ Нижний Баскунчак и строительство ВЛИ-0,4 кВ от РУ-0,4 кВ ТП «Микрорайон дом №5», ф.18 ПС 35/10 кВ Нижний Баскунчак для электроснабжения дошкольного образовательного учреждения, расположенного по ул. Максима Горького, д.21, п. Нижний Баскунчак, Ахтубинский р-н, Астраханская обл. (ориентировочная протяженность - 1,255 км) | 2024 | 0,4 кВ и ниже | 1 | 150 | 37.46
60 | Строительство ВЛЗ-10 кВ, ВЛИ-0,38 кВ и установка ТП-10/0,4 кВ для электроснабжения объекта крестьянского (фермерского) хозяйства, расположенного в 7,8 км юго-западнее с.Никольское (к/н 30:03:000000:1316) Енотаевский р-н, Астраханская обл. (ориентировочная протяженность ВЛЗ-10 кВ – 0,015 км, ориентировочная протяженность ВЛИ-0,38 кВ - 0,01 км, ориентировочная мощность – 0,25 МВА) | 2024 | 0,4 кВ и ниже | 1 | 140 | 36.3
61 | Строительство ЛЭП-6 кВ, ЛЭП-0,4 кВ и установка ТП-6/0,4 кВ, ф.5 ПС 35/6 кВ Началово для электроснабжения жилого дома, расположенного по ул. Победы, д.18А с. Началово, Приволжский р-н, Астраханская обл. (ориентировочная протяженность ЛЭП-6 кВ – 0,02 км, ориентировочная протяженность ЛЭП-0,4 кВ – 0,220 км, ориентировочная мощность – 0,400 МВА) | 2024 | 0,4 кВ и ниже | 1 | 120 | 39.66
62 | Строительство ЛЭП-0,4 кВ от РУ-0,4 кВ ТП 1145 ф. № 55, ПС 110/10 кВ Кири-Кили для электроснабжения земельного участка, расположенного по адресу: ул. Бабаевского, д. 104, г. Астрахань (ориентировочная протяженность ЛЭП-0,4 кВ - 0,25 км: КЛ-0,4 кВ – 0,03 км, ВЛИ-0,4 кВ – 0,22 км) | 2024 | 0,4 кВ и ниже | 1 | 100 | 27.6401
63 | Строительство ЛЭП-10 кВ, ЛЭП-0,4 кВ и установка ТП-10/0,4 кВ ф.14 ПС 110/35/10 кВ ЦРП для электроснабжения нежилого здания, расположенной на тер. Кулаковский промузел, ул. Мира, д. 3а, Приволжский р-н, Астраханская обл. (ориентировочная протяженность ЛЭП-10 кВ - 0,08 км, ориентировочная протяженность ЛЭП-0,4 кВ – 0,07 км, ориентировочная мощность – 0,16 МВА) | 2024 | 0,4 кВ и ниже | 1 | 99 | 65.2983
64 | ВЛ-10 кВ, ВЛИ-0,38 кВ и уст-ка ТП-10/0,4 кВ ф.9 ПС110/10кВ Оранжерейная эсн объектов по ул.В.Баранова,д.4,Ниновка,Икрян-ий рн к.н.30:04:160102:1091 | 2024 | 0,4 кВ и ниже | 2 | 150 | 24.05
65 | Строительство ВЛ-10 кВ, ВЛИ-0,38 кВ и установка ТП-10/0,4 кВ ф.14 ПС 110/10 кВ Мумра для электроснабжения объекта сельскохозяйственного производства расположенного п. Товарный, МО Мумринский сельсовет, 530 м северо-восточнее АЗС п. Товарный, Икрянинский р-н, Астраханская обл. (ориентировочная протяженность ВЛ-10 кВ – 0,015 км, ориентировочная протяженность ВЛИ-0,38 кВ – 0,015 км, ориентировочная мощность – 0,100 МВА) | 2024 | 0,4 кВ и ниже | 1 | 80 | 32.16
66 | Строительство ВЛ-6 кВ, ВЛИ-0,38 кВ и установка ТП-6/0,4 кВ ф.5 ПС 220/110/35/6 кВ Баррикадная для электроснабжения Крестьянского (фермерского) хозяйства расположенного МО Бахтемирский сельсовет, между ериками Кривой Бертюль и Ножовский, юго-восточнее ильменя Монетный, пруд Ватажный, Икрянинский р-н, Астраханская обл. (ориентировочная протяженность ВЛ-6 кВ – 1,200 км, ориентировочная протяженность ВЛИ-0,38 кВ – 0,010 км, ориентировочная мощность – 0,100 МВА) | 2024 | 0,4 кВ и ниже | 1 | 55 | 34.28
67 | Строительство ВЛ-10 кВ, ВЛИ-0,38 кВ и установка ТП-10/0,4 кВ, ф.5 ПС 110/10 кВ Солодники для электроснабжения объекта крестьянского (фермерского) хозяйства, расположенного: с. Солодники, 8 км на юго-запад от с.Солодники, в районе Сарпинской оросительной системы, Черноярский р-н, Астраханская обл.(ориентировочная протяженность ВЛ-10 кВ – 0,085 км, ВЛИ-0,38 кВ – 0,015 км, ориентировочная мощность – 0,25 МВА) | 2024 | 0,4 кВ и ниже | 1 | 150 | 33.6206
68 | Строительство ВЛ-10 кВ, ВЛИ-0,38 кВ и установка ТП-10/0,4 кВ ф.17 ПС 110/10 кВ Икряное для электроснабжения Нежилой застройки расположенных по адресу: 0,8 км западнее паромной переправы села Трудфронт, Икрянинский р-н, Астраханская обл. (к.н. 30:04:150302:4) (ориентировочная протяженность ВЛ-10 кВ – 0,025 км, ориентировочная протяженность ВЛИ-0,38 кВ – 0,015 км, ориентировочная мощность – 0,25 МВА) | 2024 | 0,4 кВ и ниже | 1 | 149 | 42.47
69 | Строительство ВЛЗ-10 кВ, ВЛИ-0,38 кВ и установка ТП-10/0,4 кВ ф.29 ПС 110/35/10 кВ Володаровка для электроснабжения объекта торговли (магазин, торговый центр, прочее) (к/н 30:02:060104:2436) по адресу: ул. Маяковского,10, п.Володарский, Володарский р-н, Астраханская обл. (ориентировочная протяженность ВЛЗ-10 кВ – 0,01 км, ориентировочная протяженность ВЛИ-0,38 кВ - 0,02 км, ориентировочная мощность – 0,16 МВА) | 2024 | 0,4 кВ и ниже | 1 | 100 | 36.3
70 | Строительство ЛЭП-10 кВ, ЛЭП-0,4 кВ и установка ТП-10/0,4 кВ ф.14 ПС 110/35/10 кВ ЦРП для электроснабжения земельного участка для размещения складских помещений, расположенного по адресу: Кулаковский промузел, в 200 метрах севернее населенного пункта села Кулаковка, Приволжский р-н, Астраханская обл. (ориентировочная протяженность ЛЭП-10 кВ – 0,06 км, ориентировочная протяженность ЛЭП-0,4 кВ – 0,03 км, ориентировочная мощность – 0,16 МВА) | 2024 | 0,4 кВ и ниже | 1 | 100 | 65.3
71 | Строительство ЛЭП-10 кВ, ЛЭП-0,4 кВ и установка ТП-10/0,4 кВ, ф.14, ПС 110/10 кВ Фунтово для электроснабжения объекта торговли (магазин, торговый центр, прочее), расположенного по ул. 40 лет ВЛКСМ, д. 157а, п. Кирпичного завода №1, Приволжский р-н, Астраханская обл. (ориентировочная протяженность ЛЭП-10 кВ – 0,035 км, ориентировочная протяженность ЛЭП-0,4 кВ – 0,03 км, ориентировочная мощность – 0,16 МВА) | 2024 | 0,4 кВ и ниже | 1 | 85 | 66.24
72 | Строительство ЛЭП-6 кВ, ЛЭП-0,4 кВ и установка ТП-6/0,4 кВ, ф. 606 ПС 110/10-6 кВ Южная для электроснабжения склада, расположенного по адресу: ул. Рождественского, д. 5, литер 9, г. Астрахань (ориентировочная протяженность КЛ-6 кВ – 0,04 км, КЛ-0,4 кВ – 0,015 км, ориентировочная мощность – 0,25 МВА) | 2024 | 0,4 кВ и ниже | 1 | 150 | 50.6
73 | Строительство ВЛЗ-10 кВ, ВЛИ-0,38 кВ, установка ТП-10/0,4 кВ, ф.27 ПС 110/10 кВ Фунтово для электроснабжения складского здания/помещения по ул. Камызякская, д. 6в, с. Карагали, Приволжский р-н, Астраханская обл. (ориентировочная протяженность ВЛЗ-10 кВ – 0,270 км, ориентировочная протяженность ВЛИ-0,38 кВ – 0,250 км, ориентировочная мощность – 0,250 МВА) | 2024 | 0,4 кВ и ниже | 1 | 150 | 91.02
74 | Строительство ЛЭП-6 кВ и установка ТП-6/0,4 кВ, ф.16 ПС 35/6 кВ Началово для электроснабжения жилого дома, расположенного по ул. Дальний Микрорайон, д.66, с.Началово, Приволжский р-н, Астраханская обл. (ориентировочная протяженность ЛЭП-6 кВ – 0,02 км, ориентировочная мощность – 0,16 МВА) | 2024 | 0,4 кВ и ниже | 1 | 11 | 65.3
75 | Строительство ЛЭП-10 кВ, ЛЭП-0,4 кВ и установка ТП-10/0,4 кВ, ф.21 ПС 35/10 кВ Бирюковка для электроснабжения земельного участка (к/н 30:09:000000:1245) в 1,43 км северо-восточнее границы п.Болдинский, в 1,43 км южнее правого берега р.Бушма, Приволжский р-н, Астраханская обл. (ориентировочная протяженность ЛЭП-10 кВ – 0,05 км, ориентировочная протяженность ЛЭП-0,4 кВ – 0,37 км, ориентировочная мощность – 0,1 МВА) | 2024 | 0,4 кВ и ниже | 1 | 50 | 34.5233
76 | Строительство ЛЭП-10 кВ, установка ТП-10/0,4 кВ ф. 11 ПС 110/10 кВ Фунтово для электроснабжения объекта крестьянского (фермерского) хозяйства, на орошаемом участке «Посольский», в 2 км севернее-западнее с. Веселая Грива, на правом берегу р. Болда, с. Веселая Грива, Приволжский р-н, Астраханская обл. (ориентировочная протяженность ЛЭП-10 кВ – 0,040 км, ориентировочная мощность –0,100 МВА) | 2024 | 0,4 кВ и ниже | 1 | 50 | 22.6
77 | Строительство 2КЛ-6 кВ и установка КТП-6/0,4 кВ, ф.20 ПС 110/6 кВ АГРЭС для электроснабжения производственного здания, расположенного по адресу: пл. Кооперативная/ ул. Ереванская, д. 35/6, г. Астрахань (ориентировочная протяженность – 2х0,1 км, ориентировочная мощность – 0,25 МВА) | 2024 | 0,4 кВ и ниже | 1 | 140 | 56.0217
78 | Строительство ЛЭП-6 кВ, ЛЭП-0,4 кВ и установка ТП-6/0,4 кВ, ф. 25 ПС 110/6 кВ Восточная для электроснабжения нежилого здания, расположенного по адресу: ул. Лесная, д. 24, с. Кулаковка, Приволжский р-н, Астраханская обл. (ориентировочная протяженность ВЛЗ-6 кВ – 0,02 км, ВЛ-0,4 кВ – 0,025 км, ориентировочная мощность – 0,25 МВА) | 2024 | 0,4 кВ и ниже | 1 | 150 | 38.69
79 | Строительство 2КЛ-10 кВ и установка ТП-10/0,4 кВ ф. 54, от ВЛ-10 кВ ПС 110/10 кВ Кири-Кили для электроснабжения торгового центра и автотранспортного предприятия, расположенных по адресам: ул. Бабаевского, д. 45, д. 49, Ленинский р-н, г. Астрахань», (ориентировочная протяженность КЛ-10 кВ – 2х0,025 км) (ориентировочная мощность – 0,4 МВА) | 2024 | 0,4 кВ и ниже | 1 | 100 | 52.52
80 | Строительство ЛЭП-6 кВ, ЛЭП-0,4 кВ и установка ТП-6/0,4 кВ, ф. 21 ПС 35/6 кВ Началово для электроснабжения малоэтажной жилой застройки и складского помещения, в 300 м юго-восточнее юго-восточной черты населенного пункта с. Началово, в 70 м западнее автодороги «Астрахань-Началово», в орошаемом участке «Садово-Овощной», поле №2, участок №11, №12, Приволжский р-н, Астраханская обл. (ориентировочная протяженность ЛЭП-6 кВ – 0,04 км, ЛЭП-0,4 кВ – 0,05 км, ориентировочная мощность – 0,400 МВА) | 2024 | 0,4 кВ и ниже | 2 | 150 | 130.6019
81 | Строительство ЛЭП-6 кВ, ЛЭП-0,4 кВ и установка ТП-6/0,4 кВ, ф.22 ПС 35/6 кВ Началово для электроснабжения объекта торговли (магазина), расположенного по ул.Началовское шоссе, з/у 2, п.Новоначаловский, сельское поселение Началовский сельсовет, Приволжский муниципальный р-н, Астраханская обл. (ориентировочная протяженность ЛЭП-6 кВ – 0,03 км, ориентировочная протяженность ЛЭП-0,4 кВ – 0,030 км, ориентировочная мощность – 0,250 МВА) | 2024 | 0,4 кВ и ниже | 1 | 150 | 27.8675
82 | Строительство ЛЭП-0,4 кВ от РУ-0,4 кВ ТП 381 ф. № 629 ПС 110/10-6 кВ Царевская для электроснабжения объекта торговли (магазина), расположенного по адресу: пер. Таманский, д. 1, (к/н 30:12:030068:5014) г. Астрахань (ориентировочная протяженность КЛ-0,4 кВ - 0,05 км) | 2024 | 0,4 кВ и ниже | 1 | 145 | 28.0262
83 | Строительство 2ВЛЗ-10 кВ, 2ВЛИ-0,38 кВ и установка2КТП-10/0,4 кВ ф.21 ПС 110/10 кВ Урусовка, ф.5 ПС 110/10 Бузанская для электроснабжения Общеобразовательной организации, расположенной в 4400м на северо-запад от территории п. Ланчуг и в 1030 м на северо-восток от территории поселка Белячий, Красноярский р-н, Астраханская обл. (к/н 30:06:040302:1583) (ориентировочная протяженность 2ВЛЗ-10 кВ: I ввод – 0,54 км, II ввод- 0,67 км, ориентировочная протяженность 2ВЛИ-0,38 - 2х0,01 км, ориентировочная мощность – 2х0,25 МВА) | 2024 | 0,4 кВ и ниже | 2 | 125 | 177.04
84 | Строительство ВЛ-10 кВ, ВЛИ-0,38 кВ и установка ТП-10/0,4 кВ ф.8 ПС 110/10 кВ Рождественка для электроснабжения объекта КФХ расположенного примерно в 3 км по направлению на северо-восток от с. Ново-Николаевка, участок «Солодка», «Верхняя Пойма», Ахтубинский р-н, Астраханская обл. (к/н 30:01:070101:267)(ориентировочная протяженность ВЛ-10 кВ - 0,015 км, ВЛИ-0,38 кВ - 0,015 км, ориентировочная мощность – 0,4 МВА) | 2024 | 0,4 кВ и ниже | 1 | 500 | 61.43
85 | Строительство ВЛЗ-10 кВ и установка ТП-10/0,4 кВ ф.12 ПС 110/10 кВ Красный Яр для электроснабжения кинотеатра, расположенного по ул.Советская, д.10, с.Красный Яр, Красноярский район, Астраханская область (к/н 30:06:100617:1577). (ориентировочная протяженность ВЛЗ-10 кВ – 0,055 км, ориентировочная мощность – 0,4 МВА) | 2024 | 0,4 кВ и ниже | 1 | 264 | 58.766
86 | Строительство ЛЭП-6 кВ и установка ТП-6/0,4 кВ ф. 605 ПС 110/10-6 кВ Южная для электроснабжения традиционной АЗС с встроенным магазином расположенной по адресу: ул. Фунтовское шоссе, д. 5в, (30:12:030355:263), г. Астрахань», (ориентировочная протяженность ВЛЗ-6 кВ - 0,025 км) (ориентировочная мощность - 0,4 МВА) | 2024 | 0,4 кВ и ниже | 1 | 250 | 37.52
87 | Строительство ВЛ-6 кВ, ВЛИ-0,38 кВ и установка ТП-6/0,4 кВ ф.7 ПС 220/110/35/6 кВ Баррикадная – 1 ввод и строительство ВЛИ-0,38 кВ от РУ-0,4 кВ ТП-473 ф.12 ПС 220/110/35/6 кВ Баррикадная – 2 ввод для электроснабжения Объекта медицинского учреждения (здание/помещение медицинской организации) по ул.Мира, рп.Красные Баррикады, Икрянинский р-н, Астраханская обл. (ориентировочная протяженность ВЛ-6 кВ – 5,170 км, ориентировочная протяженность ВЛИ-0,38 кВ – 0,090 км, ориентировочная мощность – 0,25 МВА – 1 ввод; ориентировочная протяженность ВЛИ-0,38 кВ – 0,120 км – 2 ввод) | 2024 | 0,4 кВ и ниже | 1 | 171.4 | 30.8874
88 | ВЛ-10 кВ, ВЛИ-0,38 кВ и установка ТП-10/0,4 кВ ф.8 ПС 110/35/10 кВ Володаровка эсн объекта торговли (магазин, торговый центр, прочее) Строительство ВЛ-10 кВ, ВЛИ-0,38 кВ и установка ТП-10/0,4 кВ ф.8 ПС 110/35/10 кВ Володаровка для электроснабжения объекта торговли (магазин, торговый центр, прочее) (к/н 30:02:060201:60) по адресу: севернее АЗС «Лукойл», п.Володарский, Володарский р-н, Астраханская обл. (ориентировочная протяженность ВЛ-10 кВ – 0,01 км, ориентировочная протяженность ВЛИ-0,38 кВ - 0,04 км, ориентировочная мощность – 0,25 МВА) | 2024 | 0,4 кВ и ниже | 1 | 150 | 29.41
89 | Строительство ВЛ-6 кВ, ВЛИ-0,38 кВ и установка ТП-6/0,4 кВ, ф.2 ПС 110/6 кВ Чапаевская для электроснабжения земельных участков (к/н 30:05:050409:158, 30:05:050409:156) в границах МО «Раздорский сельсовет», левый берег р.Большая Черная, ниже пос. Ревин Хутор, Камызякский р-н, Астраханская обл. | 2024 | 0,4 кВ и ниже | 1 | 150 | 30.1
8.2.3. | Средства коммерческого учета электрической энергии (мощности) трехфазные косвенного включения |  | 1-10 кВ | 1 | 5 | 404541
8.2.3. | пообъектная расшифровка * | 2022 | 1-10 кВ | 0 | 0 | 0
8.2.3. | пообъектная расшифровка * | 2023 | 1-10 кВ | 0 | 0 | 0
8.2.3. | пообъектная расшифровка- сметный расчет в ценах 2025 года | сметный расчет в ценах 2025 года | 1-10 кВ | 1 | 5 | 404541
Note on E141: Кравченко Ирина Николаевна: добавила 10 м
Note on G740: Кравченко Ирина Николаевна: ПРОВЕРИТЬ РС-14
Note on E1114: Кравченко Ирина Николаевна: 1687
Note on E1115: Кравченко Ирина Николаевна: 455
Note on E1116: Кравченко Ирина Николаевна: 851
Note on E1118: Кравченко Ирина Николаевна: 1243
Note on E1247: Кравченко Ирина Николаевна: 473-300
Note on G1549: RePack by Diakov: Убрала "-"
Note on F1557: Кравченко Ирина Николаевна: +21 кВт
Note on F1561: Кравченко Ирина Николаевна: +100 кВт
Note on F1589: Кравченко Ирина Николаевна: +46 кВт
Note on F1590: Кравченко Ирина Николаевна: +20 +21 кВт
Note on F1592: Кравченко Ирина Николаевна: +5*19 кВт
Note on F1593: Кравченко Ирина Николаевна: +5*17 кВ
Note on F1597: Кравченко Ирина Николаевна: =6*17 кВт
Note on F1639: Кравченко Ирина Николаевна: +7*31 кВт
Note on F1640: Кравченко Ирина Николаевна: 14кВт * 28 =392 или взять только 2021-2022 год тогда 364 кВт
Note on F1641: Кравченко Ирина Николаевна: +101 кВт
Note on F1642: Кравченко Ирина Николаевна: +70*2+45 кВт
Note on F1697: Кравченко Ирина Николаевна: +60+30 КвТ
Note on G2542: Кравченко Ирина Николаевна: 8 569,07 - ПРОЧИЕ 45 510 - ОБОРУДОВАНИЕ

## Анализ (hidden)
Анализ расходов по объетам в пересчете на единицу объема
Итого расходы на весь объект, тыс. руб. | 2.3.2.3.1.1. | Строительство ВЛ на железобетонных опорах неизолированным сталеалюминевый проводом сечением до 50 квадратных мм включительно одноцепные | Год ввода объекта | Уровень напряжения, кВ | Протяженность (для линий электропередачи), метров/ Количество точек учета, штук | Присоединенная максимальная мощность, кВт | Расходы на строительство объекта/на обеспечение средствами коммерческого учета электрической энергии (мощности), тыс. руб. | Расходы на 1 км, тыс. руб. | Пересчет расходов одного объекта в другой от объемов | Превышение max/min, раз | Установленная ставка на 2025 г. | Отклонение от установленной ставки, %
4745.8185 | 2.3.2.3.1.1. | Строительство ВЛ-10кВ, ВЛИ-0.38кВ и установка ТП-10/0.4кВ, ф.17 ПС35/10кВ Травино для электроснабжения земельных участков с/х назначения, расположенных: 1 участок рыболовецкий колхоз "Родина", юго-западнее с. Иванчуг, западнее земельного участка с к/н 30:05:120308:13, Камызякский р-н, Астраханская обл.; 2 участок рыболовецкий колхоз "Звезда", юго-западнее с. Иванчуг, западнее земельного участка с к/н 30:05:120308:13, Камызякский р-н, Астраханская обл.; 3 участок рыболовецкий колхоз "Родина", юго-западнее с.Иванчуг, западнее земельного участка с к/н 30:05:120308:13, Камызякский р-н, Астраханской обл. | 2024 | 1-20 кВ | 1687 | 150 | 2438.6334 | 1445.5444 | 55212.2811 | в 22,6 раза | 3141.531 | 46.014
1122.1585 | 2.3.2.3.1.1. | Строительство ВЛ -10 кВ, ВЛИ-0,38 кВ и установка ТП-10/0,4 кВ для электроснабжения объекта крестьянского (фермерского) хозяйства, расположенного в 7,8 км юго-западнее с.Никольское, (к/н 30:03:000000:1316), Енотаевский район, Астраханская область. | 2024 | 1-20 кВ | 5 | 140 | 163.6404 | 32728.086 | 7.2277 |  |  | 1041.7878
| 2.3.1.4.3.1. | Строительство ВЛ на железобетонных опорах изолированным алюминиевым проводом сечением от 100 до 200 квадратных мм включительно одноцепные | Год ввода объекта | Уровень напряжения, кВ | Протяженность (для линий электропередачи), метров/ Количество точек учета, штук | Присоединенная максимальная мощность, кВт | Расходы на строительство объекта/на обеспечение средствами коммерческого учета электрической энергии (мощности), тыс. руб. | Расходы на 1 км, тыс. руб. |  |  | Установленная ставка на 2025 г. | Отклонение от установленной ставки, %
| 2.3.1.4.3.1. | Строительство ВЛ-10кВ, ВЛИ-0.38кВ и установка ТП-10/0.4кВ, ф.17 ПС35/10кВ Травино для электроснабжения земельных участков с/х назначения, расположенных: 1 участок рыболовецкий колхоз "Родина", юго-западнее с. Иванчуг, западнее земельного участка с к/н 30:05:120308:13, Камызякский р-н, Астраханская обл.; 2 участок рыболовецкий колхоз "Звезда", юго-западнее с. Иванчуг, западнее земельного участка с к/н 30:05:120308:13, Камызякский р-н, Астраханская обл.; 3 участок рыболовецкий колхоз "Родина", юго-западнее с.Иванчуг, западнее земельного участка с к/н 30:05:120308:13, Камызякский р-н, Астраханской обл. | 2024 | 0,4 кВ | 263 | 150 | 1006.5747 | 3827.2802 |  |  | 2887.385 | 132.5518
| 2.3.1.4.2.1. | Строительство ВЛ на железобетонных опорах изолированным алюминиевым проводом сечением от 50 до 100 квадратных мм включительно одноцепные | Год ввода объекта | Уровень напряжения, кВ | Протяженность (для линий электропередачи), метров | Присоединенная максимальная мощность, кВт | Расходы на строительство объекта/на обеспечение средствами коммерческого учета электрической энергии (мощности), тыс. руб. | Расходы на 1 км, тыс. руб. |  |  | Установленная ставка на 2025 г. | Отклонение от установленной ставки, %
| 2.3.1.4.2.1. | Строительство ВЛ -10 кВ, ВЛИ-0,38 кВ и установка ТП-10/0,4 кВ для электроснабжения объекта крестьянского (фермерского) хозяйства, расположенного в 7,8 км юго-западнее с.Никольское, (к/н 30:03:000000:1316), Енотаевский район, Астраханская область. | 2024 | 0,4 кВ | 10 | 140 | 124.7704 | 12477.043 |  |  | 2702.844 | 461.6265
| 5.1.3.2 | Однотрансформаторные подстанции (за исключением РТП) мощностью от 100 до 250 кВА включительно шкафного или киоскового типа | Год ввода объекта | Уровень напряжения, кВ | Протяженность (для линий электропередачи), метров | Присоединенная максимальная мощность, кВт | Расходы на строительство объекта/на обеспечение средствами коммерческого учета электрической энергии (мощности), тыс. руб. | Расходы на 1 кВт, руб. | Пересчет расходов одного объекта в другой | Превышение max/min, раз | Установленная ставка на 2025 г. | Отклонение от установленной ставки, %
| 5.1.3.2 | Строительство ВЛ-10кВ, ВЛИ-0.38кВ и установка ТП-10/0.4кВ, ф.17 ПС35/10кВ Травино для электроснабжения земельных участков с/х назначения, расположенных: 1 участок рыболовецкий колхоз "Родина", юго-западнее с. Иванчуг, западнее земельного участка с к/н 30:05:120308:13, Камызякский р-н, Астраханская обл.; 2 участок рыболовецкий колхоз "Звезда", юго-западнее с. Иванчуг, западнее земельного участка с к/н 30:05:120308:13, Камызякский р-н, Астраханская обл.; 3 участок рыболовецкий колхоз "Родина", юго-западнее с.Иванчуг, западнее земельного участка с к/н 30:05:120308:13, Камызякский р-н, Астраханской обл. | 2024 | 10/0,4 |  | 150 | 1201.4232 | 8009.4881 | 854.4082 | в 1,4 раза | 7278 | 110.0507
| 5.1.3.2 | Строительство ВЛ -10 кВ, ВЛИ-0,38 кВ и установка ТП-10/0,4 кВ для электроснабжения объекта крестьянского (фермерского) хозяйства, расположенного в 7,8 км юго-западнее с.Никольское, (к/н 30:03:000000:1316), Енотаевский район, Астраханская область. | 2024 | 10/0,4 |  | 140 | 797.4477 | 5696.0549 | 1121.3283 |  |  | 78.264
| 8.2.1. | Средства коммерческого учета электрической энергии (мощности) трехфазные прямого включения | Год ввода объекта | Уровень напряжения, кВ | Количество точек учета, штук | Присоединенная максимальная мощность, кВт | Расходы на строительство объекта/на обеспечение средствами коммерческого учета электрической энергии (мощности), тыс. руб. | Расходы на 1 ПУ, тыс. руб. |  |  | Установленная ставка на 2025 г. | Отклонение от установленной ставки, %
| 8.2.1. | Строительство ВЛ-10кВ, ВЛИ-0.38кВ и установка ТП-10/0.4кВ, ф.17 ПС35/10кВ Травино для электроснабжения земельных участков с/х назначения, расположенных: 1 участок рыболовецкий колхоз "Родина", юго-западнее с. Иванчуг, западнее земельного участка с к/н 30:05:120308:13, Камызякский р-н, Астраханская обл.; 2 участок рыболовецкий колхоз "Звезда", юго-западнее с. Иванчуг, западнее земельного участка с к/н 30:05:120308:13, Камызякский р-н, Астраханская обл.; 3 участок рыболовецкий колхоз "Родина", юго-западнее с.Иванчуг, западнее земельного участка с к/н 30:05:120308:13, Камызякский р-н, Астраханской обл. | 2024 | 0,4 кВ и ниже | 3 | 150 | 99.1872 | 33.0624 |  |  | 30.992 | 106.6805
| 8.2.2. | Средства коммерческого учета электрической энергии (мощности) трехфазные полукосвенного включения | Год ввода объекта | Уровень напряжения, кВ | Количество точек учета, штук | Присоединенная максимальная мощность, кВт | Расходы на строительство объекта/на обеспечение средствами коммерческого учета электрической энергии (мощности), тыс. руб. | Расходы на 1 ПУ, тыс. руб. |  |  | Установленная ставка на 2025 г. | Отклонение от установленной ставки, %
| 8.2.2. | Строительство ВЛЗ-10 кВ, ВЛИ-0,38 кВ и установка ТП-10/0,4 кВ для электроснабжения объекта крестьянского (фермерского) хозяйства, расположенного в 7,8 км юго-западнее с.Никольское (к/н 30:03:000000:1316) Енотаевский р-н, Астраханская обл. | 2024 | 0,4 кВ и ниже | 1 | 140 | 36.3 | 36.3 |  |  | 33.007 | 109.9767

## Приложение 2
Приложение № 6 к приказу ПАО "Россети Юг" от "___"__________2020 г. №____
Приложение № 2 к Методическим указаниям по определению размера платы за технологическое присоединение к электрическим сетям, утв. приказом Федеральной антимонопольной службы от 30.06.2022 № 490/22
Расходы филиала ПАО "Россети Юг" - "Астраханьэнерго" на выполнение мероприятий по технологическому присоединению, предусмотренных подпунктами «а» и «в» пункта 16 Методических указаний ФАС России, за 2022- 2024 годы
руб.
Схема электроснабжения | N п/п | Наименование мероприятий | Информация для расчета стандартизированной тарифной ставки С1
|  |  | 2022 |  |  |  | 2023 |  |  |  | 2024
|  |  | Расходы согласно приложению 4 по каждому мероприятию (руб.) | Количество технологических присоединений, шт. | Объем максимальной мощности (кВт) | Расходы на одно присоединение (руб. на одно ТП) | Расходы согласно приложению 4 по каждому мероприятию (руб.) | Количество технологических присоединений, шт. | Объем максимальной мощности (кВт) | Расходы на одно присоединение (руб. на одно ТП) | Расходы согласно приложению 4 по каждому мероприятию (руб.) | Количество технологических присоединений, шт. | Объем максимальной мощности (кВт) | Расходы на одно присоединение (руб. на одно ТП)
1 | 2 | 3 | 4 | 5 | 6 | 7 | 8 | 9 | 10 | 11 | 12 | 13 | 14 | 15
|  |  | #REF! | #REF! | #REF! | #REF! | #REF! | #REF! | #REF! | #REF! | #REF! | #REF! | #REF! | #REF!
Постоянная схема электроснабжения | 1. | Подготовка и выдача сетевой организацией технических условий (ТУ) Заявителю | 75564532.1782 | 6283 | 90934.72 | 12026.8235 | 70334648.0297 | 4357 | 72368.4 | 16142.9075 | 106462197.4373 | 5212 | 77371.07 | 20426.3617
| 2. | Проверка сетевой организацией выполнения Заявителем ТУ (включая процедуры, предусмотренные подпунктами "г" - "е" пункта 7 Правил ТП)
| 2.1. | Выдача сетевой организацией уведомления об обеспечении сетевой организацией возможности присоединения к электрическим сетям Заявителям, указанным в абзаце шестом п. 24 Методических указаний по определению размера платы за технологическое присоединение к электрическим сетям (выдача акта об осуществлении ТП Заявителям указанным в пунктах 12(1), 13(2) - 13(5) и 14 Правил ТП на уровне напряжения 0,4 кВ и ниже) | 11060910.0562 | 5979 | 65857.319 | 1849.9599 | 8266724.5947 | 3981 | 40595.2 | 2076.5447 | 10882236.5172 | 4830 | 45579.44 | 2253.051
| 2.2. | Проверка сетевой организацией выполнения ТУ Заявителями, указанными в абзаце седьмом п. 24 Методических указан по определению размера платы за технологическое присоединение к электрическим сетям (Заявители, кроме указанных в пунктах 12(1), 13(2) - 13(5) и 14 Правил ТП на уровне напряжения 0,4 кВ и ниже) | 5752141.8857 | 304 | 25077.401 | 18921.5194 | 7534246.2655 | 376 | 31773.2 | 20037.889 | 8305103.8555 | 382 | 31791.63 | 21741.1096
* | Трудозатраты на выполнение работ по "постоянной схеме электроснабжения" и "временной схеме электроснабжения.." эквивалентны, при этом как в бухгалтерском, так и в управленческом учете Общества не ведется отдельный учет расходов по схемам электроснабжения, соответственно ставки идентичны.

## Приложение 3
Приложение № 3 к Методическим указаниям по определению размера платы за технологическое присоединение к электрическим сетям, утв. приказом Федеральной антимонопольной службы от 30.06.2022 № 490/22
Расчет фактических расходов на выполнение мероприятий по технологическому присоединению, предусмотренных подпунктами «а» и «в» пункта 16 Методических указаний ФАС России (от 30.06.2022 №490/22), филиала ПАО "Россети Юг" - "Астраханьэнерго", за 2022-2024 годы
| N п/п | Показатели | Данные за 2022 год, тыс. руб. | Данные за 2023 год, тыс. руб. | Данные за 2024 год, тыс. руб.
| 1 | 2 | 3 | 4 | 5
Схема электроснабжения
36100.5058 | 1. | Расходы по выполнению мероприятий по технологическому присоединению, всего | 92377.5841 | 86135.6189 | 125649.5378
| 1.1. | Вспомогательные материалы | 411.183 | 746.4932 | 1280.8779
| 1.2. | Энергия на хозяйственные нужды | 294.6898 | 680.8833 | 923.8081
| 1.3. | Оплата труда ППП | 35762.9793 | 31477.3813 | 24793.3691
| 1.4. | Отчисления на страховые взносы | 10905.2748 | 9652.1334 | 7607.8387
| 1.5. | Прочие расходы, всего, в том числе: | 9335.8237 | 10829.7953 | 16565.9559
| 1.5.1. | - работы и услуги производственного характера | 202.3263 | 399.2958 | 599.4307
| 1.5.2. | - налоги и сборы, уменьшающие налогооблагаемую базу на прибыль организаций, всего | 403.9529 | 782.615 | 1032.3426
| 1.5.3. | - работы и услуги непроизводственного характера, в том числе: | 8729.5444 | 9647.8845 | 14934.1826
| 1.5.3.1. | услуги связи | 123.7931 | 283.4367 | 437.2549
| 1.5.3.2. | расходы на охрану и пожарную безопасность | 176.4769 | 396.0913 | 745.8158
| 1.5.3.3. | расходы на информационное обслуживание, иные услуги, связанные с деятельностью по технологическому присоединению | 197.5678 | 719.615 | 1099.1879
| 1.5.3.4. | плата за аренду имущества | 102.1675 | 299.0677 | 579.7338
| 1.5.3.5.* | другие прочие расходы, связанные с производством и реализацией | 8129.5392 | 7949.6739 | 12072.1902
| 1.6. | Внереализационные расходы, всего | 35667.6335 | 32748.9324 | 74477.6881
| 1.6.1. | - расходы на услуги банков
| 1.6.2. | - % за пользование кредитом
| 1.6.3. | - прочие обоснованные расходы | 34676.3153 | 30916.8984 | 73052.8762
| 1.6.4. | - денежные выплаты социального характера (по Коллективному договору) | 991.3182 | 1832.034 | 1424.8119

## Ставки (2) (hidden)
Анализ стандаритизированных ставок, заявляемых филиалом ПАО "Россети Юг" - "Астраханьэнерго" на 2026 год
N п/п | N | Обозначение | Наименование | Единица измерения | Утверждено СТ АО на 2025 год | Заявка АЭ на 2026 год | Отклонения, % (Заявка на 2026/Утверждено на 2025)
| 1 | 2 | 3 | 4 | 5 | 6 | 7=6/5
Стандартизированные тарифные ставки на покрытие расходов на технологическое присоединение энергопринимающих устройств потребителей электрической энергии, объектов электросетевого хозяйства, принадлежащих сетевым организациям и иным лицам*
1 | 1. | С1** | ставка на покрытие расходов на технологическое присоединение энергопринимающих устройств потребителей электрической энергии, объектов электросетевого хозяйства, принадлежащих сетевым организациям и иным лицам, на подготовку и выдачу сетевой организацией технических условий заявителю и проверку сетевой организацией выполнения технических условий заявителем | рублей за одно присоединение (Заявители указанные в п. 12(1) и 14 Правил ТП на уровне напряжения 0,4 кВ и ниже) | 8279 | 21370.9619 | 258.1346
|  |  |  | рублей за одно присоединение (кроме Заявителей, указанных в п. 12(1) и 14 Правил ТП на уровне напряжения 0,4 кВ и ниже) | 20748 | 41505.0355 | 200.0435
| 1.1. | С1.1** | ставка на покрытие расходов сетевой организации на подготовку и выдачу сетевой организацией технических условий заявителю | рублей за одно присоединение | 6397 | 19140.7075 | 299.2138
| 1.2. | С1.2** | ставка на покрытие расходов на проверку выполнения сетевой организацией выполнения технических условий заявителем | рублей за одно присоединение
| 1.2.1. | С1.2.1. | Выдача сетевой организацией акта об осуществлении технологического присоединения Заявителям, указанным в абзаце восьмом п. 24 Методических указаний по определению размера платы за технологическое присоединение к электрическим сетям (Заявители указанные в п. 12(1) и 14 Правил ТП на уровне напряжения 0,4 кВ и ниже) | рублей за одно присоединение | 1882 | 2230.2544 | 118.5045
| 1.2.2. | С1.2.2 | Проверка сетевой организацией выполнения ТУ Заявителями, указанными в абзаце девятом п. 24 Методических указан по определению размера платы за технологическое присоединение к электрическим сетям (Заявители, кроме указанных в п. 12(1) и 14 Правил ТП на уровне напряжения 0,4 кВ и ниже) | рублей за одно присоединение | 14351 | 22364.328 | 155.8381
2 | 2.3.1.4.1.1 |  | воздушные линии на железобетонных опорах изолированным алюминиевым проводом сечением до 50 квадратных мм включительно одноцепные | рублей/км | 2355727 | #REF! | #REF!
3 |  |  |  |  | 4347618 | #REF! | #REF!
4 | 2.3.1.4.2.1 |  | воздушные линии на железобетонных опорах изолированным алюминиевым проводом сечением от 50 до 100 квадратных мм включительно одноцепные | рублей/км | 2702844 | #REF! | #REF!
5 |  |  |  |  | 4352475 | #REF! | #REF!
6 | 2.3.1.4.3.1 |  | воздушные линии на железобетонных опорах изолированным алюминиевым проводом сечением от 100 до 200 квадратных мм включительно одноцепные | рублей/км | 2887385 | #REF! | #REF!
7 | 2.3.2.3.1.1 |  | воздушные линии на железобетонных опорах неизолированным сталеалюминиевым проводом сечением до 50 квадратных мм включительно одноцепные | рублей/км | 2571564 | #REF! | #REF!
8 |  |  |  | рублей/км | 3141531 | #REF! | #REF!
9 | 2.3.2.3.2.1 |  | воздушные линии на железобетонных опорах неизолированным сталеалюминиевым проводом сечением от 50 до 100 квадратных мм включительно одноцепные | рублей/км | 3004843 | #REF! | #REF!
10 | 2.3.2.3.3.1. |  | воздушные линии на железобетонных опорах неизолированным сталеалюминиевым проводом сечением от 100 до 200 квадратных мм включительно одноцепные | рублей/км | 3695678 | #REF! | #REF!
11 | 2.3.1.4.3.2. |  | воздушные линии на железобетонных опорах изолированным алюминиевым проводом сечением от 100 до 200 квадратных мм включительно двухцепные | рублей/км |  | #REF! |  | новая ставка
12 | 3.1.1.1.2.2 |  | кабельные линии в траншеях одножильные с резиновой или пластмассовой изоляцией сечением провода от 50 до 100 квадратных мм включительно с двумя кабелями в траншее | рублей/км | 5221704 | #REF! | #REF! | ЗА 2022-2024 ГГ. ДАННЫХ НЕТ (УШЕЛ ОБЪЕКТ 2021Г.)
13 | 3.1.1.1.3.1 |  | кабельные линии в траншеях одножильные с резиновой или пластмассовой изоляцией сечением провода от 100 до 200 квадратных мм включительно с одним кабелем в траншее | рублей/км | 7917517 | #REF! | #REF!
14 | 3.1.1.1.3.2 |  | кабельные линии в траншеях одножильные с резиновой или пластмассовой изоляцией сечением провода от 100 до 200 квадратных мм включительно с двумя кабелями в траншее | рублей/км |  | #REF! | #REF!
15 | 3.1.1.1.4.1 |  | кабельные линии в траншеях одножильные с резиновой или пластмассовой изоляцией сечением провода от 200 до 250 квадратных мм включительно с одним кабелем в траншее | рублей/км | 10851911 | #REF! | #REF!
16 | 3.1.1.1.4.2 |  | кабельные линии в траншеях одножильные с резиновой или пластмассовой изоляцией сечением провода от 200 до 250 квадратных мм включительно с двумя кабелями в траншее | рублей/км | 7281405 | #REF! | #REF!
17 | 3.1.1.2.3.2 |  | кабельные линии в траншеях одножильные с бумажной изоляцией сечением провода от 100 до 200 квадратных мм включительно с двумя кабелями в траншее | рублей/км |  | #REF! |  | новая ставка
18 | 3.1.2.1.1.1 |  | кабельные линии в траншеях многожильные с резиновой или пластмассовой изоляцией сечением провода до 50 квадратных мм включительно с одним кабелем в траншее | рублей/км | 5527556 | #REF! | #REF!
19 | 3.1.2.1.2.2 |  | кабельные линии в траншеях многожильные с резиновой или пластмассовой изоляцией сечением провода от 50 до 100 квадратных мм включительно с двумя кабелями в траншее | рублей/км |  | #REF! |  | новая ставка
20 | 3.1.2.1.2.1 |  | кабельные линии в траншеях многожильные с резиновой или пластмассовой изоляцией сечением провода от 50 до 100 квадратных мм включительно с одним кабелем в траншее | рублей/км | 5682913 | #REF! | #REF!
21 |  |  |  | рублей/км | 6960754 | #REF! | #REF!
22 | 3.1.2.1.3.1 |  | кабельные линии в траншеях многожильные с резиновой или пластмассовой изоляцией сечением провода от 100 до 200 квадратных мм включительно с одним кабелем в траншее | рублей/км | 6459759 | #REF! | #REF!
23 |  |  |  | рублей/км | 8581352 | #REF! | #REF!
24 | 3.1.2.1.3.2 |  | кабельные линии в траншеях многожильные с резиновой или пластмассовой изоляцией сечением провода от 100 до 200 квадратных мм включительно с двумя кабелями в траншее | рублей/км | 6278401 | #REF! | #REF!
25 |  |  |  | рублей/км |  | #REF! |  | новая ставка
26 | 3.1.2.1.4.1 |  | кабельные линии в траншеях многожильные с резиновой или пластмассовой изоляцией сечением провода от 200 до 250 квадратных мм включительно с одним кабелем в траншее | рублей/км | 6861637 | #REF! | #REF!
27 |  |  |  | рублей/км | 10260495 | #REF! | #REF!
28 | 3.1.2.1.4.2 |  | кабельные линии в траншеях многожильные с резиновой или пластмассовой изоляцией сечением провода от 200 до 250 квадратных мм включительно с даумя кабелями в траншее | рублей/км | 4476345 | #REF! | #REF!
29 |  |  |  | рублей/км | 7401962 | #REF! | #REF!
30 | 3.1.2.2.3.2 |  | кабельные линии в траншеях многожильные с бумажной изоляцией сечением провода от 100 до 200 квадратных мм включительно с двумя кабелями в траншее | рублей/км |  | #REF! |  | на 2025 г. не устанавливалась из-за того, что только 1 объект в 2023 г. и слишком большая ставка!
31 | 3.6.1.1.3.1 |  | кабельные линии, прокладываемые методом горизонтального наклонного бурения, одножильные с резиновой или пластмассовой изоляцией сечением провода от 100 до 200 квадратных мм включительно с одной трубой в скажине | рублей/км | 10319568 | #REF! | #REF!
32 | 3.6.1.1.4.1 |  | кабельные линии, прокладываемые методом горизонтального наклонного бурения, одножильные с резиновой или пластмассовой изоляцией сечением провода от 200 до 250 квадратных мм включительно с одной трубой в скажине | рублей/км | 12267328 | #REF! | #REF!
33 | 3.6.1.1.4.2 |  | кабельные линии, прокладываемые методом горизонтального наклонного бурения, одножильные с резиновой или пластмассовой изоляцией сечением провода от 200 до 250 квадратных мм включительно с двумя трубами в скважине | рублей/км |  | #REF! | #REF!
34 | 3.6.2.1.1.1 |  | кабельные линии, прокладываемые методом горизонтального наклонного бурения, многожильные с резиновой или пластмассовой изоляцией сечением провода до 50 квадратных мм включительно с одной трубой в скважине | рублей/км | 24807134 | #REF! | #REF! | доп.ставка установлена на 2025г.
35 | 3.6.2.1.3.1 |  | кабельные линии, прокладываемые методом горизонтального наклонного бурения, многожильные с резиновой или пластмассовой изоляцией сечением провода от 100 до 200 квадратных мм включительно с одной трубой в скважине | рублей/км | 6297973 | #REF! | #REF! | ЗА 2022-2024 ГГ. ДАННЫХ НЕТ (УШЕЛ ОБЪЕКТ 2021Г.)
36 | 4.2.1. |  | линейные разъединители номинальным током до 100 А включительно | рублей/шт. | 137068 | #REF! |  | доп.ставка установлена на 2025г.
37 | 5.1.1.1 |  | однотрансформаторные подстанции (за исключением РТП) мощностью до 25 кВА включительно столбового/мачтового типа | рублей/кВт | 35046 | #REF! | #REF!
38 |  |  |  | рублей/кВт | 75078 | #REF! | #REF!
39 | 5.1.2.1 |  | однотрансформаторные подстанции (за исключением РТП) мощностью от 25 до 100 кВА включительно столбового/мачтового типа | рублей/кВт | 15814 | #REF! | #REF!
40 |  |  |  | рублей/кВт | 18174 | #REF! | #REF!
41 | 5.1.2.2 |  | однотрансформаторные подстанции (за исключением РТП) мощностью от 25 до 100 кВА включительно шкафного или киоскового типа | рублей/кВт | 11755 | #REF! | #REF!
42 |  |  |  | рублей/кВт | 15029 | #REF! | #REF!
43 | 5.1.3.2 |  | однотрансформаторные подстанции (за исключением РТП) мощностью от 100 до 250 кВА включительно шкафного или киоскового типа | рублей/кВт | 5961 | #REF! | #REF!
44 |  |  |  | рублей/кВт | 7278 | #REF! | #REF!
45 | 5.1.4.2 |  | однотрансформаторные подстанции (за исключением РТП) мощностью от 250 до 400 кВА включительно шкафного или киоскового типа | рублей/кВт | 4479 | #REF! | #REF!
46 |  |  |  | рублей/кВт | 4528 | #REF! | #REF!
47 | 5.1.5.2 |  | однотрансформаторные подстанции (за исключением РТП) мощностью от 400 до 630 кВА включительно шкафного или киоскового типа | рублей/кВт | 2398 | #REF! | #REF!
48 | 5.2.2.2 |  | двухтрансформаторные и более подстанции (за исключением РТП) мощностью от 25 до 100 кВА включительно шкафного или киоскового типа | рублей/кВт | 41829 |  | 0 | ЗА 2022-2024 ГГ. ДАННЫХ НЕТ (УШЕЛ ОБЪЕКТ 2021Г.)
49 | 5.2.3.2 |  | двухтрансформаторные и более подстанции (за исключением РТП) мощностью от 100 до 250 кВА включительно шкафного или киоскового типа | рублей/кВт | 19138 | #REF! | #REF!
50 |  |  |  | рублей/кВт | 13909 | #REF! | #REF!
51 | 5.2.4.2 |  | двухтрансформаторные и более подстанции (за исключением РТП) мощностью от 250 до 400 кВА включительно шкафного или киоскового типа | рублей/кВт | 13499 | #REF! | #REF!
52 | 5.2.5.2 |  | двухтрансформаторные и более подстанции (за исключением РТП) мощностью от 400 до 630 кВА включительно шкафного или киоскового типа | рублей/кВт | 9741 | #REF! | #REF! | ЗА 2022-2024 ГГ. ДАННЫХ НЕТ (УШЕЛ ОБЪЕКТ 2021Г.)
53 | 5.2.3.3 |  | двухтрансформаторные и более подстанции (за исключением РТП) мощностью от 100 до 250 кВА включительно блочного типа | рублей/кВт | 41388 | #REF! | #REF! | ЗА 2022-2024 ГГ. ДАННЫХ НЕТ (УШЕЛ ОБЪЕКТ 2021Г.)
54 | 5.2.7.3 |  | двухтрансформаторные и более подстанции (за исключением РТП) мощностью от 1000 до 1250 кВА включительно блочного типа | рублей/кВт | 10161 | #REF! | #REF! | ЗА 2022-2024 ГГ. ДАННЫХ НЕТ (УШЕЛ ОБЪЕКТ 2021Г.)
55 |  |  |  | рублей/кВт | 10379 | #REF! | #REF! | ЗА 2022-2024 ГГ. ДАННЫХ НЕТ (УШЕЛ ОБЪЕКТ 2021Г.)
56 | 8.1.1. |  | средства коммерческого учета электрической энергии (мощности) однофазные прямого включения | рублей за точку учета | 18513 | #REF! | #REF!
57 | 8.2.1. |  | средства коммерческого учета электрической энергии (мощности) трехфазные прямого включения | рублей за точку учета | 30992 | #REF! | #REF!
58 |  |  |  | рублей за точку учета | 595929 | #REF! | #REF!
59 | 8.2.2. |  | средства коммерческого учета электрической энергии (мощности) трехфазные полукосвенного включения | рублей за точку учета | 33007 | #REF! | #REF!
60 | 8.2.3. |  | средства коммерческого учета электрической энергии (мощности) трехфазные косвенного включения | рублей за точку учета | 404541 | #REF! | #REF! | доп.ставка, установленная на 2025
I Для территорий, не относящихся к ским населенным пунктам
49 | I2.3.1.4.1.1 |  | воздушные линии на железобетонных опорах изолированным алюминиевым проводом сечением до 50 квадратных мм включительно одноцепные | рублей/км
50 | I2.3.1.4.2.1 |  | воздушные линии на железобетонных опорах изолированным алюминиевым проводом сечением от 50 до 100 квадратных мм включительно одноцепные | рублей/км
51
52 | I2.3.2.3.2.1 |  | воздушные линии на железобетонных опорах неизолированным сталеалюминиевым проводом сечением от 50 до 100 квадратных мм включительно одноцепные | рублей/км
53 | I3.1.1.1.3.1 |  | кабельные линии в траншеях одножильные с резиновой или пластмассовой изоляцией сечением провода от 100 до 200 квадратных мм включительно с одним кабелем в траншее | рублей/км
54 | I3.1.1.1.4.1 |  | кабельные линии в траншеях одножильные с резиновой или пластмассовой изоляцией сечением провода от 200 до 250 квадратных мм включительно с одним кабелем в траншее | рублей/км
55 | I3.1.1.1.4.2 |  | кабельные линии в траншеях одножильные с резиновой или пластмассовой изоляцией сечением провода от 200 до 250 квадратных мм включительно с двумя кабелями в траншее | рублей/км
56 | I3.1.2.1.2.1 |  | кабельные линии в траншеях многожильные с резиновой или пластмассовой изоляцией сечением провода от 50 до 100 квадратных мм включительно с одним кабелем в траншее | рублей/км
57 |  |  |  | рублей/км
58 | I3.1.2.1.3.1 |  | кабельные линии в траншеях многожильные с резиновой или пластмассовой изоляцией сечением провода от 100 до 200 квадратных мм включительно с одним кабелем в траншее | рублей/км
59 | I3.1.2.1.3.1 |  | кабельные линии в траншеях многожильные с резиновой или пластмассовой изоляцией сечением провода от 100 до 200 квадратных мм включительно с одним кабелем в траншее | рублей/км
60 | I3.1.2.1.3.2 |  | кабельные линии в траншеях многожильные с резиновой или пластмассовой изоляцией сечением провода от 100 до 200 квадратных мм включительно с двумя кабелями в траншее | рублей/км
61 | I3.6.1.1.1.1 |  | кабельные линии, прокладываемые методом горизонтального наклонного бурения, одножильные с резиновой или пластмассовой изоляцией сечением провода до 50 квадратных мм включительно с одной трубой в скважине | рублей/км
62 | I4.2.2 |  | распределительные пункты номинальным током от 100 до 250 А включительно | рублей/шт.
63 | I5.1.1.1 |  | однотрансформаторные подстанции (за исключением РТП) мощностью до 25 кВА включительно столбового/мачтового типа | рублей/кВт
64 | I5.1.1.1 |  | однотрансформаторные подстанции (за исключением РТП) мощностью до 25 кВА включительно столбового/мачтового типа | рублей/кВт
65 | I5.1.2.2 |  | однотрансформаторные подстанции (за исключением РТП) мощностью от 25 до 100 кВА включительно шкафного или киоскового типа | рублей/кВт
66 | I5.1.2.2 |  | однотрансформаторные подстанции (за исключением РТП) мощностью от 25 до 100 кВА включительно шкафного или киоскового типа | рублей/кВт
67 | I5.1.2.1 |  | однотрансформаторные подстанции (за исключением РТП) мощностью от 25 до 100 кВА включительно столбового/мачтового типа | рублей/кВт
68 | I5.1.2.1 |  | однотрансформаторные подстанции (за исключением РТП) мощностью от 25 до 100 кВА включительно столбового/мачтового типа | рублей/кВт
69 | I5.1.3.1 |  | однотрансформаторные подстанции (за исключением РТП) мощностью от 100 до 250 кВА включительно шкафного или киоскового типа | рублей/кВт
70 | I5.1.3.1 |  | однотрансформаторные подстанции (за исключением РТП) мощностью от 100 до 250 кВА включительно шкафного или киоскового типа | рублей/кВт
71 | I5.1.4.1 |  | однотрансформаторные подстанции (за исключением РТП) мощностью от 250 до 400 кВА включительно шкафного или киоскового типа | рублей/кВт
72 | I5.1.4.1 |  | однотрансформаторные подстанции (за исключением РТП) мощностью от 250 до 400 кВА включительно шкафного или киоскового типа | рублей/кВт
73 | I5.1.5.2 |  | однотрансформаторные подстанции (за исключением РТП) мощностью от 400 до 1000 кВА включительно шкафного или киоскового типа | рублей/кВт
74 | I5.1.5.2 |  | однотрансформаторные подстанции (за исключением РТП) мощностью от 400 до 1000 кВА включительно шкафного или киоскового типа | рублей/кВт
75 | I5.2.3.2 |  | двухтрансформаторные и более подстанции (за исключением РТП) мощностью от 100 до 250 кВА включительно шкафного или киоскового типа | рублей/кВт
76 | I5.2.4.2 |  | двухтрансформаторные и более подстанции (за исключением РТП) мощностью от 250 до 400 кВА включительно шкафного или киоскового типа | рублей/кВт
77 | I5.2.5.2 |  | двухтрансформаторные и более подстанции (за исключением РТП) мощностью от 400 до 1000 кВА включительно шкафного или киоскового типа | рублей/кВт
78 | I8.1.1 |  | средства коммерческого учета электрической энергии (мощности) однофазные прямого включения | рублей за точку учета
79 | I8.2.1 |  | средства коммерческого учета электрической энергии (мощности) трехфазные прямого включения | рублей за точку учета
80 | I8.2.2 |  | средства коммерческого учета электрической энергии (мощности) трехфазные полукосвенного включения | рублей за точку учета
| I8.2.1 |  | средства коммерческого учета электрической энергии (мощности) трехфазные прямого включения | рублей за точку учета
| I8.2.2 |  | средства коммерческого учета электрической энергии (мощности) трехфазные полукосвенного включения | рублей за точку учета
81 | I8.2.3 |  | средства коммерческого учета электрической энергии (мощности) трехфазные косвенного включения | рублей за точку учета
* ставки устанавливаются в ценах периода регулирования
** ставки применяются как для постоянной, так и для временной схемы электроснабжения
Кол-во ставок
Всего
снижены по сравнению с утвержденными на 2021г.
увеличены по сравнению с утвержденными на 2021г.
новые ставки
0,4 кВ и ниже
2.3.1.4.1.1
С
1-20 кВ
2.3.1.4.1.1
С
0,4 кВ и ниже
2.3.1.4.2.1
С
1-20 кВ
2.3.1.4.2.1
С
1-20 кВ
2.3.2.3.2.1
С
1-10 кВ
3.1.1.1.3.1
С
1-10 кВ
3.1.1.1.4.1
С
0,4 кВ и ниже
3.1.2.1.3.1
С
1-10 кВ
3.1.2.1.3.1
С
1-10 кВ
3.1.2.1.4.1
С
1-10 кВ
3.6.1.1.3.1
С
1-10 кВ
3.6.1.1.4.2
С
1-10 кВ
3.6.2.1.3.1
С
6/0,4 кВ
5.1.1.1
С
6/0,4 кВ
5.1.2.1
С
6 /0,4 кВ
5.1.3.2
С
6/0,4 кВ
5.1.4.2
С
6/0,4 кВ
5.2.4.2
С
10/0,4 кВ
5.2.5.2
С
6/0,4 кВ
5.2.7.3
С
0,4 кВ и ниже без ТТ
8.2.1
С
0,4 кВ и ниже без ТТ
8.1.1
С
0,4 кВ и ниже без ТТ
8.2.2
С
не город, 0,4 кВ и ниже
2.3.1.4.1.1
С
не город, 0,4 кВ и ниже
2.3.1.4.2.1
С
не город 1-20 кВ
2.3.1.4.2.1
С
не город 1-10 кВ
3.1.2.1.3.1
С
не город 1-20 кВ
4.2.2
С
не город 6/0,4 кВ
5.1.1.1
С
не город 6/0,4 кВ
5.1.3.1
С
не город 6/0,4 кВ
5.1.4.1
С
не город 6/0,4 кВ
5.1.5.2
С
не город 10/0,4 кВ
5.2.5.2
С
не город, 0,4 кВ и ниже
3.1.2.1.2.1
С
не город 1-10 кВ
3.1.2.1.2.1
С
не город 0,4 кВ и ниже
8.1.1
С
не город 0,4 кВ и ниже
8.2.1
С
не город 0,4 кВ и ниже
С
8.2.2
не город 1-20 кВ
8.2.3
С
не город, 0,4 кВ и ниже
3.1.2.1.3.1
С
не город, 0,4 кВ и ниже
3.6.1.1.1.1
С
1-10 кВ
3.1.1.1.4.2
С
0,4 кВ и ниже
3.1.2.1.3.2
С
не город 1-20 кВ
2.3.2.3.2.1
С
не город 1-10 кВ
3.1.1.1.3.1
С
не город, 1-10 кВ
3.1.1.1.4.1.
С
не город, 1-10 кВ
3.1.1.1.4.2.
С
не город 1-10 кВ
3.1.2.1.3.2
С
не город 10/0,4 кВ
5.2.3.2
С
6/0,4 кВ
5.1.2.2
С
6/0,4 кВ
5.2.3.2
С
не город 6/0,4 кВ
5.1.2.1
С
не город 6/0,4 кВ
5.1.2.2
С
не город 10/0,4 кВ
5.2.4.2
С
0,4 кВ и ниже
3.1.2.1.2.1
С
не город 10/0,4 кВ
5.1.1.1
С
10/0,4 кВ
5.1.2.1
С
10/0,4 кВ
5.1.2.2
С
10/0,4 кВ
5.1.3.2
С
10/0,4 кВ
5.1.4.2
С
6/0,4 кВ
5.1.5.2
С
10/0,4 кВ
5.2.7.3
С
не город 10/0,4 кВ
5.1.2.2
С
не город 10/0,4 кВ
5.1.2.1
С
не город 10/0,4 кВ
5.1.3.1
С
не город 10/0,4 кВ
5.1.4.1
С
не город 10/0,4 кВ
5.1.5.2
С
1-10 кВ
8.2.3
С
не город 1-20 кВ
8.2.1
С
не город 1-20 кВ
8.2.2
С
1-20 кВ
2.3.2.3.1.1
1-10 кВ
3.1.1.1.2.2
С
6/0,4 кВ
5.2.3.3
С
10/0,4 кВ
5.2.2.2
С
0,4 кВ и ниже
2.3.1.4.3.1
С
С
1-20 кВ
2.3.2.3.3.1
С
1-10 кВ
3.1.1.1.3.2
С
1-10 кВ
3.1.2.1.2.1
С
0,4 кВ и ниже
3.1.2.1.4.1
С
1-10 кВ
3.6.1.1.4.1
С
1-20 кВ без ТТ
8.2.1
С
1-10 кВ
3.1.2.2.3.2
С
1-20 кВ
2.3.1.4.3.2
С
1-10 кВ
3.1.2.1.2.2.
С
1-10 кВ
3.6.2.1.1.1
С
1-20 кВ
4.2.1.
С
1-10 кВ
3.1.2.1.3.2
С
Note on F45: Кравченко Ирина Николаевна: доп. ставка 2025г.
Note on F47: Кравченко Ирина Николаевна: доп ставка на 2025
Note on F71: Кравченко Ирина Николаевна: доп.ставка на 2025г.