## Приложение_ПеерченьОб
Приложение № 9
к энергосервисному Контракту
№ ________________________
от «____» ___________ 20__г.
Перечень объектов,
включенных в энергосервисный Контракт
№ ____ от «____» ___________ 201_ г.
В состав настоящего Контракта включены следующие объекты:
1. Объект №1
- Питающий центр
Диспетчерское наименование ПС | [6 empty] | Диспетчерское наименование фидера
ПС Давыдовка | [6 empty] | ф.№5 ПС "Давыдовка"
- Трансформаторные пункты;
№ п/п | Дисп. номер КТП (ТП) | Место расположения | Тип ТП | Итого ПУ по объекту | Физ. лица |  |  |  |  | Кол-во счетчиков ОДПУ МКЖД |  |  |  |  | Кол-во счетчиков у юр. Лиц | [5 empty] | учет в ТП с УСПД
[5 empty] | Кол-во точек поставки | Кол-во п.у. |  |  | Кол-во вводов | Кол-во точек поставки | Кол-во п.у. |  |  | Кол-во вводов | Кол-во точек поставки | Кол-во п.у. |  |  | Кол-во вводов | ТТ | Кол-во точек поставки | Кол-во п.у. |  |  | ТТ
1 | КТП 10кВ, №131, КТП 10кВ, №135, КТП 10кВ, №137, КТП 10кВ, №197, КТП 10кВ, №228, КТП 10кВ, №250, КТП 10кВ, №253, КТП 10кВ, №254, КТП 10кВ, №270, КТП 10кВ, №360, КТП 10кВ, №519, КТП 10кВ, №520, КТП 10кВ, №521, КТП 10кВ, №528, КТП 10кВ, №529, КТП 10кВ, №540, КТП 10кВ, №542 |  |  |  |  | 1 ф. | 3 ф. | 3ф ТТ |  |  | 1 ф. | 3 ф. | 3ф ТТ |  |  | 1ф | 3 ф. | 3ф ТТ | Всего | шт |  | Кол-во ТП6(10)/0,4 на балансе потребителей | Технический учет 0,4 кВ на ТП6(10)/0,4 ВЭ | Технический учет (6)10 кВ на ПС 110 кВ ВЭ | шт
| Итого |  |  | 330 | 278 | 177 | 96 | 5 | 278 | 0 | 0 | 0 | 0 | 0 | 31 | 4 | 17 | 10 | 31 | 30 | 21 | 0 | 20 | 1 | 62
- Высоковольтные потребители;
№ п/п | Наименование потребителя |  |  | Количество точек учета
1.
2.
3.
Итого
- Линии электропередачи 0,4 кВ.
№ п/п | Место расположения, улица |  |  | Наименование ТП, к которой подключена ЛЭП |  |  |  |  | Количество точек учета
1.
Всего
1. Объект №2
- Питающий центр
Диспетчерское наименование ПС | [6 empty] | Диспетчерское наименование фидера
ПС Кочетковская | [6 empty] | ф.№1 ПС Кочетковская
- Трансформаторные пункты;
№ п/п | Дисп. номер КТП (ТП) | Место расположения | Тип ТП | Итого ПУ по объекту | Физ. лица |  |  |  |  | Кол-во счетчиков ОДПУ МКЖД |  |  |  |  | Кол-во счетчиков у юр. Лиц | [5 empty] | учет в ТП с УСПД
[5 empty] | Кол-во точек поставки | Кол-во п.у. |  |  | Кол-во вводов | Кол-во точек поставки | Кол-во п.у. |  |  | Кол-во вводов | Кол-во точек поставки | Кол-во п.у. |  |  | Кол-во вводов | ТТ | Кол-во точек поставки | Кол-во п.у. |  |  | ТТ
1 | КТП 10кВ, №205, КТП 10кВ, №207, КТП 10кВ, №209, КТП 10кВ, №210, КТП 10кВ, №445, КТП-10 кВ №488 А, КТП-10 кВ №551 А |  |  |  |  | 1 ф. | 3 ф. | 3ф ТТ |  |  | 1 ф. | 3 ф. | 3ф ТТ |  |  | 1ф | 3 ф. | 3ф ТТ | Всего | шт |  | Кол-во ТП6(10)/0,4 на балансе потребителей | Технический учет 0,4 кВ на ТП6(10)/0,4 ВЭ | Технический учет (6)10 кВ на ПС 110 кВ ВЭ | шт
| Итого |  |  | 255 | 229 | 175 | 46 | 8 | 229 | 0 | 0 | 0 | 0 | 0 | 15 | 8 | 6 | 1 | 15 | 3 | 11 | 1 | 9 | 1 | 32
- Высоковольтные потребители;
№ п/п | Наименование потребителя |  |  | Количество точек учета
1.
2.
3.
Итого
- Линии электропередачи 0,4 кВ.
№ п/п | Место расположения, улица |  |  | Наименование ТП, к которой подключена ЛЭП |  |  |  |  | Количество точек учета
1.
Всего
1. Объект №3
- Питающий центр
Диспетчерское наименование ПС | [6 empty] | Диспетчерское наименование фидера
ПС СтрельноШирокое | [6 empty] | ф.№6 ПС "Стрельно-Широкое"
- Трансформаторные пункты;
№ п/п | Дисп. номер КТП (ТП) | Место расположения | Тип ТП | Итого ПУ по объекту | Физ. лица |  |  |  |  | Кол-во счетчиков ОДПУ МКЖД |  |  |  |  | Кол-во счетчиков у юр. Лиц | [5 empty] | учет в ТП с УСПД
[5 empty] | Кол-во точек поставки | Кол-во п.у. |  |  | Кол-во вводов | Кол-во точек поставки | Кол-во п.у. |  |  | Кол-во вводов | Кол-во точек поставки | Кол-во п.у. |  |  | Кол-во вводов | ТТ | Кол-во точек поставки | Кол-во п.у. |  |  | ТТ
1 | КТП 10кВ, №115, КТП 10кВ, №117, КТП 10кВ, №296, КТП 10кВ, №600, КТП 10кВ, №601, КТП-10 кВ №А 532, КТП-10 кВ №А 533, КТП-10кВ №465А |  |  |  |  | 1 ф. | 3 ф. | 3ф ТТ |  |  | 1 ф. | 3 ф. | 3ф ТТ |  |  | 1ф | 3 ф. | 3ф ТТ | Всего | шт |  | Кол-во ТП6(10)/0,4 на балансе потребителей | Технический учет 0,4 кВ на ТП6(10)/0,4 ВЭ | Технический учет (6)10 кВ на ПС 110 кВ ВЭ | шт
| Итого |  |  | 316 | 289 | 193 | 86 | 10 | 289 | 0 | 0 | 0 | 0 | 0 | 17 | 6 | 10 | 1 | 17 | 3 | 10 | 4 | 5 | 1 | 29
- Высоковольтные потребители;
№ п/п | Наименование потребителя |  |  | Количество точек учета
1.
2.
3.
Итого
- Линии электропередачи 0,4 кВ.
№ п/п | Место расположения, улица |  |  | Наименование ТП, к которой подключена ЛЭП |  |  |  |  | Количество точек учета
1.
Всего
1. Объект №4
- Питающий центр
Диспетчерское наименование ПС | [6 empty] | Диспетчерское наименование фидера
ПС Пичуга | [6 empty] | ф.№6 ПС "Пичуга"
- Трансформаторные пункты;
№ п/п | Дисп. номер КТП (ТП) | Место расположения | Тип ТП | Итого ПУ по объекту | Физ. лица |  |  |  |  | Кол-во счетчиков ОДПУ МКЖД |  |  |  |  | Кол-во счетчиков у юр. Лиц | [5 empty] | учет в ТП с УСПД
[5 empty] | Кол-во точек поставки | Кол-во п.у. |  |  | Кол-во вводов | Кол-во точек поставки | Кол-во п.у. |  |  | Кол-во вводов | Кол-во точек поставки | Кол-во п.у. |  |  | Кол-во вводов | ТТ | Кол-во точек поставки | Кол-во п.у. |  |  | ТТ
1 | КТП 10кВ, №308, КТП 10кВ, №67, КТП 10кВ, №68, КТП 10кВ, №70 |  |  |  |  | 1 ф. | 3 ф. | 3ф ТТ |  |  | 1 ф. | 3 ф. | 3ф ТТ |  |  | 1ф | 3 ф. | 3ф ТТ | Всего | шт |  | Кол-во ТП6(10)/0,4 на балансе потребителей | Технический учет 0,4 кВ на ТП6(10)/0,4 ВЭ | Технический учет (6)10 кВ на ПС 110 кВ ВЭ | шт
| Итого |  |  | 141 | 125 | 105 | 20 | 0 | 125 | 0 | 0 | 0 | 0 | 0 | 10 | 2 | 5 | 3 | 10 | 9 | 6 | 0 | 5 | 1 | 17
- Высоковольтные потребители;
№ п/п | Наименование потребителя |  |  | Количество точек учета
1.
2.
3.
Итого
- Линии электропередачи 0,4 кВ.
№ п/п | Место расположения, улица |  |  | Наименование ТП, к которой подключена ЛЭП |  |  |  |  | Количество точек учета
1.
Всего
1. Объект №5
- Питающий центр
Диспетчерское наименование ПС | [6 empty] | Диспетчерское наименование фидера
ПС Пичуга | [6 empty] | ф.№1 ПС "Пичуга"
- Трансформаторные пункты;
№ п/п | Дисп. номер КТП (ТП) | Место расположения | Тип ТП | Итого ПУ по объекту | Физ. лица |  |  |  |  | Кол-во счетчиков ОДПУ МКЖД |  |  |  |  | Кол-во счетчиков у юр. Лиц | [5 empty] | учет в ТП с УСПД
[5 empty] | Кол-во точек поставки | Кол-во п.у. |  |  | Кол-во вводов | Кол-во точек поставки | Кол-во п.у. |  |  | Кол-во вводов | Кол-во точек поставки | Кол-во п.у. |  |  | Кол-во вводов | ТТ | Кол-во точек поставки | Кол-во п.у. |  |  | ТТ
1 | КТП 10кВ, №225, КТП 10кВ, №427, КТП-10 кВ №А 224, КТП-10 кВ №А 318, КТП-10 кВ №А 321, КТП-10 кВ №А 484, КТП-10 кВ №А 507, КТП-10 кВ №А 582, КТП-10 кВ №А 64, КТП-10 кВ №А 84, КТП-10 кВ №А 88, КТП-10кВ №611А, КТП-А368 |  |  |  |  | 1 ф. | 3 ф. | 3ф ТТ |  |  | 1 ф. | 3 ф. | 3ф ТТ |  |  | 1ф | 3 ф. | 3ф ТТ | Всего | шт |  | Кол-во ТП6(10)/0,4 на балансе потребителей | Технический учет 0,4 кВ на ТП6(10)/0,4 ВЭ | Технический учет (6)10 кВ на ПС 110 кВ ВЭ | шт
| Итого |  |  | 32 | 0 | 0 | 0 | 0 | 0 | 0 | 0 | 0 | 0 | 0 | 17 | 1 | 4 | 12 | 17 | 36 | 15 | 12 | 2 | 1 | 44
- Высоковольтные потребители;
№ п/п | Наименование потребителя |  |  | Количество точек учета
1.
2.
3.
Итого
- Линии электропередачи 0,4 кВ.
№ п/п | Место расположения, улица |  |  | Наименование ТП, к которой подключена ЛЭП |  |  |  |  | Количество точек учета
1.
Всего
1. Объект №6
- Питающий центр
Диспетчерское наименование ПС | [6 empty] | Диспетчерское наименование фидера
ПС Лозное | [6 empty] | ф.№1 ПС Лозное
- Трансформаторные пункты;
№ п/п | Дисп. номер КТП (ТП) | Место расположения | Тип ТП | Итого ПУ по объекту | Физ. лица |  |  |  |  | Кол-во счетчиков ОДПУ МКЖД |  |  |  |  | Кол-во счетчиков у юр. Лиц | [5 empty] | учет в ТП с УСПД
[5 empty] | Кол-во точек поставки | Кол-во п.у. |  |  | Кол-во вводов | Кол-во точек поставки | Кол-во п.у. |  |  | Кол-во вводов | Кол-во точек поставки | Кол-во п.у. |  |  | Кол-во вводов | ТТ | Кол-во точек поставки | Кол-во п.у. |  |  | ТТ
1 | КТП 10кВ, № 506А, КТП 10кВ, № 508А, КТП 10кВ, №148, КТП 10кВ, №149, КТП 10кВ, №150,КТП 10кВ, №248, КТП 10кВ, №366 |  |  |  |  | 1 ф. | 3 ф. | 3ф ТТ |  |  | 1 ф. | 3 ф. | 3ф ТТ |  |  | 1ф | 3 ф. | 3ф ТТ | Всего | шт |  | Кол-во ТП6(10)/0,4 на балансе потребителей | Технический учет 0,4 кВ на ТП6(10)/0,4 ВЭ | Технический учет (6)10 кВ на ПС 110 кВ ВЭ | шт
| Итого |  |  | 159 | 143 | 124 | 19 | 0 | 143 | 0 | 0 | 0 | 0 | 0 | 8 | 5 | 3 | 0 | 8 | 0 | 8 | 2 | 5 | 1 | 23
- Высоковольтные потребители;
№ п/п | Наименование потребителя |  |  | Количество точек учета
1.
2.
3.
Итого
- Линии электропередачи 0,4 кВ.
№ п/п | Место расположения, улица |  |  | Наименование ТП, к которой подключена ЛЭП |  |  |  |  | Количество точек учета
1.
Всего
1. Объект №7
- Питающий центр
Диспетчерское наименование ПС | [6 empty] | Диспетчерское наименование фидера
ПС Лозное | [6 empty] | ф.№7 ПС Лозное
- Трансформаторные пункты;
№ п/п | Дисп. номер КТП (ТП) | Место расположения | Тип ТП | Итого ПУ по объекту | Физ. лица |  |  |  |  | Кол-во счетчиков ОДПУ МКЖД |  |  |  |  | Кол-во счетчиков у юр. Лиц | [5 empty] | учет в ТП с УСПД
[5 empty] | Кол-во точек поставки | Кол-во п.у. |  |  | Кол-во вводов | Кол-во точек поставки | Кол-во п.у. |  |  | Кол-во вводов | Кол-во точек поставки | Кол-во п.у. |  |  | Кол-во вводов | ТТ | Кол-во точек поставки | Кол-во п.у. |  |  | ТТ
1 | КТП 10кВ, №139, КТП 10кВ, №320, КТП 10кВ, №325, КТП 10кВ, №345, КТП 10кВ, №433, КТП 10кВ, №467, КТП 10кВ, №605, КТП 10кВ, №606, КТП 10кВ, №607, КТП 10кВ, №613 |  |  |  |  | 1 ф. | 3 ф. | 3ф ТТ |  |  | 1 ф. | 3 ф. | 3ф ТТ |  |  | 1ф | 3 ф. | 3ф ТТ | Всего | шт |  | Кол-во ТП6(10)/0,4 на балансе потребителей | Технический учет 0,4 кВ на ТП6(10)/0,4 ВЭ | Технический учет (6)10 кВ на ПС 110 кВ ВЭ | шт
| Итого |  |  | 402 | 355 | 271 | 77 | 7 | 355 | 0 | 0 | 0 | 0 | 0 | 28 | 6 | 16 | 6 | 28 | 18 | 19 | 0 | 18 | 1 | 56
- Высоковольтные потребители;
№ п/п | Наименование потребителя |  |  | Количество точек учета
1.
2.
3.
Итого
- Линии электропередачи 0,4 кВ.
№ п/п | Место расположения, улица |  |  | Наименование ТП, к которой подключена ЛЭП |  |  |  |  | Количество точек учета
1.
Всего
1. Объект №8
- Питающий центр
Диспетчерское наименование ПС | [6 empty] | Диспетчерское наименование фидера
ПС Гпролейка | [6 empty] | ф.1А ПС "Г-Пролейка"
- Трансформаторные пункты;
№ п/п | Дисп. номер КТП (ТП) | Место расположения | Тип ТП | Итого ПУ по объекту | Физ. лица |  |  |  |  | Кол-во счетчиков ОДПУ МКЖД |  |  |  |  | Кол-во счетчиков у юр. Лиц | [5 empty] | учет в ТП с УСПД
[5 empty] | Кол-во точек поставки | Кол-во п.у. |  |  | Кол-во вводов | Кол-во точек поставки | Кол-во п.у. |  |  | Кол-во вводов | Кол-во точек поставки | Кол-во п.у. |  |  | Кол-во вводов | ТТ | Кол-во точек поставки | Кол-во п.у. |  |  | ТТ
1 | КТП-10 кВ №А 573, КТП 10кВ, №576, ТП 10кВ, №277 |  |  |  |  | 1 ф. | 3 ф. | 3ф ТТ |  |  | 1 ф. | 3 ф. | 3ф ТТ |  |  | 1ф | 3 ф. | 3ф ТТ | Всего | шт |  | Кол-во ТП6(10)/0,4 на балансе потребителей | Технический учет 0,4 кВ на ТП6(10)/0,4 ВЭ | Технический учет (6)10 кВ на ПС 110 кВ ВЭ | шт
| Итого |  |  | 10 | 3 | 0 | 3 | 0 | 3 | 0 | 0 | 0 | 0 | 0 | 3 | 0 | 3 | 0 | 3 | 0 | 4 | 1 | 2 | 1 | 11
- Высоковольтные потребители;
№ п/п | Наименование потребителя |  |  | Количество точек учета
1.
2.
3.
Итого
- Линии электропередачи 0,4 кВ.
№ п/п | Место расположения, улица |  |  | Наименование ТП, к которой подключена ЛЭП |  |  |  |  | Количество точек учета
1.
Всего
1. Объект №9
- Питающий центр
Диспетчерское наименование ПС | [6 empty] | Диспетчерское наименование фидера
ПС Гпролейка | [6 empty] | ф.№2 ПС "Г-Пролейка"
- Трансформаторные пункты;
№ п/п | Дисп. номер КТП (ТП) | Место расположения | Тип ТП | Итого ПУ по объекту | Физ. лица |  |  |  |  | Кол-во счетчиков ОДПУ МКЖД |  |  |  |  | Кол-во счетчиков у юр. Лиц | [5 empty] | учет в ТП с УСПД
[5 empty] | Кол-во точек поставки | Кол-во п.у. |  |  | Кол-во вводов | Кол-во точек поставки | Кол-во п.у. |  |  | Кол-во вводов | Кол-во точек поставки | Кол-во п.у. |  |  | Кол-во вводов | ТТ | Кол-во точек поставки | Кол-во п.у. |  |  | ТТ
1 | КТП-10 кВ №А 442, КТП 10кВ, №119 |  |  |  |  | 1 ф. | 3 ф. | 3ф ТТ |  |  | 1 ф. | 3 ф. | 3ф ТТ |  |  | 1ф | 3 ф. | 3ф ТТ | Всего | шт |  | Кол-во ТП6(10)/0,4 на балансе потребителей | Технический учет 0,4 кВ на ТП6(10)/0,4 ВЭ | Технический учет (6)10 кВ на ПС 110 кВ ВЭ | шт
| Итого |  |  | 33 | 29 | 14 | 15 | 0 | 29 | 0 | 0 | 0 | 0 | 0 | 1 | 0 | 1 | 0 | 1 | 0 | 3 | 1 | 1 | 1 | 8
- Высоковольтные потребители;
№ п/п | Наименование потребителя |  |  | Количество точек учета
1.
2.
3.
Итого
- Линии электропередачи 0,4 кВ.
№ п/п | Место расположения, улица |  |  | Наименование ТП, к которой подключена ЛЭП |  |  |  |  | Количество точек учета
1.
Всего
1. Объект №10
- Питающий центр
Диспетчерское наименование ПС | [6 empty] | Диспетчерское наименование фидера
ПС Набатово | [6 empty] | ф.1 ПС Набатово
- Трансформаторные пункты;
№ п/п | Дисп. номер КТП (ТП) | Место расположения | Тип ТП | Итого ПУ по объекту | Физ. лица |  |  |  |  | Кол-во счетчиков ОДПУ МКЖД |  |  |  |  | Кол-во счетчиков у юр. Лиц | [5 empty] | учет в ТП с УСПД
[5 empty] | Кол-во точек поставки | Кол-во п.у. |  |  | Кол-во вводов | Кол-во точек поставки | Кол-во п.у. |  |  | Кол-во вводов | Кол-во точек поставки | Кол-во п.у. |  |  | Кол-во вводов | ТТ | Кол-во точек поставки | Кол-во п.у. |  |  | ТТ
1 | ТП№№1707, 1708, 1709, 1742 |  |  |  |  | 1 ф. | 3 ф. | 3ф ТТ |  |  | 1 ф. | 3 ф. | 3ф ТТ |  |  | 1ф | 3 ф. | 3ф ТТ | Всего | шт |  | Кол-во ТП6(10)/0,4 на балансе потребителей | Технический учет 0,4 кВ на ТП6(10)/0,4 ВЭ | Технический учет (6)10 кВ на ПС 110 кВ ВЭ | шт
| Итого |  |  | 85 | 73 | 69 | 4 | 0 | 73 | 0 | 0 | 0 | 0 | 0 | 7 | 6 | 1 | 0 | 7 | 0 | 5 | 0 | 4 | 1 | 14
- Высоковольтные потребители;
№ п/п | Наименование потребителя |  |  | Количество точек учета
1.
2.
3.
Итого
- Линии электропередачи 0,4 кВ.
№ п/п | Место расположения, улица |  |  | Наименование ТП, к которой подключена ЛЭП |  |  |  |  | Количество точек учета
1.
Всего
1. Объект №11
- Питающий центр
Диспетчерское наименование ПС | [6 empty] | Диспетчерское наименование фидера
ПС Набатово | [6 empty] | ф.8 ПС Набатово
- Трансформаторные пункты;
№ п/п | Дисп. номер КТП (ТП) | Место расположения | Тип ТП | Итого ПУ по объекту | Физ. лица |  |  |  |  | Кол-во счетчиков ОДПУ МКЖД |  |  |  |  | Кол-во счетчиков у юр. Лиц | [5 empty] | учет в ТП с УСПД
[5 empty] | Кол-во точек поставки | Кол-во п.у. |  |  | Кол-во вводов | Кол-во точек поставки | Кол-во п.у. |  |  | Кол-во вводов | Кол-во точек поставки | Кол-во п.у. |  |  | Кол-во вводов | ТТ | Кол-во точек поставки | Кол-во п.у. |  |  | ТТ
1 | ТП№№1722А, 1721,1738, 1739, А1766, А1713 |  |  |  |  | 1 ф. | 3 ф. | 3ф ТТ |  |  | 1 ф. | 3 ф. | 3ф ТТ |  |  | 1ф | 3 ф. | 3ф ТТ | Всего | шт |  | Кол-во ТП6(10)/0,4 на балансе потребителей | Технический учет 0,4 кВ на ТП6(10)/0,4 ВЭ | Технический учет (6)10 кВ на ПС 110 кВ ВЭ | шт
| Итого |  |  | 32 | 22 | 18 | 4 | 0 | 23 | 0 | 0 | 0 | 0 | 0 | 3 | 2 | 1 | 0 | 3 | 0 | 7 | 3 | 3 | 1 | 20
- Высоковольтные потребители;
№ п/п | Наименование потребителя |  |  | Количество точек учета
1.
2.
3.
Итого
- Линии электропередачи 0,4 кВ.
№ п/п | Место расположения, улица |  |  | Наименование ТП, к которой подключена ЛЭП |  |  |  |  | Количество точек учета
1.
Всего
1. Объект №12
- Питающий центр
Диспетчерское наименование ПС | [6 empty] | Диспетчерское наименование фидера
ПС Радиорелейная | [6 empty] | ф.7 ПС Радиорелейная
- Трансформаторные пункты;
№ п/п | Дисп. номер КТП (ТП) | Место расположения | Тип ТП | Итого ПУ по объекту | Физ. лица |  |  |  |  | Кол-во счетчиков ОДПУ МКЖД |  |  |  |  | Кол-во счетчиков у юр. Лиц | [5 empty] | учет в ТП с УСПД
[5 empty] | Кол-во точек поставки | Кол-во п.у. |  |  | Кол-во вводов | Кол-во точек поставки | Кол-во п.у. |  |  | Кол-во вводов | Кол-во точек поставки | Кол-во п.у. |  |  | Кол-во вводов | ТТ | Кол-во точек поставки | Кол-во п.у. |  |  | ТТ
1 | ТП№№1991, 1990, 1976, 1981, 1980, 1997, А1975, А1003, А1994, 1974, 1988, 1989, 1985, 1987, 1986, 1977, А1999, 1973, 1984, 1983, 1982, 1972, 1978, 1979, 1992 |  |  |  |  | 1 ф. | 3 ф. | 3ф ТТ |  |  | 1 ф. | 3 ф. | 3ф ТТ |  |  | 1ф | 3 ф. | 3ф ТТ | Всего | шт |  | Кол-во ТП6(10)/0,4 на балансе потребителей | Технический учет 0,4 кВ на ТП6(10)/0,4 ВЭ | Технический учет (6)10 кВ на ПС 110 кВ ВЭ | шт
| Итого |  |  | 362 | 307 | 249 | 58 | 0 | 307 | 0 | 0 | 0 | 0 | 0 | 30 | 10 | 13 | 7 | 30 | 21 | 25 | 4 | 20 | 1 | 74
- Высоковольтные потребители;
№ п/п | Наименование потребителя |  |  | Количество точек учета
1.
2.
3.
Итого
- Линии электропередачи 0,4 кВ.
№ п/п | Место расположения, улица |  |  | Наименование ТП, к которой подключена ЛЭП |  |  |  |  | Количество точек учета
1.
Всего
1. Объект №13
- Питающий центр
Диспетчерское наименование ПС | [6 empty] | Диспетчерское наименование фидера
ПС Ложки | [6 empty] | ф.17 ПС Ложки
- Трансформаторные пункты;
№ п/п | Дисп. номер КТП (ТП) | Место расположения | Тип ТП | Итого ПУ по объекту | Физ. лица |  |  |  |  | Кол-во счетчиков ОДПУ МКЖД |  |  |  |  | Кол-во счетчиков у юр. Лиц | [5 empty] | учет в ТП с УСПД
[5 empty] | Кол-во точек поставки | Кол-во п.у. |  |  | Кол-во вводов | Кол-во точек поставки | Кол-во п.у. |  |  | Кол-во вводов | Кол-во точек поставки | Кол-во п.у. |  |  | Кол-во вводов | ТТ | Кол-во точек поставки | Кол-во п.у. |  |  | ТТ
1 | ТП№№ 1010, 1011, 1012, 1007, 1006, 1008, 1009, 1924, 1099А |  |  |  |  | 1 ф. | 3 ф. | 3ф ТТ |  |  | 1 ф. | 3 ф. | 3ф ТТ |  |  | 1ф | 3 ф. | 3ф ТТ | Всего | шт |  | Кол-во ТП6(10)/0,4 на балансе потребителей | Технический учет 0,4 кВ на ТП6(10)/0,4 ВЭ | Технический учет (6)10 кВ на ПС 110 кВ ВЭ | шт
| Итого |  |  | 561 | 528 | 488 | 40 | 0 | 528 | 0 | 0 | 0 | 0 | 0 | 23 | 9 | 14 | 0 | 23 | 0 | 10 | 1 | 8 | 1 | 29
- Высоковольтные потребители;
№ п/п | Наименование потребителя |  |  | Количество точек учета
1.
2.
3.
Итого
- Линии электропередачи 0,4 кВ.
№ п/п | Место расположения, улица |  |  | Наименование ТП, к которой подключена ЛЭП |  |  |  |  | Количество точек учета
1.
Всего
1. Объект №14
- Питающий центр
Диспетчерское наименование ПС | [6 empty] | Диспетчерское наименование фидера
ПС Комсомольская | [6 empty] | ф.4 ПС Комсомольская
- Трансформаторные пункты;
№ п/п | Дисп. номер КТП (ТП) | Место расположения | Тип ТП | Итого ПУ по объекту | Физ. лица |  |  |  |  | Кол-во счетчиков ОДПУ МКЖД |  |  |  |  | Кол-во счетчиков у юр. Лиц | [5 empty] | учет в ТП с УСПД
[5 empty] | Кол-во точек поставки | Кол-во п.у. |  |  | Кол-во вводов | Кол-во точек поставки | Кол-во п.у. |  |  | Кол-во вводов | Кол-во точек поставки | Кол-во п.у. |  |  | Кол-во вводов | ТТ | Кол-во точек поставки | Кол-во п.у. |  |  | ТТ
1 | ТП№№1931 |  |  |  |  | 1 ф. | 3 ф. | 3ф ТТ |  |  | 1 ф. | 3 ф. | 3ф ТТ |  |  | 1ф | 3 ф. | 3ф ТТ | Всего | шт |  | Кол-во ТП6(10)/0,4 на балансе потребителей | Технический учет 0,4 кВ на ТП6(10)/0,4 ВЭ | Технический учет (6)10 кВ на ПС 110 кВ ВЭ | шт
| Итого |  |  | 3 | 0 | 0 | 0 | 0 | 0 | 0 | 0 | 0 | 0 | 0 | 1 | 0 | 1 | 0 | 1 | 0 | 2 | 0 | 1 | 1 | 5
- Высоковольтные потребители;
№ п/п | Наименование потребителя |  |  | Количество точек учета
1.
2.
3.
Итого
- Линии электропередачи 0,4 кВ.
№ п/п | Место расположения, улица |  |  | Наименование ТП, к которой подключена ЛЭП |  |  |  |  | Количество точек учета
1.
Всего
1. Объект №15
- Питающий центр
Диспетчерское наименование ПС | [6 empty] | Диспетчерское наименование фидера
ПС Шебалино | [6 empty] | ф.8 ПС Шебалино
- Трансформаторные пункты;
№ п/п | Дисп. номер КТП (ТП) | Место расположения | Тип ТП | Итого ПУ по объекту | Физ. лица |  |  |  |  | Кол-во счетчиков ОДПУ МКЖД |  |  |  |  | Кол-во счетчиков у юр. Лиц | [5 empty] | учет в ТП с УСПД
[5 empty] | Кол-во точек поставки | Кол-во п.у. |  |  | Кол-во вводов | Кол-во точек поставки | Кол-во п.у. |  |  | Кол-во вводов | Кол-во точек поставки | Кол-во п.у. |  |  | Кол-во вводов | ТТ | Кол-во точек поставки | Кол-во п.у. |  |  | ТТ
1 | ТП№№1024, 1025, 1026 |  |  |  |  | 1 ф. | 3 ф. | 3ф ТТ |  |  | 1 ф. | 3 ф. | 3ф ТТ |  |  | 1ф | 3 ф. | 3ф ТТ | Всего | шт |  | Кол-во ТП6(10)/0,4 на балансе потребителей | Технический учет 0,4 кВ на ТП6(10)/0,4 ВЭ | Технический учет (6)10 кВ на ПС 110 кВ ВЭ | шт
| Итого |  |  | 32 | 27 | 18 | 9 | 0 | 27 | 0 | 0 | 0 | 0 | 0 | 1 | 1 | 0 | 0 | 1 | 0 | 4 | 0 | 3 | 1 | 11
- Высоковольтные потребители;
№ п/п | Наименование потребителя |  |  | Количество точек учета
1.
2.
3.
Итого
- Линии электропередачи 0,4 кВ.
№ п/п | Место расположения, улица |  |  | Наименование ТП, к которой подключена ЛЭП |  |  |  |  | Количество точек учета
1.
Всего
1. Объект №16
- Питающий центр
Диспетчерское наименование ПС | [6 empty] | Диспетчерское наименование фидера
ПС Дальняя | [6 empty] | ф.9 ПС Дальняя
- Трансформаторные пункты;
№ п/п | Дисп. номер КТП (ТП) | Место расположения | Тип ТП | Итого ПУ по объекту | Физ. лица |  |  |  |  | Кол-во счетчиков ОДПУ МКЖД |  |  |  |  | Кол-во счетчиков у юр. Лиц | [5 empty] | учет в ТП с УСПД
[5 empty] | Кол-во точек поставки | Кол-во п.у. |  |  | Кол-во вводов | Кол-во точек поставки | Кол-во п.у. |  |  | Кол-во вводов | Кол-во точек поставки | Кол-во п.у. |  |  | Кол-во вводов | ТТ | Кол-во точек поставки | Кол-во п.у. |  |  | ТТ
1 | ТП№№1996 | Камышинский р-н |  |  |  | 1 ф. | 3 ф. | 3ф ТТ |  |  | 1 ф. | 3 ф. | 3ф ТТ |  |  | 1ф | 3 ф. | 3ф ТТ | Всего | шт |  | Кол-во ТП6(10)/0,4 на балансе потребителей | Технический учет 0,4 кВ на ТП6(10)/0,4 ВЭ | Технический учет (6)10 кВ на ПС 110 кВ ВЭ | шт
| Итого |  |  | 27 | 21 | 19 | 2 | 0 | 21 | 0 | 0 | 0 | 0 | 0 | 4 | 3 | 1 | 0 | 4 | 0 | 2 | 0 | 1 | 1 | 5
- Высоковольтные потребители;
№ п/п | Наименование потребителя |  |  | Количество точек учета
1.
2.
3.
Итого
- Линии электропередачи 0,4 кВ.
№ п/п | Место расположения, улица |  |  | Наименование ТП, к которой подключена ЛЭП |  |  |  |  | Количество точек учета
1.
Всего
1. Объект №17
- Питающий центр
Диспетчерское наименование ПС | [6 empty] | Диспетчерское наименование фидера
ПС Лысово | [6 empty] | ф.5 ПС Лысово
- Трансформаторные пункты;
№ п/п | Дисп. номер КТП (ТП) | Место расположения | Тип ТП | Итого ПУ по объекту | Физ. лица |  |  |  |  | Кол-во счетчиков ОДПУ МКЖД |  |  |  |  | Кол-во счетчиков у юр. Лиц | [5 empty] | учет в ТП с УСПД
[5 empty] | Кол-во точек поставки | Кол-во п.у. |  |  | Кол-во вводов | Кол-во точек поставки | Кол-во п.у. |  |  | Кол-во вводов | Кол-во точек поставки | Кол-во п.у. |  |  | Кол-во вводов | ТТ | Кол-во точек поставки | Кол-во п.у. |  |  | ТТ
1 | ТП№№1968, 1969, 1970А, 1967А, 1961, 1962, 1963, 1964, 1965 |  |  |  |  | 1 ф. | 3 ф. | 3ф ТТ |  |  | 1 ф. | 3 ф. | 3ф ТТ |  |  | 1ф | 3 ф. | 3ф ТТ | Всего | шт |  | Кол-во ТП6(10)/0,4 на балансе потребителей | Технический учет 0,4 кВ на ТП6(10)/0,4 ВЭ | Технический учет (6)10 кВ на ПС 110 кВ ВЭ | шт
| Итого |  |  | 114 | 93 | 80 | 13 | 0 | 93 | 0 | 0 | 0 | 0 | 0 | 11 | 10 | 1 | 0 | 10 | 0 | 10 | 2 | 7 | 1 | 29
- Высоковольтные потребители;
№ п/п | Наименование потребителя |  |  | Количество точек учета
1.
2.
3.
Итого
- Линии электропередачи 0,4 кВ.
№ п/п | Место расположения, улица |  |  | Наименование ТП, к которой подключена ЛЭП |  |  |  |  | Количество точек учета
1.
Всего
1. Объект №18
- Питающий центр
Диспетчерское наименование ПС | [6 empty] | Диспетчерское наименование фидера
ПС Отрадненская | [6 empty] | ПС 35 кВ Отрадненская ф.6
- Трансформаторные пункты;
№ п/п | Дисп. номер КТП (ТП) | Место расположения | Тип ТП | Итого ПУ по объекту | Физ. лица |  |  |  |  | Кол-во счетчиков ОДПУ МКЖД |  |  |  |  | Кол-во счетчиков у юр. Лиц | [5 empty] | учет в ТП с УСПД
[5 empty] | Кол-во точек поставки | Кол-во п.у. |  |  | Кол-во вводов | Кол-во точек поставки | Кол-во п.у. |  |  | Кол-во вводов | Кол-во точек поставки | Кол-во п.у. |  |  | Кол-во вводов | ТТ | Кол-во точек поставки | Кол-во п.у. |  |  | ТТ
1 | ТП №№1669, 1642, 1665, 1065, Измаилова, 1672, 1829, 1159, 1667, Житников С.Е., 1663, ООО ПСМ, Дорожное агенство, 1149, 1673, АД-Каспий, 1150, 1162, 1831 |  |  |  |  | 1 ф. | 3 ф. | 3ф ТТ |  |  | 1 ф. | 3 ф. | 3ф ТТ |  |  | 1ф | 3 ф. | 3ф ТТ | Всего | шт |  | Кол-во ТП6(10)/0,4 на балансе потребителей | Технический учет 0,4 кВ на ТП6(10)/0,4 ВЭ | Технический учет (6)10 кВ на ПС 110 кВ ВЭ | шт
| Итого |  |  | 61 | 6 | 0 | 6 | 0 |  | 0 | 0 | 0 | 0 | 0 | 27 | 1 | 12 | 14 |  | 42 | 28 | 14 | 13 | 1 | 83
- Высоковольтные потребители;
№ п/п | Наименование потребителя |  |  | Количество точек учета
1.
2.
3.
Итого
- Линии электропередачи 0,4 кВ.
№ п/п | Место расположения, улица |  |  | Наименование ТП, к которой подключена ЛЭП |  |  |  |  | Количество точек учета
1.
Всего
1. Объект №19
- Питающий центр
Диспетчерское наименование ПС | [6 empty] | Диспетчерское наименование фидера
ПС Арчединская | [6 empty] | ПС 110 кВ Арчединская ф.6
- Трансформаторные пункты;
№ п/п | Дисп. номер КТП (ТП) | Место расположения | Тип ТП | Итого ПУ по объекту | Физ. лица |  |  |  |  | Кол-во счетчиков ОДПУ МКЖД |  |  |  |  | Кол-во счетчиков у юр. Лиц | [5 empty] | учет в ТП с УСПД
[5 empty] | Кол-во точек поставки | Кол-во п.у. |  |  | Кол-во вводов | Кол-во точек поставки | Кол-во п.у. |  |  | Кол-во вводов | Кол-во точек поставки | Кол-во п.у. |  |  | Кол-во вводов | ТТ | Кол-во точек поставки | Кол-во п.у. |  |  | ТТ
1 | ТП №1825, 1126 |  |  |  |  | 1 ф. | 3 ф. | 3ф ТТ |  |  | 1 ф. | 3 ф. | 3ф ТТ |  |  | 1ф | 3 ф. | 3ф ТТ | Всего | шт |  | Кол-во ТП6(10)/0,4 на балансе потребителей | Технический учет 0,4 кВ на ТП6(10)/0,4 ВЭ | Технический учет (6)10 кВ на ПС 110 кВ ВЭ | шт
| Итого |  |  | 166 | 155 | 124 | 31 | 0 |  | 0 | 0 | 0 | 0 |  | 5 | 3 | 2 | 0 |  | 0 | 6 | 0 | 5 | 1 | 17
- Высоковольтные потребители;
№ п/п | Наименование потребителя |  |  | Количество точек учета
1.
2.
3.
Итого
- Линии электропередачи 0,4 кВ.
№ п/п | Место расположения, улица |  |  | Наименование ТП, к которой подключена ЛЭП |  |  |  |  | Количество точек учета
1.
Всего
1. Объект №20
- Питающий центр
Диспетчерское наименование ПС | [6 empty] | Диспетчерское наименование фидера
ПС Арчединская | [6 empty] | ПС 110 кВ Арчединская ф.8
- Трансформаторные пункты;
№ п/п | Дисп. номер КТП (ТП) | Место расположения | Тип ТП | Итого ПУ по объекту | Физ. лица |  |  |  |  | Кол-во счетчиков ОДПУ МКЖД |  |  |  |  | Кол-во счетчиков у юр. Лиц | [5 empty] | учет в ТП с УСПД
[5 empty] | Кол-во точек поставки | Кол-во п.у. |  |  | Кол-во вводов | Кол-во точек поставки | Кол-во п.у. |  |  | Кол-во вводов | Кол-во точек поставки | Кол-во п.у. |  |  | Кол-во вводов | ТТ | Кол-во точек поставки | Кол-во п.у. |  |  | ТТ
1 | ТП №№1623, 1624, 1805, 1622, 1626а, 1626б |  |  |  |  | 1 ф. | 3 ф. | 3ф ТТ |  |  | 1 ф. | 3 ф. | 3ф ТТ |  |  | 1ф | 3 ф. | 3ф ТТ | Всего | шт |  | Кол-во ТП6(10)/0,4 на балансе потребителей | Технический учет 0,4 кВ на ТП6(10)/0,4 ВЭ | Технический учет (6)10 кВ на ПС 110 кВ ВЭ | шт
| Итого |  |  | 207 | 186 | 158 | 27 | 1 |  | 0 | 0 | 0 | 0 |  | 12 | 7 | 5 | 0 |  | 0 | 9 | 2 | 6 | 1 | 26
- Высоковольтные потребители;
№ п/п | Наименование потребителя |  |  | Количество точек учета
1.
2.
3.
Итого
- Линии электропередачи 0,4 кВ.
№ п/п | Место расположения, улица |  |  | Наименование ТП, к которой подключена ЛЭП |  |  |  |  | Количество точек учета
1.
Всего
1. Объект №21
- Питающий центр
Диспетчерское наименование ПС | [6 empty] | Диспетчерское наименование фидера
ПС Арчединская | [6 empty] | ПС 110 кВ Арчединская ф.16
- Трансформаторные пункты;
№ п/п | Дисп. номер КТП (ТП) | Место расположения | Тип ТП | Итого ПУ по объекту | Физ. лица |  |  |  |  | Кол-во счетчиков ОДПУ МКЖД |  |  |  |  | Кол-во счетчиков у юр. Лиц | [5 empty] | учет в ТП с УСПД
[5 empty] | Кол-во точек поставки | Кол-во п.у. |  |  | Кол-во вводов | Кол-во точек поставки | Кол-во п.у. |  |  | Кол-во вводов | Кол-во точек поставки | Кол-во п.у. |  |  | Кол-во вводов | ТТ | Кол-во точек поставки | Кол-во п.у. |  |  | ТТ
1 | ТП №1820 1807, |  |  |  |  | 1 ф. | 3 ф. | 3ф ТТ |  |  | 1 ф. | 3 ф. | 3ф ТТ |  |  | 1ф | 3 ф. | 3ф ТТ | Всего | шт |  | Кол-во ТП6(10)/0,4 на балансе потребителей | Технический учет 0,4 кВ на ТП6(10)/0,4 ВЭ | Технический учет (6)10 кВ на ПС 110 кВ ВЭ | шт
| Итого |  |  | 63 | 57 | 54 | 3 | 0 |  | 0 | 0 | 0 | 0 |  | 4 | 1 | 3 | 0 |  | 0 | 2 | 0 | 1 | 1 | 5
- Высоковольтные потребители;
№ п/п | Наименование потребителя |  |  | Количество точек учета
1.
2.
3.
Итого
- Линии электропередачи 0,4 кВ.
№ п/п | Место расположения, улица |  |  | Наименование ТП, к которой подключена ЛЭП |  |  |  |  | Количество точек учета
1.
Всего
1. Объект №22
- Питающий центр
Диспетчерское наименование ПС | [6 empty] | Диспетчерское наименование фидера
ПС Етеревская | [6 empty] | ПС 110 кВ Етеревская ф.5
- Трансформаторные пункты;
№ п/п | Дисп. номер КТП (ТП) | Место расположения | Тип ТП | Итого ПУ по объекту | Физ. лица |  |  |  |  | Кол-во счетчиков ОДПУ МКЖД |  |  |  |  | Кол-во счетчиков у юр. Лиц | [5 empty] | учет в ТП с УСПД
[5 empty] | Кол-во точек поставки | Кол-во п.у. |  |  | Кол-во вводов | Кол-во точек поставки | Кол-во п.у. |  |  | Кол-во вводов | Кол-во точек поставки | Кол-во п.у. |  |  | Кол-во вводов | ТТ | Кол-во точек поставки | Кол-во п.у. |  |  | ТТ
1 | ТП №№1244, 1721, 1720, 1719, кх. Попова., 1701, 1568 |  |  |  |  | 1 ф. | 3 ф. | 3ф ТТ |  |  | 1 ф. | 3 ф. | 3ф ТТ |  |  | 1ф | 3 ф. | 3ф ТТ | Всего | шт |  | Кол-во ТП6(10)/0,4 на балансе потребителей | Технический учет 0,4 кВ на ТП6(10)/0,4 ВЭ | Технический учет (6)10 кВ на ПС 110 кВ ВЭ | шт
| Итого |  |  | 165 | 147 | 118 | 28 | 1 |  | 0 | 0 | 0 | 0 |  | 10 | 6 | 3 | 1 |  | 3 | 8 | 1 | 6 | 1 | 23
- Высоковольтные потребители;
№ п/п | Наименование потребителя |  |  | Количество точек учета
1.
2.
3.
Итого
- Линии электропередачи 0,4 кВ.
№ п/п | Место расположения, улица |  |  | Наименование ТП, к которой подключена ЛЭП |  |  |  |  | Количество точек учета
1.
Всего
1. Объект №23
- Питающий центр
Диспетчерское наименование ПС | [6 empty] | Диспетчерское наименование фидера
ПС Бердия | [6 empty] | ПС 35 кВ Бердия ф.7
- Трансформаторные пункты;
№ п/п | Дисп. номер КТП (ТП) | Место расположения | Тип ТП | Итого ПУ по объекту | Физ. лица |  |  |  |  | Кол-во счетчиков ОДПУ МКЖД |  |  |  |  | Кол-во счетчиков у юр. Лиц | [5 empty] | учет в ТП с УСПД
[5 empty] | Кол-во точек поставки | Кол-во п.у. |  |  | Кол-во вводов | Кол-во точек поставки | Кол-во п.у. |  |  | Кол-во вводов | Кол-во точек поставки | Кол-во п.у. |  |  | Кол-во вводов | ТТ | Кол-во точек поставки | Кол-во п.у. |  |  | ТТ
1 | ТП №№3878, 3295, 3246, 3647, 3638, 3639, 3646, 3880 |  |  |  |  | 1 ф. | 3 ф. | 3ф ТТ |  |  | 1 ф. | 3 ф. | 3ф ТТ |  |  | 1ф | 3 ф. | 3ф ТТ | Всего | шт |  | Кол-во ТП6(10)/0,4 на балансе потребителей | Технический учет 0,4 кВ на ТП6(10)/0,4 ВЭ | Технический учет (6)10 кВ на ПС 110 кВ ВЭ | шт
| Итого |  |  | 420 | 383 | 359 | 24 | 0 |  | 0 | 0 | 0 | 0 |  | 28 | 5 | 22 | 1 |  | 3 | 9 | 0 | 8 | 1 | 26
- Высоковольтные потребители;
№ п/п | Наименование потребителя |  |  | Количество точек учета
1.
2.
3.
Итого
- Линии электропередачи 0,4 кВ.
№ п/п | Место расположения, улица |  |  | Наименование ТП, к которой подключена ЛЭП |  |  |  |  | Количество точек учета
1.
Всего
1. Объект №24
- Питающий центр
Диспетчерское наименование ПС | [6 empty] | Диспетчерское наименование фидера
ПС Задонская | [6 empty] | ПС 35 кВ Задонская ф.1
- Трансформаторные пункты;
№ п/п | Дисп. номер КТП (ТП) | Место расположения | Тип ТП | Итого ПУ по объекту | Физ. лица |  |  |  |  | Кол-во счетчиков ОДПУ МКЖД |  |  |  |  | Кол-во счетчиков у юр. Лиц | [5 empty] | учет в ТП с УСПД
[5 empty] | Кол-во точек поставки | Кол-во п.у. |  |  | Кол-во вводов | Кол-во точек поставки | Кол-во п.у. |  |  | Кол-во вводов | Кол-во точек поставки | Кол-во п.у. |  |  | Кол-во вводов | ТТ | Кол-во точек поставки | Кол-во п.у. |  |  | ТТ
1 | ТП №№3306, 3308, 3304, 3307, 3310 |  |  |  |  | 1 ф. | 3 ф. | 3ф ТТ |  |  | 1 ф. | 3 ф. | 3ф ТТ |  |  | 1ф | 3 ф. | 3ф ТТ | Всего | шт |  | Кол-во ТП6(10)/0,4 на балансе потребителей | Технический учет 0,4 кВ на ТП6(10)/0,4 ВЭ | Технический учет (6)10 кВ на ПС 110 кВ ВЭ | шт
| Итого |  |  | 108 | 92 | 89 | 3 | 0 |  | 0 | 0 | 0 | 0 |  | 6 | 5 | 1 | 0 |  | 0 | 10 | 1 | 8 | 1 | 29
- Высоковольтные потребители;
№ п/п | Наименование потребителя |  |  | Количество точек учета
1.
2.
3.
Итого
- Линии электропередачи 0,4 кВ.
№ п/п | Место расположения, улица |  |  | Наименование ТП, к которой подключена ЛЭП |  |  |  |  | Количество точек учета
1.
Всего
1. Объект №25
- Питающий центр
Диспетчерское наименование ПС | [6 empty] | Диспетчерское наименование фидера
ПС Сиротинская | [6 empty] | ПС 35 кВ Сиротинская ф.1
- Трансформаторные пункты;
№ п/п | Дисп. номер КТП (ТП) | Место расположения | Тип ТП | Итого ПУ по объекту | Физ. лица |  |  |  |  | Кол-во счетчиков ОДПУ МКЖД |  |  |  |  | Кол-во счетчиков у юр. Лиц | [5 empty] | учет в ТП с УСПД
[5 empty] | Кол-во точек поставки | Кол-во п.у. |  |  | Кол-во вводов | Кол-во точек поставки | Кол-во п.у. |  |  | Кол-во вводов | Кол-во точек поставки | Кол-во п.у. |  |  | Кол-во вводов | ТТ | Кол-во точек поставки | Кол-во п.у. |  |  | ТТ
1 | ТП №№3162, 3143, 3260, 3144, 3190, 3142, |  |  |  |  | 1 ф. | 3 ф. | 3ф ТТ |  |  | 1 ф. | 3 ф. | 3ф ТТ |  |  | 1ф | 3 ф. | 3ф ТТ | Всего | шт |  | Кол-во ТП6(10)/0,4 на балансе потребителей | Технический учет 0,4 кВ на ТП6(10)/0,4 ВЭ | Технический учет (6)10 кВ на ПС 110 кВ ВЭ | шт
| Итого |  |  | 3 | 0 | 0 | 0 | 0 |  | 0 | 0 | 0 | 0 |  | 1 | 0 | 0 | 1 |  | 3 | 2 | 0 | 1 | 1 | 5
- Высоковольтные потребители;
№ п/п | Наименование потребителя |  |  | Количество точек учета
1.
2.
3.
Итого
- Линии электропередачи 0,4 кВ.
№ п/п | Место расположения, улица |  |  | Наименование ТП, к которой подключена ЛЭП |  |  |  |  | Количество точек учета
1.
Всего
1. Объект №26
- Питающий центр
Диспетчерское наименование ПС | [6 empty] | Диспетчерское наименование фидера
ПС Озерки | [6 empty] | ПС 35 кВ Озерки ф.17
- Трансформаторные пункты;
№ п/п | Дисп. номер КТП (ТП) | Место расположения | Тип ТП | Итого ПУ по объекту | Физ. лица |  |  |  |  | Кол-во счетчиков ОДПУ МКЖД |  |  |  |  | Кол-во счетчиков у юр. Лиц | [5 empty] | учет в ТП с УСПД
[5 empty] | Кол-во точек поставки | Кол-во п.у. |  |  | Кол-во вводов | Кол-во точек поставки | Кол-во п.у. |  |  | Кол-во вводов | Кол-во точек поставки | Кол-во п.у. |  |  | Кол-во вводов | ТТ | Кол-во точек поставки | Кол-во п.у. |  |  | ТТ
1 | ТП №№3047, 3043, 3044, 3205, ТП-КХ Егорова |  |  |  |  | 1 ф. | 3 ф. | 3ф ТТ |  |  | 1 ф. | 3 ф. | 3ф ТТ |  |  | 1ф | 3 ф. | 3ф ТТ | Всего | шт |  | Кол-во ТП6(10)/0,4 на балансе потребителей | Технический учет 0,4 кВ на ТП6(10)/0,4 ВЭ | Технический учет (6)10 кВ на ПС 110 кВ ВЭ | шт
| Итого |  |  | 176 | 163 | 105 | 58 | 0 |  | 0 | 0 | 0 | 0 |  | 4 | 2 | 2 | 0 |  | 0 | 9 | 1 | 7 | 1 | 26
- Высоковольтные потребители;
№ п/п | Наименование потребителя |  |  | Количество точек учета
1.
2.
3.
Итого
- Линии электропередачи 0,4 кВ.
№ п/п | Место расположения, улица |  |  | Наименование ТП, к которой подключена ЛЭП |  |  |  |  | Количество точек учета
1.
Всего
1. Объект №27
- Питающий центр
Диспетчерское наименование ПС | [6 empty] | Диспетчерское наименование фидера
ПС Иловля | [6 empty] | ПС 110 кВ Иловля ф.24
- Трансформаторные пункты;
№ п/п | Дисп. номер КТП (ТП) | Место расположения | Тип ТП | Итого ПУ по объекту | Физ. лица |  |  |  |  | Кол-во счетчиков ОДПУ МКЖД |  |  |  |  | Кол-во счетчиков у юр. Лиц | [5 empty] | учет в ТП с УСПД
[5 empty] | Кол-во точек поставки | Кол-во п.у. |  |  | Кол-во вводов | Кол-во точек поставки | Кол-во п.у. |  |  | Кол-во вводов | Кол-во точек поставки | Кол-во п.у. |  |  | Кол-во вводов | ТТ | Кол-во точек поставки | Кол-во п.у. |  |  | ТТ
1 | ТП №№3247, 3146, 3149, 3147, 3126, 3212, 3119, 817, 3248, 799, 3255, 3858, 3164, 3165, 3171, 3860, 3166, 3264, 3159, 3168 |  |  |  |  | 1 ф. | 3 ф. | 3ф ТТ |  |  | 1 ф. | 3 ф. | 3ф ТТ |  |  | 1ф | 3 ф. | 3ф ТТ | Всего | шт |  | Кол-во ТП6(10)/0,4 на балансе потребителей | Технический учет 0,4 кВ на ТП6(10)/0,4 ВЭ | Технический учет (6)10 кВ на ПС 110 кВ ВЭ | шт
| Итого |  |  | 378 | 317 | 213 | 104 | 0 |  | 0 | 0 | 0 | 0 |  | 38 | 4 | 22 | 12 |  | 36 | 23 | 11 | 11 | 1 | 68
- Высоковольтные потребители;
№ п/п | Наименование потребителя |  |  | Количество точек учета
1.
2.
3.
Итого
- Линии электропередачи 0,4 кВ.
№ п/п | Место расположения, улица |  |  | Наименование ТП, к которой подключена ЛЭП |  |  |  |  | Количество точек учета
1.
Всего
1. Объект №28
- Питающий центр
Диспетчерское наименование ПС | [6 empty] | Диспетчерское наименование фидера
ПС Качалинская | [6 empty] | ПС 110 кВ Качалинская ф.7
- Трансформаторные пункты;
№ п/п | Дисп. номер КТП (ТП) | Место расположения | Тип ТП | Итого ПУ по объекту | Физ. лица |  |  |  |  | Кол-во счетчиков ОДПУ МКЖД |  |  |  |  | Кол-во счетчиков у юр. Лиц | [5 empty] | учет в ТП с УСПД
[5 empty] | Кол-во точек поставки | Кол-во п.у. |  |  | Кол-во вводов | Кол-во точек поставки | Кол-во п.у. |  |  | Кол-во вводов | Кол-во точек поставки | Кол-во п.у. |  |  | Кол-во вводов | ТТ | Кол-во точек поставки | Кол-во п.у. |  |  | ТТ
1 | ТП №3568 |  |  |  |  | 1 ф. | 3 ф. | 3ф ТТ |  |  | 1 ф. | 3 ф. | 3ф ТТ |  |  | 1ф | 3 ф. | 3ф ТТ | Всего | шт |  | Кол-во ТП6(10)/0,4 на балансе потребителей | Технический учет 0,4 кВ на ТП6(10)/0,4 ВЭ | Технический учет (6)10 кВ на ПС 110 кВ ВЭ | шт
| Итого |  |  | 42 | 36 | 14 | 22 | 0 |  | 0 | 0 | 0 | 0 |  | 1 | 0 | 1 | 0 |  | 0 | 5 | 0 | 4 | 1 | 14
- Высоковольтные потребители;
№ п/п | Наименование потребителя |  |  | Количество точек учета
1.
2.
3.
Итого
- Линии электропередачи 0,4 кВ.
№ п/п | Место расположения, улица |  |  | Наименование ТП, к которой подключена ЛЭП |  |  |  |  | Количество точек учета
1.
Всего
1. Объект №29
- Питающий центр
Диспетчерское наименование ПС | [6 empty] | Диспетчерское наименование фидера
ПС Качалинская | [6 empty] | ПС 110 кВ Качалинская ф.19
- Трансформаторные пункты;
№ п/п | Дисп. номер КТП (ТП) | Место расположения | Тип ТП | Итого ПУ по объекту | Физ. лица |  |  |  |  | Кол-во счетчиков ОДПУ МКЖД |  |  |  |  | Кол-во счетчиков у юр. Лиц | [5 empty] | учет в ТП с УСПД
[5 empty] | Кол-во точек поставки | Кол-во п.у. |  |  | Кол-во вводов | Кол-во точек поставки | Кол-во п.у. |  |  | Кол-во вводов | Кол-во точек поставки | Кол-во п.у. |  |  | Кол-во вводов | ТТ | Кол-во точек поставки | Кол-во п.у. |  |  | ТТ
1 | ТП №№3027, 3543, 3545, 3546, 3548, 3574 |  |  |  |  | 1 ф. | 3 ф. | 3ф ТТ |  |  | 1 ф. | 3 ф. | 3ф ТТ |  |  | 1ф | 3 ф. | 3ф ТТ | Всего | шт |  | Кол-во ТП6(10)/0,4 на балансе потребителей | Технический учет 0,4 кВ на ТП6(10)/0,4 ВЭ | Технический учет (6)10 кВ на ПС 110 кВ ВЭ | шт
| Итого |  |  | 121 | 105 | 66 | 39 | 0 |  | 0 | 0 | 0 | 0 |  | 10 | 1 | 6 | 3 |  | 9 | 6 | 0 | 5 | 1 | 17
- Высоковольтные потребители;
№ п/п | Наименование потребителя |  |  | Количество точек учета
1.
2.
3.
Итого
- Линии электропередачи 0,4 кВ.
№ п/п | Место расположения, улица |  |  | Наименование ТП, к которой подключена ЛЭП |  |  |  |  | Количество точек учета
1.
Всего
1. Объект №30
- Питающий центр
Диспетчерское наименование ПС | [6 empty] | Диспетчерское наименование фидера
ПС Качалинская | [6 empty] | ПС 110 кВ Качалинская ф.8
- Трансформаторные пункты;
№ п/п | Дисп. номер КТП (ТП) | Место расположения | Тип ТП | Итого ПУ по объекту | Физ. лица |  |  |  |  | Кол-во счетчиков ОДПУ МКЖД |  |  |  |  | Кол-во счетчиков у юр. Лиц | [5 empty] | учет в ТП с УСПД
[5 empty] | Кол-во точек поставки | Кол-во п.у. |  |  | Кол-во вводов | Кол-во точек поставки | Кол-во п.у. |  |  | Кол-во вводов | Кол-во точек поставки | Кол-во п.у. |  |  | Кол-во вводов | ТТ | Кол-во точек поставки | Кол-во п.у. |  |  | ТТ
1 | ТП №№3599, 3679, 3581, 3583, 3535, 3518, 3530, 3544, 3564, ЗТП ЖД, 3874, 3585, GSM, 3214 |  |  |  |  | 1 ф. | 3 ф. | 3ф ТТ |  |  | 1 ф. | 3 ф. | 3ф ТТ |  |  | 1ф | 3 ф. | 3ф ТТ | Всего | шт |  | Кол-во ТП6(10)/0,4 на балансе потребителей | Технический учет 0,4 кВ на ТП6(10)/0,4 ВЭ | Технический учет (6)10 кВ на ПС 110 кВ ВЭ | шт
| Итого |  |  | 407 | 356 | 283 | 73 | 0 |  | 0 | 0 | 0 | 0 |  | 30 | 6 | 21 | 3 |  | 9 | 21 | 3 | 17 | 1 | 62
- Высоковольтные потребители;
№ п/п | Наименование потребителя |  |  | Количество точек учета
1.
2.
3.
Итого
- Линии электропередачи 0,4 кВ.
№ п/п | Место расположения, улица |  |  | Наименование ТП, к которой подключена ЛЭП |  |  |  |  | Количество точек учета
1.
Всего
1. Объект №31
- Питающий центр
Диспетчерское наименование ПС | [6 empty] | Диспетчерское наименование фидера
ПС Качалинская | [6 empty] | ПС 110 кВ Качалинская ф.20
- Трансформаторные пункты;
№ п/п | Дисп. номер КТП (ТП) | Место расположения | Тип ТП | Итого ПУ по объекту | Физ. лица |  |  |  |  | Кол-во счетчиков ОДПУ МКЖД |  |  |  |  | Кол-во счетчиков у юр. Лиц | [5 empty] | учет в ТП с УСПД
[5 empty] | Кол-во точек поставки | Кол-во п.у. |  |  | Кол-во вводов | Кол-во точек поставки | Кол-во п.у. |  |  | Кол-во вводов | Кол-во точек поставки | Кол-во п.у. |  |  | Кол-во вводов | ТТ | Кол-во точек поставки | Кол-во п.у. |  |  | ТТ
1 | ТП №№3090, 3522, 3570, 3573, 3574 |  |  |  |  | 1 ф. | 3 ф. | 3ф ТТ |  |  | 1 ф. | 3 ф. | 3ф ТТ |  |  | 1ф | 3 ф. | 3ф ТТ | Всего | шт |  | Кол-во ТП6(10)/0,4 на балансе потребителей | Технический учет 0,4 кВ на ТП6(10)/0,4 ВЭ | Технический учет (6)10 кВ на ПС 110 кВ ВЭ | шт
| Итого |  |  | 153 | 121 | 113 | 8 | 0 |  | 0 | 0 | 0 | 0 |  | 17 | 6 | 8 | 3 |  | 9 | 15 | 4 | 10 | 1 | 44
- Высоковольтные потребители;
№ п/п | Наименование потребителя |  |  | Количество точек учета
1.
2.
3.
Итого
- Линии электропередачи 0,4 кВ.
№ п/п | Место расположения, улица |  |  | Наименование ТП, к которой подключена ЛЭП |  |  |  |  | Количество точек учета
1.
Всего
1. Объект №32
- Питающий центр
Диспетчерское наименование ПС | [6 empty] | Диспетчерское наименование фидера
ПС Калмыковская | [6 empty] | ПС Калмыковская ф.5
- Трансформаторные пункты;
№ п/п | Дисп. номер КТП (ТП) | Место расположения | Тип ТП | Итого ПУ по объекту | Физ. лица |  |  |  |  | Кол-во счетчиков ОДПУ МКЖД |  |  |  |  | Кол-во счетчиков у юр. Лиц | [5 empty] | учет в ТП с УСПД
[5 empty] | Кол-во точек поставки | Кол-во п.у. |  |  | Кол-во вводов | Кол-во точек поставки | Кол-во п.у. |  |  | Кол-во вводов | Кол-во точек поставки | Кол-во п.у. |  |  | Кол-во вводов | ТТ | Кол-во точек поставки | Кол-во п.у. |  |  | ТТ
1 | ТП№5267,5295,5300 |  |  |  |  | 1 ф. | 3 ф. | 3ф ТТ |  |  | 1 ф. | 3 ф. | 3ф ТТ |  |  | 1ф | 3 ф. | 3ф ТТ | Всего | шт |  | Кол-во ТП6(10)/0,4 на балансе потребителей | Технический учет 0,4 кВ на ТП6(10)/0,4 ВЭ | Технический учет (6)10 кВ на ПС 110 кВ ВЭ | шт
| Итого |  |  | 121 | 102 | 89 | 13 | 0 |  | 0 | 0 | 0 | 0 |  | 15 | 7 | 8 | 0 |  | 0 | 4 | 0 | 3 | 1 | 11
- Высоковольтные потребители;
№ п/п | Наименование потребителя |  |  | Количество точек учета
1.
2.
3.
Итого
- Линии электропередачи 0,4 кВ.
№ п/п | Место расположения, улица |  |  | Наименование ТП, к которой подключена ЛЭП |  |  |  |  | Количество точек учета
1.
Всего
1. Объект №33
- Питающий центр
Диспетчерское наименование ПС | [6 empty] | Диспетчерское наименование фидера
ПС Калмыковская | [6 empty] | ПС Калмыковская ф.15
- Трансформаторные пункты;
№ п/п | Дисп. номер КТП (ТП) | Место расположения | Тип ТП | Итого ПУ по объекту | Физ. лица |  |  |  |  | Кол-во счетчиков ОДПУ МКЖД |  |  |  |  | Кол-во счетчиков у юр. Лиц | [5 empty] | учет в ТП с УСПД
[5 empty] | Кол-во точек поставки | Кол-во п.у. |  |  | Кол-во вводов | Кол-во точек поставки | Кол-во п.у. |  |  | Кол-во вводов | Кол-во точек поставки | Кол-во п.у. |  |  | Кол-во вводов | ТТ | Кол-во точек поставки | Кол-во п.у. |  |  | ТТ
1 | ТП№5272 |  |  |  |  | 1 ф. | 3 ф. | 3ф ТТ |  |  | 1 ф. | 3 ф. | 3ф ТТ |  |  | 1ф | 3 ф. | 3ф ТТ | Всего | шт |  | Кол-во ТП6(10)/0,4 на балансе потребителей | Технический учет 0,4 кВ на ТП6(10)/0,4 ВЭ | Технический учет (6)10 кВ на ПС 110 кВ ВЭ | шт
| Итого |  |  | 42 | 35 | 35 | 0 | 0 |  | 0 | 0 | 0 | 0 |  | 5 | 1 | 4 | 0 |  | 0 | 2 | 0 | 1 | 1 | 5
- Высоковольтные потребители;
№ п/п | Наименование потребителя |  |  | Количество точек учета
1.
2.
3.
Итого
- Линии электропередачи 0,4 кВ.
№ п/п | Место расположения, улица |  |  | Наименование ТП, к которой подключена ЛЭП |  |  |  |  | Количество точек учета
1.
Всего
1. Объект №34
- Питающий центр
Диспетчерское наименование ПС | [6 empty] | Диспетчерское наименование фидера
ПС Бузиновская | [6 empty] | ПС Бузиновская ф.6
- Трансформаторные пункты;
№ п/п | Дисп. номер КТП (ТП) | Место расположения | Тип ТП | Итого ПУ по объекту | Физ. лица |  |  |  |  | Кол-во счетчиков ОДПУ МКЖД |  |  |  |  | Кол-во счетчиков у юр. Лиц | [5 empty] | учет в ТП с УСПД
[5 empty] | Кол-во точек поставки | Кол-во п.у. |  |  | Кол-во вводов | Кол-во точек поставки | Кол-во п.у. |  |  | Кол-во вводов | Кол-во точек поставки | Кол-во п.у. |  |  | Кол-во вводов | ТТ | Кол-во точек поставки | Кол-во п.у. |  |  | ТТ
1 | ТП№5606,5618,5646,6550,5652,5653 |  |  |  |  | 1 ф. | 3 ф. | 3ф ТТ |  |  | 1 ф. | 3 ф. | 3ф ТТ |  |  | 1ф | 3 ф. | 3ф ТТ | Всего | шт |  | Кол-во ТП6(10)/0,4 на балансе потребителей | Технический учет 0,4 кВ на ТП6(10)/0,4 ВЭ | Технический учет (6)10 кВ на ПС 110 кВ ВЭ | шт
| Итого |  |  | 122 | 103 | 76 | 27 | 0 |  | 0 | 0 | 0 | 0 |  | 7 | 3 | 4 | 0 |  | 0 | 12 | 2 | 9 | 1 | 35
- Высоковольтные потребители;
№ п/п | Наименование потребителя |  |  | Количество точек учета
1.
2.
3.
Итого
- Линии электропередачи 0,4 кВ.
№ п/п | Место расположения, улица |  |  | Наименование ТП, к которой подключена ЛЭП |  |  |  |  | Количество точек учета
1.
Всего
1. Объект №35
- Питающий центр
Диспетчерское наименование ПС | [6 empty] | Диспетчерское наименование фидера
ПС Клетская | [6 empty] | ПС Клетская ф.19
- Трансформаторные пункты;
№ п/п | Дисп. номер КТП (ТП) | Место расположения | Тип ТП | Итого ПУ по объекту | Физ. лица |  |  |  |  | Кол-во счетчиков ОДПУ МКЖД |  |  |  |  | Кол-во счетчиков у юр. Лиц | [5 empty] | учет в ТП с УСПД
[5 empty] | Кол-во точек поставки | Кол-во п.у. |  |  | Кол-во вводов | Кол-во точек поставки | Кол-во п.у. |  |  | Кол-во вводов | Кол-во точек поставки | Кол-во п.у. |  |  | Кол-во вводов | ТТ | Кол-во точек поставки | Кол-во п.у. |  |  | ТТ
1 | ТП№5053,5072,5079 |  |  |  |  | 1 ф. | 3 ф. | 3ф ТТ |  |  | 1 ф. | 3 ф. | 3ф ТТ |  |  | 1ф | 3 ф. | 3ф ТТ | Всего | шт |  | Кол-во ТП6(10)/0,4 на балансе потребителей | Технический учет 0,4 кВ на ТП6(10)/0,4 ВЭ | Технический учет (6)10 кВ на ПС 110 кВ ВЭ | шт
| Итого |  |  | 89 | 75 | 71 | 4 | 0 |  | 0 | 0 | 0 | 0 |  | 9 | 4 | 4 | 1 |  | 3 | 5 | 1 | 3 | 1 | 14
- Высоковольтные потребители;
№ п/п | Наименование потребителя |  |  | Количество точек учета
1.
2.
3.
Итого
- Линии электропередачи 0,4 кВ.
№ п/п | Место расположения, улица |  |  | Наименование ТП, к которой подключена ЛЭП |  |  |  |  | Количество точек учета
1.
Всего
1. Объект №36
- Питающий центр
Диспетчерское наименование ПС | [6 empty] | Диспетчерское наименование фидера
ПС Карьер | [6 empty] | ПС Карьер ф.7
- Трансформаторные пункты;
№ п/п | Дисп. номер КТП (ТП) | Место расположения | Тип ТП | Итого ПУ по объекту | Физ. лица |  |  |  |  | Кол-во счетчиков ОДПУ МКЖД |  |  |  |  | Кол-во счетчиков у юр. Лиц | [5 empty] | учет в ТП с УСПД
[5 empty] | Кол-во точек поставки | Кол-во п.у. |  |  | Кол-во вводов | Кол-во точек поставки | Кол-во п.у. |  |  | Кол-во вводов | Кол-во точек поставки | Кол-во п.у. |  |  | Кол-во вводов | ТТ | Кол-во точек поставки | Кол-во п.у. |  |  | ТТ
1 | ТП№6134,6303,6308,6328,6339 | Камышинский р-н |  |  |  | 1 ф. | 3 ф. | 3ф ТТ |  |  | 1 ф. | 3 ф. | 3ф ТТ |  |  | 1ф | 3 ф. | 3ф ТТ | Всего | шт |  | Кол-во ТП6(10)/0,4 на балансе потребителей | Технический учет 0,4 кВ на ТП6(10)/0,4 ВЭ | Технический учет (6)10 кВ на ПС 110 кВ ВЭ | шт
| Итого |  |  | 109 | 84 | 75 | 9 | 0 |  | 0 | 0 | 0 | 0 |  | 16 | 4 | 9 | 3 |  | 9 | 9 | 5 | 3 | 1 | 26
- Высоковольтные потребители;
№ п/п | Наименование потребителя |  |  | Количество точек учета
1.
2.
3.
Итого
- Линии электропередачи 0,4 кВ.
№ п/п | Место расположения, улица |  |  | Наименование ТП, к которой подключена ЛЭП |  |  |  |  | Количество точек учета
1.
Всего
1. Объект №37
- Питающий центр
Диспетчерское наименование ПС | [6 empty] | Диспетчерское наименование фидера
ПС Алексеевская | [6 empty] | ф.16 ПС Алексеевская
- Трансформаторные пункты;
№ п/п | Дисп. номер КТП (ТП) | Место расположения | Тип ТП | Итого ПУ по объекту | Физ. лица |  |  |  |  | Кол-во счетчиков ОДПУ МКЖД |  |  |  |  | Кол-во счетчиков у юр. Лиц | [5 empty] | учет в ТП с УСПД
[5 empty] | Кол-во точек поставки | Кол-во п.у. |  |  | Кол-во вводов | Кол-во точек поставки | Кол-во п.у. |  |  | Кол-во вводов | Кол-во точек поставки | Кол-во п.у. |  |  | Кол-во вводов | ТТ | Кол-во точек поставки | Кол-во п.у. |  |  | ТТ
1 | СП-4-1, ТП№12243, 1620, 1609, 1270, 1279, 1621, 1623, 1285, 1628, 1286, 1291, 1622, 1627, 1300, 1289 |  |  |  |  | 1 ф. | 3 ф. | 3ф ТТ |  |  | 1 ф. | 3 ф. | 3ф ТТ |  |  | 1ф | 3 ф. | 3ф ТТ | Всего | шт |  | Кол-во ТП6(10)/0,4 на балансе потребителей | Технический учет 0,4 кВ на ТП6(10)/0,4 ВЭ | Технический учет (6)10 кВ на ПС 110 кВ ВЭ | шт
| Итого |  |  | 373 | 339 | 263 | 76 | 0 | 337 | 0 | 0 | 0 | 0 | 0 | 18 | 3 | 10 | 5 | 20 | 15 | 16 | 1 | 14 | 1 | 47
- Высоковольтные потребители;
№ п/п | Наименование потребителя |  |  | Количество точек учета
1.
2.
3.
Итого
- Линии электропередачи 0,4 кВ.
№ п/п | Место расположения, улица |  |  | Наименование ТП, к которой подключена ЛЭП |  |  |  |  | Количество точек учета
1.
Всего
1. Объект №38
- Питающий центр
Диспетчерское наименование ПС | [6 empty] | Диспетчерское наименование фидера
ПС Андреевская | [6 empty] | ф.7 ПС Андреевская
- Трансформаторные пункты;
№ п/п | Дисп. номер КТП (ТП) | Место расположения | Тип ТП | Итого ПУ по объекту | Физ. лица |  |  |  |  | Кол-во счетчиков ОДПУ МКЖД |  |  |  |  | Кол-во счетчиков у юр. Лиц | [5 empty] | учет в ТП с УСПД
[5 empty] | Кол-во точек поставки | Кол-во п.у. |  |  | Кол-во вводов | Кол-во точек поставки | Кол-во п.у. |  |  | Кол-во вводов | Кол-во точек поставки | Кол-во п.у. |  |  | Кол-во вводов | ТТ | Кол-во точек поставки | Кол-во п.у. |  |  | ТТ
1 | ТП№1508, 1509, 1166, 1503, 1506, 1629, 1168 |  |  |  |  | 1 ф. | 3 ф. | 3ф ТТ |  |  | 1 ф. | 3 ф. | 3ф ТТ |  |  | 1ф | 3 ф. | 3ф ТТ | Всего | шт |  | Кол-во ТП6(10)/0,4 на балансе потребителей | Технический учет 0,4 кВ на ТП6(10)/0,4 ВЭ | Технический учет (6)10 кВ на ПС 110 кВ ВЭ | шт
| Итого |  |  | 68 | 47 | 43 | 4 | 0 | 47 | 0 | 0 | 0 | 0 | 0 | 13 | 1 | 12 | 0 | 14 | 0 | 8 | 2 | 5 | 1 | 23
- Высоковольтные потребители;
№ п/п | Наименование потребителя |  |  | Количество точек учета
1.
2.
3.
Итого
- Линии электропередачи 0,4 кВ.
№ п/п | Место расположения, улица |  |  | Наименование ТП, к которой подключена ЛЭП |  |  |  |  | Количество точек учета
1.
Всего
1. Объект №39
- Питающий центр
Диспетчерское наименование ПС | [6 empty] | Диспетчерское наименование фидера
ПС Ждановская | [6 empty] | ф. 4 ПС Ждановская
- Трансформаторные пункты;
№ п/п | Дисп. номер КТП (ТП) | Место расположения | Тип ТП | Итого ПУ по объекту | Физ. лица |  |  |  |  | Кол-во счетчиков ОДПУ МКЖД |  |  |  |  | Кол-во счетчиков у юр. Лиц | [5 empty] | учет в ТП с УСПД
[5 empty] | Кол-во точек поставки | Кол-во п.у. |  |  | Кол-во вводов | Кол-во точек поставки | Кол-во п.у. |  |  | Кол-во вводов | Кол-во точек поставки | Кол-во п.у. |  |  | Кол-во вводов | ТТ | Кол-во точек поставки | Кол-во п.у. |  |  | ТТ
1 | СП-57-1, ТП№1582, 306, 305, 302, 303, 327, 815, 816,391 |  |  |  |  | 1 ф. | 3 ф. | 3ф ТТ |  |  | 1 ф. | 3 ф. | 3ф ТТ |  |  | 1ф | 3 ф. | 3ф ТТ | Всего | шт |  | Кол-во ТП6(10)/0,4 на балансе потребителей | Технический учет 0,4 кВ на ТП6(10)/0,4 ВЭ | Технический учет (6)10 кВ на ПС 110 кВ ВЭ | шт
| Итого |  |  | 124 | 111 | 96 | 15 | 0 | 117 | 0 | 0 | 0 | 0 | 0 | 3 | 2 | 1 | 0 | 3 | 0 | 10 | 0 | 9 | 1 | 29
- Высоковольтные потребители;
№ п/п | Наименование потребителя |  |  | Количество точек учета
1.
2.
3.
Итого
- Линии электропередачи 0,4 кВ.
№ п/п | Место расположения, улица |  |  | Наименование ТП, к которой подключена ЛЭП |  |  |  |  | Количество точек учета
1.
Всего
1. Объект №40
- Питающий центр
Диспетчерское наименование ПС | [6 empty] | Диспетчерское наименование фидера
ПС Добринская | [6 empty] | ф. 1 ПС Добринская
- Трансформаторные пункты;
№ п/п | Дисп. номер КТП (ТП) | Место расположения | Тип ТП | Итого ПУ по объекту | Физ. лица |  |  |  |  | Кол-во счетчиков ОДПУ МКЖД |  |  |  |  | Кол-во счетчиков у юр. Лиц | [5 empty] | учет в ТП с УСПД
[5 empty] | Кол-во точек поставки | Кол-во п.у. |  |  | Кол-во вводов | Кол-во точек поставки | Кол-во п.у. |  |  | Кол-во вводов | Кол-во точек поставки | Кол-во п.у. |  |  | Кол-во вводов | ТТ | Кол-во точек поставки | Кол-во п.у. |  |  | ТТ
1 | СП-4-1, ТП№464, 2331, 463, 58, 65, 465, 466, 467, 442, 412, 418, 470, 471 |  |  |  |  | 1 ф. | 3 ф. | 3ф ТТ |  |  | 1 ф. | 3 ф. | 3ф ТТ |  |  | 1ф | 3 ф. | 3ф ТТ | Всего | шт |  | Кол-во ТП6(10)/0,4 на балансе потребителей | Технический учет 0,4 кВ на ТП6(10)/0,4 ВЭ | Технический учет (6)10 кВ на ПС 110 кВ ВЭ | шт
| Итого |  |  | 225 | 196 | 158 | 38 | 0 | 202 | 0 | 0 | 0 | 0 | 0 | 15 | 7 | 5 | 3 | 16 | 9 | 14 | 0 | 13 | 1 | 41
- Высоковольтные потребители;
№ п/п | Наименование потребителя |  |  | Количество точек учета
1.
2.
3.
Итого
- Линии электропередачи 0,4 кВ.
№ п/п | Место расположения, улица |  |  | Наименование ТП, к которой подключена ЛЭП |  |  |  |  | Количество точек учета
1.
Всего
1. Объект №41
- Питающий центр
Диспетчерское наименование ПС | [6 empty] | Диспетчерское наименование фидера
ПС Суровикино | [6 empty] | фид.10 кВ № 8
- Трансформаторные пункты;
№ п/п | Дисп. номер КТП (ТП) | Место расположения | Тип ТП | Итого ПУ по объекту | Физ. лица |  |  |  |  | Кол-во счетчиков ОДПУ МКЖД |  |  |  |  | Кол-во счетчиков у юр. Лиц | [5 empty] | учет в ТП с УСПД
[5 empty] | Кол-во точек поставки | Кол-во п.у. |  |  | Кол-во вводов | Кол-во точек поставки | Кол-во п.у. |  |  | Кол-во вводов | Кол-во точек поставки | Кол-во п.у. |  |  | Кол-во вводов | ТТ | Кол-во точек поставки | Кол-во п.у. |  |  | ТТ
1 | КТП-10 кВ № 108П КТП-10 кВ №358П КТП 10 кВ №389 КТП 10 кВ №706 КТП 10 кВ №739 КТП 10 кВ №765П КТП 10 кВ №911 КТП 10 кВ №949П КТП 10 кВ №963П2 |  |  |  |  | 1 ф. | 3 ф. | 3ф ТТ |  |  | 1 ф. | 3 ф. | 3ф ТТ |  |  | 1ф | 3 ф. | 3ф ТТ | Всего | шт |  | Кол-во ТП6(10)/0,4 на балансе потребителей | Технический учет 0,4 кВ на ТП6(10)/0,4 ВЭ | Технический учет (6)10 кВ на ПС 110 кВ ВЭ | шт
| Итого |  |  | 22 | 0 | 0 | 0 | 0 | 0 | 0 | 0 | 0 | 0 | 0 | 12 | 0 | 0 | 12 | 9 | 36 | 10 | 9 | 0 | 1 | 29
- Высоковольтные потребители;
№ п/п | Наименование потребителя |  |  | Количество точек учета
1.
2.
3.
Итого
- Линии электропередачи 0,4 кВ.
№ п/п | Место расположения, улица |  |  | Наименование ТП, к которой подключена ЛЭП |  |  |  |  | Количество точек учета
1.
Всего
1. Объект №42
- Питающий центр
Диспетчерское наименование ПС | [6 empty] | Диспетчерское наименование фидера
ПС Абганерово | [6 empty] | фид 10 кВ № 2
- Трансформаторные пункты;
№ п/п | Дисп. номер КТП (ТП) | Место расположения | Тип ТП | Итого ПУ по объекту | Физ. лица |  |  |  |  | Кол-во счетчиков ОДПУ МКЖД |  |  |  |  | Кол-во счетчиков у юр. Лиц | [5 empty] | учет в ТП с УСПД
[5 empty] | Кол-во точек поставки | Кол-во п.у. |  |  | Кол-во вводов | Кол-во точек поставки | Кол-во п.у. |  |  | Кол-во вводов | Кол-во точек поставки | Кол-во п.у. |  |  | Кол-во вводов | ТТ | Кол-во точек поставки | Кол-во п.у. |  |  | ТТ
1 | КТП-10 кВ № 114 КТП-10 кВ № 1623 КТП-10 кВ № 1621 |  |  |  |  | 1 ф. | 3 ф. | 3ф ТТ |  |  | 1 ф. | 3 ф. | 3ф ТТ |  |  | 1ф | 3 ф. | 3ф ТТ | Всего | шт |  | Кол-во ТП6(10)/0,4 на балансе потребителей | Технический учет 0,4 кВ на ТП6(10)/0,4 ВЭ | Технический учет (6)10 кВ на ПС 110 кВ ВЭ | шт
| Итого |  |  | 44 | 38 | 35 | 3 | 0 | 1 | 0 | 0 | 0 | 0 | 0 | 2 | 1 | 1 | 0 | 2 | 0 | 4 | 0 | 3 | 1 | 11
- Высоковольтные потребители;
№ п/п | Наименование потребителя |  |  | Количество точек учета
1.
2.
3.
Итого
- Линии электропередачи 0,4 кВ.
№ п/п | Место расположения, улица |  |  | Наименование ТП, к которой подключена ЛЭП |  |  |  |  | Количество точек учета
1.
Всего
1. Объект №43
- Питающий центр
Диспетчерское наименование ПС | [6 empty] | Диспетчерское наименование фидера
ПС Заливская | [6 empty] | Уч-к. 1 ВЛ-10кВ №10 Заливская
- Трансформаторные пункты;
№ п/п | Дисп. номер КТП (ТП) | Место расположения | Тип ТП | Итого ПУ по объекту | Физ. лица |  |  |  |  | Кол-во счетчиков ОДПУ МКЖД |  |  |  |  | Кол-во счетчиков у юр. Лиц | [5 empty] | учет в ТП с УСПД
[5 empty] | Кол-во точек поставки | Кол-во п.у. |  |  | Кол-во вводов | Кол-во точек поставки | Кол-во п.у. |  |  | Кол-во вводов | Кол-во точек поставки | Кол-во п.у. |  |  | Кол-во вводов | ТТ | Кол-во точек поставки | Кол-во п.у. |  |  | ТТ
1 | КТП-10 кВ №1114 КТП-10 кВ №1120 КТП-10 кВ №1126 КТП-10 кВ № 1125 КТП-10 кВ №1128 КТП-10 кВ №1507 КТП-10 кВ №1506 КТП-10 кВ №1509 КТП-10 кВ №1511 |  |  |  |  | 1 ф. | 3 ф. | 3ф ТТ |  |  | 1 ф. | 3 ф. | 3ф ТТ |  |  | 1ф | 3 ф. | 3ф ТТ | Всего | шт |  | Кол-во ТП6(10)/0,4 на балансе потребителей | Технический учет 0,4 кВ на ТП6(10)/0,4 ВЭ | Технический учет (6)10 кВ на ПС 110 кВ ВЭ | шт
| Итого |  |  | 356 | 322 | 289 | 33 | 0 | 8 | 0 | 0 | 0 | 0 | 0 | 24 | 10 | 9 | 5 | 7 | 15 | 10 | 9 | 0 | 1 | 29
- Высоковольтные потребители;
№ п/п | Наименование потребителя |  |  | Количество точек учета
1.
2.
3.
Итого
- Линии электропередачи 0,4 кВ.
№ п/п | Место расположения, улица |  |  | Наименование ТП, к которой подключена ЛЭП |  |  |  |  | Количество точек учета
1.
Всего
1. Объект №44
- Питающий центр
Диспетчерское наименование ПС | [6 empty] | Диспетчерское наименование фидера
ПС Кислово | [6 empty] | ф.6 ПС Кислово
- Трансформаторные пункты;
№ п/п | Дисп. номер КТП (ТП) | Место расположения | Тип ТП | Итого ПУ по объекту | Физ. лица |  |  |  |  | Кол-во счетчиков ОДПУ МКЖД |  |  |  |  | Кол-во счетчиков у юр. Лиц | [5 empty] | учет в ТП с УСПД
[5 empty] | Кол-во точек поставки | Кол-во п.у. |  |  | Кол-во вводов | Кол-во точек поставки | Кол-во п.у. |  |  | Кол-во вводов | Кол-во точек поставки | Кол-во п.у. |  |  | Кол-во вводов | ТТ | Кол-во точек поставки | Кол-во п.у. |  |  | ТТ
1 | ТП№№47,70,71,73,74,76,300,631, ПС Дренажная |  |  |  |  | 1 ф. | 3 ф. | 3ф ТТ |  |  | 1 ф. | 3 ф. | 3ф ТТ |  |  | 1ф | 3 ф. | 3ф ТТ | Всего | шт |  | Кол-во ТП6(10)/0,4 на балансе потребителей | Технический учет 0,4 кВ на ТП6(10)/0,4 ВЭ | Технический учет (6)10 кВ на ПС 110 кВ ВЭ | шт
| Итого |  |  | 24 | 10 | 5 | 5 | 0 | 10 | 0 | 0 | 0 | 0 | 0 | 4 | 1 | 2 | 1 | 4 | 3 | 10 | 4 | 5 | 1 | 29
- Высоковольтные потребители;
№ п/п | Наименование потребителя |  |  | Количество точек учета
1.
2.
3.
Итого
- Линии электропередачи 0,4 кВ.
№ п/п | Место расположения, улица |  |  | Наименование ТП, к которой подключена ЛЭП |  |  |  |  | Количество точек учета
1.
Всего
1. Объект №45
- Питающий центр
Диспетчерское наименование ПС | [6 empty] | Диспетчерское наименование фидера
ПС Ст Разина | [6 empty] | ф.1 ПС Ст Разина
- Трансформаторные пункты;
№ п/п | Дисп. номер КТП (ТП) | Место расположения | Тип ТП | Итого ПУ по объекту | Физ. лица |  |  |  |  | Кол-во счетчиков ОДПУ МКЖД |  |  |  |  | Кол-во счетчиков у юр. Лиц | [5 empty] | учет в ТП с УСПД
[5 empty] | Кол-во точек поставки | Кол-во п.у. |  |  | Кол-во вводов | Кол-во точек поставки | Кол-во п.у. |  |  | Кол-во вводов | Кол-во точек поставки | Кол-во п.у. |  |  | Кол-во вводов | ТТ | Кол-во точек поставки | Кол-во п.у. |  |  | ТТ
1 | ТП№№201,202,226,230,243,624 |  |  |  |  | 1 ф. | 3 ф. | 3ф ТТ |  |  | 1 ф. | 3 ф. | 3ф ТТ |  |  | 1ф | 3 ф. | 3ф ТТ | Всего | шт |  | Кол-во ТП6(10)/0,4 на балансе потребителей | Технический учет 0,4 кВ на ТП6(10)/0,4 ВЭ | Технический учет (6)10 кВ на ПС 110 кВ ВЭ | шт
| Итого |  |  | 20 | 7 | 3 | 4 | 0 | 7 | 0 | 0 | 0 | 0 | 0 | 3 | 0 | 3 | 0 | 3 | 0 | 10 | 3 | 6 | 1 | 29
- Высоковольтные потребители;
№ п/п | Наименование потребителя |  |  | Количество точек учета
1.
2.
3.
Итого
- Линии электропередачи 0,4 кВ.
№ п/п | Место расположения, улица |  |  | Наименование ТП, к которой подключена ЛЭП |  |  |  |  | Количество точек учета
1.
Всего
1. Объект №46
- Питающий центр
Диспетчерское наименование ПС | [6 empty] | Диспетчерское наименование фидера
ПС Быково | [6 empty] | ф.11 ПС Быково
- Трансформаторные пункты;
№ п/п | Дисп. номер КТП (ТП) | Место расположения | Тип ТП | Итого ПУ по объекту | Физ. лица |  |  |  |  | Кол-во счетчиков ОДПУ МКЖД |  |  |  |  | Кол-во счетчиков у юр. Лиц | [5 empty] | учет в ТП с УСПД
[5 empty] | Кол-во точек поставки | Кол-во п.у. |  |  | Кол-во вводов | Кол-во точек поставки | Кол-во п.у. |  |  | Кол-во вводов | Кол-во точек поставки | Кол-во п.у. |  |  | Кол-во вводов | ТТ | Кол-во точек поставки | Кол-во п.у. |  |  | ТТ
1 | ТП№№621,245,72,14,183,390,341,673,20,190 |  |  |  |  | 1 ф. | 3 ф. | 3ф ТТ |  |  | 1 ф. | 3 ф. | 3ф ТТ |  |  | 1ф | 3 ф. | 3ф ТТ | Всего | шт |  | Кол-во ТП6(10)/0,4 на балансе потребителей | Технический учет 0,4 кВ на ТП6(10)/0,4 ВЭ | Технический учет (6)10 кВ на ПС 110 кВ ВЭ | шт
| Итого |  |  | 23 | 0 | 0 | 0 | 0 | 0 | 0 | 0 | 0 | 0 | 0 | 12 | 0 | 11 | 1 | 12 | 3 | 11 | 10 | 0 | 1 | 32
- Высоковольтные потребители;
№ п/п | Наименование потребителя |  |  | Количество точек учета
1.
2.
3.
Итого
- Линии электропередачи 0,4 кВ.
№ п/п | Место расположения, улица |  |  | Наименование ТП, к которой подключена ЛЭП |  |  |  |  | Количество точек учета
1.
Всего
1. Объект №47
- Питающий центр
Диспетчерское наименование ПС | [6 empty] | Диспетчерское наименование фидера
ПС Коммуна | [6 empty] | ф.9 ПС Коммуна
- Трансформаторные пункты;
№ п/п | Дисп. номер КТП (ТП) | Место расположения | Тип ТП | Итого ПУ по объекту | Физ. лица |  |  |  |  | Кол-во счетчиков ОДПУ МКЖД |  |  |  |  | Кол-во счетчиков у юр. Лиц | [5 empty] | учет в ТП с УСПД
[5 empty] | Кол-во точек поставки | Кол-во п.у. |  |  | Кол-во вводов | Кол-во точек поставки | Кол-во п.у. |  |  | Кол-во вводов | Кол-во точек поставки | Кол-во п.у. |  |  | Кол-во вводов | ТТ | Кол-во точек поставки | Кол-во п.у. |  |  | ТТ
1 | ТП№№62,109,112,114,166,188,192,197,296,578,653,759,127 |  |  |  |  | 1 ф. | 3 ф. | 3ф ТТ |  |  | 1 ф. | 3 ф. | 3ф ТТ |  |  | 1ф | 3 ф. | 3ф ТТ | Всего | шт |  | Кол-во ТП6(10)/0,4 на балансе потребителей | Технический учет 0,4 кВ на ТП6(10)/0,4 ВЭ | Технический учет (6)10 кВ на ПС 110 кВ ВЭ | шт
| Итого |  |  | 63 | 45 | 34 | 11 | 0 | 45 | 0 | 0 | 0 | 0 | 0 | 4 | 0 | 4 | 0 | 4 | 0 | 14 | 4 | 9 | 1 | 41
- Высоковольтные потребители;
№ п/п | Наименование потребителя |  |  | Количество точек учета
1.
2.
3.
Итого
- Линии электропередачи 0,4 кВ.
№ п/п | Место расположения, улица |  |  | Наименование ТП, к которой подключена ЛЭП |  |  |  |  | Количество точек учета
1.
Всего
1. Объект №48
- Питающий центр
Диспетчерское наименование ПС | [6 empty] | Диспетчерское наименование фидера
ПС Коммуна | [6 empty] | ф.3 ПС Коммуна
- Трансформаторные пункты;
№ п/п | Дисп. номер КТП (ТП) | Место расположения | Тип ТП | Итого ПУ по объекту | Физ. лица |  |  |  |  | Кол-во счетчиков ОДПУ МКЖД |  |  |  |  | Кол-во счетчиков у юр. Лиц | [5 empty] | учет в ТП с УСПД
[5 empty] | Кол-во точек поставки | Кол-во п.у. |  |  | Кол-во вводов | Кол-во точек поставки | Кол-во п.у. |  |  | Кол-во вводов | Кол-во точек поставки | Кол-во п.у. |  |  | Кол-во вводов | ТТ | Кол-во точек поставки | Кол-во п.у. |  |  | ТТ
1 | ТП№№137,138,143,145,146,147,165,537,558,559,561,655,697,133,134 |  |  |  |  | 1 ф. | 3 ф. | 3ф ТТ |  |  | 1 ф. | 3 ф. | 3ф ТТ |  |  | 1ф | 3 ф. | 3ф ТТ | Всего | шт |  | Кол-во ТП6(10)/0,4 на балансе потребителей | Технический учет 0,4 кВ на ТП6(10)/0,4 ВЭ | Технический учет (6)10 кВ на ПС 110 кВ ВЭ | шт
| Итого |  |  | 165 | 131 | 110 | 21 | 0 | 131 | 0 | 0 | 0 | 0 | 0 | 14 | 6 | 8 | 0 | 14 | 0 | 20 | 0 | 19 | 1 | 2
- Высоковольтные потребители;
№ п/п | Наименование потребителя |  |  | Количество точек учета
1.
2.
3.
Итого
- Линии электропередачи 0,4 кВ.
№ п/п | Место расположения, улица |  |  | Наименование ТП, к которой подключена ЛЭП |  |  |  |  | Количество точек учета
1.
Всего
1. Объект №49
- Питающий центр
Диспетчерское наименование ПС | [6 empty] | Диспетчерское наименование фидера
ПС Александровка | [6 empty] | ф.7 ПС Александровка
- Трансформаторные пункты;
№ п/п | Дисп. номер КТП (ТП) | Место расположения | Тип ТП | Итого ПУ по объекту | Физ. лица |  |  |  |  | Кол-во счетчиков ОДПУ МКЖД |  |  |  |  | Кол-во счетчиков у юр. Лиц | [5 empty] | учет в ТП с УСПД
[5 empty] | Кол-во точек поставки | Кол-во п.у. |  |  | Кол-во вводов | Кол-во точек поставки | Кол-во п.у. |  |  | Кол-во вводов | Кол-во точек поставки | Кол-во п.у. |  |  | Кол-во вводов | ТТ | Кол-во точек поставки | Кол-во п.у. |  |  | ТТ
1 | ТП№№105,349,350,351,373,375,702,706, ПС "Красная заря" |  |  |  |  | 1 ф. | 3 ф. | 3ф ТТ |  |  | 1 ф. | 3 ф. | 3ф ТТ |  |  | 1ф | 3 ф. | 3ф ТТ | Всего | шт |  | Кол-во ТП6(10)/0,4 на балансе потребителей | Технический учет 0,4 кВ на ТП6(10)/0,4 ВЭ | Технический учет (6)10 кВ на ПС 110 кВ ВЭ | шт
| Итого |  |  | 64 | 46 | 40 | 6 | 0 | 46 | 0 | 0 | 0 | 0 | 0 | 8 | 1 | 6 | 1 | 8 | 3 | 10 | 3 | 6 | 1 | 29
- Высоковольтные потребители;
№ п/п | Наименование потребителя |  |  | Количество точек учета
1.
2.
3.
Итого
- Линии электропередачи 0,4 кВ.
№ п/п | Место расположения, улица |  |  | Наименование ТП, к которой подключена ЛЭП |  |  |  |  | Количество точек учета
1.
Всего
1. Объект №50
- Питающий центр
Диспетчерское наименование ПС | [6 empty] | Диспетчерское наименование фидера
ПС Волжская | [6 empty] | ф.16 ПС Волжская
- Трансформаторные пункты;
№ п/п | Дисп. номер КТП (ТП) | Место расположения | Тип ТП | Итого ПУ по объекту | Физ. лица |  |  |  |  | Кол-во счетчиков ОДПУ МКЖД |  |  |  |  | Кол-во счетчиков у юр. Лиц | [5 empty] | учет в ТП с УСПД
[5 empty] | Кол-во точек поставки | Кол-во п.у. |  |  | Кол-во вводов | Кол-во точек поставки | Кол-во п.у. |  |  | Кол-во вводов | Кол-во точек поставки | Кол-во п.у. |  |  | Кол-во вводов | ТТ | Кол-во точек поставки | Кол-во п.у. |  |  | ТТ
1 | 42,47,52,86,89,101,104,114,130,133,140,153,189,192 |  |  |  |  | 1 ф. | 3 ф. | 3ф ТТ |  |  | 1 ф. | 3 ф. | 3ф ТТ |  |  | 1ф | 3 ф. | 3ф ТТ | Всего | шт |  | Кол-во ТП6(10)/0,4 на балансе потребителей | Технический учет 0,4 кВ на ТП6(10)/0,4 ВЭ | Технический учет (6)10 кВ на ПС 110 кВ ВЭ | шт
| Итого |  |  | 38 | 0 | 0 | 0 | 0 | 0 | 0 | 0 | 0 | 0 | 0 | 21 | 0 | 4 | 17 | 21 | 51 | 17 | 14 | 2 | 1 | 50
- Высоковольтные потребители;
№ п/п | Наименование потребителя |  |  | Количество точек учета
1.
2.
3.
Итого
- Линии электропередачи 0,4 кВ.
№ п/п | Место расположения, улица |  |  | Наименование ТП, к которой подключена ЛЭП |  |  |  |  | Количество точек учета
1.
Всего
1. Объект №51
- Питающий центр
Диспетчерское наименование ПС | [6 empty] | Диспетчерское наименование фидера
ПС Волжская | [6 empty] | ф.23 ПС Волжская
- Трансформаторные пункты;
№ п/п | Дисп. номер КТП (ТП) | Место расположения | Тип ТП | Итого ПУ по объекту | Физ. лица |  |  |  |  | Кол-во счетчиков ОДПУ МКЖД |  |  |  |  | Кол-во счетчиков у юр. Лиц | [5 empty] | учет в ТП с УСПД
[5 empty] | Кол-во точек поставки | Кол-во п.у. |  |  | Кол-во вводов | Кол-во точек поставки | Кол-во п.у. |  |  | Кол-во вводов | Кол-во точек поставки | Кол-во п.у. |  |  | Кол-во вводов | ТТ | Кол-во точек поставки | Кол-во п.у. |  |  | ТТ
1 | 4,6,8,17,24,50,51,54,70,73,75,79,106,113,124,129,131,134,135,139,141,143,150,157,181,48,563,1062,244,262,664,48,120,250,301,271,287,215 |  |  |  |  | 1 ф. | 3 ф. | 3ф ТТ |  |  | 1 ф. | 3 ф. | 3ф ТТ |  |  | 1ф | 3 ф. | 3ф ТТ | Всего | шт |  | Кол-во ТП6(10)/0,4 на балансе потребителей | Технический учет 0,4 кВ на ТП6(10)/0,4 ВЭ | Технический учет (6)10 кВ на ПС 110 кВ ВЭ | шт
| Итого |  |  | 81 | 0 | 0 | 0 | 0 | 0 | 0 | 0 | 0 | 0 | 0 | 45 | 1 | 8 | 36 | 45 | 108 | 36 | 34 | 1 | 1 | 107
- Высоковольтные потребители;
№ п/п | Наименование потребителя |  |  | Количество точек учета
1.
2.
3.
Итого
- Линии электропередачи 0,4 кВ.
№ п/п | Место расположения, улица |  |  | Наименование ТП, к которой подключена ЛЭП |  |  |  |  | Количество точек учета
1.
Всего
1. Объект №52
- Питающий центр
Диспетчерское наименование ПС | [6 empty] | Диспетчерское наименование фидера
ПС Городская | [6 empty] | ф.1 ПС Городская-1
- Трансформаторные пункты;
№ п/п | Дисп. номер КТП (ТП) | Место расположения | Тип ТП | Итого ПУ по объекту | Физ. лица |  |  |  |  | Кол-во счетчиков ОДПУ МКЖД |  |  |  |  | Кол-во счетчиков у юр. Лиц | [5 empty] | учет в ТП с УСПД
[5 empty] | Кол-во точек поставки | Кол-во п.у. |  |  | Кол-во вводов | Кол-во точек поставки | Кол-во п.у. |  |  | Кол-во вводов | Кол-во точек поставки | Кол-во п.у. |  |  | Кол-во вводов | ТТ | Кол-во точек поставки | Кол-во п.у. |  |  | ТТ
1 | РП-6,18,119,155,168,171,182,183,184,185,193 |  |  |  |  | 1 ф. | 3 ф. | 3ф ТТ |  |  | 1 ф. | 3 ф. | 3ф ТТ |  |  | 1ф | 3 ф. | 3ф ТТ | Всего | шт |  | Кол-во ТП6(10)/0,4 на балансе потребителей | Технический учет 0,4 кВ на ТП6(10)/0,4 ВЭ | Технический учет (6)10 кВ на ПС 110 кВ ВЭ | шт
| Итого |  |  | 37 | 0 | 0 | 0 | 0 | 0 | 0 | 0 | 0 | 0 | 0 | 25 | 0 | 7 | 18 | 25 | 54 | 12 | 10 | 1 | 1 | 35
- Высоковольтные потребители;
№ п/п | Наименование потребителя |  |  | Количество точек учета
1.
2.
3.
Итого
- Линии электропередачи 0,4 кВ.
№ п/п | Место расположения, улица |  |  | Наименование ТП, к которой подключена ЛЭП |  |  |  |  | Количество точек учета
1.
Всего
1. Объект №53
- Питающий центр
Диспетчерское наименование ПС | [6 empty] | Диспетчерское наименование фидера
ПС Городская | [6 empty] | ф.50 ПС Городская-1
- Трансформаторные пункты;
№ п/п | Дисп. номер КТП (ТП) | Место расположения | Тип ТП | Итого ПУ по объекту | Физ. лица |  |  |  |  | Кол-во счетчиков ОДПУ МКЖД |  |  |  |  | Кол-во счетчиков у юр. Лиц | [5 empty] | учет в ТП с УСПД
[5 empty] | Кол-во точек поставки | Кол-во п.у. |  |  | Кол-во вводов | Кол-во точек поставки | Кол-во п.у. |  |  | Кол-во вводов | Кол-во точек поставки | Кол-во п.у. |  |  | Кол-во вводов | ТТ | Кол-во точек поставки | Кол-во п.у. |  |  | ТТ
1 | РП-2, 57,94,174,176,323 |  |  |  |  | 1 ф. | 3 ф. | 3ф ТТ |  |  | 1 ф. | 3 ф. | 3ф ТТ |  |  | 1ф | 3 ф. | 3ф ТТ | Всего | шт |  | Кол-во ТП6(10)/0,4 на балансе потребителей | Технический учет 0,4 кВ на ТП6(10)/0,4 ВЭ | Технический учет (6)10 кВ на ПС 110 кВ ВЭ | шт
| Итого |  |  | 14 | 0 | 0 | 0 | 0 | 0 | 0 | 0 | 0 | 0 | 0 | 7 | 0 | 2 | 5 | 7 | 15 | 7 | 4 | 2 | 1 | 20
- Высоковольтные потребители;
№ п/п | Наименование потребителя |  |  | Количество точек учета
1.
2.
3.
Итого
- Линии электропередачи 0,4 кВ.
№ п/п | Место расположения, улица |  |  | Наименование ТП, к которой подключена ЛЭП |  |  |  |  | Количество точек учета
1.
Всего
1. Объект №54
- Питающий центр
Диспетчерское наименование ПС | [6 empty] | Диспетчерское наименование фидера
ПС Городская | [6 empty] | ф.13 ПС Городская-3
- Трансформаторные пункты;
№ п/п | Дисп. номер КТП (ТП) | Место расположения | Тип ТП | Итого ПУ по объекту | Физ. лица |  |  |  |  | Кол-во счетчиков ОДПУ МКЖД |  |  |  |  | Кол-во счетчиков у юр. Лиц | [5 empty] | учет в ТП с УСПД
[5 empty] | Кол-во точек поставки | Кол-во п.у. |  |  | Кол-во вводов | Кол-во точек поставки | Кол-во п.у. |  |  | Кол-во вводов | Кол-во точек поставки | Кол-во п.у. |  |  | Кол-во вводов | ТТ | Кол-во точек поставки | Кол-во п.у. |  |  | ТТ
1 | 23,142,145,154,163,194,210 |  |  |  |  | 1 ф. | 3 ф. | 3ф ТТ |  |  | 1 ф. | 3 ф. | 3ф ТТ |  |  | 1ф | 3 ф. | 3ф ТТ | Всего | шт |  | Кол-во ТП6(10)/0,4 на балансе потребителей | Технический учет 0,4 кВ на ТП6(10)/0,4 ВЭ | Технический учет (6)10 кВ на ПС 110 кВ ВЭ | шт
| Итого |  |  | 22 | 0 | 0 | 0 | 0 | 0 | 0 | 0 | 0 | 0 | 0 | 14 | 0 | 6 | 8 | 14 | 24 | 8 | 6 | 1 | 1 | 23
- Высоковольтные потребители;
№ п/п | Наименование потребителя |  |  | Количество точек учета
1.
2.
3.
Итого
- Линии электропередачи 0,4 кВ.
№ п/п | Место расположения, улица |  |  | Наименование ТП, к которой подключена ЛЭП |  |  |  |  | Количество точек учета
1.
Всего
1. Объект №55
- Питающий центр
Диспетчерское наименование ПС | [6 empty] | Диспетчерское наименование фидера
ПС ЦРМЗ | [6 empty] | ф.2 ПС ЦРМЗ
- Трансформаторные пункты;
№ п/п | Дисп. номер КТП (ТП) | Место расположения | Тип ТП | Итого ПУ по объекту | Физ. лица |  |  |  |  | Кол-во счетчиков ОДПУ МКЖД |  |  |  |  | Кол-во счетчиков у юр. Лиц | [5 empty] | учет в ТП с УСПД
[5 empty] | Кол-во точек поставки | Кол-во п.у. |  |  | Кол-во вводов | Кол-во точек поставки | Кол-во п.у. |  |  | Кол-во вводов | Кол-во точек поставки | Кол-во п.у. |  |  | Кол-во вводов | ТТ | Кол-во точек поставки | Кол-во п.у. |  |  | ТТ
1 | 8,РП-3,1,3,22,58,102,118,172,208,1002 | Камышинский р-н |  |  |  | 1 ф. | 3 ф. | 3ф ТТ |  |  | 1 ф. | 3 ф. | 3ф ТТ |  |  | 1ф | 3 ф. | 3ф ТТ | Всего | шт |  | Кол-во ТП6(10)/0,4 на балансе потребителей | Технический учет 0,4 кВ на ТП6(10)/0,4 ВЭ | Технический учет (6)10 кВ на ПС 110 кВ ВЭ | шт
| Итого |  |  | 29 | 0 | 0 | 0 | 0 | 0 | 0 | 0 | 0 | 0 | 0 | 17 | 0 | 2 | 15 | 17 | 45 | 12 | 11 | 0 | 1 | 35
- Высоковольтные потребители;
№ п/п | Наименование потребителя |  |  | Количество точек учета
1.
2.
3.
Итого
- Линии электропередачи 0,4 кВ.
№ п/п | Место расположения, улица |  |  | Наименование ТП, к которой подключена ЛЭП |  |  |  |  | Количество точек учета
1.
Всего
1. Объект №56
- Питающий центр
Диспетчерское наименование ПС | [6 empty] | Диспетчерское наименование фидера
ПС Рахинка | [6 empty] | ф.9 ПС Рахинка
- Трансформаторные пункты;
№ п/п | Дисп. номер КТП (ТП) | Место расположения | Тип ТП | Итого ПУ по объекту | Физ. лица |  |  |  |  | Кол-во счетчиков ОДПУ МКЖД |  |  |  |  | Кол-во счетчиков у юр. Лиц | [5 empty] | учет в ТП с УСПД
[5 empty] | Кол-во точек поставки | Кол-во п.у. |  |  | Кол-во вводов | Кол-во точек поставки | Кол-во п.у. |  |  | Кол-во вводов | Кол-во точек поставки | Кол-во п.у. |  |  | Кол-во вводов | ТТ | Кол-во точек поставки | Кол-во п.у. |  |  | ТТ
1 | 61,62,69,240,242,245,246,247,248,249,251,273,274,315,526,531,533,535,542,239 |  |  |  |  | 1 ф. | 3 ф. | 3ф ТТ |  |  | 1 ф. | 3 ф. | 3ф ТТ |  |  | 1ф | 3 ф. | 3ф ТТ | Всего | шт |  | Кол-во ТП6(10)/0,4 на балансе потребителей | Технический учет 0,4 кВ на ТП6(10)/0,4 ВЭ | Технический учет (6)10 кВ на ПС 110 кВ ВЭ | шт
| Итого |  |  | 113 | 78 | 66 | 11 | 1 | 78 | 0 | 0 | 0 | 0 | 0 | 14 | 0 | 10 | 4 | 14 | 12 | 21 | 4 | 16 | 1 | 62
- Высоковольтные потребители;
№ п/п | Наименование потребителя |  |  | Количество точек учета
1.
2.
3.
Итого
- Линии электропередачи 0,4 кВ.
№ п/п | Место расположения, улица |  |  | Наименование ТП, к которой подключена ЛЭП |  |  |  |  | Количество точек учета
1.
Всего
1. Объект №57
- Питающий центр
Диспетчерское наименование ПС | [6 empty] | Диспетчерское наименование фидера
ПС Рахинка | [6 empty] | ф.15 ПС Рахинка
- Трансформаторные пункты;
№ п/п | Дисп. номер КТП (ТП) | Место расположения | Тип ТП | Итого ПУ по объекту | Физ. лица |  |  |  |  | Кол-во счетчиков ОДПУ МКЖД |  |  |  |  | Кол-во счетчиков у юр. Лиц | [5 empty] | учет в ТП с УСПД
[5 empty] | Кол-во точек поставки | Кол-во п.у. |  |  | Кол-во вводов | Кол-во точек поставки | Кол-во п.у. |  |  | Кол-во вводов | Кол-во точек поставки | Кол-во п.у. |  |  | Кол-во вводов | ТТ | Кол-во точек поставки | Кол-во п.у. |  |  | ТТ
1 | 9,25,26,29,59,64,90,94,96,107,121,126,127,242,288 |  |  |  |  | 1 ф. | 3 ф. | 3ф ТТ |  |  | 1 ф. | 3 ф. | 3ф ТТ |  |  | 1ф | 3 ф. | 3ф ТТ | Всего | шт |  | Кол-во ТП6(10)/0,4 на балансе потребителей | Технический учет 0,4 кВ на ТП6(10)/0,4 ВЭ | Технический учет (6)10 кВ на ПС 110 кВ ВЭ | шт
| Итого |  |  | 239 | 176 | 161 | 15 | 0 | 176 | 35 | 32 | 3 | 0 | 1 | 12 | 0 | 9 | 3 | 12 | 9 | 16 | 1 | 14 | 1 | 47
- Высоковольтные потребители;
№ п/п | Наименование потребителя |  |  | Количество точек учета
1.
2.
3.
Итого
- Линии электропередачи 0,4 кВ.
№ п/п | Место расположения, улица |  |  | Наименование ТП, к которой подключена ЛЭП |  |  |  |  | Количество точек учета
1.
Всего
1. Объект58
- Питающий центр
Диспетчерское наименование ПС | [6 empty] | Диспетчерское наименование фидера
ПС Рахинка | [6 empty] | ф.16 ПС Рахинка
- Трансформаторные пункты;
№ п/п | Дисп. номер КТП (ТП) | Место расположения | Тип ТП | Итого ПУ по объекту | Физ. лица |  |  |  |  | Кол-во счетчиков ОДПУ МКЖД |  |  |  |  | Кол-во счетчиков у юр. Лиц | [5 empty] | учет в ТП с УСПД
[5 empty] | Кол-во точек поставки | Кол-во п.у. |  |  | Кол-во вводов | Кол-во точек поставки | Кол-во п.у. |  |  | Кол-во вводов | Кол-во точек поставки | Кол-во п.у. |  |  | Кол-во вводов | ТТ | Кол-во точек поставки | Кол-во п.у. |  |  | ТТ
1 | 11,12,14,15,28,90,92,107,109,117,146,237 |  |  |  |  | 1 ф. | 3 ф. | 3ф ТТ |  |  | 1 ф. | 3 ф. | 3ф ТТ |  |  | 1ф | 3 ф. | 3ф ТТ | Всего | шт |  | Кол-во ТП6(10)/0,4 на балансе потребителей | Технический учет 0,4 кВ на ТП6(10)/0,4 ВЭ | Технический учет (6)10 кВ на ПС 110 кВ ВЭ | шт
| Итого |  |  | 367 | 346 | 295 | 51 | 0 | 346 | 0 | 0 | 0 | 0 | 0 | 8 | 0 | 5 | 3 | 8 | 9 | 13 | 0 | 12 | 1 | 38
- Высоковольтные потребители;
№ п/п | Наименование потребителя |  |  | Количество точек учета
1.
2.
3.
Итого
- Линии электропередачи 0,4 кВ.
№ п/п | Место расположения, улица |  |  | Наименование ТП, к которой подключена ЛЭП |  |  |  |  | Количество точек учета
1.
Всего
1. Объект №59
- Питающий центр
Диспетчерское наименование ПС | [6 empty] | Диспетчерское наименование фидера
ПС Рахинка | [6 empty] | ф.19 ПС Рахинка
- Трансформаторные пункты;
№ п/п | Дисп. номер КТП (ТП) | Место расположения | Тип ТП | Итого ПУ по объекту | Физ. лица |  |  |  |  | Кол-во счетчиков ОДПУ МКЖД |  |  |  |  | Кол-во счетчиков у юр. Лиц | [5 empty] | учет в ТП с УСПД
[5 empty] | Кол-во точек поставки | Кол-во п.у. |  |  | Кол-во вводов | Кол-во точек поставки | Кол-во п.у. |  |  | Кол-во вводов | Кол-во точек поставки | Кол-во п.у. |  |  | Кол-во вводов | ТТ | Кол-во точек поставки | Кол-во п.у. |  |  | ТТ
1 | 60,117,209 |  |  |  |  | 1 ф. | 3 ф. | 3ф ТТ |  |  | 1 ф. | 3 ф. | 3ф ТТ |  |  | 1ф | 3 ф. | 3ф ТТ | Всего | шт |  | Кол-во ТП6(10)/0,4 на балансе потребителей | Технический учет 0,4 кВ на ТП6(10)/0,4 ВЭ | Технический учет (6)10 кВ на ПС 110 кВ ВЭ | шт
| Итого |  |  | 110 | 100 | 85 | 15 | 0 | 100 | 0 | 0 | 0 | 0 | 0 | 6 | 0 | 5 | 1 | 6 | 3 | 4 | 2 | 1 | 1 | 11
- Высоковольтные потребители;
№ п/п | Наименование потребителя |  |  | Количество точек учета
1.
2.
3.
Итого
- Линии электропередачи 0,4 кВ.
№ п/п | Место расположения, улица |  |  | Наименование ТП, к которой подключена ЛЭП |  |  |  |  | Количество точек учета
1.
Всего
1. Объект №60
- Питающий центр
Диспетчерское наименование ПС | [6 empty] | Диспетчерское наименование фидера
ПС Красный Октябрь | [6 empty] | ф.5 ПС Красный Октябрь
- Трансформаторные пункты;
№ п/п | Дисп. номер КТП (ТП) | Место расположения | Тип ТП | Итого ПУ по объекту | Физ. лица |  |  |  |  | Кол-во счетчиков ОДПУ МКЖД |  |  |  |  | Кол-во счетчиков у юр. Лиц | [5 empty] | учет в ТП с УСПД
[5 empty] | Кол-во точек поставки | Кол-во п.у. |  |  | Кол-во вводов | Кол-во точек поставки | Кол-во п.у. |  |  | Кол-во вводов | Кол-во точек поставки | Кол-во п.у. |  |  | Кол-во вводов | ТТ | Кол-во точек поставки | Кол-во п.у. |  |  | ТТ
1 | 64,65,66,68,70а,75,77,225,226,228,229,230,231,235,468,516,552,554,575,576,480, 232, 236, 553, 67 |  |  |  |  | 1 ф. | 3 ф. | 3ф ТТ |  |  | 1 ф. | 3 ф. | 3ф ТТ |  |  | 1ф | 3 ф. | 3ф ТТ | Всего | шт |  | Кол-во ТП6(10)/0,4 на балансе потребителей | Технический учет 0,4 кВ на ТП6(10)/0,4 ВЭ | Технический учет (6)10 кВ на ПС 110 кВ ВЭ | шт
| Итого |  |  | 430 | 372 | 272 | 100 | 0 | 372 | 0 | 0 | 0 | 0 | 0 | 32 | 0 | 25 | 7 | 32 | 21 | 26 | 3 | 22 | 1 | 77
- Высоковольтные потребители;
№ п/п | Наименование потребителя |  |  | Количество точек учета
1.
2.
3.
Итого
- Линии электропередачи 0,4 кВ.
№ п/п | Место расположения, улица |  |  | Наименование ТП, к которой подключена ЛЭП |  |  |  |  | Количество точек учета
1.
Всего
1. Объект №61
- Питающий центр
Диспетчерское наименование ПС | [6 empty] | Диспетчерское наименование фидера
ПС Никольская | [6 empty] | ф.19 ПС Никольская
- Трансформаторные пункты;
№ п/п | Дисп. номер КТП (ТП) | Место расположения | Тип ТП | Итого ПУ по объекту | Физ. лица |  |  |  |  | Кол-во счетчиков ОДПУ МКЖД |  |  |  |  | Кол-во счетчиков у юр. Лиц | [5 empty] | учет в ТП с УСПД
[5 empty] | Кол-во точек поставки | Кол-во п.у. |  |  | Кол-во вводов | Кол-во точек поставки | Кол-во п.у. |  |  | Кол-во вводов | Кол-во точек поставки | Кол-во п.у. |  |  | Кол-во вводов | ТТ | Кол-во точек поставки | Кол-во п.у. |  |  | ТТ
1 | 21,32,35,37,39,45,54,92,107,148,189,320,435,РП-44 |  |  |  |  | 1 ф. | 3 ф. | 3ф ТТ |  |  | 1 ф. | 3 ф. | 3ф ТТ |  |  | 1ф | 3 ф. | 3ф ТТ | Всего | шт |  | Кол-во ТП6(10)/0,4 на балансе потребителей | Технический учет 0,4 кВ на ТП6(10)/0,4 ВЭ | Технический учет (6)10 кВ на ПС 110 кВ ВЭ | шт
| Итого |  |  | 57 | 26 | 3 | 23 | 0 | 26 | 0 | 0 | 0 | 0 | 0 | 16 | 0 | 15 | 1 | 16 | 3 | 15 | 8 | 6 | 1 | 44
- Высоковольтные потребители;
№ п/п | Наименование потребителя |  |  | Количество точек учета
1.
2.
3.
Итого
- Линии электропередачи 0,4 кВ.
№ п/п | Место расположения, улица |  |  | Наименование ТП, к которой подключена ЛЭП |  |  |  |  | Количество точек учета
1.
Всего
1. Объект №62
- Питающий центр
Диспетчерское наименование ПС | [6 empty] | Диспетчерское наименование фидера
ПС Демидово | [6 empty] | ф.5 ПС Демидово
- Трансформаторные пункты;
№ п/п | Дисп. номер КТП (ТП) | Место расположения | Тип ТП | Итого ПУ по объекту | Физ. лица |  |  |  |  | Кол-во счетчиков ОДПУ МКЖД |  |  |  |  | Кол-во счетчиков у юр. Лиц | [5 empty] | учет в ТП с УСПД
[5 empty] | Кол-во точек поставки | Кол-во п.у. |  |  | Кол-во вводов | Кол-во точек поставки | Кол-во п.у. |  |  | Кол-во вводов | Кол-во точек поставки | Кол-во п.у. |  |  | Кол-во вводов | ТТ | Кол-во точек поставки | Кол-во п.у. |  |  | ТТ
1 | 10,257,258,286,331,340 |  |  |  |  | 1 ф. | 3 ф. | 3ф ТТ |  |  | 1 ф. | 3 ф. | 3ф ТТ |  |  | 1ф | 3 ф. | 3ф ТТ | Всего | шт |  | Кол-во ТП6(10)/0,4 на балансе потребителей | Технический учет 0,4 кВ на ТП6(10)/0,4 ВЭ | Технический учет (6)10 кВ на ПС 110 кВ ВЭ | шт
| Итого |  |  | 25 | 11 | 7 | 4 | 0 | 11 | 0 | 0 | 0 | 0 | 0 | 7 | 0 | 4 | 3 | 7 | 9 | 7 | 1 | 5 | 1 | 20
- Высоковольтные потребители;
№ п/п | Наименование потребителя |  |  | Количество точек учета
1.
2.
3.
Итого
- Линии электропередачи 0,4 кВ.
№ п/п | Место расположения, улица |  |  | Наименование ТП, к которой подключена ЛЭП |  |  |  |  | Количество точек учета
1.
Всего
1. Объект №63
- Питающий центр
Диспетчерское наименование ПС | [6 empty] | Диспетчерское наименование фидера
ПС Демидово | [6 empty] | ф.13 ПС Демидово
- Трансформаторные пункты;
№ п/п | Дисп. номер КТП (ТП) | Место расположения | Тип ТП | Итого ПУ по объекту | Физ. лица |  |  |  |  | Кол-во счетчиков ОДПУ МКЖД |  |  |  |  | Кол-во счетчиков у юр. Лиц | [5 empty] | учет в ТП с УСПД
[5 empty] | Кол-во точек поставки | Кол-во п.у. |  |  | Кол-во вводов | Кол-во точек поставки | Кол-во п.у. |  |  | Кол-во вводов | Кол-во точек поставки | Кол-во п.у. |  |  | Кол-во вводов | ТТ | Кол-во точек поставки | Кол-во п.у. |  |  | ТТ
1 | 91,333,334,335,336,337,497,511,574 |  |  |  |  | 1 ф. | 3 ф. | 3ф ТТ |  |  | 1 ф. | 3 ф. | 3ф ТТ |  |  | 1ф | 3 ф. | 3ф ТТ | Всего | шт |  | Кол-во ТП6(10)/0,4 на балансе потребителей | Технический учет 0,4 кВ на ТП6(10)/0,4 ВЭ | Технический учет (6)10 кВ на ПС 110 кВ ВЭ | шт
| Итого |  |  | 202 | 176 | 152 | 24 | 0 | 176 | 0 | 0 | 0 | 0 | 0 | 16 | 0 | 16 | 0 | 16 | 0 | 10 | 1 | 8 | 1 | 29
- Высоковольтные потребители;
№ п/п | Наименование потребителя |  |  | Количество точек учета
1.
2.
3.
Итого
- Линии электропередачи 0,4 кВ.
№ п/п | Место расположения, улица |  |  | Наименование ТП, к которой подключена ЛЭП |  |  |  |  | Количество точек учета
1.
Всего
1. Объект №64
- Питающий центр
Диспетчерское наименование ПС | [6 empty] | Диспетчерское наименование фидера
ПС Приморская | [6 empty] | ф.2 ПС Приморская
- Трансформаторные пункты;
№ п/п | Дисп. номер КТП (ТП) | Место расположения | Тип ТП | Итого ПУ по объекту | Физ. лица |  |  |  |  | Кол-во счетчиков ОДПУ МКЖД |  |  |  |  | Кол-во счетчиков у юр. Лиц | [5 empty] | учет в ТП с УСПД
[5 empty] | Кол-во точек поставки | Кол-во п.у. |  |  | Кол-во вводов | Кол-во точек поставки | Кол-во п.у. |  |  | Кол-во вводов | Кол-во точек поставки | Кол-во п.у. |  |  | Кол-во вводов | ТТ | Кол-во точек поставки | Кол-во п.у. |  |  | ТТ
1 | 12,13,19,636,699 |  |  |  |  | 1 ф. | 3 ф. | 3ф ТТ |  |  | 1 ф. | 3 ф. | 3ф ТТ |  |  | 1ф | 3 ф. | 3ф ТТ | Всего | шт |  | Кол-во ТП6(10)/0,4 на балансе потребителей | Технический учет 0,4 кВ на ТП6(10)/0,4 ВЭ | Технический учет (6)10 кВ на ПС 110 кВ ВЭ | шт
| Итого |  |  | 80 | 68 | 65 | 3 | 0 | 68 | 0 | 0 | 0 | 0 | 0 | 6 | 0 | 1 | 5 | 6 | 15 | 6 | 4 | 1 | 1 | 17
- Высоковольтные потребители;
№ п/п | Наименование потребителя |  |  | Количество точек учета
1.
2.
3.
Итого
- Линии электропередачи 0,4 кВ.
№ п/п | Место расположения, улица |  |  | Наименование ТП, к которой подключена ЛЭП |  |  |  |  | Количество точек учета
1.
Всего
1. Объект №65
- Питающий центр
Диспетчерское наименование ПС | [6 empty] | Диспетчерское наименование фидера
ПС Приморская | [6 empty] | ф.4 ПС Приморская
- Трансформаторные пункты;
№ п/п | Дисп. номер КТП (ТП) | Место расположения | Тип ТП | Итого ПУ по объекту | Физ. лица |  |  |  |  | Кол-во счетчиков ОДПУ МКЖД |  |  |  |  | Кол-во счетчиков у юр. Лиц | [5 empty] | учет в ТП с УСПД
[5 empty] | Кол-во точек поставки | Кол-во п.у. |  |  | Кол-во вводов | Кол-во точек поставки | Кол-во п.у. |  |  | Кол-во вводов | Кол-во точек поставки | Кол-во п.у. |  |  | Кол-во вводов | ТТ | Кол-во точек поставки | Кол-во п.у. |  |  | ТТ
1 | 1,2,5,11,698,747 |  |  |  |  | 1 ф. | 3 ф. | 3ф ТТ |  |  | 1 ф. | 3 ф. | 3ф ТТ |  |  | 1ф | 3 ф. | 3ф ТТ | Всего | шт |  | Кол-во ТП6(10)/0,4 на балансе потребителей | Технический учет 0,4 кВ на ТП6(10)/0,4 ВЭ | Технический учет (6)10 кВ на ПС 110 кВ ВЭ | шт
| Итого |  |  | 13 | 0 | 0 | 0 | 0 | 0 | 0 | 0 | 0 | 0 | 0 | 6 | 0 | 1 | 5 | 6 | 15 | 7 | 5 | 1 | 1 | 20
- Высоковольтные потребители;
№ п/п | Наименование потребителя |  |  | Количество точек учета
1.
2.
3.
Итого
- Линии электропередачи 0,4 кВ.
№ п/п | Место расположения, улица |  |  | Наименование ТП, к которой подключена ЛЭП |  |  |  |  | Количество точек учета
1.
Всего
1. Объект №66
- Питающий центр
Диспетчерское наименование ПС | [6 empty] | Диспетчерское наименование фидера
ПС РП Азотная | [6 empty] | РП-16 Азотная
- Трансформаторные пункты;
№ п/п | Дисп. номер КТП (ТП) | Место расположения | Тип ТП | Итого ПУ по объекту | Физ. лица |  |  |  |  | Кол-во счетчиков ОДПУ МКЖД |  |  |  |  | Кол-во счетчиков у юр. Лиц | [5 empty] | учет в ТП с УСПД
[5 empty] | Кол-во точек поставки | Кол-во п.у. |  |  | Кол-во вводов | Кол-во точек поставки | Кол-во п.у. |  |  | Кол-во вводов | Кол-во точек поставки | Кол-во п.у. |  |  | Кол-во вводов | ТТ | Кол-во точек поставки | Кол-во п.у. |  |  | ТТ
1 | 172,173,175,177,429 |  |  |  |  | 1 ф. | 3 ф. | 3ф ТТ |  |  | 1 ф. | 3 ф. | 3ф ТТ |  |  | 1ф | 3 ф. | 3ф ТТ | Всего | шт |  | Кол-во ТП6(10)/0,4 на балансе потребителей | Технический учет 0,4 кВ на ТП6(10)/0,4 ВЭ | Технический учет (6)10 кВ на ПС 110 кВ ВЭ | шт
| Итого |  |  | 83 | 70 | 68 | 2 | 0 | 70 | 0 | 0 | 0 | 0 | 0 | 7 | 0 | 5 | 2 | 7 | 6 | 6 | 1 | 4 | 1 | 17
- Высоковольтные потребители;
№ п/п | Наименование потребителя |  |  | Количество точек учета
1.
2.
3.
Итого
- Линии электропередачи 0,4 кВ.
№ п/п | Место расположения, улица |  |  | Наименование ТП, к которой подключена ЛЭП |  |  |  |  | Количество точек учета
1.
Всего
1. Объект №67
- Питающий центр
Диспетчерское наименование ПС | [6 empty] | Диспетчерское наименование фидера
ПС Луговая | [6 empty] | ПС Луговая ф.7
- Трансформаторные пункты;
№ п/п | Дисп. номер КТП (ТП) | Место расположения | Тип ТП | Итого ПУ по объекту | Физ. лица |  |  |  |  | Кол-во счетчиков ОДПУ МКЖД |  |  |  |  | Кол-во счетчиков у юр. Лиц | [5 empty] | учет в ТП с УСПД
[5 empty] | Кол-во точек поставки | Кол-во п.у. |  |  | Кол-во вводов | Кол-во точек поставки | Кол-во п.у. |  |  | Кол-во вводов | Кол-во точек поставки | Кол-во п.у. |  |  | Кол-во вводов | ТТ | Кол-во точек поставки | Кол-во п.у. |  |  | ТТ
1 | 55,207,241,283,426,623 |  |  |  |  | 1 ф. | 3 ф. | 3ф ТТ |  |  | 1 ф. | 3 ф. | 3ф ТТ |  |  | 1ф | 3 ф. | 3ф ТТ | Всего | шт |  | Кол-во ТП6(10)/0,4 на балансе потребителей | Технический учет 0,4 кВ на ТП6(10)/0,4 ВЭ | Технический учет (6)10 кВ на ПС 110 кВ ВЭ | шт
| Итого |  |  | 14 | 2 | 0 | 2 | 0 | 0 | 0 | 0 | 0 | 0 | 0 | 5 | 0 | 5 | 0 | 5 | 0 | 7 | 3 | 3 | 1 | 20
- Высоковольтные потребители;
№ п/п | Наименование потребителя |  |  | Количество точек учета
1.
2.
3.
Итого
- Линии электропередачи 0,4 кВ.
№ п/п | Место расположения, улица |  |  | Наименование ТП, к которой подключена ЛЭП |  |  |  |  | Количество точек учета
1.
Всего
1. Объект №68
- Питающий центр
Диспетчерское наименование ПС | [6 empty] | Диспетчерское наименование фидера
ПС Совхозная | [6 empty] | ф.6 ПС Совхозная
- Трансформаторные пункты;
№ п/п | Дисп. номер КТП (ТП) | Место расположения | Тип ТП | Итого ПУ по объекту | Физ. лица |  |  |  |  | Кол-во счетчиков ОДПУ МКЖД |  |  |  |  | Кол-во счетчиков у юр. Лиц | [5 empty] | учет в ТП с УСПД
[5 empty] | Кол-во точек поставки | Кол-во п.у. |  |  | Кол-во вводов | Кол-во точек поставки | Кол-во п.у. |  |  | Кол-во вводов | Кол-во точек поставки | Кол-во п.у. |  |  | Кол-во вводов | ТТ | Кол-во точек поставки | Кол-во п.у. |  |  | ТТ
1 | ТП№№37,,153,175,186,300 |  |  |  |  | 1 ф. | 3 ф. | 3ф ТТ |  |  | 1 ф. | 3 ф. | 3ф ТТ |  |  | 1ф | 3 ф. | 3ф ТТ | Всего | шт |  | Кол-во ТП6(10)/0,4 на балансе потребителей | Технический учет 0,4 кВ на ТП6(10)/0,4 ВЭ | Технический учет (6)10 кВ на ПС 110 кВ ВЭ | шт
| Итого |  |  | 13 | 5 | 3 | 2 | 0 | 5 | 0 | 0 | 0 | 0 | 0 | 2 | 0 | 2 | 0 | 2 | 0 | 6 | 0 | 5 | 1 | 17
- Высоковольтные потребители;
№ п/п | Наименование потребителя |  |  | Количество точек учета
1.
2.
3.
Итого
- Линии электропередачи 0,4 кВ.
№ п/п | Место расположения, улица |  |  | Наименование ТП, к которой подключена ЛЭП |  |  |  |  | Количество точек учета
1.
Всего
1. Объект №69
- Питающий центр
Диспетчерское наименование ПС | [6 empty] | Диспетчерское наименование фидера
ПС Усадебная | [6 empty] | ф.1 ПС Усадебная
- Трансформаторные пункты;
№ п/п | Дисп. номер КТП (ТП) | Место расположения | Тип ТП | Итого ПУ по объекту | Физ. лица |  |  |  |  | Кол-во счетчиков ОДПУ МКЖД |  |  |  |  | Кол-во счетчиков у юр. Лиц | [5 empty] | учет в ТП с УСПД
[5 empty] | Кол-во точек поставки | Кол-во п.у. |  |  | Кол-во вводов | Кол-во точек поставки | Кол-во п.у. |  |  | Кол-во вводов | Кол-во точек поставки | Кол-во п.у. |  |  | Кол-во вводов | ТТ | Кол-во точек поставки | Кол-во п.у. |  |  | ТТ
1 | ТП№№220,222,223,390 |  |  |  |  | 1 ф. | 3 ф. | 3ф ТТ |  |  | 1 ф. | 3 ф. | 3ф ТТ |  |  | 1ф | 3 ф. | 3ф ТТ | Всего | шт |  | Кол-во ТП6(10)/0,4 на балансе потребителей | Технический учет 0,4 кВ на ТП6(10)/0,4 ВЭ | Технический учет (6)10 кВ на ПС 110 кВ ВЭ | шт
| Итого |  |  | 12 | 7 | 2 | 5 | 0 | 5 | 0 | 0 | 0 | 0 | 0 | 0 | 0 | 0 | 0 | 0 | 0 | 5 | 0 | 4 | 1 | 14
- Высоковольтные потребители;
№ п/п | Наименование потребителя |  |  | Количество точек учета
1.
2.
3.
Итого
- Линии электропередачи 0,4 кВ.
№ п/п | Место расположения, улица |  |  | Наименование ТП, к которой подключена ЛЭП |  |  |  |  | Количество точек учета
1.
Всего
1. Объект №70
- Питающий центр
Диспетчерское наименование ПС | [6 empty] | Диспетчерское наименование фидера
ПС Усадебная | [6 empty] | ф.8 ПС Усадебная
- Трансформаторные пункты;
№ п/п | Дисп. номер КТП (ТП) | Место расположения | Тип ТП | Итого ПУ по объекту | Физ. лица |  |  |  |  | Кол-во счетчиков ОДПУ МКЖД |  |  |  |  | Кол-во счетчиков у юр. Лиц | [5 empty] | учет в ТП с УСПД
[5 empty] | Кол-во точек поставки | Кол-во п.у. |  |  | Кол-во вводов | Кол-во точек поставки | Кол-во п.у. |  |  | Кол-во вводов | Кол-во точек поставки | Кол-во п.у. |  |  | Кол-во вводов | ТТ | Кол-во точек поставки | Кол-во п.у. |  |  | ТТ
1 | ТП№№202,203,204,205,206,207 |  |  |  |  | 1 ф. | 3 ф. | 3ф ТТ |  |  | 1 ф. | 3 ф. | 3ф ТТ |  |  | 1ф | 3 ф. | 3ф ТТ | Всего | шт |  | Кол-во ТП6(10)/0,4 на балансе потребителей | Технический учет 0,4 кВ на ТП6(10)/0,4 ВЭ | Технический учет (6)10 кВ на ПС 110 кВ ВЭ | шт
| Итого |  |  | 13 | 6 | 0 | 6 | 0 | 6 | 0 | 0 | 0 | 0 | 0 | 0 | 0 | 0 | 0 | 0 | 0 | 7 | 0 | 6 | 1 | 20
- Высоковольтные потребители;
№ п/п | Наименование потребителя |  |  | Количество точек учета
1.
2.
3.
Итого
- Линии электропередачи 0,4 кВ.
№ п/п | Место расположения, улица |  |  | Наименование ТП, к которой подключена ЛЭП |  |  |  |  | Количество точек учета
1.
Всего
1. Объект №71
- Питающий центр
Диспетчерское наименование ПС | [6 empty] | Диспетчерское наименование фидера
ПС Пионер | [6 empty] | ф.11 ПС Пионер
- Трансформаторные пункты;
№ п/п | Дисп. номер КТП (ТП) | Место расположения | Тип ТП | Итого ПУ по объекту | Физ. лица |  |  |  |  | Кол-во счетчиков ОДПУ МКЖД |  |  |  |  | Кол-во счетчиков у юр. Лиц | [5 empty] | учет в ТП с УСПД
[5 empty] | Кол-во точек поставки | Кол-во п.у. |  |  | Кол-во вводов | Кол-во точек поставки | Кол-во п.у. |  |  | Кол-во вводов | Кол-во точек поставки | Кол-во п.у. |  |  | Кол-во вводов | ТТ | Кол-во точек поставки | Кол-во п.у. |  |  | ТТ
1 | ТП№№51,453,484,485 |  |  |  |  | 1 ф. | 3 ф. | 3ф ТТ |  |  | 1 ф. | 3 ф. | 3ф ТТ |  |  | 1ф | 3 ф. | 3ф ТТ | Всего | шт |  | Кол-во ТП6(10)/0,4 на балансе потребителей | Технический учет 0,4 кВ на ТП6(10)/0,4 ВЭ | Технический учет (6)10 кВ на ПС 110 кВ ВЭ | шт
| Итого |  |  | 98 | 87 | 79 | 8 | 0 | 87 | 0 | 0 | 0 | 0 | 0 | 6 | 0 | 5 | 1 | 6 | 3 | 5 | 1 | 3 | 1 | 14
- Высоковольтные потребители;
№ п/п | Наименование потребителя |  |  | Количество точек учета
1.
2.
3.
Итого
- Линии электропередачи 0,4 кВ.
№ п/п | Место расположения, улица |  |  | Наименование ТП, к которой подключена ЛЭП |  |  |  |  | Количество точек учета
1.
Всего
1. Объект №72
- Питающий центр
Диспетчерское наименование ПС | [6 empty] | Диспетчерское наименование фидера
ПС Прудентово | [6 empty] | ф.2 ПС Прудентово
- Трансформаторные пункты;
№ п/п | Дисп. номер КТП (ТП) | Место расположения | Тип ТП | Итого ПУ по объекту | Физ. лица |  |  |  |  | Кол-во счетчиков ОДПУ МКЖД |  |  |  |  | Кол-во счетчиков у юр. Лиц | [5 empty] | учет в ТП с УСПД
[5 empty] | Кол-во точек поставки | Кол-во п.у. |  |  | Кол-во вводов | Кол-во точек поставки | Кол-во п.у. |  |  | Кол-во вводов | Кол-во точек поставки | Кол-во п.у. |  |  | Кол-во вводов | ТТ | Кол-во точек поставки | Кол-во п.у. |  |  | ТТ
1 | ТП№№644,228,295,296,298,299,300,301,302,303, 315,318,319,322,316 |  |  |  |  | 1 ф. | 3 ф. | 3ф ТТ |  |  | 1 ф. | 3 ф. | 3ф ТТ |  |  | 1ф | 3 ф. | 3ф ТТ | Всего | шт |  | Кол-во ТП6(10)/0,4 на балансе потребителей | Технический учет 0,4 кВ на ТП6(10)/0,4 ВЭ | Технический учет (6)10 кВ на ПС 110 кВ ВЭ | шт
| Итого |  |  | 50 | 47 | 28 | 19 | 0 | 56 | 0 | 0 | 0 | 0 | 0 | 1 | 1 | 0 | 0 | 1 | 0 | 2 | 1 | 0 | 1 | 5
- Высоковольтные потребители;
№ п/п | Наименование потребителя |  |  | Количество точек учета
1.
2.
3.
Итого
- Линии электропередачи 0,4 кВ.
№ п/п | Место расположения, улица |  |  | Наименование ТП, к которой подключена ЛЭП |  |  |  |  | Количество точек учета
1.
Всего
1. Объект №73
- Питающий центр
Диспетчерское наименование ПС | [6 empty] | Диспетчерское наименование фидера
ПС Прудентово | [6 empty] | ф.6 ПС Прудентово
- Трансформаторные пункты;
№ п/п | Дисп. номер КТП (ТП) | Место расположения | Тип ТП | Итого ПУ по объекту | Физ. лица |  |  |  |  | Кол-во счетчиков ОДПУ МКЖД |  |  |  |  | Кол-во счетчиков у юр. Лиц | [5 empty] | учет в ТП с УСПД
[5 empty] | Кол-во точек поставки | Кол-во п.у. |  |  | Кол-во вводов | Кол-во точек поставки | Кол-во п.у. |  |  | Кол-во вводов | Кол-во точек поставки | Кол-во п.у. |  |  | Кол-во вводов | ТТ | Кол-во точек поставки | Кол-во п.у. |  |  | ТТ
1 | ТП№№643,293,314,36,40,460,47,576,84,181,568 |  |  |  |  | 1 ф. | 3 ф. | 3ф ТТ |  |  | 1 ф. | 3 ф. | 3ф ТТ |  |  | 1ф | 3 ф. | 3ф ТТ | Всего | шт |  | Кол-во ТП6(10)/0,4 на балансе потребителей | Технический учет 0,4 кВ на ТП6(10)/0,4 ВЭ | Технический учет (6)10 кВ на ПС 110 кВ ВЭ | шт
| Итого |  |  | 235 | 217 | 173 | 44 | 0 | 269 | 0 | 0 | 0 | 0 | 0 | 16 | 6 | 10 | 0 | 16 | 0 | 2 | 1 | 0 | 1 | 5
- Высоковольтные потребители;
№ п/п | Наименование потребителя |  |  | Количество точек учета
1.
2.
3.
Итого
- Линии электропередачи 0,4 кВ.
№ п/п | Место расположения, улица |  |  | Наименование ТП, к которой подключена ЛЭП |  |  |  |  | Количество точек учета
1.
Всего
1. Объект №74
- Питающий центр
Диспетчерское наименование ПС | [6 empty] | Диспетчерское наименование фидера
ПС Палласовка | [6 empty] | ф.5 ПС Палласовка
- Трансформаторные пункты;
№ п/п | Дисп. номер КТП (ТП) | Место расположения | Тип ТП | Итого ПУ по объекту | Физ. лица |  |  |  |  | Кол-во счетчиков ОДПУ МКЖД |  |  |  |  | Кол-во счетчиков у юр. Лиц | [5 empty] | учет в ТП с УСПД
[5 empty] | Кол-во точек поставки | Кол-во п.у. |  |  | Кол-во вводов | Кол-во точек поставки | Кол-во п.у. |  |  | Кол-во вводов | Кол-во точек поставки | Кол-во п.у. |  |  | Кол-во вводов | ТТ | Кол-во точек поставки | Кол-во п.у. |  |  | ТТ
1 | ТП№№157,65,66,68,100,159,325,361,498,499,505,70,77,282,463,530,558,67,69,111,641,642,80 |  |  |  |  | 1 ф. | 3 ф. | 3ф ТТ |  |  | 1 ф. | 3 ф. | 3ф ТТ |  |  | 1ф | 3 ф. | 3ф ТТ | Всего | шт |  | Кол-во ТП6(10)/0,4 на балансе потребителей | Технический учет 0,4 кВ на ТП6(10)/0,4 ВЭ | Технический учет (6)10 кВ на ПС 110 кВ ВЭ | шт
| Итого |  |  | 162 | 117 | 88 | 29 | 0 | 120 | 0 | 0 | 0 | 0 | 0 | 34 | 12 | 22 | 0 | 34 | 0 | 11 | 6 | 4 | 1 | 32
- Высоковольтные потребители;
№ п/п | Наименование потребителя |  |  | Количество точек учета
1.
2.
3.
Итого
- Линии электропередачи 0,4 кВ.
№ п/п | Место расположения, улица |  |  | Наименование ТП, к которой подключена ЛЭП |  |  |  |  | Количество точек учета
1.
Всего
1. Объект №75
- Питающий центр
Диспетчерское наименование ПС | [6 empty] | Диспетчерское наименование фидера
ПС Палласовка | [6 empty] | ф.9 ПС Палласовка
- Трансформаторные пункты;
№ п/п | Дисп. номер КТП (ТП) | Место расположения | Тип ТП | Итого ПУ по объекту | Физ. лица |  |  |  |  | Кол-во счетчиков ОДПУ МКЖД |  |  |  |  | Кол-во счетчиков у юр. Лиц | [5 empty] | учет в ТП с УСПД
[5 empty] | Кол-во точек поставки | Кол-во п.у. |  |  | Кол-во вводов | Кол-во точек поставки | Кол-во п.у. |  |  | Кол-во вводов | Кол-во точек поставки | Кол-во п.у. |  |  | Кол-во вводов | ТТ | Кол-во точек поставки | Кол-во п.у. |  |  | ТТ
1 | ТП№№48,37,103,107,108,125,29,309,311,312,331,332,339,340,342,35,359,370,371,51,52,53,57,86,87,88,89,82,606,610,177,236,310,365,54,579, |  |  |  |  | 1 ф. | 3 ф. | 3ф ТТ |  |  | 1 ф. | 3 ф. | 3ф ТТ |  |  | 1ф | 3 ф. | 3ф ТТ | Всего | шт |  | Кол-во ТП6(10)/0,4 на балансе потребителей | Технический учет 0,4 кВ на ТП6(10)/0,4 ВЭ | Технический учет (6)10 кВ на ПС 110 кВ ВЭ | шт
| Итого |  |  | 498 | 420 | 375 | 45 | 0 | 422 | 7 | 0 | 7 | 0 | 7 | 59 | 37 | 21 | 1 | 59 | 3 | 12 | 5 | 6 | 1 | 35
- Высоковольтные потребители;
№ п/п | Наименование потребителя |  |  | Количество точек учета
1.
2.
3.
Итого
- Линии электропередачи 0,4 кВ.
№ п/п | Место расположения, улица |  |  | Наименование ТП, к которой подключена ЛЭП |  |  |  |  | Количество точек учета
1.
Всего
1. Объект №76
- Питающий центр
Диспетчерское наименование ПС | [6 empty] | Диспетчерское наименование фидера
ПС Эльтон | [6 empty] | ф.12 ПС Эльтон
- Трансформаторные пункты;
№ п/п | Дисп. номер КТП (ТП) | Место расположения | Тип ТП | Итого ПУ по объекту | Физ. лица |  |  |  |  | Кол-во счетчиков ОДПУ МКЖД |  |  |  |  | Кол-во счетчиков у юр. Лиц | [5 empty] | учет в ТП с УСПД
[5 empty] | Кол-во точек поставки | Кол-во п.у. |  |  | Кол-во вводов | Кол-во точек поставки | Кол-во п.у. |  |  | Кол-во вводов | Кол-во точек поставки | Кол-во п.у. |  |  | Кол-во вводов | ТТ | Кол-во точек поставки | Кол-во п.у. |  |  | ТТ
1 | ТП№№275,276,277,281,409,410,411,425,427,429,432,433 |  |  |  |  | 1 ф. | 3 ф. | 3ф ТТ |  |  | 1 ф. | 3 ф. | 3ф ТТ |  |  | 1ф | 3 ф. | 3ф ТТ | Всего | шт |  | Кол-во ТП6(10)/0,4 на балансе потребителей | Технический учет 0,4 кВ на ТП6(10)/0,4 ВЭ | Технический учет (6)10 кВ на ПС 110 кВ ВЭ | шт
| Итого |  |  | 35 | 31 | 22 | 9 | 0 | 31 | 0 | 0 | 0 | 0 | 0 | 3 | 2 | 1 | 0 | 3 | 0 | 1 | 0 | 0 | 1 | 2
- Высоковольтные потребители;
№ п/п | Наименование потребителя |  |  | Количество точек учета
1.
2.
3.
Итого
- Линии электропередачи 0,4 кВ.
№ п/п | Место расположения, улица |  |  | Наименование ТП, к которой подключена ЛЭП |  |  |  |  | Количество точек учета
1.
Всего
1. Объект №77
- Питающий центр
Диспетчерское наименование ПС | [6 empty] | Диспетчерское наименование фидера
ПС Светлана | [6 empty] | ф.1 ПС Светлана
- Трансформаторные пункты;
№ п/п | Дисп. номер КТП (ТП) | Место расположения | Тип ТП | Итого ПУ по объекту | Физ. лица |  |  |  |  | Кол-во счетчиков ОДПУ МКЖД |  |  |  |  | Кол-во счетчиков у юр. Лиц | [5 empty] | учет в ТП с УСПД
[5 empty] | Кол-во точек поставки | Кол-во п.у. |  |  | Кол-во вводов | Кол-во точек поставки | Кол-во п.у. |  |  | Кол-во вводов | Кол-во точек поставки | Кол-во п.у. |  |  | Кол-во вводов | ТТ | Кол-во точек поставки | Кол-во п.у. |  |  | ТТ
1 | ТП№№182,187,188,189,190,191,347,348,355,536,623,11,164,178,287,556,184 |  |  |  |  | 1 ф. | 3 ф. | 3ф ТТ |  |  | 1 ф. | 3 ф. | 3ф ТТ |  |  | 1ф | 3 ф. | 3ф ТТ | Всего | шт |  | Кол-во ТП6(10)/0,4 на балансе потребителей | Технический учет 0,4 кВ на ТП6(10)/0,4 ВЭ | Технический учет (6)10 кВ на ПС 110 кВ ВЭ | шт
| Итого |  |  | 133 | 115 | 105 | 10 | 0 | 120 | 0 | 0 | 0 | 0 | 0 | 13 | 4 | 9 | 0 | 13 | 0 | 5 | 4 | 0 | 1 | 14
- Высоковольтные потребители;
№ п/п | Наименование потребителя |  |  | Количество точек учета
1.
2.
3.
Итого
- Линии электропередачи 0,4 кВ.
№ п/п | Место расположения, улица |  |  | Наименование ТП, к которой подключена ЛЭП |  |  |  |  | Количество точек учета
1.
Всего
1. Объект №78
- Питающий центр
Диспетчерское наименование ПС | [6 empty] | Диспетчерское наименование фидера
ПС Приозерная | [6 empty] | ф.9 ПС Приозерная
- Трансформаторные пункты;
№ п/п | Дисп. номер КТП (ТП) | Место расположения | Тип ТП | Итого ПУ по объекту | Физ. лица |  |  |  |  | Кол-во счетчиков ОДПУ МКЖД |  |  |  |  | Кол-во счетчиков у юр. Лиц | [5 empty] | учет в ТП с УСПД
[5 empty] | Кол-во точек поставки | Кол-во п.у. |  |  | Кол-во вводов | Кол-во точек поставки | Кол-во п.у. |  |  | Кол-во вводов | Кол-во точек поставки | Кол-во п.у. |  |  | Кол-во вводов | ТТ | Кол-во точек поставки | Кол-во п.у. |  |  | ТТ
1 | ТП № 255,583,584,587,600,645,646,195 |  |  |  |  | 1 ф. | 3 ф. | 3ф ТТ |  |  | 1 ф. | 3 ф. | 3ф ТТ |  |  | 1ф | 3 ф. | 3ф ТТ | Всего | шт |  | Кол-во ТП6(10)/0,4 на балансе потребителей | Технический учет 0,4 кВ на ТП6(10)/0,4 ВЭ | Технический учет (6)10 кВ на ПС 110 кВ ВЭ | шт
| Итого |  |  | 14 | 10 | 6 | 4 | 0 | 10 | 0 | 0 | 0 | 0 | 0 | 3 | 2 | 1 | 0 | 3 | 0 | 1 | 0 | 0 | 1 | 2
- Высоковольтные потребители;
№ п/п | Наименование потребителя |  |  | Количество точек учета
1.
2.
3.
Итого
- Линии электропередачи 0,4 кВ.
№ п/п | Место расположения, улица |  |  | Наименование ТП, к которой подключена ЛЭП |  |  |  |  | Количество точек учета
1.
Всего
1. Объект №79
- Питающий центр
Диспетчерское наименование ПС | [6 empty] | Диспетчерское наименование фидера
ПС Приозерная | [6 empty] | ф.4 ПС Приозерная
- Трансформаторные пункты;
№ п/п | Дисп. номер КТП (ТП) | Место расположения | Тип ТП | Итого ПУ по объекту | Физ. лица |  |  |  |  | Кол-во счетчиков ОДПУ МКЖД |  |  |  |  | Кол-во счетчиков у юр. Лиц | [5 empty] | учет в ТП с УСПД
[5 empty] | Кол-во точек поставки | Кол-во п.у. |  |  | Кол-во вводов | Кол-во точек поставки | Кол-во п.у. |  |  | Кол-во вводов | Кол-во точек поставки | Кол-во п.у. |  |  | Кол-во вводов | ТТ | Кол-во точек поставки | Кол-во п.у. |  |  | ТТ
1 | ТП№№ 258,259,260,376,578,586,592,593,597,62 |  |  |  |  | 1 ф. | 3 ф. | 3ф ТТ |  |  | 1 ф. | 3 ф. | 3ф ТТ |  |  | 1ф | 3 ф. | 3ф ТТ | Всего | шт |  | Кол-во ТП6(10)/0,4 на балансе потребителей | Технический учет 0,4 кВ на ТП6(10)/0,4 ВЭ | Технический учет (6)10 кВ на ПС 110 кВ ВЭ | шт
| Итого |  |  | 205 | 184 | 173 | 11 | 0 | 189 | 0 | 0 | 0 | 0 | 0 | 18 | 11 | 7 | 0 | 18 | 0 | 3 | 2 | 0 | 1 | 8
- Высоковольтные потребители;
№ п/п | Наименование потребителя |  |  | Количество точек учета
1.
2.
3.
Итого
- Линии электропередачи 0,4 кВ.
№ п/п | Место расположения, улица |  |  | Наименование ТП, к которой подключена ЛЭП |  |  |  |  | Количество точек учета
1.
Всего
1. Объект №80
- Питающий центр
Диспетчерское наименование ПС | [6 empty] | Диспетчерское наименование фидера
ПС Джаныбек | [6 empty] | ф.18 ПС Джаныбек
- Трансформаторные пункты;
№ п/п | Дисп. номер КТП (ТП) | Место расположения | Тип ТП | Итого ПУ по объекту | Физ. лица |  |  |  |  | Кол-во счетчиков ОДПУ МКЖД |  |  |  |  | Кол-во счетчиков у юр. Лиц | [5 empty] | учет в ТП с УСПД
[5 empty] | Кол-во точек поставки | Кол-во п.у. |  |  | Кол-во вводов | Кол-во точек поставки | Кол-во п.у. |  |  | Кол-во вводов | Кол-во точек поставки | Кол-во п.у. |  |  | Кол-во вводов | ТТ | Кол-во точек поставки | Кол-во п.у. |  |  | ТТ
1 | ТП№№333,334,335,402,557,637,60,561 |  |  |  |  | 1 ф. | 3 ф. | 3ф ТТ |  |  | 1 ф. | 3 ф. | 3ф ТТ |  |  | 1ф | 3 ф. | 3ф ТТ | Всего | шт |  | Кол-во ТП6(10)/0,4 на балансе потребителей | Технический учет 0,4 кВ на ТП6(10)/0,4 ВЭ | Технический учет (6)10 кВ на ПС 110 кВ ВЭ | шт
| Итого |  |  | 27 | 22 | 18 | 4 | 0 | 23 | 0 | 0 | 0 | 0 | 0 | 3 | 0 | 3 | 0 | 3 | 0 | 2 | 1 | 0 | 1 | 5
- Высоковольтные потребители;
№ п/п | Наименование потребителя |  |  | Количество точек учета
1.
2.
3.
Итого
- Линии электропередачи 0,4 кВ.
№ п/п | Место расположения, улица |  |  | Наименование ТП, к которой подключена ЛЭП |  |  |  |  | Количество точек учета
1.
Всего
1. Объект №81
- Питающий центр
Диспетчерское наименование ПС | [6 empty] | Диспетчерское наименование фидера
ПС Кайсацкая | [6 empty] | ф.7 ПС Кайсацкая
- Трансформаторные пункты;
№ п/п | Дисп. номер КТП (ТП) | Место расположения | Тип ТП | Итого ПУ по объекту | Физ. лица |  |  |  |  | Кол-во счетчиков ОДПУ МКЖД |  |  |  |  | Кол-во счетчиков у юр. Лиц | [5 empty] | учет в ТП с УСПД
[5 empty] | Кол-во точек поставки | Кол-во п.у. |  |  | Кол-во вводов | Кол-во точек поставки | Кол-во п.у. |  |  | Кол-во вводов | Кол-во точек поставки | Кол-во п.у. |  |  | Кол-во вводов | ТТ | Кол-во точек поставки | Кол-во п.у. |  |  | ТТ
1 | ТП № 142,143,145,357,130,480,144 |  |  |  |  | 1 ф. | 3 ф. | 3ф ТТ |  |  | 1 ф. | 3 ф. | 3ф ТТ |  |  | 1ф | 3 ф. | 3ф ТТ | Всего | шт |  | Кол-во ТП6(10)/0,4 на балансе потребителей | Технический учет 0,4 кВ на ТП6(10)/0,4 ВЭ | Технический учет (6)10 кВ на ПС 110 кВ ВЭ | шт
| Итого |  |  | 38 | 34 | 26 | 8 | 0 | 34 | 0 | 0 | 0 | 0 | 0 | 1 | 1 | 0 | 0 | 1 | 0 | 3 | 1 | 1 | 1 | 8
- Высоковольтные потребители;
№ п/п | Наименование потребителя |  |  | Количество точек учета
1.
2.
3.
Итого
- Линии электропередачи 0,4 кВ.
№ п/п | Место расположения, улица |  |  | Наименование ТП, к которой подключена ЛЭП |  |  |  |  | Количество точек учета
1.
Всего
1. Объект №82
- Питающий центр
Диспетчерское наименование ПС | [6 empty] | Диспетчерское наименование фидера
ПС Кайсацкая | [6 empty] | ф.6 ПС Кайсацкая
- Трансформаторные пункты;
№ п/п | Дисп. номер КТП (ТП) | Место расположения | Тип ТП | Итого ПУ по объекту | Физ. лица |  |  |  |  | Кол-во счетчиков ОДПУ МКЖД |  |  |  |  | Кол-во счетчиков у юр. Лиц | [5 empty] | учет в ТП с УСПД
[5 empty] | Кол-во точек поставки | Кол-во п.у. |  |  | Кол-во вводов | Кол-во точек поставки | Кол-во п.у. |  |  | Кол-во вводов | Кол-во точек поставки | Кол-во п.у. |  |  | Кол-во вводов | ТТ | Кол-во точек поставки | Кол-во п.у. |  |  | ТТ
1 | ТП№№169,186,147,168,534,653,572,573,574,478, |  |  |  |  | 1 ф. | 3 ф. | 3ф ТТ |  |  | 1 ф. | 3 ф. | 3ф ТТ |  |  | 1ф | 3 ф. | 3ф ТТ | Всего | шт |  | Кол-во ТП6(10)/0,4 на балансе потребителей | Технический учет 0,4 кВ на ТП6(10)/0,4 ВЭ | Технический учет (6)10 кВ на ПС 110 кВ ВЭ | шт
| Итого |  |  | 14 | 4 | 3 | 1 | 0 | 4 | 0 | 0 | 0 | 0 | 0 | 6 | 1 | 5 | 0 | 6 | 0 | 4 | 3 | 0 | 1 | 11
- Высоковольтные потребители;
№ п/п | Наименование потребителя |  |  | Количество точек учета
1.
2.
3.
Итого
- Линии электропередачи 0,4 кВ.
№ п/п | Место расположения, улица |  |  | Наименование ТП, к которой подключена ЛЭП |  |  |  |  | Количество точек учета
1.
Всего
1. Объект №83
- Питающий центр
Диспетчерское наименование ПС | [6 empty] | Диспетчерское наименование фидера
ПС Золотари | [6 empty] | ф.11 ПС Золотари
- Трансформаторные пункты;
№ п/п | Дисп. номер КТП (ТП) | Место расположения | Тип ТП | Итого ПУ по объекту | Физ. лица |  |  |  |  | Кол-во счетчиков ОДПУ МКЖД |  |  |  |  | Кол-во счетчиков у юр. Лиц | [5 empty] | учет в ТП с УСПД
[5 empty] | Кол-во точек поставки | Кол-во п.у. |  |  | Кол-во вводов | Кол-во точек поставки | Кол-во п.у. |  |  | Кол-во вводов | Кол-во точек поставки | Кол-во п.у. |  |  | Кол-во вводов | ТТ | Кол-во точек поставки | Кол-во п.у. |  |  | ТТ
1 | ТП№№484,225,135,136,137,138,163,250,379,384,483,488,248,253,444 | Камышинский р-н |  |  |  | 1 ф. | 3 ф. | 3ф ТТ |  |  | 1 ф. | 3 ф. | 3ф ТТ |  |  | 1ф | 3 ф. | 3ф ТТ | Всего | шт |  | Кол-во ТП6(10)/0,4 на балансе потребителей | Технический учет 0,4 кВ на ТП6(10)/0,4 ВЭ | Технический учет (6)10 кВ на ПС 110 кВ ВЭ | шт
| Итого |  |  | 233 | 224 | 176 | 48 | 0 | 251 | 0 | 0 | 0 | 0 | 0 | 7 | 4 | 2 | 1 | 7 | 3 | 2 | 1 | 0 | 1 | 5
- Высоковольтные потребители;
№ п/п | Наименование потребителя |  |  | Количество точек учета
1.
2.
3.
Итого
- Линии электропередачи 0,4 кВ.
№ п/п | Место расположения, улица |  |  | Наименование ТП, к которой подключена ЛЭП |  |  |  |  | Количество точек учета
1.
Всего
1. Объект №84
- Питающий центр
Диспетчерское наименование ПС | [6 empty] | Диспетчерское наименование фидера
ПС Прудентово | [6 empty] | ф.7 ПС Прудентово
- Трансформаторные пункты;
№ п/п | Дисп. номер КТП (ТП) | Место расположения | Тип ТП | Итого ПУ по объекту | Физ. лица |  |  |  |  | Кол-во счетчиков ОДПУ МКЖД |  |  |  |  | Кол-во счетчиков у юр. Лиц | [5 empty] | учет в ТП с УСПД
[5 empty] | Кол-во точек поставки | Кол-во п.у. |  |  | Кол-во вводов | Кол-во точек поставки | Кол-во п.у. |  |  | Кол-во вводов | Кол-во точек поставки | Кол-во п.у. |  |  | Кол-во вводов | ТТ | Кол-во точек поставки | Кол-во п.у. |  |  | ТТ
1 | ТП№№588,194,210,211,212,294,323,389,435,569,570,571,575,455 |  |  |  |  | 1 ф. | 3 ф. | 3ф ТТ |  |  | 1 ф. | 3 ф. | 3ф ТТ |  |  | 1ф | 3 ф. | 3ф ТТ | Всего | шт |  | Кол-во ТП6(10)/0,4 на балансе потребителей | Технический учет 0,4 кВ на ТП6(10)/0,4 ВЭ | Технический учет (6)10 кВ на ПС 110 кВ ВЭ | шт
| Итого |  |  | 23 | 20 | 11 | 9 | 0 | 20 | 0 | 0 | 0 | 0 | 0 | 1 | 0 | 1 | 0 | 1 | 0 | 2 | 1 | 0 | 1 | 5
- Высоковольтные потребители;
№ п/п | Наименование потребителя |  |  | Количество точек учета
1.
2.
3.
Итого
- Линии электропередачи 0,4 кВ.
№ п/п | Место расположения, улица |  |  | Наименование ТП, к которой подключена ЛЭП |  |  |  |  | Количество точек учета
1.
Всего
1. Объект №85
- Питающий центр
Диспетчерское наименование ПС | [6 empty] | Диспетчерское наименование фидера
ПС Старая Полтавка | [6 empty] | ф.8 ПС Старая Полтавка
- Трансформаторные пункты;
№ п/п | Дисп. номер КТП (ТП) | Место расположения | Тип ТП | Итого ПУ по объекту | Физ. лица |  |  |  |  | Кол-во счетчиков ОДПУ МКЖД |  |  |  |  | Кол-во счетчиков у юр. Лиц | [5 empty] | учет в ТП с УСПД
[5 empty] | Кол-во точек поставки | Кол-во п.у. |  |  | Кол-во вводов | Кол-во точек поставки | Кол-во п.у. |  |  | Кол-во вводов | Кол-во точек поставки | Кол-во п.у. |  |  | Кол-во вводов | ТТ | Кол-во точек поставки | Кол-во п.у. |  |  | ТТ
1 | ТП№№140;240П;270;410П;446;476 |  |  |  |  | 1 ф. | 3 ф. | 3ф ТТ |  |  | 1 ф. | 3 ф. | 3ф ТТ |  |  | 1ф | 3 ф. | 3ф ТТ | Всего | шт |  | Кол-во ТП6(10)/0,4 на балансе потребителей | Технический учет 0,4 кВ на ТП6(10)/0,4 ВЭ | Технический учет (6)10 кВ на ПС 110 кВ ВЭ | шт
| Итого |  |  | 33 | 14 | 11 | 3 | 0 | 14 | 0 | 0 | 0 | 0 | 0 | 13 | 3 | 8 | 2 | 13 | 6 | 6 | 2 | 3 | 1 | 17
- Высоковольтные потребители;
№ п/п | Наименование потребителя |  |  | Количество точек учета
1.
2.
3.
Итого
- Линии электропередачи 0,4 кВ.
№ п/п | Место расположения, улица |  |  | Наименование ТП, к которой подключена ЛЭП |  |  |  |  | Количество точек учета
1.
Всего
1. Объект №86
- Питающий центр
Диспетчерское наименование ПС | [6 empty] | Диспетчерское наименование фидера
ПС Колобовка | [6 empty] | 8Л-Колобовка-10
- Трансформаторные пункты;
№ п/п | Дисп. номер КТП (ТП) | Место расположения | Тип ТП | Итого ПУ по объекту | Физ. лица |  |  |  |  | Кол-во счетчиков ОДПУ МКЖД |  |  |  |  | Кол-во счетчиков у юр. Лиц | [5 empty] | учет в ТП с УСПД
[5 empty] | Кол-во точек поставки | Кол-во п.у. |  |  | Кол-во вводов | Кол-во точек поставки | Кол-во п.у. |  |  | Кол-во вводов | Кол-во точек поставки | Кол-во п.у. |  |  | Кол-во вводов | ТТ | Кол-во точек поставки | Кол-во п.у. |  |  | ТТ
1 | 291,114,287,345,341,609,288,399,43,44,45,46,92,113,114,115,116,141,227,292,293,295,298,300,543,603,649,609 |  |  |  |  | 1 ф. | 3 ф. | 3ф ТТ |  |  | 1 ф. | 3 ф. | 3ф ТТ |  |  | 1ф | 3 ф. | 3ф ТТ | Всего | шт |  | Кол-во ТП6(10)/0,4 на балансе потребителей | Технический учет 0,4 кВ на ТП6(10)/0,4 ВЭ | Технический учет (6)10 кВ на ПС 110 кВ ВЭ | шт
| Итого |  |  | 711 | 667 | 479 | 188 | 0 | 642 | 0 | 0 | 0 | 0 | 0 | 39 | 8 | 24 | 7 | 39 | 21 | 5 | 4 | 0 | 1 | 14
- Высоковольтные потребители;
№ п/п | Наименование потребителя |  |  | Количество точек учета
1.
2.
3.
Итого
- Линии электропередачи 0,4 кВ.
№ п/п | Место расположения, улица |  |  | Наименование ТП, к которой подключена ЛЭП |  |  |  |  | Количество точек учета
1.
Всего
1. Объект №87
- Питающий центр
Диспетчерское наименование ПС | [6 empty] | Диспетчерское наименование фидера
ПС Радужная | [6 empty] | 5Л-Радужная-10
- Трансформаторные пункты;
№ п/п | Дисп. номер КТП (ТП) | Место расположения | Тип ТП | Итого ПУ по объекту | Физ. лица |  |  |  |  | Кол-во счетчиков ОДПУ МКЖД |  |  |  |  | Кол-во счетчиков у юр. Лиц | [5 empty] | учет в ТП с УСПД
[5 empty] | Кол-во точек поставки | Кол-во п.у. |  |  | Кол-во вводов | Кол-во точек поставки | Кол-во п.у. |  |  | Кол-во вводов | Кол-во точек поставки | Кол-во п.у. |  |  | Кол-во вводов | ТТ | Кол-во точек поставки | Кол-во п.у. |  |  | ТТ
1 | ТП №№3563, 3554, 3551, 3523, 3553, 3566, 3621 |  |  |  |  | 1 ф. | 3 ф. | 3ф ТТ |  |  | 1 ф. | 3 ф. | 3ф ТТ |  |  | 1ф | 3 ф. | 3ф ТТ | Всего | шт |  | Кол-во ТП6(10)/0,4 на балансе потребителей | Технический учет 0,4 кВ на ТП6(10)/0,4 ВЭ | Технический учет (6)10 кВ на ПС 110 кВ ВЭ | шт
| Итого |  |  | 314 | 288 | 192 | 96 | 0 | 280 | 0 | 0 | 0 | 0 | 0 | 21 | 6 | 15 | 0 | 23 | 0 | 5 | 2 | 2 | 1 | 14
- Высоковольтные потребители;
№ п/п | Наименование потребителя |  |  | Количество точек учета
1.
2.
3.
Итого
- Линии электропередачи 0,4 кВ.
№ п/п | Место расположения, улица |  |  | Наименование ТП, к которой подключена ЛЭП |  |  |  |  | Количество точек учета
1.
Всего
1. Объект №88
- Питающий центр
Диспетчерское наименование ПС | [6 empty] | Диспетчерское наименование фидера
ПС Колобовка | [6 empty] | 6Л-Колобовка-10
- Трансформаторные пункты;
№ п/п | Дисп. номер КТП (ТП) | Место расположения | Тип ТП | Итого ПУ по объекту | Физ. лица |  |  |  |  | Кол-во счетчиков ОДПУ МКЖД |  |  |  |  | Кол-во счетчиков у юр. Лиц | [5 empty] | учет в ТП с УСПД
[5 empty] | Кол-во точек поставки | Кол-во п.у. |  |  | Кол-во вводов | Кол-во точек поставки | Кол-во п.у. |  |  | Кол-во вводов | Кол-во точек поставки | Кол-во п.у. |  |  | Кол-во вводов | ТТ | Кол-во точек поставки | Кол-во п.у. |  |  | ТТ
1 | ТП №№3306, 3308, 3304, 3307, 3310 |  |  |  |  | 1 ф. | 3 ф. | 3ф ТТ |  |  | 1 ф. | 3 ф. | 3ф ТТ |  |  | 1ф | 3 ф. | 3ф ТТ | Всего | шт |  | Кол-во ТП6(10)/0,4 на балансе потребителей | Технический учет 0,4 кВ на ТП6(10)/0,4 ВЭ | Технический учет (6)10 кВ на ПС 110 кВ ВЭ | шт
| Итого |  |  | 201 | 187 | 136 | 51 | 0 | 183 | 0 | 0 | 0 | 0 | 0 | 8 | 5 | 3 | 0 | 8 | 0 | 6 | 0 | 5 | 1 | 17
- Высоковольтные потребители;
№ п/п | Наименование потребителя |  |  | Количество точек учета
1.
2.
3.
Итого
- Линии электропередачи 0,4 кВ.
№ п/п | Место расположения, улица |  |  | Наименование ТП, к которой подключена ЛЭП |  |  |  |  | Количество точек учета
1.
Всего
1. Объект №89
- Питающий центр
Диспетчерское наименование ПС | [6 empty] | Диспетчерское наименование фидера
ПС Рахинка | [6 empty] | Рахинка ВЛ-23
- Трансформаторные пункты;
№ п/п | Дисп. номер КТП (ТП) | Место расположения | Тип ТП | Итого ПУ по объекту | Физ. лица |  |  |  |  | Кол-во счетчиков ОДПУ МКЖД |  |  |  |  | Кол-во счетчиков у юр. Лиц | [5 empty] | учет в ТП с УСПД
[5 empty] | Кол-во точек поставки | Кол-во п.у. |  |  | Кол-во вводов | Кол-во точек поставки | Кол-во п.у. |  |  | Кол-во вводов | Кол-во точек поставки | Кол-во п.у. |  |  | Кол-во вводов | ТТ | Кол-во точек поставки | Кол-во п.у. |  |  | ТТ
1 | ТП №3318 |  |  |  |  | 1 ф. | 3 ф. | 3ф ТТ |  |  | 1 ф. | 3 ф. | 3ф ТТ |  |  | 1ф | 3 ф. | 3ф ТТ | Всего | шт |  | Кол-во ТП6(10)/0,4 на балансе потребителей | Технический учет 0,4 кВ на ТП6(10)/0,4 ВЭ | Технический учет (6)10 кВ на ПС 110 кВ ВЭ | шт
| Итого |  |  | 21 | 14 | 1 | 12 | 1 | 7 | 0 | 0 | 0 | 0 | 0 | 1 | 0 | 1 | 0 | 0 | 0 | 6 | 2 | 3 | 1 | 17
- Высоковольтные потребители;
№ п/п | Наименование потребителя |  |  | Количество точек учета
1.
2.
3.
Итого
- Линии электропередачи 0,4 кВ.
№ п/п | Место расположения, улица |  |  | Наименование ТП, к которой подключена ЛЭП |  |  |  |  | Количество точек учета
1.
Всего
1. Объект №90
- Питающий центр
Диспетчерское наименование ПС | [6 empty] | Диспетчерское наименование фидера
ПС Светлана | [6 empty] | ф.7 ПС Светлана
- Трансформаторные пункты;
№ п/п | Дисп. номер КТП (ТП) | Место расположения | Тип ТП | Итого ПУ по объекту | Физ. лица |  |  |  |  | Кол-во счетчиков ОДПУ МКЖД |  |  |  |  | Кол-во счетчиков у юр. Лиц | [5 empty] | учет в ТП с УСПД
[5 empty] | Кол-во точек поставки | Кол-во п.у. |  |  | Кол-во вводов | Кол-во точек поставки | Кол-во п.у. |  |  | Кол-во вводов | Кол-во точек поставки | Кол-во п.у. |  |  | Кол-во вводов | ТТ | Кол-во точек поставки | Кол-во п.у. |  |  | ТТ
1 | ТП №№3047, 3043, 3044, 3205, ТП-КХ Егорова |  |  |  |  | 1 ф. | 3 ф. | 3ф ТТ |  |  | 1 ф. | 3 ф. | 3ф ТТ |  |  | 1ф | 3 ф. | 3ф ТТ | Всего | шт |  | Кол-во ТП6(10)/0,4 на балансе потребителей | Технический учет 0,4 кВ на ТП6(10)/0,4 ВЭ | Технический учет (6)10 кВ на ПС 110 кВ ВЭ | шт
| Итого |  |  | 280 | 257 | 221 | 36 | 0 | 245 | 0 | 0 | 0 | 0 | 0 | 21 | 9 | 11 | 1 | 21 | 3 | 2 | 1 | 0 | 1 | 5
- Высоковольтные потребители;
№ п/п | Наименование потребителя |  |  | Количество точек учета
1.
2.
3.
Итого
- Линии электропередачи 0,4 кВ.
№ п/п | Место расположения, улица |  |  | Наименование ТП, к которой подключена ЛЭП |  |  |  |  | Количество точек учета
1.
Всего
1. Объект №91
- Питающий центр
Диспетчерское наименование ПС | [6 empty] | Диспетчерское наименование фидера
ПС Кислово | [6 empty] | ф.13 ПС Кислово
- Трансформаторные пункты;
№ п/п | Дисп. номер КТП (ТП) | Место расположения | Тип ТП | Итого ПУ по объекту | Физ. лица |  |  |  |  | Кол-во счетчиков ОДПУ МКЖД |  |  |  |  | Кол-во счетчиков у юр. Лиц | [5 empty] | учет в ТП с УСПД
[5 empty] | Кол-во точек поставки | Кол-во п.у. |  |  | Кол-во вводов | Кол-во точек поставки | Кол-во п.у. |  |  | Кол-во вводов | Кол-во точек поставки | Кол-во п.у. |  |  | Кол-во вводов | ТТ | Кол-во точек поставки | Кол-во п.у. |  |  | ТТ
1 | ТП №№3162, 3143, 3260, 3144, 3190, 3142, 3061, Связь МТС, ВОЛГОГРАД GSM иловля, 3069, 3109, 3155 |  |  |  |  | 1 ф. | 3 ф. | 3ф ТТ |  |  | 1 ф. | 3 ф. | 3ф ТТ |  |  | 1ф | 3 ф. | 3ф ТТ | Всего | шт |  | Кол-во ТП6(10)/0,4 на балансе потребителей | Технический учет 0,4 кВ на ТП6(10)/0,4 ВЭ | Технический учет (6)10 кВ на ПС 110 кВ ВЭ | шт
| Итого |  |  | 718 | 682 | 548 | 134 | 0 | 673 | 0 | 0 | 0 | 0 | 0 | 25 | 8 | 17 | 0 | 25 | 0 | 11 | 0 | 10 | 1 | 32
- Высоковольтные потребители;
№ п/п | Наименование потребителя |  |  | Количество точек учета
1.
2.
3.
Итого
- Линии электропередачи 0,4 кВ.
№ п/п | Место расположения, улица |  |  | Наименование ТП, к которой подключена ЛЭП |  |  |  |  | Количество точек учета
1.
Всего
1. Объект №92
- Питающий центр
Диспетчерское наименование ПС | [6 empty] | Диспетчерское наименование фидера
ПС Кислово | [6 empty] | ф.15 ПС Кислово
- Трансформаторные пункты;
№ п/п | Дисп. номер КТП (ТП) | Место расположения | Тип ТП | Итого ПУ по объекту | Физ. лица |  |  |  |  | Кол-во счетчиков ОДПУ МКЖД |  |  |  |  | Кол-во счетчиков у юр. Лиц | [5 empty] | учет в ТП с УСПД
[5 empty] | Кол-во точек поставки | Кол-во п.у. |  |  | Кол-во вводов | Кол-во точек поставки | Кол-во п.у. |  |  | Кол-во вводов | Кол-во точек поставки | Кол-во п.у. |  |  | Кол-во вводов | ТТ | Кол-во точек поставки | Кол-во п.у. |  |  | ТТ
1 | ТП №№3247, 3146, 3149, 3147, 3126, 3212, 3119, 817, 3248, 799, 3255, 3858, 3164, 3165, 3171, 3860, 3166, 3264, 3159, 3168 |  |  |  |  | 1 ф. | 3 ф. | 3ф ТТ |  |  | 1 ф. | 3 ф. | 3ф ТТ |  |  | 1ф | 3 ф. | 3ф ТТ | Всего | шт |  | Кол-во ТП6(10)/0,4 на балансе потребителей | Технический учет 0,4 кВ на ТП6(10)/0,4 ВЭ | Технический учет (6)10 кВ на ПС 110 кВ ВЭ | шт
| Итого |  |  | 302 | 287 | 253 | 34 | 0 | 280 | 1 | 0 | 1 | 0 | 1 | 12 | 4 | 8 | 0 | 12 | 0 | 2 | 0 | 1 | 1 | 5
- Высоковольтные потребители;
№ п/п | Наименование потребителя |  |  | Количество точек учета
1.
2.
3.
Итого
- Линии электропередачи 0,4 кВ.
№ п/п | Место расположения, улица |  |  | Наименование ТП, к которой подключена ЛЭП |  |  |  |  | Количество точек учета
1.
Всего
1. Объект №93
- Питающий центр
Диспетчерское наименование ПС | [6 empty] | Диспетчерское наименование фидера
ПС Катричево | [6 empty] | ф.9 ПС Катричево
- Трансформаторные пункты;
№ п/п | Дисп. номер КТП (ТП) | Место расположения | Тип ТП | Итого ПУ по объекту | Физ. лица |  |  |  |  | Кол-во счетчиков ОДПУ МКЖД |  |  |  |  | Кол-во счетчиков у юр. Лиц | [5 empty] | учет в ТП с УСПД
[5 empty] | Кол-во точек поставки | Кол-во п.у. |  |  | Кол-во вводов | Кол-во точек поставки | Кол-во п.у. |  |  | Кол-во вводов | Кол-во точек поставки | Кол-во п.у. |  |  | Кол-во вводов | ТТ | Кол-во точек поставки | Кол-во п.у. |  |  | ТТ
1 | ТП №3568 |  |  |  |  | 1 ф. | 3 ф. | 3ф ТТ |  |  | 1 ф. | 3 ф. | 3ф ТТ |  |  | 1ф | 3 ф. | 3ф ТТ | Всего | шт |  | Кол-во ТП6(10)/0,4 на балансе потребителей | Технический учет 0,4 кВ на ТП6(10)/0,4 ВЭ | Технический учет (6)10 кВ на ПС 110 кВ ВЭ | шт
| Итого |  |  | 356 | 333 | 253 | 80 | 0 | 322 | 0 | 0 | 0 | 0 | 0 | 17 | 3 | 14 | 0 | 17 | 0 | 6 | 2 | 3 | 1 | 17
- Высоковольтные потребители;
№ п/п | Наименование потребителя |  |  | Количество точек учета
1.
2.
3.
Итого
- Линии электропередачи 0,4 кВ.
№ п/п | Место расположения, улица |  |  | Наименование ТП, к которой подключена ЛЭП |  |  |  |  | Количество точек учета
1.
Всего
1. Объект №94
- Питающий центр
Диспетчерское наименование ПС | [6 empty] | Диспетчерское наименование фидера
ПС Ст Разина | [6 empty] | ф.7 ПС Ст Разина
- Трансформаторные пункты;
№ п/п | Дисп. номер КТП (ТП) | Место расположения | Тип ТП | Итого ПУ по объекту | Физ. лица |  |  |  |  | Кол-во счетчиков ОДПУ МКЖД |  |  |  |  | Кол-во счетчиков у юр. Лиц | [5 empty] | учет в ТП с УСПД
[5 empty] | Кол-во точек поставки | Кол-во п.у. |  |  | Кол-во вводов | Кол-во точек поставки | Кол-во п.у. |  |  | Кол-во вводов | Кол-во точек поставки | Кол-во п.у. |  |  | Кол-во вводов | ТТ | Кол-во точек поставки | Кол-во п.у. |  |  | ТТ
1 | ТП №№3599, 3679, 3581, 3583, 3535, 3518, 3530, 3544, 3564, ЗТП ЖД, 3874, 3585, GSM, 3214 |  |  |  |  | 1 ф. | 3 ф. | 3ф ТТ |  |  | 1 ф. | 3 ф. | 3ф ТТ |  |  | 1ф | 3 ф. | 3ф ТТ | Всего | шт |  | Кол-во ТП6(10)/0,4 на балансе потребителей | Технический учет 0,4 кВ на ТП6(10)/0,4 ВЭ | Технический учет (6)10 кВ на ПС 110 кВ ВЭ | шт
| Итого |  |  | 25 | 23 | 19 | 4 | 0 | 21 | 0 | 0 | 0 | 0 | 0 | 1 | 0 | 1 | 0 | 1 | 0 | 1 | 0 | 0 | 1 | 2
- Высоковольтные потребители;
№ п/п | Наименование потребителя |  |  | Количество точек учета
1.
2.
3.
Итого
- Линии электропередачи 0,4 кВ.
№ п/п | Место расположения, улица |  |  | Наименование ТП, к которой подключена ЛЭП |  |  |  |  | Количество точек учета
1.
Всего
1. Объект №95
- Питающий центр
Диспетчерское наименование ПС | [6 empty] | Диспетчерское наименование фидера
ПС Коммуна | [6 empty] | ф.7 ПС Коммуна
- Трансформаторные пункты;
№ п/п | Дисп. номер КТП (ТП) | Место расположения | Тип ТП | Итого ПУ по объекту | Физ. лица |  |  |  |  | Кол-во счетчиков ОДПУ МКЖД |  |  |  |  | Кол-во счетчиков у юр. Лиц | [5 empty] | учет в ТП с УСПД
[5 empty] | Кол-во точек поставки | Кол-во п.у. |  |  | Кол-во вводов | Кол-во точек поставки | Кол-во п.у. |  |  | Кол-во вводов | Кол-во точек поставки | Кол-во п.у. |  |  | Кол-во вводов | ТТ | Кол-во точек поставки | Кол-во п.у. |  |  | ТТ
1 | ТП №№3016, 3018, 3538, Автомойка |  |  |  |  | 1 ф. | 3 ф. | 3ф ТТ |  |  | 1 ф. | 3 ф. | 3ф ТТ |  |  | 1ф | 3 ф. | 3ф ТТ | Всего | шт |  | Кол-во ТП6(10)/0,4 на балансе потребителей | Технический учет 0,4 кВ на ТП6(10)/0,4 ВЭ | Технический учет (6)10 кВ на ПС 110 кВ ВЭ | шт
| Итого |  |  | 487 | 461 | 406 | 55 | 0 | 417 | 0 | 0 | 0 | 0 | 0 | 23 | 7 | 16 | 0 | 23 | 0 | 3 | 1 | 1 | 1 | 8
- Высоковольтные потребители;
№ п/п | Наименование потребителя |  |  | Количество точек учета
1.
2.
3.
Итого
- Линии электропередачи 0,4 кВ.
№ п/п | Место расположения, улица |  |  | Наименование ТП, к которой подключена ЛЭП |  |  |  |  | Количество точек учета
1.
Всего
1. Объект №96
- Питающий центр
Диспетчерское наименование ПС | [6 empty] | Диспетчерское наименование фидера
ПС Быково | [6 empty] | ф.10 ПС Быково
- Трансформаторные пункты;
№ п/п | Дисп. номер КТП (ТП) | Место расположения | Тип ТП | Итого ПУ по объекту | Физ. лица |  |  |  |  | Кол-во счетчиков ОДПУ МКЖД |  |  |  |  | Кол-во счетчиков у юр. Лиц | [5 empty] | учет в ТП с УСПД
[5 empty] | Кол-во точек поставки | Кол-во п.у. |  |  | Кол-во вводов | Кол-во точек поставки | Кол-во п.у. |  |  | Кол-во вводов | Кол-во точек поставки | Кол-во п.у. |  |  | Кол-во вводов | ТТ | Кол-во точек поставки | Кол-во п.у. |  |  | ТТ
1 | ТП №№3090, 3522, 3570, 3573, 3574 |  |  |  |  | 1 ф. | 3 ф. | 3ф ТТ |  |  | 1 ф. | 3 ф. | 3ф ТТ |  |  | 1ф | 3 ф. | 3ф ТТ | Всего | шт |  | Кол-во ТП6(10)/0,4 на балансе потребителей | Технический учет 0,4 кВ на ТП6(10)/0,4 ВЭ | Технический учет (6)10 кВ на ПС 110 кВ ВЭ | шт
| Итого |  |  | 117 | 108 | 97 | 11 | 0 | 107 | 0 | 0 | 0 | 0 | 0 | 8 | 3 | 5 | 0 | 8 | 0 | 1 | 0 | 0 | 1 | 2
- Высоковольтные потребители;
№ п/п | Наименование потребителя |  |  | Количество точек учета
1.
2.
3.
Итого
- Линии электропередачи 0,4 кВ.
№ п/п | Место расположения, улица |  |  | Наименование ТП, к которой подключена ЛЭП |  |  |  |  | Количество точек учета
1.
Всего
1. Объект №97
- Питающий центр
Диспетчерское наименование ПС | [6 empty] | Диспетчерское наименование фидера
ПС Гмелинка | [6 empty] | ф.13 ПС Гмелинка
- Трансформаторные пункты;
№ п/п | Дисп. номер КТП (ТП) | Место расположения | Тип ТП | Итого ПУ по объекту | Физ. лица |  |  |  |  | Кол-во счетчиков ОДПУ МКЖД |  |  |  |  | Кол-во счетчиков у юр. Лиц | [5 empty] | учет в ТП с УСПД
[5 empty] | Кол-во точек поставки | Кол-во п.у. |  |  | Кол-во вводов | Кол-во точек поставки | Кол-во п.у. |  |  | Кол-во вводов | Кол-во точек поставки | Кол-во п.у. |  |  | Кол-во вводов | ТТ | Кол-во точек поставки | Кол-во п.у. |  |  | ТТ
1 | ТП№5267,5295,5300 |  |  |  |  | 1 ф. | 3 ф. | 3ф ТТ |  |  | 1 ф. | 3 ф. | 3ф ТТ |  |  | 1ф | 3 ф. | 3ф ТТ | Всего | шт |  | Кол-во ТП6(10)/0,4 на балансе потребителей | Технический учет 0,4 кВ на ТП6(10)/0,4 ВЭ | Технический учет (6)10 кВ на ПС 110 кВ ВЭ | шт
| Итого |  |  | 60 | 44 | 33 | 11 | 0 | 42 | 0 | 0 | 0 | 0 | 0 | 8 | 5 | 1 | 2 | 8 | 6 | 8 | 5 | 2 | 1 | 23
- Высоковольтные потребители;
№ п/п | Наименование потребителя |  |  | Количество точек учета
1.
2.
3.
Итого
- Линии электропередачи 0,4 кВ.
№ п/п | Место расположения, улица |  |  | Наименование ТП, к которой подключена ЛЭП |  |  |  |  | Количество точек учета
1.
Всего
1. Объект №98
- Питающий центр
Диспетчерское наименование ПС | [6 empty] | Диспетчерское наименование фидера
ПС Гмелинка | [6 empty] | ф.19 ПС Гмелинка
- Трансформаторные пункты;
№ п/п | Дисп. номер КТП (ТП) | Место расположения | Тип ТП | Итого ПУ по объекту | Физ. лица |  |  |  |  | Кол-во счетчиков ОДПУ МКЖД |  |  |  |  | Кол-во счетчиков у юр. Лиц | [5 empty] | учет в ТП с УСПД
[5 empty] | Кол-во точек поставки | Кол-во п.у. |  |  | Кол-во вводов | Кол-во точек поставки | Кол-во п.у. |  |  | Кол-во вводов | Кол-во точек поставки | Кол-во п.у. |  |  | Кол-во вводов | ТТ | Кол-во точек поставки | Кол-во п.у. |  |  | ТТ
1 | ТП№5272 |  |  |  |  | 1 ф. | 3 ф. | 3ф ТТ |  |  | 1 ф. | 3 ф. | 3ф ТТ |  |  | 1ф | 3 ф. | 3ф ТТ | Всего | шт |  | Кол-во ТП6(10)/0,4 на балансе потребителей | Технический учет 0,4 кВ на ТП6(10)/0,4 ВЭ | Технический учет (6)10 кВ на ПС 110 кВ ВЭ | шт
| Итого |  |  | 250 | 224 | 187 | 37 | 0 | 217 | 0 | 0 | 0 | 0 | 0 | 20 | 7 | 13 | 0 | 20 | 0 | 6 | 5 | 0 | 1 | 17
- Высоковольтные потребители;
№ п/п | Наименование потребителя |  |  | Количество точек учета
1.
2.
3.
Итого
- Линии электропередачи 0,4 кВ.
№ п/п | Место расположения, улица |  |  | Наименование ТП, к которой подключена ЛЭП |  |  |  |  | Количество точек учета
1.
Всего
1. Объект №99
- Питающий центр
Диспетчерское наименование ПС | [6 empty] | Диспетчерское наименование фидера
ПС Карагичевская | [6 empty] | ПС Карагичевская-10
- Трансформаторные пункты;
№ п/п | Дисп. номер КТП (ТП) | Место расположения | Тип ТП | Итого ПУ по объекту | Физ. лица |  |  |  |  | Кол-во счетчиков ОДПУ МКЖД |  |  |  |  | Кол-во счетчиков у юр. Лиц | [5 empty] | учет в ТП с УСПД
[5 empty] | Кол-во точек поставки | Кол-во п.у. |  |  | Кол-во вводов | Кол-во точек поставки | Кол-во п.у. |  |  | Кол-во вводов | Кол-во точек поставки | Кол-во п.у. |  |  | Кол-во вводов | ТТ | Кол-во точек поставки | Кол-во п.у. |  |  | ТТ
1 | ТП№5551,5552,5553,5554,5555 |  |  |  |  | 1 ф. | 3 ф. | 3ф ТТ |  |  | 1 ф. | 3 ф. | 3ф ТТ |  |  | 1ф | 3 ф. | 3ф ТТ | Всего | шт |  | Кол-во ТП6(10)/0,4 на балансе потребителей | Технический учет 0,4 кВ на ТП6(10)/0,4 ВЭ | Технический учет (6)10 кВ на ПС 110 кВ ВЭ | шт
| Итого |  |  | 125 | 115 | 84 | 31 |  |  | 0 |  |  |  |  | 0 | [5 empty] | 10 | 1 | 8 | 1 | 29
- Высоковольтные потребители;
№ п/п | Наименование потребителя |  |  | Количество точек учета
1.
2.
3.
Итого
- Линии электропередачи 0,4 кВ.
№ п/п | Место расположения, улица |  |  | Наименование ТП, к которой подключена ЛЭП |  |  |  |  | Количество точек учета
1.
Всего
1. Объект №100
- Питающий центр
Диспетчерское наименование ПС | [6 empty] | Диспетчерское наименование фидера
ПС ГНС-2 | [6 empty] | ВЛ-10кв №13
- Трансформаторные пункты;
№ п/п | Дисп. номер КТП (ТП) | Место расположения | Тип ТП | Итого ПУ по объекту | Физ. лица |  |  |  |  | Кол-во счетчиков ОДПУ МКЖД |  |  |  |  | Кол-во счетчиков у юр. Лиц | [5 empty] | учет в ТП с УСПД
[5 empty] | Кол-во точек поставки | Кол-во п.у. |  |  | Кол-во вводов | Кол-во точек поставки | Кол-во п.у. |  |  | Кол-во вводов | Кол-во точек поставки | Кол-во п.у. |  |  | Кол-во вводов | ТТ | Кол-во точек поставки | Кол-во п.у. |  |  | ТТ
1 | ТП № 1, 143, 174, 194, 195, 196, 197, 198, 268, 3, 359, 369, 431, 445, 482, 555, 644, 645, 675, 98 | Камышинский р-н |  |  |  | 1 ф. | 3 ф. | 3ф ТТ |  |  | 1 ф. | 3 ф. | 3ф ТТ |  |  | 1ф | 3 ф. | 3ф ТТ | Всего | шт |  | Кол-во ТП6(10)/0,4 на балансе потребителей | Технический учет 0,4 кВ на ТП6(10)/0,4 ВЭ | Технический учет (6)10 кВ на ПС 110 кВ ВЭ | шт
| Итого |  |  | 568 | 500 | 400 | 100 | 0 | 500 | 1 | 0 | 1 | 0 | 1 | 46 | 10 | 25 | 11 | 46 | 33 | 21 | 7 | 13 | 1 | 62
- Высоковольтные потребители;
№ п/п | Наименование потребителя |  |  | Количество точек учета
1.
2.
3.
Итого
- Линии электропередачи 0,4 кВ.
№ п/п | Место расположения, улица |  |  | Наименование ТП, к которой подключена ЛЭП |  |  |  |  | Количество точек учета
1.
Всего
1. Объект №101
- Питающий центр
Диспетчерское наименование ПС | [6 empty] | Диспетчерское наименование фидера
ПС Верхняя Добринка | [6 empty] | ВЛ-10кв №5
- Трансформаторные пункты;
№ п/п | Дисп. номер КТП (ТП) | Место расположения | Тип ТП | Итого ПУ по объекту | Физ. лица |  |  |  |  | Кол-во счетчиков ОДПУ МКЖД |  |  |  |  | Кол-во счетчиков у юр. Лиц | [5 empty] | учет в ТП с УСПД
[5 empty] | Кол-во точек поставки | Кол-во п.у. |  |  | Кол-во вводов | Кол-во точек поставки | Кол-во п.у. |  |  | Кол-во вводов | Кол-во точек поставки | Кол-во п.у. |  |  | Кол-во вводов | ТТ | Кол-во точек поставки | Кол-во п.у. |  |  | ТТ
1 | ТП № 243, 244, 247, 319, 623,744, 96 |  |  |  |  | 1 ф. | 3 ф. | 3ф ТТ |  |  | 1 ф. | 3 ф. | 3ф ТТ |  |  | 1ф | 3 ф. | 3ф ТТ | Всего | шт |  | Кол-во ТП6(10)/0,4 на балансе потребителей | Технический учет 0,4 кВ на ТП6(10)/0,4 ВЭ | Технический учет (6)10 кВ на ПС 110 кВ ВЭ | шт
| Итого |  |  | 228 | 198 | 171 | 27 | 0 | 198 | 0 | 0 | 0 | 0 | 0 | 22 | 4 | 18 | 0 | 22 | 0 | 8 | 1 | 6 | 1 | 23
- Высоковольтные потребители;
№ п/п | Наименование потребителя |  |  | Количество точек учета
1.
2.
3.
Итого
- Линии электропередачи 0,4 кВ.
№ п/п | Место расположения, улица |  |  | Наименование ТП, к которой подключена ЛЭП |  |  |  |  | Количество точек учета
1.
Всего
1. Объект №102
- Питающий центр
Диспетчерское наименование ПС | [6 empty] | Диспетчерское наименование фидера
ПС Большевик | [6 empty] | ВЛ-10кв №5
- Трансформаторные пункты;
№ п/п | Дисп. номер КТП (ТП) | Место расположения | Тип ТП | Итого ПУ по объекту | Физ. лица |  |  |  |  | Кол-во счетчиков ОДПУ МКЖД |  |  |  |  | Кол-во счетчиков у юр. Лиц | [5 empty] | учет в ТП с УСПД
[5 empty] | Кол-во точек поставки | Кол-во п.у. |  |  | Кол-во вводов | Кол-во точек поставки | Кол-во п.у. |  |  | Кол-во вводов | Кол-во точек поставки | Кол-во п.у. |  |  | Кол-во вводов | ТТ | Кол-во точек поставки | Кол-во п.у. |  |  | ТТ
1 | ТП № 1047, 114, 115, 24, 887, 896, 953 |  |  |  |  | 1 ф. | 3 ф. | 3ф ТТ |  |  | 1 ф. | 3 ф. | 3ф ТТ |  |  | 1ф | 3 ф. | 3ф ТТ | Всего | шт |  | Кол-во ТП6(10)/0,4 на балансе потребителей | Технический учет 0,4 кВ на ТП6(10)/0,4 ВЭ | Технический учет (6)10 кВ на ПС 110 кВ ВЭ | шт
| Итого |  |  | 275 | 228 | 159 | 69 | 0 | 228 | 0 | 0 | 0 | 0 | 0 | 39 | 14 | 25 | 0 | 39 | 0 | 8 | 0 | 7 | 1 | 23
- Высоковольтные потребители;
№ п/п | Наименование потребителя |  |  | Количество точек учета
1.
2.
3.
Итого
- Линии электропередачи 0,4 кВ.
№ п/п | Место расположения, улица |  |  | Наименование ТП, к которой подключена ЛЭП |  |  |  |  | Количество точек учета
1.
Всего
1. Объект №103
- Питающий центр
Диспетчерское наименование ПС | [6 empty] | Диспетчерское наименование фидера
ПС Гусёвка | [6 empty] | ВЛ-10кв №3
- Трансформаторные пункты;
№ п/п | Дисп. номер КТП (ТП) | Место расположения | Тип ТП | Итого ПУ по объекту | Физ. лица |  |  |  |  | Кол-во счетчиков ОДПУ МКЖД |  |  |  |  | Кол-во счетчиков у юр. Лиц | [5 empty] | учет в ТП с УСПД
[5 empty] | Кол-во точек поставки | Кол-во п.у. |  |  | Кол-во вводов | Кол-во точек поставки | Кол-во п.у. |  |  | Кол-во вводов | Кол-во точек поставки | Кол-во п.у. |  |  | Кол-во вводов | ТТ | Кол-во точек поставки | Кол-во п.у. |  |  | ТТ
1 | ТП № 118, 126,127, 128, 129, 130, 226, 362, 61, 67 |  |  |  |  | 1 ф. | 3 ф. | 3ф ТТ |  |  | 1 ф. | 3 ф. | 3ф ТТ |  |  | 1ф | 3 ф. | 3ф ТТ | Всего | шт |  | Кол-во ТП6(10)/0,4 на балансе потребителей | Технический учет 0,4 кВ на ТП6(10)/0,4 ВЭ | Технический учет (6)10 кВ на ПС 110 кВ ВЭ | шт
| Итого |  |  | 444 | 391 | 267 | 124 | 0 | 391 | 0 | 0 | 0 | 0 | 0 | 42 | 17 | 24 | 1 | 42 | 3 | 11 | 0 | 10 | 1 | 32
- Высоковольтные потребители;
№ п/п | Наименование потребителя |  |  | Количество точек учета
1.
2.
3.
Итого
- Линии электропередачи 0,4 кВ.
№ п/п | Место расположения, улица |  |  | Наименование ТП, к которой подключена ЛЭП |  |  |  |  | Количество точек учета
1.
Всего
1. Объект №104
- Питающий центр
Диспетчерское наименование ПС | [6 empty] | Диспетчерское наименование фидера
ПС Октябрьская | [6 empty] | ВЛ-10кв №7
- Трансформаторные пункты;
№ п/п | Дисп. номер КТП (ТП) | Место расположения | Тип ТП | Итого ПУ по объекту | Физ. лица |  |  |  |  | Кол-во счетчиков ОДПУ МКЖД |  |  |  |  | Кол-во счетчиков у юр. Лиц | [5 empty] | учет в ТП с УСПД
[5 empty] | Кол-во точек поставки | Кол-во п.у. |  |  | Кол-во вводов | Кол-во точек поставки | Кол-во п.у. |  |  | Кол-во вводов | Кол-во точек поставки | Кол-во п.у. |  |  | Кол-во вводов | ТТ | Кол-во точек поставки | Кол-во п.у. |  |  | ТТ
1 | ТП № 181, 183, 184, 50, 51, 52, 54, 56 |  |  |  |  | 1 ф. | 3 ф. | 3ф ТТ |  |  | 1 ф. | 3 ф. | 3ф ТТ |  |  | 1ф | 3 ф. | 3ф ТТ | Всего | шт |  | Кол-во ТП6(10)/0,4 на балансе потребителей | Технический учет 0,4 кВ на ТП6(10)/0,4 ВЭ | Технический учет (6)10 кВ на ПС 110 кВ ВЭ | шт
| Итого |  |  | 334 | 296 | 251 | 45 | 0 | 296 | 1 | 0 | 1 | 0 | 1 | 28 | 14 | 14 | 0 | 28 | 0 | 9 | 0 | 8 | 1 | 26
- Высоковольтные потребители;
№ п/п | Наименование потребителя |  |  | Количество точек учета
1.
2.
3.
Итого
- Линии электропередачи 0,4 кВ.
№ п/п | Место расположения, улица |  |  | Наименование ТП, к которой подключена ЛЭП |  |  |  |  | Количество точек учета
1.
Всего
1. Объект №105
- Питающий центр
Диспетчерское наименование ПС | [6 empty] | Диспетчерское наименование фидера
ПС Пионер | [6 empty] | ф.1 от ПС 35 кВ
- Трансформаторные пункты;
№ п/п | Дисп. номер КТП (ТП) | Место расположения | Тип ТП | Итого ПУ по объекту | Физ. лица |  |  |  |  | Кол-во счетчиков ОДПУ МКЖД |  |  |  |  | Кол-во счетчиков у юр. Лиц | [5 empty] | учет в ТП с УСПД
[5 empty] | Кол-во точек поставки | Кол-во п.у. |  |  | Кол-во вводов | Кол-во точек поставки | Кол-во п.у. |  |  | Кол-во вводов | Кол-во точек поставки | Кол-во п.у. |  |  | Кол-во вводов | ТТ | Кол-во точек поставки | Кол-во п.у. |  |  | ТТ
1 | ТП № 184, 187, 188, 189, 190, 191, 192, 200, 202, 300, 309, 692, 73 |  |  |  |  | 1 ф. | 3 ф. | 3ф ТТ |  |  | 1 ф. | 3 ф. | 3ф ТТ |  |  | 1ф | 3 ф. | 3ф ТТ | Всего | шт |  | Кол-во ТП6(10)/0,4 на балансе потребителей | Технический учет 0,4 кВ на ТП6(10)/0,4 ВЭ | Технический учет (6)10 кВ на ПС 110 кВ ВЭ | шт
| Итого |  |  | 214 | 182 | 143 | 39 | 0 | 182 | 0 | 0 | 0 | 0 | 0 | 18 | 5 | 11 | 2 | 18 | 6 | 14 | 2 | 11 | 1 | 41
- Высоковольтные потребители;
№ п/п | Наименование потребителя |  |  | Количество точек учета
1.
2.
3.
Итого
- Линии электропередачи 0,4 кВ.
№ п/п | Место расположения, улица |  |  | Наименование ТП, к которой подключена ЛЭП |  |  |  |  | Количество точек учета
1.
Всего
1. Объект №106
- Питающий центр
Диспетчерское наименование ПС | [6 empty] | Диспетчерское наименование фидера
ПС Бутковка | [6 empty] | ф.13 от ПС 110 кВ
- Трансформаторные пункты;
№ п/п | Дисп. номер КТП (ТП) | Место расположения | Тип ТП | Итого ПУ по объекту | Физ. лица |  |  |  |  | Кол-во счетчиков ОДПУ МКЖД |  |  |  |  | Кол-во счетчиков у юр. Лиц | [5 empty] | учет в ТП с УСПД
[5 empty] | Кол-во точек поставки | Кол-во п.у. |  |  | Кол-во вводов | Кол-во точек поставки | Кол-во п.у. |  |  | Кол-во вводов | Кол-во точек поставки | Кол-во п.у. |  |  | Кол-во вводов | ТТ | Кол-во точек поставки | Кол-во п.у. |  |  | ТТ
1 | ТП № 246, 575, 616, 651 |  |  |  |  | 1 ф. | 3 ф. | 3ф ТТ |  |  | 1 ф. | 3 ф. | 3ф ТТ |  |  | 1ф | 3 ф. | 3ф ТТ | Всего | шт |  | Кол-во ТП6(10)/0,4 на балансе потребителей | Технический учет 0,4 кВ на ТП6(10)/0,4 ВЭ | Технический учет (6)10 кВ на ПС 110 кВ ВЭ | шт
| Итого |  |  | 57 | 47 | 25 | 22 | 0 | 47 | 0 | 0 | 0 | 0 | 0 | 5 | 0 | 4 | 1 | 5 | 3 | 5 | 0 | 4 | 1 | 14
- Высоковольтные потребители;
№ п/п | Наименование потребителя |  |  | Количество точек учета
1.
2.
3.
Итого
- Линии электропередачи 0,4 кВ.
№ п/п | Место расположения, улица |  |  | Наименование ТП, к которой подключена ЛЭП |  |  |  |  | Количество точек учета
1.
Всего
1. Объект №107
- Питающий центр
Диспетчерское наименование ПС | [6 empty] | Диспетчерское наименование фидера
ПС Бутковка | [6 empty] | ф.15 от ПС 110 кВ
- Трансформаторные пункты;
№ п/п | Дисп. номер КТП (ТП) | Место расположения | Тип ТП | Итого ПУ по объекту | Физ. лица |  |  |  |  | Кол-во счетчиков ОДПУ МКЖД |  |  |  |  | Кол-во счетчиков у юр. Лиц | [5 empty] | учет в ТП с УСПД
[5 empty] | Кол-во точек поставки | Кол-во п.у. |  |  | Кол-во вводов | Кол-во точек поставки | Кол-во п.у. |  |  | Кол-во вводов | Кол-во точек поставки | Кол-во п.у. |  |  | Кол-во вводов | ТТ | Кол-во точек поставки | Кол-во п.у. |  |  | ТТ
1 | ТП № 248, 253, 254, 548, 584, 725, 726 |  |  |  |  | 1 ф. | 3 ф. | 3ф ТТ |  |  | 1 ф. | 3 ф. | 3ф ТТ |  |  | 1ф | 3 ф. | 3ф ТТ | Всего | шт |  | Кол-во ТП6(10)/0,4 на балансе потребителей | Технический учет 0,4 кВ на ТП6(10)/0,4 ВЭ | Технический учет (6)10 кВ на ПС 110 кВ ВЭ | шт
| Итого |  |  | 122 | 105 | 87 | 18 | 0 | 105 | 0 | 0 | 0 | 0 | 0 | 9 | 3 | 0 | 6 | 9 | 18 | 8 | 2 | 5 | 1 | 23
- Высоковольтные потребители;
№ п/п | Наименование потребителя |  |  | Количество точек учета
1.
2.
3.
Итого
- Линии электропередачи 0,4 кВ.
№ п/п | Место расположения, улица |  |  | Наименование ТП, к которой подключена ЛЭП |  |  |  |  | Количество точек учета
1.
Всего
1. Объект №108
- Питающий центр
Диспетчерское наименование ПС | [6 empty] | Диспетчерское наименование фидера
ПС Бутковка | [6 empty] | ф.3 от ПС 110 кВ
- Трансформаторные пункты;
№ п/п | Дисп. номер КТП (ТП) | Место расположения | Тип ТП | Итого ПУ по объекту | Физ. лица |  |  |  |  | Кол-во счетчиков ОДПУ МКЖД |  |  |  |  | Кол-во счетчиков у юр. Лиц | [5 empty] | учет в ТП с УСПД
[5 empty] | Кол-во точек поставки | Кол-во п.у. |  |  | Кол-во вводов | Кол-во точек поставки | Кол-во п.у. |  |  | Кол-во вводов | Кол-во точек поставки | Кол-во п.у. |  |  | Кол-во вводов | ТТ | Кол-во точек поставки | Кол-во п.у. |  |  | ТТ
1 | ТП № 249 |  |  |  |  | 1 ф. | 3 ф. | 3ф ТТ |  |  | 1 ф. | 3 ф. | 3ф ТТ |  |  | 1ф | 3 ф. | 3ф ТТ | Всего | шт |  | Кол-во ТП6(10)/0,4 на балансе потребителей | Технический учет 0,4 кВ на ТП6(10)/0,4 ВЭ | Технический учет (6)10 кВ на ПС 110 кВ ВЭ | шт
| Итого |  |  | 15 | 12 | 9 | 3 | 0 | 12 | 0 | 0 | 0 | 0 | 0 | 1 | 0 | 1 | 0 | 1 | 0 | 2 | 0 | 1 | 1 | 5
- Высоковольтные потребители;
№ п/п | Наименование потребителя |  |  | Количество точек учета
1.
2.
3.
Итого
- Линии электропередачи 0,4 кВ.
№ п/п | Место расположения, улица |  |  | Наименование ТП, к которой подключена ЛЭП |  |  |  |  | Количество точек учета
1.
Всего
1. Объект №109
- Питающий центр
Диспетчерское наименование ПС | [6 empty] | Диспетчерское наименование фидера
ПС Умет | [6 empty] | ф. 13 от ПС 110 кВ
- Трансформаторные пункты;
№ п/п | Дисп. номер КТП (ТП) | Место расположения | Тип ТП | Итого ПУ по объекту | Физ. лица |  |  |  |  | Кол-во счетчиков ОДПУ МКЖД |  |  |  |  | Кол-во счетчиков у юр. Лиц | [5 empty] | учет в ТП с УСПД
[5 empty] | Кол-во точек поставки | Кол-во п.у. |  |  | Кол-во вводов | Кол-во точек поставки | Кол-во п.у. |  |  | Кол-во вводов | Кол-во точек поставки | Кол-во п.у. |  |  | Кол-во вводов | ТТ | Кол-во точек поставки | Кол-во п.у. |  |  | ТТ
1 | ТП № 179, 181, 693 |  |  |  |  | 1 ф. | 3 ф. | 3ф ТТ |  |  | 1 ф. | 3 ф. | 3ф ТТ |  |  | 1ф | 3 ф. | 3ф ТТ | Всего | шт |  | Кол-во ТП6(10)/0,4 на балансе потребителей | Технический учет 0,4 кВ на ТП6(10)/0,4 ВЭ | Технический учет (6)10 кВ на ПС 110 кВ ВЭ | шт
| Итого |  |  | 15 | 7 | 7 | 0 | 0 | 7 | 0 | 0 | 0 | 0 | 0 | 4 | 0 | 4 | 0 | 4 | 0 | 4 | 1 | 2 | 1 | 11
- Высоковольтные потребители;
№ п/п | Наименование потребителя |  |  | Количество точек учета
1.
2.
3.
Итого
- Линии электропередачи 0,4 кВ.
№ п/п | Место расположения, улица |  |  | Наименование ТП, к которой подключена ЛЭП |  |  |  |  | Количество точек учета
1.
Всего
1. Объект №110
- Питающий центр
Диспетчерское наименование ПС | [6 empty] | Диспетчерское наименование фидера
ПС Умет | [6 empty] | ф. 4 от ПС 110 кВ
- Трансформаторные пункты;
№ п/п | Дисп. номер КТП (ТП) | Место расположения | Тип ТП | Итого ПУ по объекту | Физ. лица |  |  |  |  | Кол-во счетчиков ОДПУ МКЖД |  |  |  |  | Кол-во счетчиков у юр. Лиц | [5 empty] | учет в ТП с УСПД
[5 empty] | Кол-во точек поставки | Кол-во п.у. |  |  | Кол-во вводов | Кол-во точек поставки | Кол-во п.у. |  |  | Кол-во вводов | Кол-во точек поставки | Кол-во п.у. |  |  | Кол-во вводов | ТТ | Кол-во точек поставки | Кол-во п.у. |  |  | ТТ
1 | ТП№6822,6851,6852,6853,6854,6855,6893 |  |  |  |  | 1 ф. | 3 ф. | 3ф ТТ |  |  | 1 ф. | 3 ф. | 3ф ТТ |  |  | 1ф | 3 ф. | 3ф ТТ | Всего | шт |  | Кол-во ТП6(10)/0,4 на балансе потребителей | Технический учет 0,4 кВ на ТП6(10)/0,4 ВЭ | Технический учет (6)10 кВ на ПС 110 кВ ВЭ | шт
| Итого |  |  | 15 | 0 | 0 | 0 | 0 | 0 | 0 | 0 | 0 | 0 | 0 | 8 | 0 | 2 | 6 | 8 | 18 | 7 | 2 | 4 | 1 | 20
- Высоковольтные потребители;
№ п/п | Наименование потребителя |  |  | Количество точек учета
1.
2.
3.
Итого
- Линии электропередачи 0,4 кВ.
№ п/п | Место расположения, улица |  |  | Наименование ТП, к которой подключена ЛЭП |  |  |  |  | Количество точек учета
1.
Всего
1. Объект №111
- Питающий центр
Диспетчерское наименование ПС | [6 empty] | Диспетчерское наименование фидера
ПС Северная | [6 empty] | ф. 16 от ПС 110 кВ
- Трансформаторные пункты;
№ п/п | Дисп. номер КТП (ТП) | Место расположения | Тип ТП | Итого ПУ по объекту | Физ. лица |  |  |  |  | Кол-во счетчиков ОДПУ МКЖД |  |  |  |  | Кол-во счетчиков у юр. Лиц | [5 empty] | учет в ТП с УСПД
[5 empty] | Кол-во точек поставки | Кол-во п.у. |  |  | Кол-во вводов | Кол-во точек поставки | Кол-во п.у. |  |  | Кол-во вводов | Кол-во точек поставки | Кол-во п.у. |  |  | Кол-во вводов | ТТ | Кол-во точек поставки | Кол-во п.у. |  |  | ТТ
1 | ТП № 93, 231, 440, 113, 136, 184, 191, 236, 297, 345, 355, 459, 559, 739, 740, 753, 763, 780, 602 |  |  |  |  | 1 ф. | 3 ф. | 3ф ТТ |  |  | 1 ф. | 3 ф. | 3ф ТТ |  |  | 1ф | 3 ф. | 3ф ТТ | Всего | шт |  | Кол-во ТП6(10)/0,4 на балансе потребителей | Технический учет 0,4 кВ на ТП6(10)/0,4 ВЭ | Технический учет (6)10 кВ на ПС 110 кВ ВЭ | шт
| Итого |  |  | 42 | 0 | 0 | 0 | 0 | 0 | 0 | 0 | 0 | 0 | 0 | 22 | 0 | 6 | 16 | 22 | 48 | 20 | 17 | 2 | 1 | 59
- Высоковольтные потребители;
№ п/п | Наименование потребителя |  |  | Количество точек учета
1.
2.
3.
Итого
- Линии электропередачи 0,4 кВ.
№ п/п | Место расположения, улица |  |  | Наименование ТП, к которой подключена ЛЭП |  |  |  |  | Количество точек учета
1.
Всего
1. Объект №112
- Питающий центр
Диспетчерское наименование ПС | [6 empty] | Диспетчерское наименование фидера
ПС Ольховка | [6 empty] | ЛЭП№5-10кВ.
- Трансформаторные пункты;
№ п/п | Дисп. номер КТП (ТП) | Место расположения | Тип ТП | Итого ПУ по объекту | Физ. лица |  |  |  |  | Кол-во счетчиков ОДПУ МКЖД |  |  |  |  | Кол-во счетчиков у юр. Лиц | [5 empty] | учет в ТП с УСПД
[5 empty] | Кол-во точек поставки | Кол-во п.у. |  |  | Кол-во вводов | Кол-во точек поставки | Кол-во п.у. |  |  | Кол-во вводов | Кол-во точек поставки | Кол-во п.у. |  |  | Кол-во вводов | ТТ | Кол-во точек поставки | Кол-во п.у. |  |  | ТТ
1 | ТП № 122, 125, 201, 237, 262, 263, 273, 274, 323, 403, 47, 65, 66, 76, 77, 81 |  |  |  |  | 1 ф. | 3 ф. | 3ф ТТ |  |  | 1 ф. | 3 ф. | 3ф ТТ |  |  | 1ф | 3 ф. | 3ф ТТ | Всего | шт |  | Кол-во ТП6(10)/0,4 на балансе потребителей | Технический учет 0,4 кВ на ТП6(10)/0,4 ВЭ | Технический учет (6)10 кВ на ПС 110 кВ ВЭ | шт
| Итого |  |  | 62 | 27 | 13 | 14 | 0 | 27 | 0 | 0 | 0 | 0 | 0 | 18 | 1 | 9 | 8 | 18 | 24 | 17 | 8 | 8 | 1 | 50
- Высоковольтные потребители;
№ п/п | Наименование потребителя |  |  | Количество точек учета
1.
2.
3.
Итого
- Линии электропередачи 0,4 кВ.
№ п/п | Место расположения, улица |  |  | Наименование ТП, к которой подключена ЛЭП |  |  |  |  | Количество точек учета
1.
Всего
1. Объект №113
- Питающий центр
Диспетчерское наименование ПС | [6 empty] | Диспетчерское наименование фидера
ПС Ольховка | [6 empty] | ЛЭП№8-10кВ.
- Трансформаторные пункты;
№ п/п | Дисп. номер КТП (ТП) | Место расположения | Тип ТП | Итого ПУ по объекту | Физ. лица |  |  |  |  | Кол-во счетчиков ОДПУ МКЖД |  |  |  |  | Кол-во счетчиков у юр. Лиц | [5 empty] | учет в ТП с УСПД
[5 empty] | Кол-во точек поставки | Кол-во п.у. |  |  | Кол-во вводов | Кол-во точек поставки | Кол-во п.у. |  |  | Кол-во вводов | Кол-во точек поставки | Кол-во п.у. |  |  | Кол-во вводов | ТТ | Кол-во точек поставки | Кол-во п.у. |  |  | ТТ
1 | ТП № 105, 132, 155, 203, 253, 269, 289, 92, 93, 94 |  |  |  |  | 1 ф. | 3 ф. | 3ф ТТ |  |  | 1 ф. | 3 ф. | 3ф ТТ |  |  | 1ф | 3 ф. | 3ф ТТ | Всего | шт |  | Кол-во ТП6(10)/0,4 на балансе потребителей | Технический учет 0,4 кВ на ТП6(10)/0,4 ВЭ | Технический учет (6)10 кВ на ПС 110 кВ ВЭ | шт
| Итого |  |  | 121 | 96 | 78 | 18 | 0 | 96 | 0 | 0 | 0 | 0 | 0 | 14 | 5 | 7 | 2 | 14 | 6 | 11 | 4 | 6 | 1 | 32
- Высоковольтные потребители;
№ п/п | Наименование потребителя |  |  | Количество точек учета
1.
2.
3.
Итого
- Линии электропередачи 0,4 кВ.
№ п/п | Место расположения, улица |  |  | Наименование ТП, к которой подключена ЛЭП |  |  |  |  | Количество точек учета
1.
Всего
1. Объект №114
- Питающий центр
Диспетчерское наименование ПС | [6 empty] | Диспетчерское наименование фидера
ПС Ольховка | [6 empty] | ЛЭП№9-10кВ.
- Трансформаторные пункты;
№ п/п | Дисп. номер КТП (ТП) | Место расположения | Тип ТП | Итого ПУ по объекту | Физ. лица |  |  |  |  | Кол-во счетчиков ОДПУ МКЖД |  |  |  |  | Кол-во счетчиков у юр. Лиц | [5 empty] | учет в ТП с УСПД
[5 empty] | Кол-во точек поставки | Кол-во п.у. |  |  | Кол-во вводов | Кол-во точек поставки | Кол-во п.у. |  |  | Кол-во вводов | Кол-во точек поставки | Кол-во п.у. |  |  | Кол-во вводов | ТТ | Кол-во точек поставки | Кол-во п.у. |  |  | ТТ
1 | ТП № 367, 135, 137, 171, 172, 182, 185, 276 |  |  |  |  | 1 ф. | 3 ф. | 3ф ТТ |  |  | 1 ф. | 3 ф. | 3ф ТТ |  |  | 1ф | 3 ф. | 3ф ТТ | Всего | шт |  | Кол-во ТП6(10)/0,4 на балансе потребителей | Технический учет 0,4 кВ на ТП6(10)/0,4 ВЭ | Технический учет (6)10 кВ на ПС 110 кВ ВЭ | шт
| Итого |  |  | 406 | 375 | 294 | 81 | 0 | 375 | 0 | 0 | 0 | 0 | 0 | 22 | 11 | 10 | 1 | 22 | 3 | 9 | 2 | 6 | 1 | 26
- Высоковольтные потребители;
№ п/п | Наименование потребителя |  |  | Количество точек учета
1.
2.
3.
Итого
- Линии электропередачи 0,4 кВ.
№ п/п | Место расположения, улица |  |  | Наименование ТП, к которой подключена ЛЭП |  |  |  |  | Количество точек учета
1.
Всего
1. Объект №115
- Питающий центр
Диспетчерское наименование ПС | [6 empty] | Диспетчерское наименование фидера
ПС Даниловская | [6 empty] | ЛЭП№3-10кВ
- Трансформаторные пункты;
№ п/п | Дисп. номер КТП (ТП) | Место расположения | Тип ТП | Итого ПУ по объекту | Физ. лица |  |  |  |  | Кол-во счетчиков ОДПУ МКЖД |  |  |  |  | Кол-во счетчиков у юр. Лиц | [5 empty] | учет в ТП с УСПД
[5 empty] | Кол-во точек поставки | Кол-во п.у. |  |  | Кол-во вводов | Кол-во точек поставки | Кол-во п.у. |  |  | Кол-во вводов | Кол-во точек поставки | Кол-во п.у. |  |  | Кол-во вводов | ТТ | Кол-во точек поставки | Кол-во п.у. |  |  | ТТ
1 | ТП № 109, 112, 113, 17, 19, 204, 239, 276, 282, 316, 350, 410, 470, 52, 53, 548, 554, 71, 892 |  |  |  |  | 1 ф. | 3 ф. | 3ф ТТ |  |  | 1 ф. | 3 ф. | 3ф ТТ |  |  | 1ф | 3 ф. | 3ф ТТ | Всего | шт |  | Кол-во ТП6(10)/0,4 на балансе потребителей | Технический учет 0,4 кВ на ТП6(10)/0,4 ВЭ | Технический учет (6)10 кВ на ПС 110 кВ ВЭ | шт
| Итого |  |  | 170 | 119 | 107 | 12 | 0 | 119 | 0 | 0 | 0 | 0 | 0 | 31 | 0 | 24 | 7 | 31 | 21 | 20 | 3 | 16 | 1 | 59
- Высоковольтные потребители;
№ п/п | Наименование потребителя |  |  | Количество точек учета
1.
2.
3.
Итого
- Линии электропередачи 0,4 кВ.
№ п/п | Место расположения, улица |  |  | Наименование ТП, к которой подключена ЛЭП |  |  |  |  | Количество точек учета
1.
Всего
1. Объект №116
- Питающий центр
Диспетчерское наименование ПС | [6 empty] | Диспетчерское наименование фидера
ПС Островская | [6 empty] | ЛЭП№12-10 кВ
- Трансформаторные пункты;
№ п/п | Дисп. номер КТП (ТП) | Место расположения | Тип ТП | Итого ПУ по объекту | Физ. лица |  |  |  |  | Кол-во счетчиков ОДПУ МКЖД |  |  |  |  | Кол-во счетчиков у юр. Лиц | [5 empty] | учет в ТП с УСПД
[5 empty] | Кол-во точек поставки | Кол-во п.у. |  |  | Кол-во вводов | Кол-во точек поставки | Кол-во п.у. |  |  | Кол-во вводов | Кол-во точек поставки | Кол-во п.у. |  |  | Кол-во вводов | ТТ | Кол-во точек поставки | Кол-во п.у. |  |  | ТТ
1 | ТП № 205, 207, 208, 276, 280, 296, 394, 483, 522, 528, 547, 559, 43 |  |  |  |  | 1 ф. | 3 ф. | 3ф ТТ |  |  | 1 ф. | 3 ф. | 3ф ТТ |  |  | 1ф | 3 ф. | 3ф ТТ | Всего | шт |  | Кол-во ТП6(10)/0,4 на балансе потребителей | Технический учет 0,4 кВ на ТП6(10)/0,4 ВЭ | Технический учет (6)10 кВ на ПС 110 кВ ВЭ | шт
| Итого |  |  | 133 | 101 | 76 | 24 | 1 | 101 | 0 | 0 | 0 | 0 | 0 | 18 | 2 | 12 | 4 | 18 | 12 | 14 | 4 | 9 | 1 | 41
- Высоковольтные потребители;
№ п/п | Наименование потребителя |  |  | Количество точек учета
1.
2.
3.
Итого
- Линии электропередачи 0,4 кВ.
№ п/п | Место расположения, улица |  |  | Наименование ТП, к которой подключена ЛЭП |  |  |  |  | Количество точек учета
1.
Всего
[9 empty] | Итого ПУ по объекту | Физ. лица |  |  |  |  | Кол-во счетчиков ОДПУ МКЖД |  |  |  |  | Кол-во счетчиков у юр. Лиц | [5 empty] | учет в ТП с УСПД
[10 empty] | Кол-во точек поставки | Кол-во п.у. |  |  | Кол-во вводов | Кол-во точек поставки | Кол-во п.у. |  |  | Кол-во вводов | Кол-во точек поставки | Кол-во п.у. |  |  | Кол-во вводов | ТТ | Кол-во точек поставки | Кол-во п.у. |  |  | ТТ
[11 empty] | 1 ф. | 3 ф. | 3ф ТТ |  |  | 1 ф. | 3 ф. | 3ф ТТ |  |  | 1ф | 3 ф. | 3ф ТТ | Всего | шт |  | Кол-во ТП6(10)/0,4 на балансе потребителей | Технический учет 0,4 кВ на ТП6(10)/0,4 ВЭ | Технический учет (6)10 кВ на ПС 110 кВ ВЭ | шт
| Общее количество точек подключения (точек учета) - | [7 empty] | 18396 | 15700 | 12587 | 3078 | 35 | 12683 | 45 | 32 | 13 | 0 | 11 | 1588 | 407 | 858 | 323 | 1327 | 969 | 1063 | 338 | 609 | 116 | 3016
ЗАКАЗЧИК: | [20 empty] | ЭНЕРГОСЕРВИСНАЯ КОМПАНИЯ:
__________________/__________________/ | [20 empty] | _________________ / ______________ /
«___»______________201____г. | [20 empty] | «___» ______________201___г.