## Приложение 1
Приложение № 1
к Методическим указаниям по определению размера платы
за технологическое присоединение к электрическим сетям,
утв. приказом Федеральной антимонопольной службы
от 30 июня 2022 г. № 490/22
Расходы на строительство введенных в эксплуатацию объектов электросетевого хозяйства для целей технологического присоединения и для целей реализации иных мероприятий инвестиционной программы филиала ПАО "Россети Юг" - "Волгоградэнерго", а также на обеспечение средствами коммерческого учета электрической энергии (мощности)
№ п/п СТС | Объект электросетевого хозяйства/ Средство коммерческого учета электрической энергии (мощности) | Год ввода объекта | Уровень напряжения, кВ | Протяженность (для линий электропередачи), метров/Количество пунктов секционирования, штук/ Количество точек учета, штук | Присоединенная максимальная мощность, кВт | Расходы на строительство объекта/на обеспечение средствами коммерческого учета электрической энергии (мощности), тыс. руб.
1 | 2 | 3 | 4 | 5 | 6 | 7
Строительство воздушных линий (C2,i)
2.3.1.3.1.1. | Строительство ВЛ на железобетонных опорах изолированным сталеалюминиевым проводом сечением до 50 квадратных мм включительно одноцепные |  | 0,4 кВ
2.3.1.3.1.1. | пообъектная расшифровка * | 2022 | 0,4 кВ | 27195.7 | 6068.2 | 56081.6201
2.3.1.3.1.1. | пообъектная расшифровка * | 2023 | 0,4 кВ | 38181.1 | 9129.2 | 70411.3831
2.3.1.3.1.1. | пообъектная расшифровка * | 2024 | 0,4 кВ | 41893.76 | 8781.6 | 87626.5137
2.3.1.3.1.1. | Электроснабжение стройплощадок жилых домов, расположенных в Волгоградской области, Среднеахтубанском районе, п.Красный, ул.Луговая д.19, д.20. | 2022 | 0,4 кВ | 32 | 30 | 29.8769
2.3.1.3.1.1. | Электроснабжение стройплощадки жилых домов, расположенных в Среднеахтубинском районе, п.Куйбышев, ул.Почтовая, 22,24 | 2022 | 0,4 кВ | 70 | 30 | 120.5812
2.3.1.3.1.1. | Электроснабжения стройплощадки и жилого дома расположенного по адресу: Волгоградская область, Среднеахтубинский район, п.Калинина, ул.Совхозная, 45 | 2022 | 0,4 кВ | 54 | 15 | 125.0541
2.3.1.3.1.1. | Электроснабжение строительной площадки, расположенной в Волгоградской области, Светлоярском районе, р.п. Светлый Яр, ул. Индустриальная, д.55 | 2022 | 0,4 кВ | 110 | 10 | 88.5492
2.3.1.3.1.1. | Электроснабжение стройплощадки жилого дома, расположенного в Волгоградской области, Среднеахтубинском районе, п.Третий Решающий, ул.Вишнёвая, д.28, Среднеахтубинский РЭС | 2022 | 0,4 кВ | 79 | 15 | 61.9404
2.3.1.3.1.1. | Электроснабжение строительной площадки жилого дома, расположенной в Волгоградской области, Калачевский район, х. Камыши, ул. Молодежная, №41, Калачевский РЭС | 2022 | 0,4 кВ | 80 | 9 | 66.4178
2.3.1.3.1.1. | Строительство ВЛИ-0,4 кВ отпайкой от ВЛ-0,4 кВ №3 ТП №155/160 кВА по ВЛ-6 кВ №6 ПС 35/6 кВ «Лебяжья» для электроснабжения стройплощадки жилого дома, расположенной в Волгоградской области, Среднеахтубинский район, х. Зональный, ул. Приозерная, д.2, Среднеахтубинский РЭС | 2022 | 0,4 кВ | 59.5 | 15 | 113.1066
2.3.1.3.1.1. | «Строительство ВЛИ-0,4 кВ (ориентировочной протяженностью 0,220 км) отпайкой от ВЛ-0,4 кВ №3 ТП-10/0,4 кВ №214/250 кВА по ВЛ-10 кВ №6 ПС 110/10 кВ «Суходол» для электроснабжения вагончика, расположенного в Волгоградской области, Среднеахтубинский район, п. Калинина, ул. Речная, д.1а, Среднеахтубинский РЭС» (11602-13-00145241-1) | 2022 | 0,4 кВ | 211.3 | 15 | 531.0249
2.3.1.3.1.1. | Строительство ВЛИ-0,4 кВ отпайкой от ВЛ-0,4 кВ №1 ТП №3080/400 кВА по ВЛ-6 кВ №23 ПС 110/35/6 кВ "Лог" для электроснабжения стройплощадок под индивидуальные жилые дома, расположенные в Волгоградской области, иловлинский район, с. Лог, Логовский РЭС | 2022 | 0,4 кВ | 186 | 30 | 218.4324
2.3.1.3.1.1. | «Строительство ВЛИ-0,4 кВ отпайкой от ВЛ-0,4 кВ №1-3 КТП №5007/160 кВА по ВЛ-10 кВ №3 ПС 110/35/10 кВ Киквидзе-2» для электроснабжения здания магазина, расположенного в Волгоградской области, Киквидзенский район, ст. Преображенская, ул. Речная, д.29в, Киквидзенский РЭС» (41406-14-00155221-1) | 2022 | 0,4 кВ | 196 | 15 | 197.2012
2.3.1.3.1.1. | Строительство ВЛИ-0,4 кВ отпайкой от ВЛ-0,4 кВ №1 ТП №3162/63 кВА по ВЛ-10 кВ №4 ПС 110/10 кВ «Иловля» для электроснабжения стройплощадки под индивидуальный жилой дом, расположенной в Волгоградской области, Иловлинский район, х. Колоцкий, Логовский РЭС | 2022 | 0,4 кВ | 54 | 15 | 36.7705
2.3.1.3.1.1. | Строительство ВЛИ-0,4 кВ от РУ-0,4 кВ ТП №1072/160 кВА по ВЛ-10 кВ №21-9 ПС 110/35/10 кВ «Себряковская» для электроснабжения стройплощадки и индивидуального жилого дома, расположенных в Волгоградской области, Михайловский район, х. Отруба, пер. Совхозный, д.26, Михайловский РЭС | 2022 | 0,4 кВ | 150 | 15 | 99.1372
2.3.1.3.1.1. | Строительство ВЛИ-0,23 кВ от ВЛ-0,4 кВ №1 ТП №354/100 кВА по ВЛ-10 кВ №10 ПС 110/35/10 кВ "Танина" для электроснабжения весовой, расположенной в Волгоградской области, Быковский район, п. Победа, №16, в 300м западнее ул. Крестьянская, Быковский РЭС | 2022 | 0,4 кВ | 68 | 3 | 136.2116
2.3.1.3.1.1. | Строительство ВЛИ-0,4 кВ от РУ-0,4 кВ ТП №638/160 кВА по ВЛ-10 кВ №7 ПС 110/10 кВ «Суходол» для электроснабжения стройплощадки жилого дома, расположенного в Волгоградской области, Среднеахтубинский район, п. Суходол, ул. Волжская, д.3, Среднеахтубинский РЭС | 2022 | 0,4 кВ | 249 | 15 | 210.503
2.3.1.3.1.1. | Строительство ВЛИ-0,4 кВ от ТП-2556 по ВЛ-6 кВ №46 ПС 220/110/10/6 кВ "Садовая" для электроснабжения строительной площадки, расположенной в Волгоградской области, г. Волгоград, пос. Верхняя Ельшанка, улица №4, участок 4, Городской РЭС | 2022 | 0,4 кВ | 176 | 15 | 223.6104
2.3.1.3.1.1. | Строительство ВЛИ-0,4 кВ отпайкой от ВЛ-0,4 кВ №2 КТП-10/0,4 кВ №379 по ВЛ-10 кВ №23 ПС 110/35/10 кВ «Дубовка» для электроснабжения строительной площадки и жилого дома, расположенных в Волгоградской области, Дубовский район, с. Песковатка, ул. Сосновая, 31, Дубовский РЭС» (34-2-14-00187019) | 2022 | 0,4 кВ | 60 | 5 | 84.6304
2.3.1.3.1.1. | «Строительство ВЛИ-0,23 кВ отпайкой от ВЛ-0,4 кВ №1 ТП-362/100 кВА по ВЛ-10 кВ №23 ПС 110/35/10 кВ «Дубовка» для электроснабжения бытового вагончика, расположенного в Волгоградской области, Дубовский район, с. Песковатка, ул. Центральная, 17-а, Дубовский РЭС» (34-2-15-00196615) | 2022 | 0,4 кВ | 24 | 5 | 57.1596
2.3.1.3.1.1. | Строительство ВЛИ-0,4 кВ отпайкой от ВЛИ-0,4 кВ №3 ТП-478 по ВЛ-10 кВ №4 ПС 110/10 кВ «Светлый Яр» для электроснабжения строительной площадки жилого дома, расположенной в Волгоградской области, Светлоярский район, р.п. Светлый Яр, ул. Героев Космонавтов, 4, Красноармейский РЭС (34-2-15-00203743) | 2022 | 0,4 кВ | 100 | 5 | 113.3669
2.3.1.3.1.1. | Строительство ВЛИ-0,4 кВ отпайкой от ВЛИ-0,4 кВ №3 ТП-478 по ВЛ-10 кВ №4 ПС 110/10 кВ «Светлый Яр» для электроснабжения строительных площадок жилых домов, расположенных в Волгоградской области, Светлоярский район, р.п. Светлый Яр, ул. Победы, 27, 31, 35, 37, Красноармейский РЭС (34-2-15-00203707, 34-2-15-00203665, 34-2-15-00203775, 34-2-15-00203695) | 2022 | 0,4 кВ | 200 | 60 | 424.8603
2.3.1.3.1.1. | Строительство ВЛИ-0,4 кВ отпайкой от ВЛ-0,4 кВ №1 ТП-4572 по ВЛ-10 кВ №21 ПС 110/10 кВ «М. Горького» для электроснабжения строительной площадки, расположенной в Волгоградской области, г. Волгоград, ул. Новопреображенская, 123, Городской РЭС (34-1-15-00201557) | 2022 | 0,4 кВ | 230 | 15 | 282.9366
2.3.1.3.1.1. | «Строительство ВЛИ-0,4 кВ отпайкой от ВЛ-0,4 кВ №1 ТП № 323/250 кВА по ВЛ-10 кВ №6 ПС 35/10 кВ «Чайка» для электроснабжения жилого дома, расположенного в Волгоградской области, Среднеахтубинский район, х. Новенький, ул. Спортивная, д. 22, Среднеахтубинский РЭС» (34-2-16-00266621) | 2022 | 0,4 кВ | 91 | 15 | 182.7438
2.3.1.3.1.1. | Строительство ВЛИ-0,4 кВ отпайкой от ВЛ-0,4 кВ №2 ТП №98/160 кВА по ВЛ-6 кВ №6 РП1 от ВЛ-6 кВ №7 ПС 110/35/6 кВ Ахтуба" для электроснабжения жилого дома, расположенного в Волгоградской области, Среднеахтубинский район,п. Колхозная Ахтуба, ул. Центральная, д. 1а, Среднеахтубинский РЭС» (34-2-15-00273339) | 2022 | 0,4 кВ | 75 | 15 | 234.8037
2.3.1.3.1.1. | Строительство ВЛИ-0,4 кВ отпайкой от ВЛ-0,4 кВ №1 ТП №574/400 кВА по ВЛ-10 кВ №2 ПС 35/10 кВ Чайка" для электроснабжения жилого дома, расположенного в Волгоградской области, Среднеахтубинский район,п. Третий Решающий, ул. Лесная, д. 8а, Среднеахтубинский РЭС» (34-2-16-00273349) | 2022 | 0,4 кВ | 53 | 15 | 98.689
2.3.1.3.1.1. | «Строительство ВЛИ-0,4 кВ отпайкой от ВЛИ-0,4 кВ №4 ТП-2309 по ВЛ-10 кВ №128 ЭС 10/110 кВ «ВолгоГРЭС» для электроснабжения жилого дома, расположенного в Волгоградской области, г. Волгоград, ул. Катунская, 19, Городской РЭС» (34-1-17-00312049) | 2022 | 0,4 кВ | 40 | 15 | 203.7816
2.3.1.3.1.1. | «Строительство ВЛИ-0,4 кВ (ориентировочной протяженностью 0,08 км) отпайкой от ВЛ-0,4 кВ №2 ТП-6308/100 кВА по ВЛ-10 кВ №7 ПС 35/10 кВ «Карьер» для электроснабжения строительной площадки, расположенной в Волгоградской области, Фроловский район, х. Выездинский, Фроловский РЭС» (34-1-17-00315449) | 2022 | 0,4 кВ | 64 | 5 | 141.4424
2.3.1.3.1.1. | «Строительство ВЛИ-0,4 кВ(ориентировочной протяженностью 0,12 км) отпайкой от ВЛ-0,4 кВ №1 ТП 10/0,4 кВ №372 по ВЛ-10 кВ №8 ПС 35/10 кВ «Лозное» для электроснабжения электрооборудования зернового склада, расположенного в Волгоградской области, Дубовский район, с. Лозное, Дубовский РЭС (34-2-17-00316061)» | 2022 | 0,4 кВ | 125 | 15 | 163.1148
2.3.1.3.1.1. | «Строительство ВЛИ-0,4 кВ (ориентировочной протяженностью 0,272 км) отпайкой от ВЛ-0,4 кВ №1 ТП-6047/63 кВА по ВЛ-6 кВ №19 ПС 110/35/6 кВ «Заречная» для электроснабжения стройплощадки жилого дома, расположенных в Волгоградской области, Фроловский район, х. Падок, Фроловский РЭС» (34-1-17-00318935, 34-1-17-00330875) | 2022 | 0,4 кВ | 295 | 11 | 594.618
2.3.1.3.1.1. | «Строительство ВЛ-10 кВ(ориентировочной протяженностью 0,23 км) отпайкой от ВЛ-10 кВ №8 ПС 35/10 кВ «Жутово-2», КТП 10/0,4 кВ (ориентировочной мощностью 25 кВА), ВЛИ-0,4 кВ (ориентировочной протяженностью 0,025 км) для электроснабжения щита учета и электрооборудования зернотока, расположенных в Волгоградская область, Октябрьский район, Жутовское сельское поселение, Октябрьский РЭС» (34-2-17-00315577) | 2022 | 0,4 кВ | 25 | 15 | 61.263
2.3.1.3.1.1. | «Строительство ВЛИ-0,4 кВ (ориентировочной протяженностью 0,129 км) отпайкой от ВЛ-0,4 кВ №2 КТП №217/160 кВА по ВЛ-10 кВ №16 ПС 110/35/10 кВ «Даниловская» для электроснабжения жилого дома, расположенного в Волгоградской области, Даниловский район, р.п. Даниловка, ул. Молодежная, д.12а, Даниловский РЭС» (34-2-17-00329821) | 2022 | 0,4 кВ | 157 | 15 | 388.8427
2.3.1.3.1.1. | «Строительство ВЛИ-0,4 кВ (ориентировочной протяженностью 0,09 км) отпайкой от ВЛ-0,4 кВ №2 ТП-1988 по ВЛ-10 кВ №7 ПС 110/10 кВ «Радиорелейная» для электроснабжения жилого дома, расположенного в Волгоградской области, Калачевский район, х. Пятиизбянский, ул. Центральная, д. 162, Калачевский РЭС» (34-1-17-00329951) | 2022 | 0,4 кВ | 99 | 5 | 199.018
2.3.1.3.1.1. | «Строительство ВЛИ-0,4 кВ (ориентировочной протяженностью 0,033 км) отпайкой от ВЛ-0,4 кВ №3 КТП №194/100 кВА по ВЛ-10 кВ №13 ПС 110/10 кВ «ГНС-2» для электроснабжения личного подсобного хозяйства, расположенного в Волгоградской области, Камышинский район, х. Поповка, ул. Дачная-2, д. 4, Петроввальский РЭС» (34-1-17-00340463) | 2022 | 0,4 кВ | 33 | 15 | 427.2392
2.3.1.3.1.1. | «Строительство ВЛИ-0,4 кВ (ориентировочной протяженностью 0,16км) отпайкой от ВЛ-0,4 кВ №2 ТП-1701 по ВЛ-10 кВ №2 ПС 35/10 кВ «Набатово» для электроснабжения здания кошары, расположенного в Волгоградской области, Калачевский район, станица Голубинская, пер. Строителей, 29, Калачевский РЭС» (34-1-17-00348287) | 2022 | 0,4 кВ | 145 | 15 | 281.0161
2.3.1.3.1.1. | «Строительство ВЛИ-0,4 кВ (ориентировочной протяженностью 0,065 км) отпайкой от ВЛ-0,4 кВ №2 КТП 10/0,4 кВ №70 по ВЛ-10 кВ №6 ПС 35/10 кВ «Пичуга» для электроснабжения жилого дома, расположенного в Волгоградской области, Дубовский район, с. Пичуга, ул. Гагарина, д. 17, Дубовский РЭС» (34-1-17-00344933) | 2022 | 0,4 кВ | 74 | 12 | 117.6946
2.3.1.3.1.1. | «Строительство ВЛИ-0,4 кВ (ориентировочной протяженностью 0,160 км) отпайкой от ВЛ-0,4 кВ №1 ТП №631/100 кВА по ВЛ-10 кВ №12 ПС 35/10 кВ «Чайка» для электроснабжения хоз. постройки, расположенной в Волгоградской области, Среднеахтубинский район, п. Первомайский, Среднеахтубинский РЭС» (34-1-18-00358123) | 2022 | 0,4 кВ | 119 | 15 | 155.4305
2.3.1.3.1.1. | «Строительство ВЛИ-0,4 кВ (ориентировочной протяженностью 0,016 км) отпайкой от ВЛИ-0,4 кВ №2 ТП-527 по ВЛ-10 кВ №7 ПС 110/10 кВ «Ивановская» для электроснабжения жилого дома, расположенного в Волгоградской области, Светлоярский район, п. Кирова, ул. Весенняя, д. 19, Красноармейский РЭС» (34-1-18-00364245) | 2022 | 0,4 кВ | 24 | 15 | 54.7924
2.3.1.3.1.1. | «Строительство ВЛИ-0,4 кВ (ориентировочной протяженностью 0,03 км) отпайкой от ВЛИ-0,4 кВ №1 ТП-361 по ВЛ-10 кВ №23 ПС 110/35/10 кВ «Дубовка» для электроснабжения гаража для грузовых машин, расположенного в Волгоградской области, Дубовский район, с. Оленье, Дубовский РЭС» (34-1-18-00360561) | 2022 | 0,4 кВ | 30 | 15 | 270.1925
2.3.1.3.1.1. | «Строительство ВЛИ-0,4 кВ (ориентировочной протяженностью 0,1 км) отпайкой от ВЛ-0,4 кВ №3 ТП-489 по ВЛ-10 кВ №10 ПС 110/10 кВ «Вторчермет» для электроснабжения нежилого здания, расположенного в Волгоградской области, г. Волгоград, ул. Ольгинская, д. 2, Городской РЭС» (34-1-18-00365213) | 2022 | 0,4 кВ | 130 | 15 | 477.1683
2.3.1.3.1.1. | «Строительство ВЛИ-0,4 кВ (ориентировочной протяженностью 0,05 км) отпайкой от ВЛ-0,4 кВ №2 КТП №135/160 кВА по ВЛ-10 кВ №23 ПС 110/10 кВ «Западная» для электроснабжения жилого дома, расположенного в Волгоградской области, Ленинский район, с. Заплавное, ул. Ленинская, д. 72, Ленинский РЭС» (34-1-18-00364369) | 2022 | 0,4 кВ | 29 | 15 | 139.0396
2.3.1.3.1.1. | «Строительство ВЛИ-0,4 кВ (ориентировочной протяженостью 0,360 км) отпайкой от ВЛ-0,4 кВ №3 ТП-10/0,4 кВ №656 по ВЛ-10 кВ №3 ПС 110/10 кВ «Котлубань» для электроснабжения жилого дома, расположенного в Волгоградской области, Городищенский район, п. Котлубань, ул. Ясная, 1, 3, Городищенский РЭС» (34-1-18-00361577, 34-1-18-00362833) | 2022 | 0,4 кВ | 367 | 30 | 1480.6063
2.3.1.3.1.1. | «Строительство ВЛИ-0,4 кВ (ориентировочной протяженностью 0,055 км) от ранее запроектированной ВЛИ-0,4 кВ от РУ-0,4 кВ проектируемой КТП 10/0,4 кВ по проектируемой ВЛ-10 кВ от опоры №54 ВЛ-10 кВ №11 ПС 110/10 кВ «Котлубань» для электроснабжения жилого дома, расположенного в Волгоградской области, Городищенский район, п. Самофаловка, ул. Цветочная, д. 29, Городищенский РЭС» (34-1-18-00359325) | 2022 | 0,4 кВ | 70 | 15 | 371.9512
2.3.1.3.1.1. | «Строительство ВЛ-10 кВ (ориентировочной протяженностью 0,04 км) отпайкой от ВЛ-10 кВ №13 ПС 110 кВ «ГНС-2», ТП 10/0,4 кВ (ориентировочной мощностью 25 кВА) и ВЛИ-0,4 кВ (ориентировочной протяженностью 0,01 км) для электроснабжения личного подсобного хозяйства, расположенного в Волгоградской области, Камышинский район, х. Поповка, Петроввальский РЭС» (34-1-18-00367043) | 2022 | 0,4 кВ | 6 | 15 | 42.3966
2.3.1.3.1.1. | «Строительство ВЛИ-0,4 кВ (ориентировочной протяженностью 0,06 км) отпайкой от ВЛ-0,4 кВ №3 ТП-986 по ВЛ-10 кВ №10 ПС 35/10 кВ «Ляпичево» для электроснабжения вагончика, расположенного в Волгоградской области, Калачевский район, п. Ляпичев, пер. Речной, д. 1, Калачевский РЭС» (34-1-18-00364253) | 2022 | 0,4 кВ | 45 | 5 | 214.233
2.3.1.3.1.1. | «Строительство ВЛИ-0,4 кВ (ориентировочной протяженностью 0,13 км) отпайкой от ВЛИ-0,4 кВ №1 ТП-10/0,4 кВ №440 по ВЛ-10 кВ №23 ПС 110/35/10 кВ «Дубовка» для электроснабжения дачного домика, расположенного в Волгоградской области, Дубовский район, с. Оленье, Дубовский РЭС» (34-1-18-00370297) | 2022 | 0,4 кВ | 120 | 15 | 175.52
2.3.1.3.1.1. | «Строительство ВЛИ-0,4 кВ (ориентировочной протяженностью 0,085 км) отпайкой от ВЛ-0,4 кВ №1 ТП10/0,4 кВ № 1703/250кВА по ВЛ-10 кВ № 2 ПС 35/10 кВ «Набатово» для электроснабжения жилых домов, расположенных в Волгоградской области, Калачевский район, станица Голубинская, пер. Донской, д 11 и пер. Донской, д 10 Калачевский РЭС» (34-1-17-00354265) (34-1-18-00373897) | 2022 | 0,4 кВ | 85 | 30 | 91.5955
2.3.1.3.1.1. | «Строительство ВЛИ-0,4 кВ (ориентировочной протяженностью 0,125 км) отпайкой от ВЛ-0,4 кВ №1 ТП-10/0,4 кВ №935 по ВЛ-10 кВ №3 РП-1 ПС 110/35/10 кВ «Ильевка» для электроснабжения жилого дома, расположенного в Волгоградской области, Калачевский район, х. Камыши, пер. Строительный, д. 7, Калачевский РЭС» (34-1-18-00379291) | 2022 | 0,4 кВ | 125 | 15 | 211.6349
2.3.1.3.1.1. | «Строительство ВЛИ-0,4 кВ (ориентировочной протяженностью 0,085 км) отпайкой от ВЛ-0,4 кВ №2 ТП-10/0,4 кВ №1180/160 кВА по ВЛ-10 кВ №1 ПС 110/10 кВ «Сидорская» для электроснабжения жилых домов, расположенных в Волгоградской области, г. Михайловка, ул. Ясные Зори, д. 28 корп. А, д. 30, Михайловский РЭС» (34-1-18-00384439, 34-1-18-00384449) | 2022 | 0,4 кВ | 89 | 15 | 211.326
2.3.1.3.1.1. | «Строительство ВЛИ-0,4 кВ (ориентировочной протяженностью 0,020 км) отпайкой от ВЛИ-0,4 кВ №2 ТП 10/0,4 кВ №527 по ВЛ-10 кВ №7 ПС 110/10 кВ «Ивановская» для электроснабжения жилого дома, расположенного в Волгоградской области, Светлоярский район, п. Кирова, ул. Весенняя, д. 17, Красноармейский РЭС» (34-1-18-00382797) | 2022 | 0,4 кВ | 23 | 15 | 70.9557
2.3.1.3.1.1. | «Строительство ВЛИ-0,4 кВ (ориентировочной протяженностью 0,04км) отпайкой от ВЛИ-0,4 кВ №2 ТП 10/0,4 кВ №1230/400кВА по ВЛ-10 кВ №5 ПС 35/10 кВ «Чапурники-1» для электроснабжения ЩУ-0,22 кВ и электрооборудования гаражного бокса, расположенного в Волгоградской области, Светлоярский район, с. Большие Чапурники, мкр. 1-й, гаражный бокс №78, Красноармейский РЭС»(34-1-18-00386193) | 2022 | 0,4 кВ | 45 | 5 | 23.9979
2.3.1.3.1.1. | «Строительство ВЛ-10 кВ (ориентировочной протяженностью 0,04 км) отпайкой от ВЛ-10 кВ № 7 ПС 110/35/10 кВ «АМО», КТП-10/0,4 кВ (ориентировочной мощностью 25 кВА), ВЛИ-0,4 кВ (ориентировочной протяженностью 0,005 км) по адресу: Волгоградская область, Новоаннинский р-н, х. Алимов-Любимовский, ул. Центральная, 55в кадастровый номер земельного участка 34:19:170013:240, Новоаннинский РЭС» (34-1-18-00388625). | 2022 | 0,4 кВ | 5 | 15 | 113.1597
2.3.1.3.1.1. | «Строительство ВЛИ-0,23 кВ (ориентировочной протяженностью 0,049 км) отпайкой от ВЛ-0,4 кВ №3 ТП-10/0,4 кВ №1057/400 кВА по ВЛ-10 кВ №7-24 ПС 110/10 кВ «Черкесовская-2» для электроснабжения жилого дома, расположенного в Волгоградской области, Новоаннинский район, х. Берёзовка 1-я, ул. Набережная, д. 1, Новоаннинский РЭС» (34-1-18-00390633) | 2022 | 0,4 кВ | 54 | 5 | 185.0282
2.3.1.3.1.1. | «Строительство ВЛИ-0,4 кВ (ориентировочной протяженностью 0,120 км) отпайкой от ВЛ-0,4 кВ №2 ТП-6/0,4 кВ №6076/100 кВА по ВЛ-6 кВ №19 ПС 110/35/6 кВ «Заречная» для электроснабжения жилого дома, расположенного в Волгоградской области, г. Фролово, ул. Пролетарская, 349, Фроловский РЭС» (34-1-18-00403437) | 2022 | 0,4 кВ | 135 | 15 | 214.869
2.3.1.3.1.1. | «Строительство ВЛИ-0,4 кВ (ориентировочной протяженностью 0,160 км) отпайкой от ВЛ-0,4 кВ №1 ТП-10/0,4 кВ №546/160 кВА по ВЛ-10 кВ №35 ПС 220110/10 кВ «Петров Вал» для электроснабжения жилого дома, расположенного в Волгоградской области, Камышинский район, с. Средняя Камышинка, ул. Друзинская, д. 2-г, Петроввальский РЭС» (34-1-18-00411737) | 2022 | 0,4 кВ | 149 | 15 | 266.2029
2.3.1.3.1.1. | «Строительство ВЛИ-0,4 кВ (ориентировочной протяженностью 0,036 км) от РУ-0,4 кВ ТП-6/0,4 кВ №498/250 кВА по ВЛ-6 кВ №7 ПС 110/6 кВ «Никольская» для электроснабжения скважины, расположенной в Волгоградской области, Быковский район, с. Новоникольское, пер. Северный, 5, Волжский РЭС» (34-1-18-00409635) | 2022 | 0,4 кВ | 23 | 15 | 288.9246
2.3.1.3.1.1. | «Строительство ВЛИ-0,4 кВ (ориентировочной протяженностью 0,025 км) отпайкой от ВЛ-0,4 кВ №3 ТП-10/0,4 кВ №2043 по ВЛ-10 кВ №21 ПС 110/10 кВ «М. Горького» для электроснабжения жилого дома, расположенного в Волгоградской области, г. Волгоград, ул. Херсонская, д. 20а, Городской РЭС» (34-1-19-00433395) | 2022 | 0,4 кВ | 35 | 15 | 174.8536
2.3.1.3.1.1. | «Строительство ВЛИ-0,4 кВ (ориентировочной протяженностью 0,110 км) отпайкой от ВЛИ-0,4 кВ №1 ТП-10/0,4 кВ №2626 по ВЛ-10 кВ №24 ПС 110/10 кВ «Молзавод» для электроснабжения жилого дома, расположенного в Волгоградской области, г. Волгоград, ул. Большая Кольцевая, д. 90а, Городской РЭС» (34-1-19-00436555) | 2022 | 0,4 кВ | 96 | 15 | 148.4494
2.3.1.3.1.1. | «Строительство ВЛИ-0,4 кВ (ориентировочной протяженностью 0,400 км) от РУ-0,4 кВ ТП-6/0,4 кВ №2594 по ВЛ-6 кВ №19 ПС 110/6 кВ «Дар-Гора» для электроснабжения жилых домов, расположенных в Волгоградской области, г. Волгоград, ул. им. Чуркина, 13, ул. им. Демченко, д. 12, Городской РЭС» (34-1-19-00433867, 34-1-19-00433889) | 2022 | 0,4 кВ | 451 | 30 | 287.8196
2.3.1.3.1.1. | «Строительство ВЛИ-0,4 кВ (ориентировочной протяженностью 0,115 км) отпайкой от ВЛ-0,4 кВ №1 ТП-10/0,4 кВ №3136/160 кВА по ВЛ-10 кВ №16 ПС 110/10 кВ «Иловля» для электроснабжения гаража, расположенного в Волгоградской области, Иловлинский район, х. Песчанка, ул. Ясеневая, д. 35, Логовский РЭС» (34-1-19-00433201) | 2022 | 0,4 кВ | 320 | 15 | 232.9905
2.3.1.3.1.1. | «Строительство ВЛИ-0,4 кВ (ориентировочной протяженностью 0,150 км) от КТП-6/0,4 кВ №136/100 кВА по ВЛ-6 кВ №25 ПС 11035/6 кВ «Жирновская» для электроснабжения строительной площадки здания фермы по выращиванию свиней, расположенной в Волгоградской области, Жирновский район, с. Александровка, Красноярский РЭС» (34-1-19-00442869) | 2022 | 0,4 кВ | 160 | 15 | 335.6214
2.3.1.3.1.1. | «Строительство ВЛИ-0,4 кВ (ориентировочной протяженностью 0,05 км) от РУ-0,4 кВ РП-6/0,4 кВ №4280 по ВЛ-6 кВ №29 и №35 ПС 110/6 кВ «Фестивальная» для электроснабжения сооружения связи, расположенного в Волгоградской области, г. Волгоград, пр-кт им. Маршала Советского Союза Г.К. Жукова, Городской РЭС» (34-1-19-00442963) | 2022 | 0,4 кВ | 51.2 | 15 | 130.225
2.3.1.3.1.1. | «Строительство ВЛИ-0,22 кВ (ориентировочной протяженностью 0,110 км) отпайкой от ВЛ-0,4 кВ №2 ТП-10/0,4 кВ №3144/40 кВА по ВЛ-10 кВ №4 ПС 110/10 кВ «Иловля» для электроснабжения жилого дома, расположенного в Волгоградской области, Иловлинский район, х. Колоцкий, ул. Новая, д. 10, Логовский РЭС» (34-1-19-00446491) | 2022 | 0,4 кВ | 184 | 5 | 305.837
2.3.1.3.1.1. | «Строительство ВЛИ-0,4 кВ (ориентировочной протяженностью 0,096 км) отпайкой от ВЛ-0,4 кВ №2 ТП-10/0,4 кВ №1095/160 кВА по ВЛ-10 кВ №21-9 ПС 110/35/10 кВ «Себряковская» для электроснабжения хозяйственной постройки, расположенной в Волгоградской области, Михайловский район, х. Отруба, Михайловский РЭС» (34-1-19-00451051) | 2022 | 0,4 кВ | 92 | 3 | 202.8775
2.3.1.3.1.1. | «Строительство ВЛИ-0,4 кВ (ориентировочная протяженность 0,105 км) отпайкой от ВЛИ-0,4 кВ №2 ТП-10/0,4 кВ №105 по ВЛ-10 кВ №7 ПС 110/10 кВ «Ивановская» для электроснабжения жилого дома, расположенного в Волгоградской области, Светлоярский район, п. Кирова, пер. Весенний, д. 40Б, Красноармейский РЭС» (34-1-19-00444663) | 2022 | 0,4 кВ | 100 | 15 | 78.5818
2.3.1.3.1.1. | «Строительство ВЛИ-0,4 кВ (ориентировочной протяженностью 0,122 км) отпайкой от ВЛ-0,4 кВ №1 ТП-10/0,4 кВ №3060/160 кВА по ВЛ-10 кВ №1 ПС 35/10 кВ «Озерки» для электроснабжения жилого помещения, расположенного в Волгоградской области, Иловлинский район, х. Озерки, ул. Центральная, д. 9А, Логовский РЭС» (34-1-19-00447907) | 2022 | 0,4 кВ | 147 | 15 | 156.2467
2.3.1.3.1.1. | «Строительство ВЛИ-0,4 кВ (ориентировочной протяженностью 0,034 км) отпайкой от ВЛ-0,4 кВ №2 ТП-10/0,4 кВ №483/250 кВА по ВЛ-10 кВ №1 ПС 110/10 кВ «Рассвет» для электроснабжения жилого дома, расположенного в Волгоградской области, Среднеахтубинский район, х. Клетский, ул. Набережная, д. 20а, Среднеахтубинский РЭС» (34-1-19-00448479) | 2022 | 0,4 кВ | 27 | 15 | 88.8265
2.3.1.3.1.1. | «Строительство ВЛИ-0,4 кВ (ориентировочной протяженностью 0,06 км) отпайкой от ВЛ-0,4 кВ №1 ТП-10/0,4 кВ №327/100 кВА по ВЛ-10 кВ №1 ПС 110/35/10 кВ «Красная Слобода» для электроснабжения земельного участка, расположенного в Волгоградской области, Среднеахтубинский район, х. Бурковский, ул. Слободская, д. 4а, Среднеахтубинский РЭС» (34-1-19-00452643) | 2022 | 0,4 кВ | 41 | 15 | 234.7721
2.3.1.3.1.1. | «Строительство ВЛИ-0,4 кВ (ориентировочной протяженностью 0,035 км) отпайкой от ВЛИ-0,4 кВ №2 ТП-10/0,4 кВ №478 по ВЛ-10 кВ №4 ПС 110/10 кВ «Светлый Яр» для электроснабжения жилого дома, расположенного в Волгоградской области, Светлоярский район, рп. Светлый Яр, ул. Победы, д. 25, Красноармейский РЭС» (34-1-19-00450833) | 2022 | 0,4 кВ | 33 | 15 | 76.8312
2.3.1.3.1.1. | «Строительство ВЛИ-0,4 кВ (ориентировочной протяженностью 0,150 км) отпайкой от ВЛ-0,4 кВ №1 ТП-6/0,4 кВ №263 по ВЛ-6 кВ №19 ПС 220/110/35/10/6 Кв «Гумрак» для электроснабжения теплицы, расположенной в Волгоградской области, г. Волгоград, п. Дубовая Балка, Городской РЭС» (34-1-19-00452927) | 2022 | 0,4 кВ | 147 | 15 | 453.7629
2.3.1.3.1.1. | «Строительство ВЛИ-0,4 кВ (ориентировочной протяженностью 0,06 км) отпайкой от ВЛ-0,4 кВ №2 ТП-6/0,4 кВ №2539 по ВЛ-6 кВ №17 ПС 220/110/10/6 кВ «Садовая» для электроснабжения жилого дома, расположенного в Волгоградской области, г. Волгоград, ул. Вербная, 35, Городской РЭС» (34-1-19-00450415) | 2022 | 0,4 кВ | 86 | 15 | 249.355
2.3.1.3.1.1. | «Строительство ВЛИ-0,4 кВ (ориентировочной протяженностью 0,257 км) отпайкой от ВЛ-0,4 кВ №2 КТП-6/0,4 кВ №757/160 кВА по ВЛ-6 кВ №45 ПС 110/6 кВ «Промзона» для электроснабжения личных подсобных хозяйств, расположенных в Волгоградской области, Камышинский район, х. Торповка, 20 м на юго-восток от д. №18 по ул. Степная и ул. Степная, д. 20, Петроввальский РЭС» (34-1-19-00458191, 34-1-19-00458197) | 2022 | 0,4 кВ | 252 | 30 | 576.0711
2.3.1.3.1.1. | «Строительство ВЛ-10 кВ (ориентировочной протяженностью 0,010 км) отпайкой от ВЛ-10 кВ №20 ПС 110/10 кВ «Качалино», КТП-10/0,4 кВ (ориентировочной мощностью 25 кВА) и ВЛИ-0,4 кВ (ориентировочной протяженностью 0,010 км), для электроснабжения сельскохозяйственного летнего стана, расположенных в Волгоградской области, Иловлинский район, х. Краснодонский, территория Краснодонского сельского поселения, Логовский РЭС» (34-1-19-00454383) | 2022 | 0,4 кВ | 10 | 15 | 85.9201
2.3.1.3.1.1. | «Строительство ВЛИ-0,4 кВ (ориентировочной протяженностью 0,260 км) отпайкой от ВЛ-0,4 кВ №2 КТП 10/0,4 кВ №1291/400 кВА по ВЛ-10кВ №16-6 ПС 110/35/10 кВ «Алексеевская» для электроснабжения хозпостроек, расположенных в Волгоградской области, Алексеевский район, х. Ларинский, 279, Алексеевский РЭС» (34-1-19-00459211) | 2022 | 0,4 кВ | 234 | 5 | 383.6887
2.3.1.3.1.1. | «Строительство ВЛИ-0,4 кВ(ориентировочной протяженностью 0,085 км) отпайкой от ВЛ-0,4 кВ №2 КТП 10/0,4 кВ №1644/250 кВА по ВЛ-10кВ №4-1 ПС 110/35/10 кВ «Нехаевская» для электроснабжения строящегося жилого дома, расположенных в Волгоградской области, ст. Нехаевская, пер. Заводской, 4В, Нехаевский РЭС» (34-1-19-00459323) | 2022 | 0,4 кВ | 98 | 8 | 134.1491
2.3.1.3.1.1. | «Строительство ВЛИ-0,4 кВ (ориентировочной протяженностью 0,225 км) отпайкой от ВЛ-0,4 кВ №1 ТП-10/0,4 кВ №183 по ВЛ-10 кВ №3 ПС 110/10 кВ «Паньшино» для электроснабжения жилого дома, расположенного в Волгоградской области, Городищенский район, х. Донской, ул. Солнечная, 12, Городищенский РЭС» (34-1-19-00445113) | 2022 | 0,4 кВ | 196 | 15 | 165.5907
2.3.1.3.1.1. | «Строительство ВЛИ-0,4 кВ (ориентировочной протяженностью 0,080 км) отпайкой от ВЛ-0,4 кВ №2 ТП-10/0,4 кВ №278 по ВЛ-10 кВ №7 ПС 110/10 кВ «Ивановская» для электроснабжения жилого дома, расположенного в Волгоградской области, Светлоярский район, ст. Чапурники, ул. Спортивная, д. 24, Красноармейский РЭС» (34-1-19-00458473) | 2022 | 0,4 кВ | 80 | 15 | 129.7584
2.3.1.3.1.1. | «Строительство ВЛИ-0,4 кВ (ориентировочной протяженностью 0,140 км) отпайкой от ВЛ-0,4 кВ №3 ТП 10/0,4 кВ № 937 по ВЛ-10 кВ №3 ПС 110/35/10 кВ «Ильевка» для электроснабжения жилого дома, расположенного в Волгоградской области, Калачевский район, х. Камыши ул. Дачная д. 22. Калачевский РЭС» (34-1-19-00461345) | 2022 | 0,4 кВ | 135 | 15 | 231.0759
2.3.1.3.1.1. | «Строительство ВЛИ-0,4 кВ (ориентировочной протяженностью 0,045 км) отпайкой от ВЛ-0,4 кВ №1 ТП-10/0,4 кВ №556 по ВЛ-10 кВ №7 ПС 110/10 кВ «Ивановская» для электроснабжения жилого дома, расположенного в Волгоградской области, Светлоярский район, п. Кирова, ул. Линейная, д. 21А. Красноармейский РЭС» (34-1-19-00461363) | 2022 | 0,4 кВ | 29.7 | 15 | 146.3071
2.3.1.3.1.1. | «Строительство ВЛИ-0,4 кВ (ориентировочной протяженностью 0,110 км) отпайкой от ВЛИ-0,4 кВ №3 ТП-10/0,4 кВ №2309 по ВЛ 10 кВ №128 ЭС 10/110 "ВолгоГРЭС" для электроснабжения жилого дома, расположенного в Волгоградской обл., г. Волгоград, ул. Аксайская, 38, Городской РЭС» (34-1-19-00461297) | 2022 | 0,4 кВ | 116 | 15 | 308.4743
2.3.1.3.1.1. | «Строительство ВЛИ-0,4 кВ (ориентировочной протяженностью 0,112 км) отпайкой от ВЛ-0,4 кВ №2 ТП-10/0,4 кВ №1511/160 кВА ВЛ-10 кВ №1 ПС 110/10 кВ «Раковская», для электроснабжения жилого дома, расположенных в Волгоградской области, Михайловский район, с. Староселье, ул. Степная, д.71, Михайловский РЭС» (34-1-19-00462659) | 2022 | 0,4 кВ | 116 | 10 | 268.5128
2.3.1.3.1.1. | «Строительство ВЛИ-0,4 кВ (ориентировочной протяженностью 0,110 км) отпайкой от ВЛ-0,4 кВ No3 ТП-6/0,4 кВ No3213 по ВЛ-6 кВ No63 ПС 110/6 кВ «Пионерская» для электроснабжения жилого дома, расположенного в Волгоградской области, г. Волгоград, ул. Жирновская, д. 33, Городской РЭС» (34-1-19-00462535 - заявитель Павлова А.С.) | 2022 | 0,4 кВ | 136 | 15 | 172.4142
2.3.1.3.1.1. | «Строительство ВЛ-10 кВ (ориентировочной протяженностью 0,010 км) отпайкой от ВЛ-10 кВ №5 ПС 110/10 кВ «Юбилейная», ТП-10/0,4 кВ (ориентировочной мощностью 25 кВА) и ВЛИ-0,4 кВ (ориентировочной протяженностью 0,035 км) для электроснабжения жилого дома, расположенного в Волгоградской области, Ленинский район, г. Ленинск, ул. Волжская, д. 18. Ленинский РЭС» (34-1-19-00464817) | 2022 | 0,4 кВ | 35 | 15 | 73.1399
2.3.1.3.1.1. | «Строительство ВЛИ-0,4 кВ (ориентировочной протяженностью 0,022 км) отпайкой от ВЛ-0,4 кВ №2 ТП-10/0,4 кВ №560 по ВЛ-10 кВ №7 ПС 110/10 кВ «Ивановская» для электроснабжения жилого дома, расположенного в Волгоградской области, Светлоярский район, ст. Чапурники, ул. Абрикосовая, д. 5 корп. Б. Красноармейский РЭС» (34-1-19-00463409) | 2022 | 0,4 кВ | 24 | 15 | 76.8155
2.3.1.3.1.1. | «Строительство ВЛИ-0,4 кВ (ориентировочной протяженностью 0,180 км) отпайкой от ВЛ-0,4 кВ №1 КТП-10/0,4 кВ №36/63 кВА по ВЛ-10 кВ №17 РП-10 кВ ПТФ по ВЛ-10 кВ №8 ПС 110/10 кВ «Пищевая» для электроснабжения строящихся жилых домов, расположенных в Волгоградской области, Урюпинский район, х. Петровский, ул. Новая, д. 36, д. 40, Урюпинский РЭС» (34-1-19-00464629, 34-1-19-00464609) | 2022 | 0,4 кВ | 174 | 20 | 296.6688
2.3.1.3.1.1. | «Строительство ВЛИ-0,4 кВ (ориентировочной протяженностью 0,150 км) отпайкой от ВЛ-0,4 кВ №1 ТП-10/0,4 кВ №311/400 кВА по ВЛ-10 кВ №15 ПС 110/35/10 кВ «Красная Слобода» для электроснабжения жилого дома, расположенного в Волгоградской области, Среднеахтубинский район, х. Госпитомник, ул. Дружбы, 33/3, Среднеахтубинский РЭС» (34-1-19-00466421) | 2022 | 0,4 кВ | 36 | 15 | 124.0952
2.3.1.3.1.1. | «Строительство ВЛИ-0,4 кВ (ориентировочной протяженностью 0,05 км) отпайкой от ВЛИ-0,4 кВ №9 ТП-6/0,4 кВ №1073 по ВЛ-6 кВ №22 ПС 110/6 кВ «Петровская» для электроснабжения ЩУ-0,4 кВ и электрооборудования, расположенных в Волгоградской области, г. Волгоград, ул. Зевина, д. 5, № в схеме 1.787, Городской РЭС» (34-1-19-00464891) | 2022 | 0,4 кВ | 69.8 | 15 | 210.9868
2.3.1.3.1.1. | Строительство ВЛИ-0,4кВ (ориентировочной протяженностью 0,150 км) отпайкой от ВЛ-0,4кВ №1 ТП 6/0,4 кВ №6030 по ВЛ-6кВ №22 ПС 110/35/6 «Заречная» до ВЛ-0,23кВ №3 ТП 6/0,4 кВ №6030 по ВЛ-6кВ №22 ПС 110/35/6 «Заречная для электроснабжения гаража, расположенных в Волгоградской области, Фроловский район, х. Шуруповский, ул. Зеленая д.3, Фроловский РЭС» (34-1-19-00469019) | 2022 | 0,4 кВ | 151 | 15 | 365.0885
2.3.1.3.1.1. | «Строительство ВЛИ-0,4 кВ (ориентировочной протяженностью 0,180 км) отпайкой от ВЛ-0,4 кВ № 2 ТП-6/0,4 кВ № 147/630 кВА по ВЛ-6 кВ № 8 ПС 35/6 кВ «ВЗС» для электроснабжения жилого дома, расположенного в Волгоградской области, Среднеахтубинский район, с. Верхнепогромное, ул. Мелиораторов, 15. Волжский РЭС» (34-1-19-00472349) | 2022 | 0,4 кВ | 163 | 15 | 430.2632
2.3.1.3.1.1. | «Строительство ВЛИ-0,4 кВ (ориентировочной протяженностью 0,045 км) от РУ-0,4 кВ ТП-6/0,4 кВ №1571 по ВЛ-6 кВ №15 ПС 110/6 кВ «Дар-Гора» для электроснабжения киоска, расположенного в Волгоградской области, г. Волгоград, на пересечении ул. Комитетской и ул. Радомской, номер места на графической схеме 1.583, Городской РЭС» (34-1-19-0471073) | 2022 | 0,4 кВ | 49.2 | 5 | 260.9274
2.3.1.3.1.1. | «Строительство ВЛ-10 кВ (ориентировочной протяженностью 0,120 км) отпайкой от ВЛ-10 кВ №1 ПС 35/10 кВ «Аксай», СТП-10/0,4 кВ (ориентировочной мощностью 25 кВА) и ВЛИ-0,4 кВ (ориентировочной протяженностью 0,050 км) для электроснабжения квартиры, расположенной в Волгоградской области, Октябрьский район, п. Тихий, ул. Железнодорожная, д. 22/1, Октябрьский РЭС» (34-1-19-00473843) | 2022 | 0,4 кВ | 80 | 15 | 97.032
2.3.1.3.1.1. | «Строительство ВЛИ-0,4 кВ (ориентировочной протяженностью 0,100 км) от РУ-0,4 кВ КТП-10/0,4 кВ №581/40 кВА по ВЛ-10 кВ №15-1 ПС 110/10 кВ «Заводская» для электроснабжения станции технического обслуживания автотранспорта с автомойкой, расположенной в Волгоградской области, Новониколаевский район, р.п. Новониколаевский, ул. Левченко, д. 67в, Новониколаевский РЭС» (34-1-19-00474553) | 2022 | 0,4 кВ | 103 | 15 | 346.3514
2.3.1.3.1.1. | «Строительство ВЛИ-0,4 кВ (ориентировочной протяженностью 0,160 км) отпайкой от ВЛ-0,4 кВ №1 ТП-10/0,4 кВ №3599/400 кВА по ВЛ-10 кВ №8 ПС 110/10 кВ «Качалино» для электроснабжения жилых домов, расположенных в Волгоградской области, Иловлинский район, ст. Качалино, ул. Лесная, д. 2, д. 6, д. 8, д. 10, Логовский РЭС» (34-1-19-00476651, 34-1-19-00476655, 34-1-19-00476659, 34-1-19-00476657) | 2022 | 0,4 кВ | 127 | 30 | 513.8483
2.3.1.3.1.1. | «Строительство ВЛИ-0,4 кВ (ориентировочной протяженностью 0,162 км) отпайкой от ВЛ-0,4 кВ №1 ТП-10/0,4 кВ №1496/160 кВА по ВЛ-10 кВ №2 ПС 35/10 кВ «Карагичевская» для электроснабжения здания склада, расположенного в Волгоградской области, Михайловский район, 0,4 км по направлению на северо-запад от х. Карагичевский, Михайловский РЭС» (34-1-19-00482335) | 2022 | 0,4 кВ | 163 | 15 | 328.5332
2.3.1.3.1.1. | «Строительство ВЛИ-0,4 кВ (ориентировочной протяженностью 0,062 км) отпайкой от ВЛ-0,4 кВ №1 ТП-10/0,4 кВ №995 по ВЛ-10 кВ №1А ПС 35/10 кВ «Ляпичево» для электроснабжения личного подсобного хозяйства, расположенного в Волгоградской области, Калачевский район, х. Логовский, ул. Парковая, д. 18, Калачевский РЭС» (34-1-19-00476029) | 2022 | 0,4 кВ | 60 | 15 | 247.6515
2.3.1.3.1.1. | «Строительство ВЛИ-0,4 кВ (ориентировочной протяженностью 0,040 км) отпайкой от ВЛ-0,4 кВ №2 КТП-10/0,4 кВ №127/160 кВА по ВЛ-10 кВ №3 ПС 110/10 кВ «Лопуховка» для электроснабжения жилого дома, расположенного в Волгоградской области, Руднянский район, с. Лопуховка, ул. Октябрьская, 90, Руднянский УЭС» (34-1-19-00483655) | 2022 | 0,4 кВ | 40 | 15 | 62.1176
2.3.1.3.1.1. | «Строительство ВЛИ-0,4 кВ (ориентировочной протяженностью 0,045 км) от РУ-0,4 кВ КТП-10/0,4 кВ №2718/100 кВА по ВЛ-10 кВ №1-1 ПС 35/10 кВ «Красноармеец» для электроснабжения склада для хранения сельскохозяйственной продукции, расположенного в Волгоградской области, Новониколаевский район, п. Мирный, Новониколаевский РЭС» (34-1-19-00483775) | 2022 | 0,4 кВ | 37 | 15 | 229.6048
2.3.1.3.1.1. | «Строительство ВЛИ-0,4 кВ (ориентировочной протяженностью 0,170 км) от РУ-0,4 кВ БКТП-10/0,4 кВ №3566 по ВЛ-10 кВ №32, №22 ПС 110/10 кВ «Развилка-2» для электроснабжения нежилого помещения, расположенного в Волгоградской области, г. Волгоград, пр. Университетский (западнее здания №106), Городской РЭС» (34-1-19-00485077) | 2022 | 0,4 кВ | 141.1 | 15 | 230.6386
2.3.1.3.1.1. | «Строительство ТП-10/0,4 кВ (ориентировочной мощностью 25 кВА) от ВЛ-10 кВ №31 ПС 220/110/10 кВ «Петров Вал» и ВЛИ-0,4 кВ (ориентировочной протяженностью 0,005 км) для электроснабжения личного подсобного хозяйства, расположенного в Волгоградской области, Камышинский район, в 1 км на северо-восток от с. Барановка, Петроввальский РЭС» (34-1-19-00486241) | 2022 | 0,4 кВ | 15 | 15 | 68.771
2.3.1.3.1.1. | «Строительство ВЛИ-0,4 кВ (ориентировочной протяженностью 0,100 км) отпайкой от ВЛ-0,4 кВ №2 ТП-6/0,4 кВ №6003/250 кВА ВЛ-6 кВ №6 ПС 110/35/6 кВ «Заречная» для электроснабжения индивидуального жилищного строительства, расположенного в Волгоградской области, Фроловский район, х. Ветютнев, Фроловский РЭС» (34-1-19-00486391) | 2022 | 0,4 кВ | 67 | 15 | 176.1748
2.3.1.3.1.1. | «Строительство ВЛИ-0,4 кВ (ориентировочной протяженностью 0,154 км) отпайкой от ВЛ-0,4 кВ №1 ТП-10/0,4 кВ №1180/160 кВА по ВЛ-10 кВ №1 ПС 110/10 кВ «Сидорская» для электроснабжения жилого дома, расположенного в Волгоградской области, Михайловский район, г. Михайловка, ул. Заревая, д. 2, Михайловский РЭС» (34-1-19-00488191) | 2022 | 0,4 кВ | 155 | 15 | 285.9037
2.3.1.3.1.1. | «Строительство ВЛ-10 кВ (ориентировочной протяженностью 0,112 км) отпайкой от ВЛ-10 кВ №6 ПС 110/10 кВ «Боровки», КТП-10/0,4 кВ (ориентировочной мощностью 25 кВА) и ВЛИ-0,4 кВ (ориентировочной протяженностью 0,010 км) для электроснабжения орошаемого участка, расположенного в Волгоградской области, Иловлинский район, территория Авиловского сельского поселения, Логовский РЭС» (34-1-19-00488773) | 2022 | 0,4 кВ | 8 | 15 | 69.6884
2.3.1.3.1.1. | «Строительство ВЛИ-0,4 кВ (ориентировочной протяженностью 0,040 км) отпайкой от ВЛ-0,4 кВ №1 ТП-10/0,4 кВ №443 по ВЛ-10 кВ №8 ПС 35/10 кВ «Приволжская» для электроснабжения фельдшерского-акушерского пункта, расположенного в Волгоградской области, Светлоярский район, п. Луговой, ул. Красных Зорь, д. 24А, Красноармейский РЭС» (34-1-19-00468113) | 2022 | 0,4 кВ | 35 | 12 | 79.2658
2.3.1.3.1.1. | «Строительство ВЛИ-0,4 кВ (ориентировочной протяженностью 0,09 км) отпайкой от ВЛ-0,4 кВ №3 ТП-10/0,4 кВ №656 по ВЛ-10 кВ №3 ПС 110/10 кВ «Котлубань» для электроснабжения земельного участка, расположенного в Волгоградской области, Городищенский район, п. Котлубань, ул. Дружбы, 6, Городищенский РЭС» (34-1-19-00489093) | 2022 | 0,4 кВ | 100 | 15 | 364.553
2.3.1.3.1.1. | «Строительство ВЛ-10 кВ (ориентировочной протяженностью 0,330 км) отпайкой от ВЛ-10 кВ №6 ПС 110/10 кВ «Боровки», КТП-10/0,4 кВ (ориентировочной мощностью 25 кВА) и ВЛИ-0,4 кВ (ориентировочной протяженностью 0,010 км) для электроснабжения жилого дома, расположенного в Волгоградской области, Иловлинский район, х. Боровки, ул. Мира, д. 33, Логовский РЭС» (34-1-19-00491115) | 2022 | 0,4 кВ | 6 | 15 | 50.9304
2.3.1.3.1.1. | «Строительство ВЛИ-0,4 кВ (ориентировочной протяженностью 0,198 км) отпайкой от ВЛ-0,4 кВ №2 ТП-10/0,4 кВ №2055/40 кВА по ВЛ-10 кВ №4 ПС 110/35/10 кВ «Кумылженская» для электроснабжения жилого дома, расположенного в Волгоградской области, Кумылженский район, х. Чуносовский, ул. Лесная, д. 15, Кумылженский РЭС» (34-1-19-00490263) | 2022 | 0,4 кВ | 202 | 15 | 310.5323
2.3.1.3.1.1. | «Строительство ВЛИ-0,4 кВ (ориентировочной протяженностью 0,096 км) от РУ-0,4 кВ КТП-10/0,4 кВ №1973/160 кВА по ВЛ-10 кВ №9-3 ПС 35/10 кВ «Каменка» для электроснабжения жилого дома, расположенного в Волгоградской области, Нехаевский район, п. Динамо, пер. Вишневый, д. 8, кв. 1, Нехаевский РЭС» (34-1-19-00491729) | 2022 | 0,4 кВ | 92 | 15 | 192.7776
2.3.1.3.1.1. | «Строительство ВЛИ-0,4 кВ (ориентировочной протяженностью 0,100 км) отпайкой от ВЛ-0,4 кВ №1 ТП-10/0,4 кВ №1042 по ВЛ-10 кВ №7 ПС 110/35/10 кВ «Ильевка» для электроснабжения индивидуального жилищного строительства, расположенного в Волгоградской области, Калачевский район, п. Ильевка, ул. Орденская, д. 32, Калачевский РЭС» (34-1-19-00491831) | 2022 | 0,4 кВ | 93 | 15 | 287.0039
2.3.1.3.1.1. | «Строительство ВЛИ-0,4 кВ (ориентировочной протяженностью 0,110 км) отпайкой от ВЛ-0,4 кВ №1 ТП-10/0,4 кВ №2268/40 кВА по ВЛ-10 кВ №7 ПС 110/10 кВ «Слащевская» для электроснабжения жилого дома, расположенного в Волгоградской области, Кумылженский район, х. Косоключанский, ул. Хоперская, д. 13А, Кумылженский РЭС» (34-1-19-00490219) | 2022 | 0,4 кВ | 95 | 12 | 200.7923
2.3.1.3.1.1. | «Строительство ВЛИ-0,4 кВ (ориентировочной протяженностью 0,150 км) от РУ-0,4 кВ ТП-10/0,4 кВ №1791 по ВЛ-10 кВ №14 ПС 110/35/10 кВ «Карповская» для электроснабжения здания склада, расположенного в Волгоградской области, Калачевский район, п. Береславка, ул. Октябрьская, д. 11, Пархоменский РЭС» (34-1-19-00490719) | 2022 | 0,4 кВ | 147 | 15 | 289.8172
2.3.1.3.1.1. | «Строительство ВЛИ-0,4 кВ (ориентировочной протяженностью 0,074 км) отпайкой от ВЛ-0,4 кВ №1 ТП-10/0,4 кВ №1615/160 кВА по ВЛ-10 кВ №1 ПС 110/10 кВ «Раковская» для электроснабжения жилого дома, расположенного в Волгоградской области, Михайловский район, с. Староселье, ул. Заречная, д. 1В, Михайловский РЭС» (34-1-20-00495251) | 2022 | 0,4 кВ | 74 | 5 | 147.6481
2.3.1.3.1.1. | «Строительство ВЛИ-0,4 кВ (ориентировочной протяженностью 0,110 км) отпайкой от ВЛ-0,4 кВ №1-2 КТП-10/0,4 кВ №2571/250 кВА по ВЛ-10 кВ №17-14 «Элеваторная» от ВЛ-10 кВ №5-7 ПС 110/10 кВ «Заводская» для электроснабжения жилого дома, расположенного в Волгоградской области, Новониколаевский район, х. Алексиковский, ул. Центральная, 137а, Новониколаевский РЭС» (34-1-20-00496551) | 2022 | 0,4 кВ | 82 | 5 | 199.3131
2.3.1.3.1.1. | «Строительство ВЛИ-0,4 кВ (ориентировочной протяженностью 0,085 км) отпайкой от ВЛ-0,4 кВ №4 ТП-10/0,4 кВ №1914 по ВЛ-10 кВ №11 ПС 35/10 кВ «Водопроводная» для электроснабжения жилого дома, расположенного в Волгоградской области, Калачевский район, п. Октябрьский, ул. Шлюзовая, д. 8, Калачевский РЭС» (34-1-20-00495685) | 2022 | 0,4 кВ | 77 | 15 | 217.0972
2.3.1.3.1.1. | «Строительство ВЛИ-0,4 кВ (ориентировочной протяженностью 0,148 км) от РУ-0,4 кВ ТП-10/0,4 кВ №255/40 кВА по ВЛ-10 кВ №9 ПС 110/10 кВ «Приозерная» для электроснабжения вагончика, расположенного в Волгоградской области, Палласовский район, п. Путь Ильича, территория Приозерного сельского поселения, Палласовский РЭС» (34-1-20-00496893) | 2022 | 0,4 кВ | 152 | 15 | 380.8862
2.3.1.3.1.1. | «Строительство ВЛ-10 кВ (ориентировочной протяженностью 0,010 км) отпайкой от ВЛ-10 кВ №8 ПС 110/10 кВ «Качалино», КТП-10/0,4 кВ (ориентировочной мощностью 25 кВА) и ВЛИ-0,4 кВ (ориентировочной протяженностью 0,010 км) для электроснабжения сельскохозяйственных построек, расположенных в Волгоградской области, Иловлинский район, территория Краснодонского сельского поселения, Логовский РЭС» (34-1-20-00500115) | 2022 | 0,4 кВ | 5 | 15 | 87.8439
2.3.1.3.1.1. | «Строительство ВЛИ-0,4 кВ (ориентировочной протяженностью 0,06 км) отпайкой от ВЛ-0,4 кВ №3 ТП-10/0,4 кВ №2527 по ВЛ-10 кВ №21 ПС 110/10 кВ «М. Горького» для электроснабжения жилого дома, расположенного в Волгоградской области, г. Волгоград, б-р Сиреневый, № 47А, Городской РЭС» (34-1-20-00497855) | 2022 | 0,4 кВ | 60 | 15 | 57.1207
2.3.1.3.1.1. | «Строительство ВЛИ-0,4 кВ (ориентировочной протяженностью 0,065 км) отпайкой от ВЛ-0,4 кВ №1 ТП-10/0,4 кВ №1077 по ВЛ-10 кВ №3 ПС 110/35/10 кВ «Горинская» для электроснабжения индивидуального жилого дома, расположенного в Волгоградской области, Калачевский район, п. Прудбой, ул. Молодежная, д. 8, Калачевский РЭС» (34-1-20-00498663) | 2022 | 0,4 кВ | 65 | 15 | 208.1684
2.3.1.3.1.1. | «Строительство ВЛИ-0,4 кВ (ориентировочной протяженностью 0,100 км) от РУ-0,4 кВ ТП-10/0,4 кВ №232/250 кВА по ВЛ-10 кВ №7 ПС 110/35/10 кВ «Эльтон» для электроснабжения встроенного нежилого помещения, расположенного в Волгоградской области, Палласовский район, п. Эльтон, ул. Школьная, д. 15, Палласовский РЭС» (34-1-20-00498717) | 2022 | 0,4 кВ | 82 | 5 | 556.7428
2.3.1.3.1.1. | «Строительство ВЛИ-0,4 кВ (ориентировочной протяженностью 0,134 км) отпайкой от ВЛ-0,4 кВ №1 ТП-10/0,4 кВ №2456/100 кВА по ВЛ-10 кВ №7-2 ПС 110/10 кВ «Глазуновская» для электроснабжения склада, расположенного в Волгоградской области, Кумылженский район, ст. Скуришенская, Кумылженский РЭС» (34-1-20-00496791) | 2022 | 0,4 кВ | 162 | 15 | 272.1969
2.3.1.3.1.1. | «Строительство ВЛИ-0,4 кВ (ориентировочной протяженностью 0,163 км) отпайкой от ВЛ-0,4 кВ №3 ТП-10/0,4 кВ №730/100 кВА по ВЛ-10 кВ №7 ПС 110/10 кВ «Коммуна» для электроснабжения жилого дома, расположенного в Волгоградской области, Быковский район, территория Красносельцевского с/п, Быковский РЭС» (34-1-20-00499183) | 2022 | 0,4 кВ | 163 | 10 | 335.9812
2.3.1.3.1.1. | «Строительство ВЛИ-0,4 кВ (ориентировочной протяженностью 0,290 км) от РУ-0,4 кВ ТП-6/0,4 кВ №788 по ВЛ-6 кВ №31 ПС 110/6 кВ «Спортивная» для электроснабжения храма, расположенного в Волгоградской области, г. Волгоград, ул. Жданова, з/у 45, Городской РЭС» (34-1-20-00505355) | 2022 | 0,4 кВ | 279 | 15 | 314.7166
2.3.1.3.1.1. | «Строительство ВЛИ-0,4 кВ (ориентировочной протяженностью 0,076 км) отпайкой от ВЛ-0,4 кВ №2-1 КТП-10/0,4 кВ №2441/100 кВА по ВЛ-10 кВ №8 ПС 35/10кВ «Гришинская» для электроснабжения хоз. постройки, расположенной в Волгоградской области, Киквидзенский район, х. Крутой Лог, Киквидзенский РЭС (34-4-20-00506303) | 2022 | 0,4 кВ | 77 | 6 | 200.4044
2.3.1.3.1.1. | «Строительство ВЛИ-0,4 кВ (ориентировочной протяженностью 0,040 км) отпайкой от ВЛ-0,4 кВ №1 ТП-10/0,4 кВ №2513/250 кВА по ВЛ-10 кВ №1 ПС 110/10 кВ «Поповская» для электроснабжения жилого дома, расположенного в Волгоградской области, Кумылженский район, х. Попов, пер. Тополевый, д. 13, Кумылженский РЭС» (34-1-20-00505303) | 2022 | 0,4 кВ | 40 | 20 | 155.6507
2.3.1.3.1.1. | «Строительство ВЛИ-0,4 кВ (ориентировочной протяженностью 0,020 км) отпайкой от ВЛ-0,4 кВ №2 ТП-10/0,4 кВ №378/160 кВА по ВЛ-10 кВ №27 ПС 220/110/10/6 кВ «Головная» для электроснабжения жилого дома, расположенного в Волгоградской области, Быковский район, х. Солянка, ул. Солянка, д. 30Б, Быковский РЭС» (34-1-20-00504103) | 2022 | 0,4 кВ | 16 | 15 | 112.9066
2.3.1.3.1.1. | «Строительство ВЛИ-0,4 кВ (ориентировочной протяженностью 0,06 км) отпайкой от ВЛИ-0,4 кВ №4 ТП-6/0,4 кВ №3238 по ВЛ-6 кВ №32 ПС 110/10/6 кВ «Моторная» для электроснабжения жилого дома, расположенного в Волгоградской области, г. Волгоград, западнее МР-129, правый склон балки «Дубовая», участок №4, Городской РЭС» (34-1-20-00508147) | 2022 | 0,4 кВ | 59 | 15 | 143.0218
2.3.1.3.1.1. | «Строительство ВЛИ-0,4 кВ (ориентировочной протяженностью 0,070 км) от РУ-0,4 кВ ТП-6/0,4 кВ №76/560 кВА по ВЛ-6 кВ №14 ПС 110/35/6 кВ «Ахтуба» для электроснабжения летней кухни, расположенной в Волгоградской области, Среднеахтубинский район, Красное сельское поселение, х. Заяр, ул. Подгорная, строение 2е, Среднеахтубинский РЭС» (34-1-20-00507921) | 2022 | 0,4 кВ | 64 | 15 | 145.6853
2.3.1.3.1.1. | «Строительство ВЛИ-0,22 кВ (ориентировочной протяженностью 0,125 км) отпайкой от ВЛ-0,4 кВ №2 ТП-10/0,4 кВ №3584/250 кВА по ВЛ-10 кВ №5 ПС 110/10 кВ «Качалино» для электроснабжения жилого дома, расположенного в Волгоградской области, Иловлинский район, ст-ца Качалинская, ул. Степная, д. 24, Логовский РЭС» (34-1-20-00508331) | 2022 | 0,4 кВ | 97 | 5 | 312.9509
2.3.1.3.1.1. | «Строительство ВЛИ-0,4 кВ (ориентировочной протяженностью 0,03 км) отпайкой от ВЛИ-0,4 кВ №2 ТП-10/0,4 кВ №379 по ВЛ-10 кВ №9 ПС 35/10 кВ «Чапурники-1» для электроснабжения жилого дома, расположенного в Волгоградской области, Светлоярский район, ст. Чапурники, ул. Лазоревая, д.1, Красноармейский РЭС» (34-1-20-00507525) | 2022 | 0,4 кВ | 32 | 15 | 112.3091
2.3.1.3.1.1. | «Строительство ВЛИ-0,4 кВ (ориентировочной протяженностью 0,032 км) отпайкой от ВЛИ-0,4 кВ №5 ТП-10/0,4 кВ №462 по ВЛ-10 кВ №4 ПС 110/10 кВ «Светлый Яр» для электроснабжения ЩУ-0,4 кВ и электрооборудование жилого дома, расположенного в Волгоградской области, Светлоярский район, рп. Светлый Яр, ул. Сталинградская, д. 1, корп. В, Красноармейский РЭС» (34-1-20-00508777) | 2022 | 0,4 кВ | 25 | 15 | 109.7842
2.3.1.3.1.1. | «Строительство ВЛИ-0,4 кВ (ориентировочной протяженностью 0,070 км) от РУ-0,4 кВ ТП-10/0,4 кВ №3749/63 кВА по ВЛ-10 кВ №22 ПС 110/35/10 кВ «Донская» для электроснабжения жилого дома, расположенного в Волгоградской области, Иловлинский район, х. Краснодонский, Логовский РЭС» (34-1-20-00497287) | 2022 | 0,4 кВ | 65 | 15 | 186.7953
2.3.1.3.1.1. | «Строительство ВЛИ-0,4 кВ (ориентировочной протяженностью 0,041 км) отпайкой от ВЛ-0,4 кВ №1 КТП-6/0,4 кВ №204/63 кВА по ВЛ-6 кВ №45 ПС 110/6 кВ «Промзона» для электроснабжения личного подсобного хозяйства, расположенного в Волгоградская область, Камышинский район, с. Ельшанка, ул. Малая, Петроввальский РЭС» (34-1-20-00510945) | 2022 | 0,4 кВ | 34 | 15 | 89.7537
2.3.1.3.1.1. | «Строительство ВЛИ-0,4 кВ (ориентировочной протяженностью 0,043 км) отпайкой от ВЛ-0,4 кВ №3 КТП-6/0,4 кВ №124/100 кВА по ВЛ-6 кВ №45 ПС 110/6 кВ «Промзона» для электроснабжения жилого дома, расположенного в Волгоградской области, Камышинский район, х. Торповка, Петроввальский РЭС» (34-1-20-00511343) | 2022 | 0,4 кВ | 34 | 15 | 85.6104
2.3.1.3.1.1. | «Строительство ВЛИ-0,4 кВ (ориентировочной протяженностью 0,200 км) отпайкой от ВЛ-0,4 кВ №1 ТП-10/0,4 кВ №640 по ВЛ-10 кВ №3 ПС 110/35/10 кВ «Горинская» для электроснабжения индивидуального жилищного строительства, расположенного в Волгоградской области, Калачевский район, п. Комсомольский, ул. Цветочная, д. 30, Калачевский РЭС» (34-1-20-00510167) | 2022 | 0,4 кВ | 203 | 15 | 397.309
2.3.1.3.1.1. | «Строительство ВЛ-10 кВ (ориентировочной протяженностью 0,010 км) отпайкой от ВЛ-10 кВ №1 ПС 35/10 кВ «Пичуга», СТП-10/0,4 кВ (ориентировочной мощностью 25 кВА) и ВЛИ-0,4 кВ (ориентировочной протяженностью 0,010 км) для электроснабжения придорожного сервиса, расположенного в Волгоградская область, Дубовский район, территория Пичужинского сельского поселения, Дубовский РЭС» (34-1-20-00510147) | 2022 | 0,4 кВ | 24 | 15 | 75.7123
2.3.1.3.1.1. | «Строительство ВЛ-6 кВ (ориентировочной протяженностью 0,350 км) отпайкой от ВЛ-6 кВ №18 ПС 110/35/6 кВ «Лог», КТП-6/0,4 кВ (ориентировочной мощностью 25 кВА) и ВЛИ-0,4 кВ (ориентировочной протяженностью 0,010 км) для электроснабжения летнего стана, расположенного в Волгоградской области, Иловлинский район, территория Логовского сельского поселения, Логовский РЭС» (34-1-20-00511899) | 2022 | 0,4 кВ | 51 | 15 | 283.5726
2.3.1.3.1.1. | «Строительство ВЛИ-0,4 кВ (ориентировочной протяженностью 0,09 км) отпайкой от ВЛ-0,4 кВ №1 ТП-10/0,4 кВ №6823/160 кВА по ВЛ-10 кВ №2 ПС 35/10 кВ «Образцовская» для электроснабжения склада, расположенного в Волгоградской области, Фроловский район, территория Писаревского сельского поселения, Фроловский РЭС» (34-1-20-00513403) | 2022 | 0,4 кВ | 121 | 15 | 379.0406
2.3.1.3.1.1. | «Строительство ВЛ-10 кВ (ориентировочной протяженностью 0,05 км) отпайкой от ВЛ-10 кВ №32 ПС 110/10 кВ «Пищевая», КТП-10/0,4 кВ (ориентировочной мощностью 25 кВА) и ВЛИ-0,4 кВ (ориентировочной протяженностью 0,005 км) для электроснабжения объектов связи, расположенных в Волгоградской области, Урюпинский район, г. Урюпинск, Урюпинский РЭС» (34-1-20-00513209) | 2022 | 0,4 кВ | 5 | 15 | 100.6258
2.3.1.3.1.1. | «Строительство ВЛ-10 кВ (ориентировочной протяженностью 0,030 км) отпайкой от ВЛ-10 кВ №15 ПС 110/10 кВ «Качалино», КТП-10/0,4 кВ (ориентировочной мощностью 25 кВА) и ВЛИ-0,4 кВ (ориентировочной протяженностью 0,010 км) для электроснабжения зернохранилища, расположенного в Волгоградской области, Иловлинский район, ст. Качалино, ул. Производственная, д. 7, Логовский РЭС» (34-1-20-00508333) | 2022 | 0,4 кВ | 33 | 15 | 161.7065
2.3.1.3.1.1. | «Строительство ВЛИ-0,4 кВ (ориентировочной протяженностью 0,150 км) отпайкой от ВЛ-0,4 кВ №2 ТП-10/0,4 №1073 по ВЛ-10 кВ №14 ПС 35/10 кВ «Водопроводная» для электроснабжения жилого дома, расположенного в Волгоградской области, Калачевский район, п. Волгодонской, ул. Водная, д. 5, Калачевский РЭС» (34-1-20-00515585) | 2022 | 0,4 кВ | 150 | 15 | 72.4002
2.3.1.3.1.1. | «Строительство ВЛИ-0,4 кВ (ориентировочной протяженностью 0,115 км) от РУ-0,4 кВ КТП-10/0,4 кВ №725/63 кВА по ВЛ-10 кВ №10 ПС 110/35/10 кВ «Елань-2» для электроснабжения личного подсобного хозяйства, расположенного в Волгоградской области, Еланский район, с. Терновое, Еланский РЭС» (34-1-20-00516623) | 2022 | 0,4 кВ | 124 | 15 | 262.8961
2.3.1.3.1.1. | «Строительство ВЛИ-0,4 кВ (ориентировочной протяженностью 0,100 км) отпайкой от ВЛ-0,4 кВ №1 КТП-10/0,4 кВ №56/160 кВА по ВЛ-10 кВ №7 ПС 110 кВ «Октябрьская» для электроснабжения жилого дома, расположенного в Волгоградской области, Ольховский район, п. Октябрьский, ул. Молодежная , д.14А, Ольховский РЭС» (34-1-20-00516779) | 2022 | 0,4 кВ | 102 | 15 | 161.4505
2.3.1.3.1.1. | «Строительство ВЛИ-0,23 кВ (ориентировочной протяженностью 0,025 км) отпайкой от ВЛ-0,4 кВ №1 ТП-10/0,4 кВ №6339/63 кВА по ВЛ-10 кВ №7 ПС 35/10 кВ «Карьер» для электроснабжения личного подсобного хозяйства, расположенного в Волгоградской области, Фроловский район, х. Зимовский, Фроловский РЭС» (34-1-20-00518121) | 2022 | 0,4 кВ | 15 | 5 | 112.1512
2.3.1.3.1.1. | «Строительство ВЛИ-0,4 кВ (ориентировочной протяженностью 0,060 км) отпайкой от ВЛ-0,4 кВ №2 ТП 10/0,4 кВ №1759 по ВЛ-10 кВ №3 ПС 110/35/10 кВ «Горинская» для электроснабжения освещения дороги «Червленое – Калач-на-Дону», расположенного в Волгоградской области, Калачевский район, п. Комсомольский, Калачевский РЭС» (34-1-20-00511795) | 2022 | 0,4 кВ | 60 | 8 | 147.6041
2.3.1.3.1.1. | «Строительство ВЛИ-0,4 кВ (ориентировочной протяженностью 0,110 км) отпайкой от ВЛ-0,4 кВ №3 ТП-10/0,4 кВ №106/250 кВА по ВЛ-10 кВ №6 ПС 110/10 кВ «Суходол» для электроснабжения дачного домика, расположенного в Волгоградской области, Среднеахтубинский район, п. Калинина, ул. Овражная, д. 29а, Среднеахтубинский РЭС» (34-1-20-00511639) | 2022 | 0,4 кВ | 96 | 15 | 92.6667
2.3.1.3.1.1. | «Строительство ВЛИ-0,4 кВ (ориентировочной протяженностью 0,090 км) отпайкой от ВЛ-0,4 кВ №1 ТП-6/0,4 кВ №857/100 кВА по ВЛ-6 кВ №2 ПС 110/35/6 кВ «Ахтуба» для электроснабжения жилого дома, расположенного в Волгоградской области, Среднеахтубинский район, п. Киляковка, ул. Дружбы, д. 35, Среднеахтубинский РЭС» (34-1-20-00519457) | 2022 | 0,4 кВ | 82 | 15 | 214.404
2.3.1.3.1.1. | «Строительство ВЛИ-0,4 кВ (ориентировочной протяженностью 0,095 км) отпайкой от ВЛ-0,4 кВ №2 КТП-10/0,4 кВ №1195/160 кВА по ВЛ-10 кВ №6 ПС 110/10 кВ «Панфилово» для электроснабжения опоры радиопередающих устройств сотовой связи, расположенной в Волгоградская область, Новоаннинский район, нп. Поселок совхоза АМО, Новоаннинский РЭС (34-1-20-00516493) | 2022 | 0,4 кВ | 102 | 15 | 174.1566
2.3.1.3.1.1. | «Строительство ВЛ-0,4 кВ (ориентировочной протяженностью 0,030 км) отпайкой от ВЛИ-0,4кВ №2 ТП 6/0,4 кВ №6228 по ВЛ-6 кВ № 32 ПС 110/6 кВ «Моторная», установка шкафа учета 0,4 кВ с коммутационным аппаратом (1 единица) для электроснабжения жилого дома, расположенного в Волгоградской области, г. Волгоград, ул. Персиковая, 4 (к/н 34:34:030085:597)», Городской РЭС (34-1-20-00522205) | 2022 | 0,4 кВ | 30 | 15 | 193.0263
2.3.1.3.1.1. | «Строительство ВЛИ-0,4 кВ (ориентировочной протяженностью 0,070 км) отпайкой от ВЛ-0,4 кВ №2 ТП-6/0,4 кВ №6 по ВЛ-6 кВ №6 ПС 110/6 кВ «Островная» для электроснабжения жилого дома, расположенного в Волгоградской области, г. Волгоград, нп. Сарпинский Остров, х. Песчаный-3, Красноармейский РЭС» (34-1-20-00508767) | 2022 | 0,4 кВ | 98 | 15 | 179.2371
2.3.1.3.1.1. | «Строительство ВЛИ-0,4 кВ (ориентировочной протяженностью 0,038 км) отпайка от ВЛ-0,4 кВ №4 ТП-10/0,4 кВ №4502/250 кВА по ВЛ-10 кВ №6 ПС 110/10 кВ «Пронинская» и установка шкафа учёта 0,4 кВ с коммутационным аппаратом (1 единица) для электроснабжения здания склада, расположенного в Волгоградской области, Серафимовичский район, х. Песчаный, ул. Степная, ст. 1/1, Серафимовичский РЭС» (34-1-20-00518589) | 2022 | 0,4 кВ | 24 | 10 | 96.5087
2.3.1.3.1.1. | «Строительство ВЛИ-0,4 кВ (ориентировочной протяженностью 0,040 км) отпайкой от ВЛ-0,4кВ №3 ТП-10/0,4 кВ №223/400 кВА по ВЛ-10 кВ №3 ПС 110/35/10 кВ «Эльтон» с установкой на границе земельного участка заявителя шкафа 0,4кВ с коммутационным аппаратом (1 еденица) для электроснабжения жилого дома, расположенного в Волгоградской области, Палласовский район, п. Эльтон, Палласовский РЭС (34-1-20-00523717) | 2022 | 0,4 кВ | 39 | 10 | 230.7354
2.3.1.3.1.1. | «Строительство ВЛИ-0,4 кВ (ориентировочной протяженностью 0,055 км) отпайкой от ВЛ-0,4кВ №2 ТП-10/0,4 кВ №96/250 кВА по ВЛ-10 кВ №10 ПС 110/10 кВ «Рахинка» с установкой на границе земельного участка заявителя шкафа 0,4кВ с коммутационным аппаратом (1 еденица) для электроснабжения жилого дома, расположенного в Волгоградской области, Среднеахтубинский район, с. Рахинка, ул. Ленина, 99а, Волжский РЭС (34-1-20-00520947) | 2022 | 0,4 кВ | 34 | 15 | 106.8289
2.3.1.3.1.1. | «Строительство ВЛИ-0,23 кВ (ориентировочной протяженностью 0,035 км) отпайкой от ВЛ-0,4 кВ № 1 ТП-6/0,4 кВ № 6124/63 кВА ВЛ-6 кВ № 104 ПС 110/6/6 кВ «Заводская» и установка шкафа учета с коммутационным аппаратом (1 единица) для электроснабжения индивидуального жилищного строительства, расположенного в Волгоградской области, Фроловский район, х. Калиновский, Фроловский РЭС» (34-1-20-00528769) | 2022 | 0,4 кВ | 32 | 5 | 75.9004
2.3.1.3.1.1. | «Строительство ВЛИ-0,4 кВ (ориентировочной протяженностью 0,016 км) отпайкой от ВЛ-0,4кВ №3 КТП-10/0,4кВ кВ №299 по ВЛ-10кВ №8 ПС 35/10 "Пичуга"и установка шкафа учета 0,4 кВ с коммутационным аппаратом (1 единица) для электроснабжения жилого дома, расположенного в Волгоградской области, Дубовский р-н, с. Пичуга, пер. Цветочный, 6 (к/н 34:05:150101:628)», Дубовский РЭС (34-1-20-00527959) | 2022 | 0,4 кВ | 18 | 15 | 62.0018
2.3.1.3.1.1. | «Строительство ВЛИ-0,4 кВ (ориентировочной протяженностью 0,020 км) отпайкой от ВЛ-0,4 кВ №2 ТП 10/0,4 №1022 по ВЛ-10 кВ №3 ПС 110/35/10 кВ «Колпачки» и установка шкафа учета 0,4 кВ с коммутационным аппаратом (1 единица, для электроснабжения жилого дома, расположенного в Волгоградской области, Калачевский район, х. Колпачки, ул. Молодежная, д. 21, Калачевский РЭС (34-1-20-00528051)» | 2022 | 0,4 кВ | 20 | 15 | 79.9299
2.3.1.3.1.1. | «Строительство ВЛИ-0,4 кВ (ориентировочной протяженностью 0,131 км) отпайкой от ВЛ-0,4кВ №1 КТП-10/0,4кВ кВ №69 по ВЛ-10 кВ №8 ПС 35 «Пичуга» и установка шкафа учета 0,4 кВ с коммутационным аппаратом (1 единица) для электроснабжения жилого дома, расположенного в Волгоградской области, Дубовский район, с. Пичуга, ул. Лесная, 5 (к/н 34:05:150101:345)", Дубовский РЭС (34-1-20-00527199) | 2022 | 0,4 кВ | 109 | 15 | 187.0631
2.3.1.3.1.1. | «Строительство ВЛИ-0,4 кВ (ориентировочной протяженностью 0,120 км) отпайкой от ВЛ-0,4 кВ № 1 ТП-10/0,4 кВ № 5052/100 кВА по ВЛ-10 кВ № 18-2 ПС 110/35/10 кВ «Клетская» и установка шкафа учета 0,4 кВ с коммутационным аппаратом (1 единица) для электроснабжения жилого дома, расположенного в Волгоградской области, Клетский район, х. Поднижний, ул. Мира, д. 2, Клетский РЭС» (34-1-20-00528325) | 2022 | 0,4 кВ | 120 | 9 | 298.0611
2.3.1.3.1.1. | «Строительство ВЛИ-0,22 кВ (ориентировочной протяженностью 0,077 км) отпайкой от ВЛ-0,4 кВ № 1 ТП-10/0,4 кВ 1085/100 кВА по ВЛ-10 кВ № 21-9 ПС 110/З5/10 кВ «Себряковская» и установка шкафа учета 0,22 кВ с коммутационным аппаратом (1 единица) для электроснабжения жилого дома, расположенного в Волгоградской области, Михайловский район, х. Отруба, ул. Отрубская, д. 1а, Михайловский РЭС» (34-1-20-00530783) | 2022 | 0,4 кВ | 69 | 5 | 193.6986
2.3.1.3.1.1. | «Строительство ВЛИ-0,4 кВ (ориентировочной протяженностью 0,097 км) отпайкой от ВЛ-0,4 кВ №1 ТП 10/0,4 №1002 по ВЛ-10 кВ №3 ПС 110/35/10 кВ «Колпачки» и шкафа учета 0,4 кВ с коммутационным аппаратом (1 единица), для электроснабжения ВРУ 0,4 кВ для ведения сельского хозяйства, расположенного в Волгоградской области, Калачевский район, х. Колпачки, в границах земель бывшего КС/ХП «Приморское», Калачевский РЭС (34-1-20-00529773)» | 2022 | 0,4 кВ | 97 | 15 | 198.1687
2.3.1.3.1.1. | «Строительство ВЛИ-0,4 кВ (ориентировочной протяженностью 0,090 км) отпайкой от ВЛ-0,4 кВ № 3 КТП-10/0,4 кВ №11/160 кВА по ВЛ-10 кВ №35 ПС 220/110/10 кВ «Петров Вал» и установка шкафа учета 0,4кВ с коммутационным аппаратом (1 единица), для электроснабжения объекта: «Полевой стан», расположенного по адресу: Волгоградская область, Камышинский район, примерно в 0,5 км, по направлению на юго-запад от ориентира х. Карпунин, Петроввальский РЭС (34-1-20-00528849) | 2022 | 0,4 кВ | 105 | 15 | 206.3781
2.3.1.3.1.1. | «Строительство ВЛИ-0,4 кВ (ориентировочной протяженностью 0,032 км) отпайкой от ВЛ-0,4 кВ №2 ТП 10/0,4 №1016 по ВЛ-10 кВ №3 ПС 110/35/10 кВ «Ильевка» c установкой на границе земельного участка Заявителя шкаф учета 0,4 кВ для электроснабжения шкафа 0,4 кВ части жилого дома, расположенного в Волгоградской области, Калачевский район, п. Ильевка, ул. Кирова, д. 13/1, Калачевский РЭС (34-1-20-00528697)» | 2022 | 0,4 кВ | 35 | 15 | 58.0887
2.3.1.3.1.1. | «Строительство ВЛИ-0,4 кВ (ориентировочной протяженностью 0,153 км) отпайкой от ВЛИ-0,4 кВ №1 ТП-10/0,4 кВ №100 по ВЛ-10 кВ №3 РП-470 ПС 110/10 кВ «Сарепта-2», установка шкафа учета 0,4 кВ с коммутационным аппаратом (2 единицы) для электроснабжения жилых домов, расположенных в Волгоградской области, Светлоярский район, п. Кирова, кв-л. Тополиный, д. 30А, д.30. Красноармейский РЭС» (34-1-20-00531191, 34-1-20-00531025) | 2022 | 0,4 кВ | 165 | 30 | 197.5026
2.3.1.3.1.1. | «Строительство ВЛИ-0,4 кВ (ориентировочной протяженностью 0,046 км) отпайкой от ВЛ-0,4 кВ №2 ТП-10/0,4 кВ №506 по ВЛ-10 кВ №1 РП «Степная» ПС 110/10 кВ «Ивановская», установка шкафа учета 0,4 кВ с коммутационным аппаратом (1 единица) для электроснабжения жилого дома, расположенного в Волгоградской области, Светлоярский район, с. Червленое, ул. Ленина, д. 59. Красноармейский РЭС» (34-1-20-00531253) | 2022 | 0,4 кВ | 48 | 15 | 117.4369
2.3.1.3.1.1. | «Строительство ВЛИ-0,4 кВ (ориентировочной протяженностью 0,130 км) отпайкой от ВЛИ-0,4 кВ ТП-10/0,4 кВ №119 по ВЛ-10 кВ №1 ПС 35/10 кВ «Чапурники-1», установка шкафа учета 0,4 кВ с коммутационным аппаратом (1 единица) для электроснабжения жилого дома, расположенного в Волгоградской области, Светлоярский район, с. Большие Чапурники, ул. Степная, д. 30А. Красноармейский РЭС» (34-1-20-00531747) | 2022 | 0,4 кВ | 137 | 15 | 219.7445
2.3.1.3.1.1. | «Строительство ВЛИ-0,4 кВ (ориентировочной протяженностью 0,170 км) от РУ-0,4 кВ КТП № 516/100 кВА от ВЛ-10 кВ № 15-7 ПС 110 кВ Заводская и установка шкафа учета 0,4кВ с коммутационным аппаратом (1 единица) для электроснабжения энергооборудования жилого дома, расположенного в Волгоградская область, Новониколаевский район, хутор Орловский, улица Кустарная, 4, к/н 34:20:030201:215 Новониколаевский РЭС (34-1-20-00532599) | 2022 | 0,4 кВ | 181 | 15 | 321.8564
2.3.1.3.1.1. | «Строительство ВЛ-10 кВ (ориентировочной протяженностью 0,01 км) отпайкой от ВЛ-10 кВ №5 ПС 110/10 кВ «Светлый Яр», СТП-10/0,4 кВ (ориентировочной мощностью 25 кВА) и ВЛИ-0,4 кВ (ориентировочной протяженностью 0,005 км), установка шкафа учета 0,4 кВ с коммутационным аппаратом (1 единица) для электроснабжения ЩУ-0,4 кВ и энергооборудования, расположенных в Волгоградской области, Светлоярский район, р.п. Светлый Яр, Красноармейский РЭС» (34-1-20-00532419) | 2022 | 0,4 кВ | 10 | 15 | 169.9604
2.3.1.3.1.1. | «Строительство ВЛИ-0,4 кВ (ориентировочной протяженностью 0,045 км) отпайкой от ВЛИ-0,4 кВ №1 ТП-6/0,4 кВ №2042 по ВЛ-6 кВ №4 ПС 110/6 кВ «Яблочная», установка шкафа 0,4 кВ с коммутационным аппаратом (1 единица) для электроснабжения жилого дома, расположенного в Волгоградской области, г. Волгоград, ул. Сходненская, з/у 15, Городской РЭС» (34-1-20-00532597) | 2022 | 0,4 кВ | 64 | 15 | 198.7114
2.3.1.3.1.1. | «Строительство ВЛИ-0,23 кВ (ориентировочной протяженностью 0,025 км) отпайкой от ВЛ-0,4 кВ №2 КТП-10/0,4 кВ №2526/250 кВА по ВЛ-10 кВ №17-17 ПС 110/10 кВ «Элеваторная», установка шкафа 0,23 кВ с коммутационным аппаратом (1 единица) для электроснабжения жилого дома, расположенного в Волгоградской области, Новониколаевский район, рп Новониколаевский, улица Западная, дом 17, Новониколаевский РЭС (34-1-20-00533853) | 2022 | 0,4 кВ | 27 | 5 | 134.8021
2.3.1.3.1.1. | «Строительство ВЛ-10 кВ (ориентировочной протяженностью 0,010 км) отпайкой от ВЛ-10 кВ № 13-4 ПС 110/10 кВ «Ярки», КТП-10/0,4 кВ (ориентировочной мощностью 25 кВА) и ВЛИ-0,4 кВ (ориентировочной протяженностью 0,010 км), установка шкафа 0,4 кВ с коммутационным аппаратом (1 единица) для электроснабжения опоры для крепления радиопередающих устройств, расположенных в Волгоградской области, Клетский район, х. Перекопка, ул. Южная, Клетский РЭС» (34-1-20-00536473) | 2022 | 0,4 кВ | 5 | 15 | 79.6099
2.3.1.3.1.1. | «Строительство ВЛ-10 кВ (ориентировочной протяженностью 0,048 км) отпайкой от ВЛ-10 кВ №10-12 ПС 110/10 кВ «Новоаннинская», КТП-10/0,4 кВ (ориентировочной мощностью 25 кВА) и ВЛИ-0,4 кВ (ориентировочной протяженностью 0,01 км), установка шкафа 0,4 кВ с коммутационным аппаратом (1 единица) для электроснабжения недостроенного жилого дома, расположенного в Волгоградской области, Новоаннинский район, г. Новоаннинский, ул. Патриса Лумумбы, д. 95Б, Новоаннинский РЭС» (34-1-20-00520717) | 2022 | 0,4 кВ | 7 | 12 | 22.8158
2.3.1.3.1.1. | «Строительство ВЛ-10 кВ (ориентировочной протяженностью 0,020 км) отпайкой от ВЛ-10 кВ №7 ПС 110/10 кВ «Умет», ТП-10/0,23 кВ (ориентировочной мощностью 10 кВА) и ВЛИ-0,23 кВ (ориентировочной протяженностью 0,040 км), установка шкафа 0,23 кВ с коммутационным аппаратом (1 единица) для электроснабжения объекта: «Жилой дом», расположенного по адресу: Волгоградская область, Камышинский район, с. Тихомировка, ул. Саратовская, д. 40, Петроввальский РЭС (34-1-20-00528183) | 2022 | 0,4 кВ | 42 | 5 | 50.6845
2.3.1.3.1.1. | «Строительство ВЛИ-0,4 кВ (ориентировочной протяженностью 0,045 км) отпайкой от ВЛ-0,4кВ № 3-1 КТП 1257/1060кВА ВЛ -10кВ № 7 ПС 110/35/10кВ «Алексеевская», установка шкафа 0,4 кВ с коммутационным аппаратом (1 еденица) для обеспечения электроснабжения энергооборудования недостроенного индивидуального жилого дома, расположенного по адресу Волгоградская область, Алексеевского район, ст. Алексеевская, пер. Юбилейный, д. 39 Алексеевский РЭС (34-1-20-00536593) | 2022 | 0,4 кВ | 29 | 15 | 72.6151
2.3.1.3.1.1. | «Строительство ВЛ-10 кВ (ориентировочной протяженностью 0,010 км) отпайкой от ВЛ-10 кВ No5 ПС 35/10 кВ «Чапурники-1», СТП-10/0,4 кВ, (ориентировочной мощностью 25 кВА) и ВЛИ-0,4 кВ(ориентировочной протяженностью 0,045 км), установка шкафа 0,4 кВ с коммутационным аппаратом (1 единицы) для электроснабжения двух жилых домов, расположенных в Волгоградской области, Светлоярском районе, с. Большие Чапурники, ул. Степная, д.23, 29» Красноармейский РЭС (34-1-20-00523731, 34-1-20-00532425 - заявители Иматдинов И.Г., Москоленко М.А.) «Строительство ВЛ-10кВ (ориентировочной протяженностью 0,01 км) отпайкой от ВЛ-10 кВ №5 ПС 35/10 кВ «Чапурники-1», СТП-10/0,4кВ (ориентировочная мощность 25 кВА), ВЛИ- 0,4 кВ (ориентировочная протяженность0,045), установка шкафа 0,4 кВ с коммутационным аппаратом (1 единица) для электроснабжения жилого дома, расположенного в Волгоградской области, Светлоярский район, с. Большие Чапурники, ул. Степная, д. 23, Красноармейский РЭС» (34-1-20-00532425) | 2022 | 0,4 кВ | 6 | 20 | 47.0755
2.3.1.3.1.1. | «Строительство ВЛИ-0,4 кВ (ориентировочной протяженностью 0,120 км) отпайкой от ВЛ-0,4 кВ №2 ТП-10/0,4 кВ №10/160 кВА по ВЛ-10 кВ №5 ПС 110/6/10 кВ «Заволжская» и установка шкафа 0,4 кВ с коммутационным аппаратом (1 единица) для электроснабжения строительной площадки жилого дома, расположенной в Волгоградской области, Николаевский район, с. Очкуровка, ул. Волжская, 3А, Николаевский РЭС» (34-1-20-00537523) | 2022 | 0,4 кВ | 70 | 8 | 67.8769
2.3.1.3.1.1. | «Строительство ВЛИ-0,22 кВ (ориентировочной протяженностью 0,017 км) отпайкой от ВЛ-0,4 кВ № 2 ТП-10/0,4 кВ № 555/250 кВА по ВЛ-10 кВ № 3 ПС 110/10 кВ «Коммуна» и установка шкафа 0,22 кВ с коммутационным аппаратом (1 единица) для электроснабжения щита учета светильников уличного освещения, расположенного в Волгоградской области, Быковский район, с. Садовое, ул. Мира. Быковский РЭС» (34-1-20-00523251) | 2022 | 0,4 кВ | 14 | 1 | 69.6666
2.3.1.3.1.1. | «Строительство ВЛИ-0,4 кВ (ориентировочной протяженностью 0,023 км) отпайкой от ВЛ-0,4 кВ №2 ТП-10/0,4 кВ №4346/160 кВА по ВЛ-10 кВ №6 ПС 35/10 кВ «Зимняцкая», установка шкафа 0,4 кВ с коммутационным аппаратом (1 единица) для электроснабжения жилого дома, расположенного в Волгоградской области, Серафимовичский район, х. Трясиновский, ул. Ивана Любимова, д. 32, Серафимовичский РЭС» (34-1-20-00538835) | 2022 | 0,4 кВ | 23 | 15 | 78.1379
2.3.1.3.1.1. | «Строительство ВЛ-10 кВ (ориентировочной протяженностью 0,045 км) отпайкой от ВЛ-10 кВ №16 ПС 110/10 кВ «Елань-1» , ТП-10/0,4 кВ (ориентировочной мощностью 40 кВА) и ВЛИ-0,4 кВ (ориентировочной протяженностью 0,07 км), установка шкафов учета 0,4 кВ с коммутационными аппаратами (2 единицы) для электроснабжения нежилого здания, личного подсобного хозяйства, расположенных в Волгоградской области, Еланский район, р.п. Елань, в границах территории Еланского городского поселения, Еланский РЭС (34-1-20-00522819, 34-1-20-00522445) | 2022 | 0,4 кВ | 60 | 30 | 71.568
2.3.1.3.1.1. | «Строительство ВЛИ-0,4 кВ (ориентировочной протяженностью 0,080 км) отпайкой от ВЛ-0,4 кВ № 3 ТП-10/0,4 кВ № 131/160 кВА по ВЛ-10 кВ № 3 ПС 110/10 кВ «Западная» и установка шкафа 0,4 кВ с коммутационным аппаратом (1 единица) для электроснабжения вводных устройств сооружения связи, расположенных в Волгоградской области, Ленинский район, с. Заплавное, ул. Ленинская, в районе АТС. Ленинский РЭС» (34-1-20-00539729) | 2022 | 0,4 кВ | 28 | 15 | 61.4021
2.3.1.3.1.1. | «Строительство ВЛИ-0,4 кВ (ориентировочной протяженностью 0,030км) отпайкой от ВЛ-0,4 кВ № 1 КТП-6/0,4 кВ №42/180 ВЛ 6 кВ № 45 ПС 110 кВ «Промзона» , установка шкафа 0,4кВ с коммутационным аппаратом (1 единица), для электроснабжения жилого дома расположенного по адресу: Волгоградская область, Камышинский район, х. Торповка, ул. Сиреневая, д. 1В, Петроввальский РЭС (34-1-20-00540691) | 2022 | 0,4 кВ | 33 | 15 | 57.7743
2.3.1.3.1.1. | «Строительство ВЛИ- 0,4 кВ (ориентировочная протяженность0,105) отпайкой от ВЛИ-0,4кВ №2 ТП-10/0,4 № 357 по ВЛ-10 кВ №7 ПС 110/10 кВ «Ивановская», установка шкафа 0,4 кВ с коммутационным аппаратом (1 единица) для электроснабжения жилого дома, расположенного в Волгоградской области, Светлоярский район, ст. Чапурники, ул. Свободы, д.11 Красноармейский РЭС» (34-1-20-00538639) | 2022 | 0,4 кВ | 78 | 15 | 132.69
2.3.1.3.1.1. | «Строительство ВЛИ-0,4 кВ (ориентировочной протяженностью 0,025км.) отпайкой от ВЛ-0,4 кВ №2-1 КТП № 572/100 кВА от ВЛ-10 кВ №17 «Элеваторная» от ВЛ-10 кВ № 5-7 ПС 110 кВ «Заводская», и установка шкафа 0,4кВ с коммутационным аппаратом (1 еденица) для обеспечения электроснабжения энергооборудования недостроенного жилого дома, расположенного по адресу Волгоградская область, Новониколаевский район, хутор Грачи, улица Набережная, д. 17, кадастровый номер земельного участка 34:20:040003:598, Новониколаевский РЭС (34-1-20-00543011) | 2022 | 0,4 кВ | 18 | 9 | 76.3923
2.3.1.3.1.1. | «Строительство ВЛИ-0,4 кВ (ориентировочной протяженностью 0,025 км) от КТП-34/160 ВЛ-10 кВ № 37 ПС 220/110/10 «Красный Яр» , установка шкафа 0,4кВ с коммутационным аппаратом (1 единица), для электроснабжения дойки, расположенного по адресу: Волгоградская область, Жирновский район, р.п. Красный Яр, участок 2г, участок 2в , Красноярский РЭС (34-1-20-00544407) | 2022 | 0,4 кВ | 30 | 15 | 22.0004
2.3.1.3.1.1. | «Строительство ВЛИ-0,4 кВ (ориентировочной протяженностью 0,055 км) отпайкой от ВЛ-0,4 кВ № 3 ТП-10/0,4 кВ № 1122/160 кВА по ВЛ-10 кВ № 1 ПС 35/10 кВ «Отрадненская» и установка шкафа 0,4 кВ с коммутационным аппаратом (1 единица) для электроснабжения хозяйственных построек, расположенных в Волгоградской области, Михайловский район, п. Отрадное, Михайловский РЭС» (34-1-20-00546153) | 2022 | 0,4 кВ | 78 | 15 | 148.975
2.3.1.3.1.1. | «Строительство ВЛИ-0,4 кВ (ориентировочной протяженностью 0,030 км) отпайкой от ВЛ-0,4 кВ №1 КТП-10/0,4 кВ №40/160 кВА по ВЛ-10 кВ № 15 ПС 110/10 кВ «Лебяжье» , установка шкафа 0,4кВ с коммутационным аппаратом (1 единица), для электроснабжения жилого дома расположенного по адресу: Волгоградская область, Камышинский район, c. Лебяжье, ул Советская, д.2, Петроввальский РЭС (34-1-20-00540061) | 2022 | 0,4 кВ | 28 | 15 | 43.1792
2.3.1.3.1.1. | «Строительство ВЛИ-0,4кВ (ориентировочной протяженностью 0,22 км) отпайкой от ВЛ-0,4 кВ №3 ТП-8 по ВЛ-6 кВ №6 ПС 110/6 кВ «Островная», шкафы 0,22 кВ с коммутационным аппаратом (3 единицы) для электроснабжения садовых участков, расположенных в Волгоградской области, г. Волгоград, о. Сарпинский, СНТ Медпром, уч. №43, 44, 57, Красноармейский РЭС» (34-1-20-00544869, 34-1-20-00545411, 34-1-20-00544917) | 2022 | 0,4 кВ | 35 | 15 | 85.0647
2.3.1.3.1.1. | «Строительство ВЛИ-0,4кВ (ориентировочной протяженностью 0,012 км) отпайкой от ВЛ-0,4 кВ №2 ТП-356 по ВЛ-10 кВ №7 ПС 110/10 кВ«Ивановская», шкаф 0,4 кВ с коммутационным аппаратом (1 единица) для электроснабжения жилого дома, расположенного в Волгоградской области, Светлоярский район, ст. Чапурники, ул. Рыбацкая, д. №11, Красноармейского РЭС» (34-1-20-00540227) | 2022 | 0,4 кВ | 14 | 15 | 81.4897
2.3.1.3.1.1. | «Строительство ВЛИ-0,4 кВ (ориентировочной протяженностью 0,1км) отпайкой от ВЛ-0,4 кВ № 1 КТП-84/400 кВА по ВЛ-10 кВ № 6 ПС 110 кВ «Ягодная» , установка шкафа 0,4кВ с коммутационным аппаратом (1 единица), для электроснабжения здания автогаража, расположенного по адресу: Российская Федерация, Волгоградская область, Ольховский район, c. Ягодное, Ольховский РЭС (34-1-20-00544185) | 2022 | 0,4 кВ | 90 | 30 | 93.2077
2.3.1.3.1.1. | «Строительство ВЛИ-0,4 кВ (ориентировочной протяженностью 0,180 км) отпайкой от ВЛИ-0,4 кВ №1 ТП-10/0,4 кВ №102 по ВЛ-10 кВ №8 ПС 35/10 кВ «Пичуга», установка шкафа 0,4 кВ с коммутационным аппаратом (1 единица) для электроснабжения жилого дома, расположенного в Волгоградской области, Дубовский район, с. Пичуга, ул. Китаева Н.Т., д.63, Дубовский РЭС» (34-1-20-00543021) | 2022 | 0,4 кВ | 186 | 15 | 200.6042
2.3.1.3.1.1. | «Строительство ВЛИ-0,4 кВ (ориентировочной протяженностью 0,088 км) отпайкой от ВЛИ-0,4 кВ №2 ТП-10/0,4 кВ №66 по ВЛ-10 кВ №8 ПС 35/10 кВ «Пичуга», установка шкафа 0,4 кВ с коммутационным аппаратом (1 единица) для электроснабжения жилого дома, расположенного в Волгоградской области, Дубовский район, с. Пичуга, ул. Волжская, Дубовский РЭС» (34-1-20-00548239) | 2022 | 0,4 кВ | 90 | 15 | 173.2966
2.3.1.3.1.1. | «Строительство ВЛИ-0,4 кВ (ориентировочной протяженностью 0,395 км) от РУ-0,4 кВ ТП-10/0,4 №1024 по ВЛ-10 кВ №8 ПС 110/10 кВ «Шебалино», установка шкафа 0,4 кВ с коммутационным аппаратом (1единица) для электроснабжения личного подсобного хозяйства, расположенного в Волгоградской области, Калачевский район, п. Дальний, ул. Энтузиастов, д.7, Калачевский РЭС» (34-1-20-00545851) | 2022 | 0,4 кВ | 305 | 5 | 315.6112
2.3.1.3.1.1. | «Строительство ВЛИ-0,4 кВ (ориентировочной протяженностью 0,070 км) отпайкой от ВЛ-0,4 кВ №1 ТП-10/0,4 кВ №935 по ВЛ-10 кВ №3 РП-1 ПС 110/35/10 кВ «Ильевка», установка шкафа 0,4 кВ с коммутационным аппаратом (1единица) для электроснабжения индивидуального жилищного строительства, расположенного в Волгоградской области, Калачевский район, х. Камыши, ул. Степная, д. 23, Калачевский РЭС» (34-1-20-00547873) | 2022 | 0,4 кВ | 66 | 15 | 155.0175
2.3.1.3.1.1. | «Строительство ВЛИ-0,4 кВ (ориентировочной протяженностью 0,030 км) отпайкой от ВЛ-0,4 кВ №2 ТП-10/0,4 №995 по ВЛ-10 кВ №1а Ляпичево ПС 35/10 кВ «Ляпичево», установка шкафа 0,4 кВ с коммутационным аппаратом (1единица) для электроснабжения гаража, расположенного в Волгоградской области, Калачевский район, х. Логовский, ул. Южная, д. 75, Калачевский РЭС» (34-1-20-00548003) | 2022 | 0,4 кВ | 32 | 15 | 104.1584
2.3.1.3.1.1. | «Строительство ВЛИ-0,4 кВ (ориентировочной протяженностью 0,04 км) отпайкой от ВЛ-0,4 кВ №1 КТП-10/0,4 кВ №122/63 кВА по ВЛ-10 кВ №5 ПС 110/10 кВ «Ольховка», установка шкафа 0,4 кВ с коммутационным аппаратом (1 единица) для электроснабжения объекта: «Личное подсобное хозяйство », расположенного в Волгоградской области, Ольховский район, с. Ольховка , Ольховский РЭС (34-1-20-00550323) | 2022 | 0,4 кВ | 44 | 15 | 75.2199
2.3.1.3.1.1. | «Строительство ВЛИ-0,4 кВ (ориентировочной протяженностью 0,280 км) отпайкой от ВЛ-0,4 кВ №1 ТП-6/0,4 кВ №А.5245 по ВЛ-6 кВ №12 ПС 110/6 кВ «Металлоконструкция», установка шкафа 0,4 кВ с коммутационным аппаратом (1 единица) для электроснабжения жилого дома, расположенного в Волгоградской области, Городищенский район, п. Царицын, квартал Царицын-2, ул. Сочинская, 9а, Городской РЭС» (34-1-20-00551027) | 2022 | 0,4 кВ | 290.4 | 15 | 232.9539
2.3.1.3.1.1. | «Строительство ВЛИ-0,4 кВ (ориентировочной протяженностью 0,070 км) отпайкой от ВЛИ-0,4 кВ №3 ТП-10/0.4 кВ №461 по ВЛ-10 кВ №13 ПС 35/10 кВ «Дубовоовражная», шкаф 0,4 кВ с коммутационным аппаратом (1 единица) для электроснабжения жилого дома, расположенного в Волгоградской области, Светлоярский район, с. Дубовый Овраг, ул. Октябрьская, д. 133/1, Красноармейский РЭС (34-1-20-00550659) | 2022 | 0,4 кВ | 75 | 15 | 132.6596
2.3.1.3.1.1. | «Строительство ВЛИ-0,4 кВ (ориентировочной протяженностью 0,040 км) отпайкой от ВЛ-0,4 кВ №1 ТП-10/0,4 кВ №333 по ВЛ-10 кВ №3 РП-470 ПС 110/10 кВ «Сарепта-2», шкаф 0,4 кВ с коммутационным аппаратом (1 единица) для электроснабжения стройплощадки жилого дома, расположенной в Волгоградской области, Светлоярский район, п. Кирова, ул. Придорожная, д. 2/1, Красноармейский РЭС» (34-1-21-00554461) | 2022 | 0,4 кВ | 78 | 15 | 118.1113
2.3.1.3.1.1. | «Строительство ВЛИ-0,4 кВ (ориентировочной протяженностью 0,035 км) отпайкой от ВЛ-0,4 кВ №2 ТП-10/0,4 кВ №356 по ВЛ-10 кВ №7 ПС 110/10 кВ «Ивановская», шкаф 0,4 кВ с коммутационным аппаратом (1 единица) для электроснабжения строительной площадки, расположенной в Волгоградской области, Светлоярский район, ст. Чапурники, ул. Рыбацкая, д. 15А, Красноармейский РЭС (34-1-20-00554107) | 2022 | 0,4 кВ | 49 | 15 | 109.2161
2.3.1.3.1.1. | «Строительство ВЛИ-0,4 кВ (ориентировочной протяженностью 0,045 км) отпайкой от ВЛ-0,4 кВ №3 КТП-10/0,4 кВ №1057/400 кВА по ВЛ-10 кВ №7-24 ПС 110/10 кВ «Черкесовская-2» , установка шкафа 0,4 кВ с коммутационным аппаратом (1 единица) для электроснабжения недостроенного жилого дома, расположенного в Волгоградской области, Новоаннинский район, х. Березовка 1, ул. Набережная, 14в, Новоаннинский РЭС» (34-1-20-00546959) | 2022 | 0,4 кВ | 47 | 15 | 65.8226
2.3.1.3.1.1. | «Строительство ВЛИ-0,4 кВ (ориентировочной протяженностью 0,084 км) отпайкой от ВЛ-0,4 кВ №1 ТП-10/0,4 кВ №1070 по ВЛ-10 кВ №3 РП-1 ПС 110/35/10 кВ «Ильевка», установка шкафа 0,4 кВ с коммутационным аппаратом (1единица) для электроснабжения индивидуальной жилой застройки, расположенной в Волгоградской области, Калачевский район, х. Камыши, ул. Центральная, д. 28, Калачевский РЭС» (34-1-20-00534671) | 2022 | 0,4 кВ | 95 | 15 | 235.7976
2.3.1.3.1.1. | «Строительство ВЛИ-0,4 кВ (ориентировочной протяженностью 0,020 км) отпайкой от ВЛ-0,4 кВ №2 ТП-10/0,4 кВ №937 по ВЛ-10 кВ №3 РП-1 ПС 110/35/10 кВ «Ильевка», установка шкафа 0,4 кВ с коммутационным аппаратом (1единица) для электроснабжения жилого дома, расположенного в Волгоградской области, Калачевский район, х. Камыши, ул. Мирная, д. 4, Калачевский РЭС» (34-1-21-00555151) | 2022 | 0,4 кВ | 15 | 15 | 95.7547
2.3.1.3.1.1. | «Строительство ВЛИ-0,4 кВ (ориентировочной протяженностью 0,300 км) от РУ-0,4 кВ ТП-10/0,4 №1914 по ВЛ-10 кВ №11 Водопроводная ПС 35/10 кВ «Водопроводная», установка шкафа 0,4 кВ с коммутационным аппаратом (1 единица) для электроснабжения объекта придорожного сервиса, расположенного в Волгоградской области, Калачевский район, Советское сельское поселение, п. Октябрьский, Калачевский РЭС» (34-1-21-00557237) | 2022 | 0,4 кВ | 263.5 | 15 | 318.9342
2.3.1.3.1.1. | «Строительство ВЛ-10 кВ (ориентировочной протяженностью 0,241 км) отпайкой от ВЛ-10 кВ №8 ПС 110/35/10 кВ «Нехаевская», КТП-10/0,4 кВ (ориентировочной мощностью 25 кВА) и ВЛИ-0,4 кВ (ориентировочной протяженностью 0,04 км), установка шкафа 0,4 кВ с коммутационным аппаратом (1 единица) для электроснабжения недостроенного жилого дома, расположенного в Волгоградской области, Нехаевский район, х. Павловский, ул. Колхозная, д. 28, Нехаевский РЭС» (34-1-21-00557107) | 2022 | 0,4 кВ | 44 | 15 | 103.9105
2.3.1.3.1.1. | «Строительство ВЛ-10 кВ (ориентировочной протяженностью 0,025 км) отпайкой от ВЛ-10 кВ №17 ПС 35/10 кВ «Большевик», КТП-10/0,4 кВ (ориентировочной мощностью 25 кВА) и ВЛИ-0,4 кВ (ориентировочной протяженностью 0,01 км), установка шкафа 0,4 кВ с коммутационным аппаратом (1 единица) для электроснабжения здания склада, расположенного в Волгоградской области, Еланский район, п. Таловка, ул. Веселая, д. 15А, Еланский РЭС» (34-1-21-00559709) | 2022 | 0,4 кВ | 5 | 15 | 49.6327
2.3.1.3.1.1. | «Строительство ВЛИ-0,4 кВ (ориентировочной протяженностью 0,020 км) отпайкой от ВЛИ-0,4 кВ №2 ТП-10/0,4 кВ №1233 по ВЛ-10 кВ №3 РП-470 ПС 110/10 кВ «Сарепта-2», установка шкафа 0,4 кВ с коммутационным аппаратом (1 единица) для электроснабжения строительной площадки, расположенной в Волгоградской области, Светлоярский район, п. Кирова, пер. Западный, д. 11, Красноармейский РЭС» (34-1-21-00560131) | 2022 | 0,4 кВ | 69 | 15 | 91.5113
2.3.1.3.1.1. | «Строительство ВЛИ-0,4 кВ (ориентировочной протяженностью 0,135 км) отпайкой от ВЛ-0,4 кВ №1 КТП-10/0,4 кВ №195/160 кВА по ВЛ-10 кВ №3 ПС 110/10 кВ «Ольховка», установка шкафа 0,4 кВ с коммутационным аппаратом (1 единица) для электроснабжения объекта: «Личное подсобное хозяйство», расположенного в Волгоградской области, Ольховский район, с. Гусевка, ул. Садовая, д. 2а, Ольховский РЭС» (34-1-21-00559821) | 2022 | 0,4 кВ | 135 | 15 | 231.022
2.3.1.3.1.1. | «Строительство ВЛИ-0,4 кВ (ориентировочной протяженностью 0,220 км) отпайкой от ВЛ-0,4 кВ №1 КТП-10/0,4 кВ №194 по ВЛ-10 кВ №8 ПС 35/10 кВ «Пичуга», установка шкафа 0,4 кВ с коммутационным аппаратом (1 единица) для электроснабжения жилого дома, расположенного в Волгоградской области, Дубовский район, с. Пичуга, ул. Комсомольская, д. 8, корп. А, Дубовский РЭС» (34-1-21-00560991) | 2022 | 0,4 кВ | 220 | 15 | 234.7901
2.3.1.3.1.1. | «Строительство ВЛИ-0,4 кВ (ориентировочной протяженностью 0,101 км) от РУ-0,4 кВ КТП-10/0,4 кВ №122/63 кВА по ВЛ-10 кВ №5 ПС 110/10 кВ «Ольховка», установка шкафа 0,4 кВ с коммутационным аппаратом (1 единица) для электроснабжения объекта: «Личное подсобное хозяйство», расположенного в Волгоградской области, Ольховский район, с. Ольховка , Ольховский РЭС» (34-1-21-00559871) | 2022 | 0,4 кВ | 115 | 15 | 121.3587
2.3.1.3.1.1. | «Строительство ВЛИ-0,4 кВ (ориентировочной протяженностью 0,080 км) отпайкой от ВЛ-0,4 кВ №2 ТП-10/0,4 кВ №966 по ВЛ-10 кВ №7 ПС 110/35/10 кВ «Ильевка», установка шкафа 0,4 кВ с коммутационным аппаратом (1единица) для электроснабжения жилого дома, расположенного в Волгоградской области, Калачевский район, п. Ильевка, ул. Карповская, д. 1, Калачевский РЭС» (34-1-21-00559367) | 2022 | 0,4 кВ | 63 | 15 | 132.7837
2.3.1.3.1.1. | «Строительство ВЛ-10 кВ (ориентировочной протяженностью 0,020 км) отпайкой от ВЛ-10 кВ №12 ПС 110/10 кВ «Ивановская», СТП-10/0,4 кВ (ориентировочной мощностью 25 кВА) и ВЛИ-0,4 кВ (ориентировочной протяженностью 0,010 км), установка шкафа 0,4 кВ с коммутационным аппаратом (1 единица) для электроснабжения электрического столба со счетчиком, расположенного в Волгоградской области, Светлоярский район, с. Ивановка, расположен в 3 км северо-восточнее с. Ивановка, вдоль трассы А 153, напротив СНТ «Весна», Красноармейский РЭС» (34-1-21-00555685) | 2022 | 0,4 кВ | 10 | 15 | 74.4167
2.3.1.3.1.1. | «Строительство ВЛИ-0,4 кВ (ориентировочной протяженностью 0,320 км) отпайкой от ВЛ-0,4 кВ №1 ТП-10/0,4 кВ №156/250 кВА по ВЛ-10 кВ №2 ПС 110/35/10 кВ «Вербенская», установка шкафа 0,4 кВ с коммутационным аппаратом (1 единица) для электроснабжения малоэтажной жилой застройки (индивидуального жилого дома/садового/дачного дома), расположенной в Волгоградской области, Николаевский район, п. Таловка, ул. Таловская, д. 8а, Николаевский РЭС» (34-1-21-00562973) | 2022 | 0,4 кВ | 270 | 8 | 303.4439
2.3.1.3.1.1. | «Строительство ВЛИ-0,4 кВ (ориентировочной протяженностью 0,130 км) отпайкой от ВЛ-0,4 кВ No1 ТП-6/0,4 кВ No852/100 кВА по ВЛ-6 кВ No2 ПС 110/35/6 кВ «Ахтуба», установка шкафов 0,4 кВ с коммутационными аппаратами (2 единицы) для электроснабжения малоэтажных жилых застроек (индивидуального жилого дома/ садового/дачного дома), расположенных в Волгоградской области, Среднеахтубинский район, п. Киляковка, пер. Береговой, д.19а, д. 21а, Среднеахтубинский РЭС» (34-1-21-00561925, 34-1-21-00563507 – заявители Калабзаров А.О., Мурузгалиева Д.Б.) | 2022 | 0,4 кВ | 124.3 | 30 | 187.569
2.3.1.3.1.1. | «Строительство ВЛИ-0,4 кВ (ориентировочной протяженностью 0,110 км) отпайкой от ВЛ-0,4 кВ №2 ТП-10/0,4 кВ №995 по ВЛ-10 кВ №1А ПС 35/10 кВ «Ляпичево», установка шкафа 0,4 кВ с коммутационным аппаратом (1 единица) для электроснабжения гаража, расположенного в Волгоградской области, Калачевский район, х. Логовский, ул. Просторная, д. 21, Калачевский РЭС» (34-1-21-00561643) | 2022 | 0,4 кВ | 107 | 15 | 216.2324
2.3.1.3.1.1. | «Строительство ВЛИ-0,4 кВ (ориентировочной протяженностью 0,017 км) от РУ-0,4 кВ КТП-10/0,4 кВ №250/250 кВА по ВЛ-10 кВ №23 ПС 110/10 кВ «Красный Яр», установка шкафа 0,4 кВ с коммутационным аппаратом (1 единица) для электроснабжения административного/офисного здания, расположенного в Волгоградской области, Жирновский район, р. п. Красный Яр, ул. Подгорная, д. 51, Красноярский РЭС» (34-1-21-00562481) | 2022 | 0,4 кВ | 20 | 15 | 28.9684
2.3.1.3.1.1. | «Строительство ВЛИ-0,4 кВ (ориентировочной протяженностью 0,100 км) отпайкой от ВЛ-0,4 кВ №2 ТП-6/0,4 кВ №245 по ВЛ-6 №26 ПС 110/6 кВ «Пионерская», установка шкафа 0,4 кВ с коммутационным аппаратом (1 единица) для электроснабжения малоэтажной жилой застройки, расположенной в Волгоградской области, г. Волгоград, ул. Жмеринская, 46, Городской РЭС» (34-1-21-00563285) | 2022 | 0,4 кВ | 31 | 15 | 140.592
2.3.1.3.1.1. | «Строительство ВЛИ-0,4 кВ (ориентировочной протяженностью 0,158 км) от РУ-0,4 кВ КТП-10/0,4 кВ №23/160 кВА по ВЛ-10 кВ №7-1 ПС 110/10 кВ «Добринская», установка шкафа 0,4 кВ с коммутационными аппаратами (1 единица) для электроснабжения здания зерносклада, расположенного в Волгоградской области, Урюпинский район, станица Добринская, Урюпинский РЭС» (34-1-21-00558289) | 2022 | 0,4 кВ | 167 | 15 | 244.0616
2.3.1.3.1.1. | «Строительство ВЛИ-0,4 кВ (ориентировочной протяженностью 0,122 км) от РУ-0,4 кВ КТП-10/0,4 кВ №1279/63 кВА по ВЛ-10 кВ №16-10 ПС 110/35/10 кВ «Алексеевская», установка шкафа учета 0,4 кВ с коммутационными аппаратами (1 единица) для электроснабжения сооружения связи, расположенного в Волгоградской области, Алексеевский район, х. Ларинский, Алексеевский РЭС» (34-1-21-00558747) | 2022 | 0,4 кВ | 115 | 15 | 114.7461
2.3.1.3.1.1. | «Строительство ВЛИ-0,4 кВ (ориентировочной протяженностью 0,280 км) отпайкой от ВЛ-0,4 кВ №3 КТП-10/0,4 кВ №313/100 кВА по ВЛ-10 кВ №15 ПС 110/10 кВ «Песковка», установка шкафа 0,4 кВ с коммутационным аппаратом (1 единица) для электроснабжения объекта: «Малоэтажная жилая застройка (Индивидуальный жилой дом/Садовый/Дачный дом)», расположенного в Волгоградской области, Жирновский район, с. Медведица, ул. Овражная д. 35, Красноярский РЭС» (34-1-21-00562447) | 2022 | 0,4 кВ | 234 | 15 | 118.2822
2.3.1.3.1.1. | «Строительство ВЛИ-0,4 кВ (ориентировочной протяженностью 0,220 км) отпайкой от ВЛ-0,4 кВ №1 ТП-10/0,4 кВ №3112/160 кВА по ВЛ-10 кВ №21 ПС 110/10 кВ «Иловля», установка шкафа 0,4 кВ с коммутационным аппаратом (1 единица) для электроснабжения автосервиса, расположенного в Волгоградской области, Иловлинский район, р.п. Иловля, территория Иловлинского городского поселения, Логовский РЭС» (34-1-21-00558397) | 2022 | 0,4 кВ | 213 | 15 | 292.5088
2.3.1.3.1.1. | «Строительство ВЛИ-0,4 кВ (ориентировочной протяженностью 0,500 км) от РУ-0,4 кВ ТП-10/0,4 кВ №139/250 кВА по ВЛ-10 кВ №2 ПС 35/10 кВ «Чайка», установка шкафа 0,4 кВ с коммутационным аппаратом (1единица) для электроснабжения насоса, расположенного в Волгоградской области, Среднеахтубинский район, х. Закутский, Среднеахтубинский РЭС» (34-1-21-00565653) | 2022 | 0,4 кВ | 562.5 | 15 | 493.3364
2.3.1.3.1.1. | «Строительство ВЛИ-0,4 кВ (ориентировочной протяженностью 0,052 км) отпайкой от ВЛ-0,4 кВ №2 КТП-10/0,4 кВ №49/100 кВА по ВЛ-10 кВ №8 ПС 110/35/10 кВ «Платовская», установка шкафа 0,4 кВ скоммутационным аппаратом (1 единица) для электроснабжения малоэтажной жилой застройки (Индивидуальный жилой дом/Садовый/Дачный дом)», расположенной в Волгоградской области, Жирновский район, с. Верхняя Добринка, ул. Солнечная, д. 4, Красноярский РЭС» (34-1-21-00566493) | 2022 | 0,4 кВ | 52 | 15 | 29.0723
2.3.1.3.1.1. | «Строительство ВЛИ-0,4 кВ (ориентировочной протяженностью 0,055 км) отпайкой от ВЛ-0,4 кВ No2 ТП-10/0,4 кВ No995 по ВЛ-10 кВ No1а Ляпичево ПС 35/10 кВ «Ляпичево», установка шкафа 0,4 кВ с коммутационным аппаратом (1 единица) для электроснабжения гаража, расположенного в Волгоградской области, Калачевский район, х. Логовский, ул. Строительная, д. 3, Калачевский РЭС» (34-1-21-00562859 – заявитель Жорина С.П.) | 2022 | 0,4 кВ | 56 | 5 | 161.6012
2.3.1.3.1.1. | «Строительство ВЛИ-0,4 кВ (ориентировочной протяженностью 0,035 км) отпайкой от ВЛИ-0,4 кВ №1 ТП-10/0,4 кВ №105 по ВЛ-10 кВ №7 ПС 110/10 кВ «Ивановская», установка шкафа 0,4 кВ с коммутационным аппаратом (1 единица) для электроснабжения строительной площадки, расположенной в Волгоградской области, Светлоярский район, п. Кирова, пер. Весенний, д. 21, Красноармейский РЭС» (34-1-21-00563899) | 2022 | 0,4 кВ | 34 | 15 | 89.4055
2.3.1.3.1.1. | «Строительство ВЛ-10 кВ (ориентировочной протяженностью 0,01 км) отпайкой от ВЛ-10 кВ №10-8 ПС 110/10 кВ «Новоаннинская», КТП 10/0,4 кВ (ориентировочной мощностью 25 кВА) и ВЛИ-0,4 кВ (ориентировочной протяженностью 0,005 км), установка шкафа учета 0,4 кВ с коммутационными аппаратами (1 единица) для электроснабжения базовой станции/оборудования сотовой связи №759, расположенных в Волгоградской области, Новоаннинский район, ст-ца Филоновская, ул. Мира, Новоаннинский РЭС» (34-1-21-00568319) | 2022 | 0,4 кВ | 50 | 15 | 54.9033
2.3.1.3.1.1. | «Строительство ВЛИ-0,4 кВ (ориентировочной протяженностью 0,130 км) отпайкой от ВЛ-0,4 кВ №2 КТП-10/0,4 кВ №248/160 кВА по ВЛ-10 кВ №7 ПС 110/35/10 кВ «Вязовка», установка шкафа 0,4 кВ с коммутационным аппаратом (1 единица) для электроснабжения «Объекта животноводства», расположенного в Волгоградской области, Еланский район, с. Вязовка, территория Вязовского сельского поселения, Еланский РЭС» (34-1-21-00569041) | 2022 | 0,4 кВ | 129 | 12 | 138.7758
2.3.1.3.1.1. | «Строительство ВЛИ-0,4 кВ (ориентировочной протяженностью 0,090 км) от РУ-0,4 кВ ТП-10/0,4 кВ №6837/250 кВА по ВЛ-10 кВ №2 ПС 35/10 кВ «Образцовская», установка шкафа 0,4 кВ с коммутационным аппаратом (1 единица) для электроснабжения базовой станций/оборудования сотовой связи, расположенных в Волгоградской области, Фроловский район, х. Писаревка, Фроловский РЭС» (34-1-21-00567827) | 2022 | 0,4 кВ | 61 | 15 | 166.3356
2.3.1.3.1.1. | «Строительство ВЛИ-0,4 кВ (ориентировочной протяженностью 0,035 км) отпайкой от ВЛИ-0,4 кВ №3 ТП-6/0,4 кВ №2543 по ВЛ-6 кВ №17 ПС 220/110/10/6 кВ «Садовая», установка шкафа 0,4 кВ с коммутационным аппаратом (1 единица) для электроснабжения малоэтажной жилой застройки, расположенной в Волгоградской области, г. Волгоград, ул. Вербная, д. 3, Городской РЭС» (34-1-21-00568017) | 2022 | 0,4 кВ | 24 | 15 | 107.6429
2.3.1.3.1.1. | «Строительство ВЛИ-0,4 кВ (ориентировочной протяженностью 0,055 км) отпайкой от ВЛ-0,4 кВ №2 ТП-10/0,4 кВ №933 по ВЛ-10 кВ №3ПС 110/35/10 кВ «Горинская», установка шкафа 0,4 кВ с коммутационным аппаратом (1 единица) для электроснабжения индивидуальной жилой застройки, расположенной в Волгоградской области, Калачевский район, п. Прудбой, ул. Строительная, д. 12а, Калачевский РЭС» (34-1-21-00569149) | 2022 | 0,4 кВ | 59 | 15 | 105.201
2.3.1.3.1.1. | «Строительство ВЛИ-0,4 кВ (ориентировочной протяженностью 0,06 км) отпайкой от ВЛ-0,4 кВ №1 ТП-10/0,4 кВ №602 по ВЛ-10 кВ №13 ПС 35/10 кВ «Опытная», установка шкафа 0,4 кВ с коммутационным аппаратом (1 единица) для электроснабжения малоэтажной жилой застройки (индивидуального жилого дома/садового/дачного дома), расположенной в Волгоградской области, Городищенский район, п. Областной сельскохозяйственной станции, ул. Мира, 234, Городищенский РЭС» (34-1-21-00567687) | 2022 | 0,4 кВ | 59 | 15 | 106.9764
2.3.1.3.1.1. | «Строительство ЛЭП-10 кВ (ориентировочной протяженностью 0,01 км) отпайкой от ВЛ-10 кВ №19 ПС 110/35/10 кВ «Котово», ТП-10/0,4 кВ (ориентировочной мощностью 25 кВА) и ВЛИ-0,4 кВ (ориентировочной протяженностью 0,01 км), установка шкафа 0,4 кВ с коммутационным аппаратом (1 единица) для электроснабжения объекта: «Базовая станция/оборудование сотовой связи », расположенного в Волгоградской област, Котовский район, г. Котово, примерно в 150 м. по направлению на юго-запад от участка по адресу: ул. Коммунистическая, д. 122, Котовский РЭС (34-1-21-00567709) | 2022 | 0,4 кВ | 8 | 10 | 104.1204
2.3.1.3.1.1. | «Строительство ЛЭП-10 кВ (ориентировочной протяженностью 0,480 км) отпайкой от ВЛ-10 кВ №6-5 ПС 110/10 кВ «Слащевская», КТП-10/0,4 кВ (ориентировочной мощностью 25 кВА) и ВЛИ-0,4 кВ (ориентировочной протяженностью 0,010 км), установка шкафа 0,4 кВ с коммутационным аппаратом (1 единица) для электроснабжения гидротехнического сооружения – плотины пруда «Сорочий», расположенного в Волгоградской области, Кумылженский район, х. Калинин, Кумылженский РЭС» (34-1-21-00570613) | 2022 | 0,4 кВ | 4 | 15 | 64.3588
2.3.1.3.1.1. | «Строительство ВЛ-10 кВ (ориентировочной протяженностью 0,01 км) отпайкой от ВЛ-10 кВ №5-8 ПС 110/10 кВ «Алексеевская», КТП 10/0,4 кВ (ориентировочной мощностью 25 кВА) и ВЛИ-0,4 кВ (ориентировочной протяженностью 0,01 км), установка шкафа 0,4 кВ с коммутационным аппаратом (1 единица) для электроснабжения объекта, малоэтажной жилой застройки расположенного в Волгоградской области, Алексеевский район, ст-ца Алексеевская, ул. Коммунальная 33, Алексеевский РЭС» (34-1-21-00571021) | 2022 | 0,4 кВ | 7 | 15 | 115.0356
2.3.1.3.1.1. | «Строительство ВЛИ-0,4 кВ №3 (ориентировочной протяженностью 0,067 км) от РУ-0,4 кВ КТП-18/400 ВЛ-10кВ № 9 ПС 35/10 кВ «Романовка», установка шкафа учета 0,4кВ с коммутационным аппаратом (1 единица), для электроснабжения объекта: «Зерносклад», расположенного по адресу: Волгоградская область, Ольховский район, с. Романовка, Ольховский РЭС (34-1-21-00571667) | 2022 | 0,4 кВ | 95 | 15 | 149.116
2.3.1.3.1.1. | «Строительство ВЛИ-0,4 кВ (ориентировочной протяженностью 0,11 км) отпайкой от ВЛ-0,4 кВ № 3 ТП 10/0,4 кВ № 2023 по ВЛ-10 кВ № 22 ПС 110/10 "М.Горького", установка шкафа учета 0,4 кВ с коммутационным аппаратом (1 единица) для электроснабжения жилого дома, расположенной в Волгоградской обл., р-н Городищенский, п. Царицын, ул. Центральная, 52 (к/н 34:03:170001:960) Городской РЭС» (34-1-21-00571057) | 2022 | 0,4 кВ | 68 | 15 | 165.8095
2.3.1.3.1.1. | «Строительство ВЛИ-0,22 кВ (ориентировочной протяженностью 0,018 км) отпайкой от ВЛ-0,4кВ №2 ТП-10/0,4 кВ №195 по ВЛ-10 кВ №8 ПС 35"Пичуга", установка шкафа учета 0,22 кВ с коммутационным аппаратом (1 единица) для электроснабжения малоэтажной жилой застройки (Индивидуальный жилой дом/ Садовый/ Дачный дом), расположенного в Волгоградская область, р-н Дубовский, с. Пичуга, ул. Школьная д. № 33, Дубовский РЭС» (34-1-21-00571817) | 2022 | 0,4 кВ | 15 | 5 | 91.1827
2.3.1.3.1.1. | «Строительство ВЛИ-0,4 кВ (ориентировочной протяженностью 0,09 км) отпайкой от ВЛ-0,4 кВ № 2 ТП 6/0,4 кВ №555 по ВЛ-6 кВ №3 ПС 110/6 "Яблочная", установка шкафа учета 0,4 кВ с коммутационным аппаратом (1 единица) для электроснабжения трубостойки, расположенного в Волгоградской обл., г. Волгоград, ул. Каргопольская, з/у 4 , Городской РЭС» (34-1-21-00569313) | 2022 | 0,4 кВ | 96 | 15 | 180.3909
2.3.1.3.1.1. | «Строительство ВЛИ-0,4 кВ (ориентировочной протяженностью 0,022 км) отпайкой от ВЛ-0,4 кВ №2 КТП-10/0,4 кВ №556/160 кВА по ВЛ-10 кВ №35 ПС 220/110/10 кВ «Петров Вал», установка шкафа 0,4 кВ с коммутационным аппаратом (1 единица) для электроснабжения объекта: «Личное подсобное хозяйство», расположенного в Волгоградской области, Камышинский район, х. Карпунин, ул. Хуторская, д. 5Б, Петроввальский РЭС» (34-1-21-00573723) | 2022 | 0,4 кВ | 31 | 15 | 30.1795
2.3.1.3.1.1. | «Строительство ВЛИ-0,4 кВ (ориентировочной протяженностью 0,025 км) отпайкой от ВЛ-0,4 кВ №1 КТП-10/0,4 кВ №103/160 кВА по ВЛ-10 кВ №1 ПС 35/10 кВ «Иловлинская», установка шкафа 0,4 кВ с коммутационным аппаратом (1 единица) для электроснабжения объекта торговли (магазин, торговый центр, прочее), расположенного в Волгоградской области, Камышинский район, с. Семеновка, ул. Советская, в 50 метрах на запад от д. 6, Петроввальский РЭС» (34-1-21-00573573) | 2022 | 0,4 кВ | 54 | 15 | 13.6965
2.3.1.3.1.1. | «Строительство ВЛИ-0,4 кВ (ориентировочной протяженностью 0,183 км) от РУ-0,4 кВ КТП-10/0,4 кВ №1675/100 кВА по ВЛ-10 кВ №6 ПС 110/35/10 кВ «Нехаевская», установка шкафа 0,4 кВ с коммутационным аппаратом (1 единица) для электроснабжения недостроенного жилого дома, расположенного в Волгоградской области, Нехаевский район, станица Нехаевская, примерно 80 м. северо-западнее ул. Рабочая д. 34, Нехаевский РЭС» (34-1-21-00573675) | 2022 | 0,4 кВ | 183 | 10 | 264.2513
2.3.1.3.1.1. | «Строительство ВЛИ-0,4 кВ (ориентировочной протяженностью 0,045 км) от РУ-0,4 кВ КТП-10/0,4 кВ №204/160 кВА по ВЛ-10 кВ №1-5 ПС 35/10 кВ «Деминская», установка шкафа 0,4 кВ с коммутационным аппаратом (1 единица) для электроснабжения жилого дома, расположенного в Волгоградской области, Новоаннинский район, х. Косовский, ул. Центральная, д. 5, Новоаннинский РЭС» (34-1-21-00571099) | 2022 | 0,4 кВ | 30 | 15 | 74.6719
2.3.1.3.1.1. | «Строительство ВЛ-10 кВ (ориентировочной протяженностью 0,01 км) отпайкой от ВЛ-10 кВ №6 ПС 35/10 кВ «Пионер», ТП-10/0,4 кВ (ориентировочной мощностью 25 кВА) и ВЛИ-0,4 кВ (ориентировочной протяженностью 0,01 км), установка шкафа 0,4 кВ с коммутационным аппаратом (1 единица) для электроснабжения личного подсобного хозяйства», расположенного в Волгоградской области, Камышинский район, примерно в 4,5 км на северо-запад от с. Антиповка, Петроввальский РЭС» (34-1-21-00575095) | 2022 | 0,4 кВ | 7 | 15 | 58.7566
2.3.1.3.1.1. | «Строительство ВЛИ-0,4 кВ (ориентировочной протяженностью 0,07 км) отпайкой от ВЛ-0,4 кВ №3 КТП-10/0,4 кВ №1216/100 кВА по ВЛ-10 кВ №17 ПС 110/35/10 кВ «Алексеевская», установка шкафа 0,23 кВ с коммутационным аппаратом (1 единица) для электроснабжения малоэтажной жилой застройки (Индивидуальный жилой дом/Садовый/Дачный дом), расположенной в Волгоградской области, Алексеевский район, х. Яминский, пер. Поселочный, 4а, Алексеевский РЭС» (34-1-21-00578135) | 2022 | 0,4 кВ | 60 | 5 | 162.1378
2.3.1.3.1.1. | «Строительство ВЛИ-0,4 кВ (ориентировочной протяженностью 0,04 км) отпайкой от ВЛ-0,4 кВ №1 КТП-10/0,4 кВ №546/160 кВА по ВЛ-10 кВ №35 ПС 220/110/10 кВ «Петров Вал», установка шкафа 0,4 кВ с коммутационным аппаратом (1 единица) для электроснабжения личного подсобного хозяйства, расположенного в Волгоградской области, Камышинский район, с. Средняя Камышинка, ул. Центральная, д. 56А, Петроввальский РЭС» (34-1-21-00577963) | 2022 | 0,4 кВ | 40 | 15 | 108.5834
2.3.1.3.1.1. | «Строительство ВЛИ-0,4 кВ (ориентировочной протяженностью 0,110 км) отпайкой от ВЛ-0,4 кВ №2 ТП-10/0,4 кВ №3488/63 кВА по ВЛ-10 кВ №7 ПС 110/10 кВ «Ширяи», установка шкафа 0,4 кВ с коммутационным аппаратом (1 единица) для электроснабжения жилого дома, расположенного в Волгоградской области, Иловлинский район, х. Ширяевский, ул. Центральная, д. 64, Логовский РЭС» (34-1-21-00585479 –заявитель Мухин Ф.М.) | 2022 | 0,4 кВ | 110 | 15 | 269.245
2.3.1.3.1.1. | «Строительство ВЛИ-0,4 кВ (ориентировочной протяженностью 0,016 км) отпайкой от ВЛ-0,4 кВ No1 ТП-6/0,4 кВ No65/250 кВА по ВЛ-6 кВ No8 ПС 35/6 кВ «ВЗС», установка шкафа 0,4 кВ с коммутационным аппаратом (1 единица) для электроснабжения малоэтажной жилой застройки (индивидуального жилого дома/садового/дачного дома), расположенной в Волгоградской области, Среднеахтубинский район, с. Верхнепогромное, ул. Набережная, уч. 23б, Волжский РЭС» (34-1-21-00580459 - заявитель Давыдов С.Н.) | 2022 | 0,4 кВ | 11 | 15 | 110.5371
2.3.1.3.1.1. | «Строительство ВЛИ-0,4 кВ (ориентировочной протяженностью 0,023 км) отпайкой от ВЛ-0,4 кВ No1 ТП-6/0,4 кВ No65/250 кВА по ВЛ-6 кВ No8 ПС 35/6 кВ «ВЗС», установка шкафа 0,4 кВ с коммутационным аппаратом (1 единица) для электроснабжения малоэтажной жилой застройки (индивидуального жилого дома/садового/дачного дома), расположенной в Волгоградской области, Среднеахтубинский район, с. Верхнепогромное, ул. Набережная, уч. 23г, Волжский РЭС» (34-1-21-00580541 - заявитель Лозина Я.В.) | 2022 | 0,4 кВ | 26 | 15 | 108.9304
2.3.1.3.1.1. | «Строительство ВЛИ-0,4 кВ (ориентировочной протяженностью 0,055 км) отпайкой от ВЛ-0,4 кВ No1 ТП-10/0,4 кВ No3403/250 кВА по ВЛ-10 кВ No5 ПС 110/10 кВ «Задонская», установка шкафа 0,4 кВ с коммутационным аппаратом (1 единица) для электроснабжения жилого дома, расположенного в Волгоградской области, Иловлинский район, ст-ца Новогригорьевская, ул. Дружбы Народов, д. 48, Логовский РЭС» (34-1-21-00590241 - заявитель Красавская Ю.С.) | 2022 | 0,4 кВ | 60 | 15 | 192.857
2.3.1.3.1.1. | «Строительство ВЛИ-0,4 кВ (ориентировочной протяженностью 0,070 км) отпайкой от ВЛ-0,4 кВ No3 ТП-10/0,4 кВ No3135/100 кВА по ВЛ-10 кВ No19 ПС 110/10 кВ «Иловля», установка шкафа 0,4 кВ с коммутационным аппаратом (1 единица) для электроснабжения жилого дома, расположенного в Волгоградской области, Иловлинский район, х. Желтухин, ул. Придорожная, д. 1А, Логовский РЭС» (34-1-21-00590011 – заявитель Кем В.А.) | 2022 | 0,4 кВ | 70 | 10 | 178.3089
2.3.1.3.1.1. | «Строительство ВЛИ-0,22 кВ (ориентировочной протяженностью 0,080 км) отпайкой от ВЛ-0,4 кВ No1 ТП-10/0,4 кВ No3260/100 кВА по ВЛ-10 кВ No4 ПС 110/10 кВ «Иловля», установка шкафа 0,22 кВ с коммутационным аппаратом (1 единица) для электроснабжения жилого дома, расположенного в Волгоградской области, Иловлинский район, х. Колоцкий, пер. Малый, д. 5, Логовский РЭС» (34-1-21-00588235 – заявитель Лапин А.Л.) | 2022 | 0,4 кВ | 80 | 5 | 242.0182
2.3.1.3.1.1. | «Строительство ВЛИ-0,4 кВ (ориентировочной протяженностью 0,08 км) отпайкой от ВЛ-0,4 кВ No2 КТП-10/0,4 кВ No4251/160 кВА по ВЛ-10 кВ No19 ПС 110/10 кВ «Новоаннинская», установка шкафа 0,4 кВ с коммутационным аппаратом (1 единица) для электроснабжения малоэтажной жилой застройки (Индивидуальный жилой дом/Садовый/Дачный дом), расположенной в Волгоградской области, Новоаннинский район, г. Новоаннинский, пер. Комсомольский, д. 123, Новоаннинский РЭС» (34-1-21-00588193 - заявитель Алтынникова Т.С.) | 2022 | 0,4 кВ | 80 | 15 | 169.1698
2.3.1.3.1.1. | «Строительство ВЛИ-0,4 кВ (ориентировочной протяженностью 0,09 км) отпайкой от ВЛ-0,4 кВ No1 ТП-10/0,4 кВ No5505/100 кВА по ВЛ-10 кВ No5 ПС 110/10 «Кременская», установка шкафа 0,23 кВ с коммутационным аппаратом (1 единица) для электроснабжения жилого дома, расположенного в Волгоградской области, Клетский район, ст. Перекопская, пер. Степной 1-й, д. 1, Клетский РЭС» (34-1-21-00591359 – заявитель Коротких А.И.) | 2022 | 0,4 кВ | 90 | 5 | 253.9535
2.3.1.3.1.1. | «Строительство ВЛИ-0,4 кВ (ориентировочной протяженностью 0,110 км) отпайкой от ВЛ-0,4 кВ No1 КТП-10/0,4 кВ No111/250 кВА по ВЛ-10 кВ No10 ПС 35/10 кВ «РП-2», установка шкафа 0,4 кВ с коммутационным аппаратом (1 единица) для электроснабжения индивидуального жилищного строительства, расположенного в Волгоградской области, Суровикинский район, г. Суровикино, ул. Новожилова, 1 «а», Суровикинский РЭС» (34-1-21-00594501 – заявитель Ерошенкова К.Л.) | 2022 | 0,4 кВ | 110 | 12 | 185.4357
2.3.1.3.1.1. | «Строительство ВЛИ-0,4 кВ (ориентировочной протяженностью 0,080 км) отпайкой от ВЛ-0,4 кВ No4 ТП-10/0,4 кВ No640 по ВЛ-10 кВ No3 ПС 110/35/10 кВ «Горинская», установка шкафа 0,4 кВ с коммутационным аппаратом (1 единица) для электроснабжения малоэтажной жилой застройки, расположенной в Волгоградской области, Калачевский район, п. Комсомольский, пер. Майский, д. 5, Калачевский РЭС» (34-1-21-00593405 – заявитель Горошко Е.В.) | 2022 | 0,4 кВ | 70 | 15 | 41.3657
2.3.1.3.1.1. | «Строительство ВЛИ-0,4 кВ (ориентировочной протяженностью 0,030 км) отпайкой от ВЛ-0,4 кВ No1 ТП-10/0,4 кВ No364/250 кВА по ВЛ-10 кВ No1 ПС 110/35/10 кВ «Красная Слобода», установка шкафа 0,4 кВ с коммутационным аппаратом (1 единица) для электроснабжения базовой станции/оборудования сотовой связи, расположенных в Волгоградской области, Среднеахтубинский район, х. Ямы, Среднеахтубинский РЭС» (34-1-21-00603381 – заявитель ПАО «Ростелеком») | 2022 | 0,4 кВ | 14 | 7.5 | 64.3616
2.3.1.3.1.1. | «Строительство ВЛИ-0,4 кВ (ориентировочной протяженностью 0,080 км) отпайкой от ВЛ-0,4 кВ No2 ТП 10/0,4 кВ No1977 по ВЛ-10кВ No7 ПС 110/10 кВ «Радиорелейная», установка шкафа 0,4 кВ с коммутационным аппаратом (1 единица) для электроснабжения малоэтажной жилой застройки (Индивидуальный жилой дом/ Садовый/Дачный дом), расположенной в Волгоградской области, Калачевский район, х. Пятиизбянский, ул. Центральная, д. 38а, Калачевский РЭС (34-1-21-00605401 - заявитель Сидоров Ю.В.)» | 2022 | 0,4 кВ | 75 | 15 | 43.6178
2.3.1.3.1.1. | «Строительство ВЛИ-0,4 кВ (ориентировочной протяженностью 0,065 км) отпайкой от ВЛ-0,4 кВ No2 КТП-10/0,4 кВ No46/63 кВА по ВЛ-10 кВ No3 ПС 220110/10 кВ «Таловка», установка шкафа 0,4 кВ с коммутационным аппаратом (1 единица) для электроснабжения жилого дома, расположенного в Волгоградской области, Камышинский район, с. Таловка, ул. Советская, д. 43, Петроввальский РЭС» (34-1-21-00604523 – заявитель Гордина Г.А.) | 2022 | 0,4 кВ | 84 | 15 | 59.7289
2.3.1.3.1.1. | «Строительство ВЛИ-0,4 кВ (ориентировочной протяженностью 0,017 км) отпайкой от ВЛ-0,4 кВ No2 КТП-10/0,4 кВ No738/160 кВА по ВЛ-10 кВ No17 ПС 110/10 кВ «Лебяжье», установка шкафа 0,4 кВ с коммутационным аппаратом (1 единица) для электроснабжения объекта: «Закрытая стоянка со вспомогательными помещениями», расположенного в Волгоградской области, Камышинский район, с. Веселово, ул. Мира, земельный участок 4, Петроввальский РЭС» (34-1-21-00614655 – заявитель Муниципальное казенное учреждение Администрация Мичуринского сельского поселения Камышинского района Волгоградской области) | 2022 | 0,4 кВ | 20 | 10 | 71.6069
2.3.1.3.1.1. | «Строительство ВЛИ-0,4 кВ (ориентировочной протяженностью 0,040 км) отпайкой от ВЛИ-0,4 кВ №1 ТП-1201 по ВЛ-10кВ №3 РП-470 ПС 110/10 кВ «Сарепта-2», установка шкаф 0,4 кВ с коммутационным аппаратом (1 единица) для электроснабжения: Малоэтажной жилой застройки (Индивидуальный жилой дом/Садовый/Жилой дом) расположенной в Волгоградской области, Светлоярский район, п. Кирова, ул. Москвичева, д. 46А» Красноармейский РЭС (34-1-21-00623101- заявитель Усков А.В.) | 2022 | 0,4 кВ | 35 | 15 | 32.5268
2.3.1.3.1.1. | «Строительство ВЛИ-0,4кВ (ориентировочной протяженностью 0,097 км) отпайкой от ВЛ-0,4 кВ №1 КТП-2/160 по ВЛ-10 кВ №5 ПС 110/10 кВ «ГСС», установка шкафа 0,4кВ с коммутационным аппаратом (1 единица), для электроснабжения объекта: «Нежилая застройка (хозяйственная постройка, нежилое здание)», расположенного по адресу: Волгоградская область, Камышинский район, с. Белогорки, в 130м на северо-восток от дома 4а по ул. Новая, Петроввальский РЭС (34-1-22-00628927 заявитель – Тамоян Хатуна Джамаловна) | 2022 | 0,4 кВ | 96 | 15 | 148.5377
2.3.1.3.1.1. | «Строительство ВЛИ-0,4 кВ (ориентировочной протяженностью 0,080 км) отпайкой от ВЛ-0,4 кВ № 3 ТП-10/0,4 кВ № 275/160 кВА по ВЛ-10 кВ № 7 ПС 35/10 кВ «Степновская» установка шкафа 0,4 кВ с коммутационным аппаратом (1 единица) для электроснабжения объекта крестьянского (фермерского) хозяйства, расположенного в Волгоградской области, Николаевском районе, с. Путь Ильича, ул. Крайняя, д. 5, кв. 2. Николаевский РЭС» (34-1-22-00629811 – заявитель ИП Глава крестьянского (фермерского) хозяйства Журавлев П.Н.) | 2022 | 0,4 кВ | 70 | 10 | 71.9359
2.3.1.3.1.1. | «Строительство ВЛ-10 кВ (ориентировочной протяженностью 0,103 км) отпайкой от ВЛ-10 кВ №12 РП МСК ПС 11/35/10 кВ «Елань-2», ТП-10/0,4 кВ (ориентировочной мощностью 25 кВА)и ВЛИ-0,4 кВ (ориентировочной протяженностью 0,010 км), установка шкафа 0,4 кВ с коммутационным аппаратом (1 единица) для электроснабжения объекта: «Личное подсобное хозяйство», расположенного в Волгоградской области, Еланский район, с. Большой Морец, ул. Набережная, д.2 а, Еланский РЭС» (34-1-22-00635457 - заявитель Пищерков В.А.) | 2022 | 0,4 кВ | 12 | 15 | 53.5185
2.3.1.3.1.1. | «Строительство ВЛИ-0,4 кВ от РУ-0,4 кВ ТП №907 по ВЛ-10 кВ №10 ПС 35/10 кВ «Ляпичево» для электроснабжения здания лечебного корпуса, расположенного в Волгоградской области, Калачевский район, х. Ляпичев, ул. Семенова, д. №24, Калачевский РЭС» (34-2-14-00181929) | 2022 | 0,4 кВ | 166 | 83 | 149.1232
2.3.1.3.1.1. | «Строительство ВЛ-10 кВ отпайкой от ВЛ-10 кВ №28 ПС 110/10 кВ «Пищевая», СТП 10/0,23 кВ и ВЛИ-0,22 кВ для электроснабжения ЩУ-0,22 кВ и электрооборудования ГРПШ, расположенных в Волгоградской области, Урюпинский район, х. Дьяконовский 2-й, Урюпинский РЭС» (34-2-16-00263697) | 2022 | 0,4 кВ | 16.8 | 0.5 | 322.2935
2.3.1.3.1.1. | «Строительство ВЛИ-0,4 кВ(ориентировочной протяженностью 0,015 км) отпайкой от ВЛ-0,4 кВ № 1 ТП № 237/100 кВА РП1-6 ПС 110/35/6 кВ «Ахтуба» для электроснабжения РУ-0,4 кВ наружного освещения на автодороге «Краснослободск – Средняя Ахтуба» км 15+900 – км 17+800 (п. Колхозная Ахтуба), расположенного по адресу: Волгоградская область, (п. Колхозная Ахтуба). Среднеахтубинский РЭС» (34-2-17-00307325) | 2022 | 0,4 кВ | 18 | 15 | 63.782
2.3.1.3.1.1. | «Строительство ВЛИ-0,4 кВ (ориентировочной протяженностью 0,1 км) отпайкой от ВЛ-0,4 кВ №1 ТП №32/250 кВА по ВЛ-10 кВ №27 ПС 220/110/35/10 кВ «Палласовка» для электроснабжения нежилого здания, расположенного в Волгоградской области, Палласовский район, п. Новостройка, ул. Школьная, д. 4, Палласовский РЭС» (34-1-17-00344103) | 2022 | 0,4 кВ | 84 | 50 | 177.8659
2.3.1.3.1.1. | «Строительство ВЛ-10 кВ (ориентировочной протяженностью 0,030 км) отпайкой от ВЛ-10 кВ №7 ПС 110/10 кВ «Иловатка», КТП 10/0,4 кВ (ориентировочной мощностью 63 кВА) и ВЛИ-0,4 кВ (ориентировочной протяженностью 0,005 км) для электроснабжения жилого дома и фермы, расположенных в Волгоградской области, Старополтавский район, с. Иловатка, ул. Степная, д. 99, Старополтавский РЭС» (34-1-18-00357851, 34-1-18-00358233) | 2022 | 0,4 кВ | 3 | 30 | 23.6621
2.3.1.3.1.1. | «Строительство ВЛИ-0,4 кВ (ориентировочной протяженностью 0,130 км) от РУ-0,4 кВ ТП-6/0,4 кВ №2068 по ВЛ-6 кВ №12 ПС 110/35/6 кВ «Советская» для электроснабжения нежилого здания, тяговой подстанции №10 ВТТУ, расположенного в Волгоградской области, г. Волгоград, ул. Бобруйская, 5, Городской РЭС» (34-1-18-00356501) | 2022 | 0,4 кВ | 94 | 50 | 110.7786
2.3.1.3.1.1. | «Строительство ВЛ-10 кВ (ориентировочной протяженностью 0,01 км) отпайкой от ВЛ-10 кВ №6 «Опытная 110» ПС 110/10 кВ «Опытная», КТП 10/0,4 кВ (ориентировочной мощностью 250 кВА) и ВЛИ-0,4 кВ (ориентировочной протяженностью 0,008 км) для электроснабжения хранилища для хранения и переработки сельскохозяйственной продукции, расположенного в Волгоградской области, Городищенский район, п. Областной сельскохозяйственной опытной станции, ул. Центральная, земельный участок №219, Городищенский РЭС» (34-1-18-00376993) | 2022 | 0,4 кВ | 20 | 150 | 209.4032
2.3.1.3.1.1. | «Строительство ВЛ-10 кВ (ориентировочной протяженностью 0,09 км) отпайкой от ВЛ-10 кВ №20 ПС 110/35/10 кВ «Чернышково», КТП 10/0,4 кВ (ориентировочной мощностью 63 кВА) и ВЛИ-0,4 кВ (ориентировочной протяженностью 0,01 км) для электроснабжения технического здания, расположенного в Волгоградской области, Чернышковский район, территория Красноярской сельской администрации, Чернышковский РЭС» (34-1-18-00394217) | 2022 | 0,4 кВ | 10 | 50 | 59.0904
2.3.1.3.1.1. | Строительство ВЛ-6 кВ (ориентировочной протяженностью 0,030 км) отпайкой от ВЛ-6 кВ №31 ПС 110/35/6 кВ «Ахтуба», КТП 6/0,4 кВ (ориентировочной мощностью 63 кВА) и ВЛИ-0,4 кВ (ориентировочной протяженностью 0,435 км) для электроснабжения дачных домов, расположенных в Волгоградской области, Среднеахтубинский район, ДПК «Киляковская усадьба», ул. Триумфальная, д. 36, д. 42, пер. Короткий, д. 49, Среднеахтубинский РЭС» (34-1-18-00399569, 34-1-18-00402065, 34-1-18-00406519) | 2022 | 0,4 кВ | 431.5 | 45 | 620.6121
2.3.1.3.1.1. | «Строительство ВЛ-10 кВ (ориентировочной протяженностью 0,445 км) отпайкой от ВЛ-10 кВ №6-1 ПС 110/35/10 кВ «Клетская», КТП-10/0,4 кВ (ориентировочной мощностью 25 кВА) и ВЛИ-0,4 кВ (ориентировочной протяженностью 0,010 км) для электроснабжения личного подсобного хозяйства, расположенного в Волгоградской области, Клетский район, ст-ца Клетская, Клетский РЭС» (34-1-18-00402795) | 2022 | 0,4 кВ | 8 | 9 | 46.5036
2.3.1.3.1.1. | «Строительство ВЛ-10 кВ (ориентировочной протяженностью 1,15 км) отпайкой от ВЛ-10 кВ №3 ПС 110/10 кВ «Горинская», КТП-10/0,4 кВ (ориентировочной мощностью 160 кВА) и ВЛИ-0,4 кВ (ориентировочной протяженностью 0,01 км) для электроснабжения насосной станции и полевого стана, расположенных в Волгоградской области, Калачевский район, Мариновская административная территория, Калачевский РЭС» (34-1-19-00432965) | 2022 | 0,4 кВ | 5 | 100 | 42.8127
2.3.1.3.1.1. | «Строительство ВЛ-10 кВ (ориентировочной протяженностью 0,160 км) отпайкой от ВЛ-10 кВ №7-12 ПС 110/10 кВ «Искра», КТП-10/0,4 кВ (ориентировочной мощностью 100 кВА) и ВЛИ-0,4 кВ (ориентировочной протяженностью 0,005 км) для электроснабжения зерносушилки «Алтай-27», расположенной в Волгоградской области, Урюпинский район, территория Искринского сельского поселения, х. Грамленовский, Урюпинский РЭС» (34-1-19-00446799) | 2022 | 0,4 кВ | 4.2 | 63 | 105.5637
2.3.1.3.1.1. | «Строительство ВЛИ-0,4 кВ (ориентировочной протяженностью 0,023 км) отпайкой от ВЛ-0,4 кВ №3 ТП-10/0,4 кВ №4127/250 кВА по ВЛ-10 кВ №2 ПС 35/10 «Чеботаревская» для электроснабжения нежилого помещения, расположенного в Волгоградской области, Серафимовичский район, х. Горбатовский, Серафимовичский РЭС» (34-1-19-00438275) | 2022 | 0,4 кВ | 22 | 16 | 101.8543
2.3.1.3.1.1. | «Строительство ВЛ-10 кВ (ориентировочной протяженностью 0,03 км) отпайкой от ВЛ-10 кВ №25-2 ПС 110/10 кВ Новоаннинская, КТП-10/0,4 кВ (ориентировочной мощностью 250 кВА) и ВЛИ-0,4 кВ (ориентировочной протяженностью 0,01 км) для электроснабжения неотапливаемого нежилого здания склада, расположенного в Волгоградской области, г. Новоаннинский, ул. Леваневского, 91, Новоаннинский РЭС» (34-1-19-00456377) | 2022 | 0,4 кВ | 32 | 150 | 233.148
2.3.1.3.1.1. | «Строительство ВЛИ-0,4 кВ (ориентировочной протяженностью 0,06 км) отпайкой от ВЛ-0,4 кВ №1 КТП-10/0,4 кВ №29/160 кВА по ВЛ-10 кВ №40 ПС 220/110/10 кВ «Красный Яр» для электроснабжения фельдшерского-акушерского пункта, расположенного в Волгоградской области, Жирновский район, с. Тетеревятка ул. Молодежная, участок №37, Красноярский РЭС» (34-1-19-00443675) | 2022 | 0,4 кВ | 115 | 8.2 | 165.376
2.3.1.3.1.1. | «Строительство ВЛ-10 кВ (ориентировочной протяженностью 0,012 км) отпайкой от ВЛ-10 кВ №7 ПС 110/10 кВ «Мокрая Ольховка», КТП-10/0,4 кВ (ориентировочной мощностью 40кВА) и ВЛИ-0,4кВ (ориентировочной протяженностью 0,080км) для электроснабжения здания зерносклада № 2, расположенного по адресу: Волгоградская область, Камышинский район, с. Гуселка, Петроввальский РЭС» (34-1-19-00467793) | 2022 | 0,4 кВ | 93 | 30 | 383.9721
2.3.1.3.1.1. | «Строительство ВЛИ-0,4 кВ (ориентировочной протяженностью 0,130 км) отпайкой от ВЛ-0,4 кВ №2 ТП-6/0,4 кВ №177/250 кВА по ВЛ-6 кВ №13 РП-16Н для электроснабжения теплицы, расположенной в Волгоградской области, Среднеахтубинский район, СПК «Комсомолец», Волжский РЭС» (34-1-19-00473751) | 2022 | 0,4 кВ | 114 | 15 | 273.3396
2.3.1.3.1.1. | «Строительство ВЛИ-0,4 кВ (ориентировочной протяженностью 0,040 км) отпайкой от ВЛ-0,4 кВ №2 КТП-10/0,4 кВ №263/100 кВА по ВЛ-10 кВ №17 ПС 110/10 кВ «Лемешкино» для электроснабжения фельдшерского-акушерского пункта, расположенного в Волгоградской области, Жирновский район, с. Меловатка, ул. Центральная, д.54 Красноярский РЭС» (34-1-19-00458437) | 2022 | 0,4 кВ | 27 | 12 | 50.2488
2.3.1.3.1.1. | «Строительство ЛЭП-10 кВ (ориентировочной протяженностью 0,015 км) отпайкой ВЛ-10 кВ №6-4 ПС 35/10 кВ «Отрадненская», КТП-10/0,4 кВ (ориентировочной мощностью 63 кВА) и ВЛИ-0,4 кВ (ориентировочной протяженностью 0,010 км) для электроснабжения здания торгово-сервисного центра, расположенного в Волгоградской области, г. Михайловка, автодорога «Москва-Волгоград», ПК 786 км, Михайловский РЭС» (34-1-19-00475403) | 2022 | 0,4 кВ | 10 | 50 | 111.9824
2.3.1.3.1.1. | «Строительство ВЛИ-0,4 кВ (ориентировочной протяженностью 0,030 км) отпайкой от ВЛ-0,4 кВ №1 ТП-10/0,4 кВ №4032/100 кВА по ВЛ-10 кВ №6 ПС 110/10 кВ «Пронинская» для электроснабжения ЩУ-0,4 кВ, расположенного в Волгоградской области, Серафимовичский район, х. Песчаный, ул. Центральная, д. 66, Серафимовичский РЭС» (34-1-19-00458383) | 2022 | 0,4 кВ | 19 | 12 | 256.8233
2.3.1.3.1.1. | «Строительство ВЛИ-0,4 кВ (ориентировочной протяженностью 0,07 км) от КТП-10/0,4 кВ №1240/250 кВА по ВЛ-10 кВ №13 ПС 110/35/10 кВ кВ «Октябрьская» для электроснабжения газовой котельной №5, расположенной в Волгоградской области, Октябрьский район, р.п. Октябрьский, ул. Производственная, Октябрьский РЭС» (34-1-19-00472855) | 2022 | 0,4 кВ | 65 | 52 | 156.0375
2.3.1.3.1.1. | «Строительство ВЛИ-0,4 кВ (ориентировочной протяженностью 0,03 км) отпайкой от ВЛ-0,4 кВ №2 КТП-10/0,4 кВ №413/160 кВА по ВЛ-10 кВ №1 ПС 35/10 кВ «Гурово» для электроснабжения фельдшерско-акушерского пункта, расположенного в Волгоградской области, Ольховский район, с. Погожья Балка, ул. Центральная, Ольховский РЭС» (34-1-19-00469107) | 2022 | 0,4 кВ | 28 | 12 | 195.9218
2.3.1.3.1.1. | «Строительство ЛЭП-10 кВ (ориентировочной протяженностью 0,05 км) отпайкой от ВЛ-10 кВ №10 ПС 110/10 кВ «Новоаннинская», КТП-10/0,4 кВ (ориентировочной мощностью 63 кВА) и ВЛИ-0,4 кВ (ориентировочной протяженностью 0,01 км) для электроснабжения здания склада хранения сельхозпродукции, расположенного в Волгоградской области, Новоаннинский район, х. Рожновский, Новоаннинский РЭС» (34-1-19-00487199) | 2022 | 0,4 кВ | 7 | 40 | 158.8504
2.3.1.3.1.1. | «Строительство ВЛИ-0,4 кВ (ориентировочной протяженностью 0,030 км) отпайкой от ВЛ-0,4 кВ №1 КТП-10/0,4 кВ №102/160 кВА по ВЛ-10 кВ №1 ПС 35/10 кВ «Иловлинская» для электроснабжения здания гаража на 30 автомашин, расположенного в Волгоградской области, Камышинский район, 0,1 км на северо-запад от с. Семеновка, Петроввальский РЭС» (34-1-19-00492503) | 2022 | 0,4 кВ | 22 | 40 | 138.3446
2.3.1.3.1.1. | «Строительство ВЛИ-0,4 кВ (ориентировочной протяженностью 0,110 км) от РУ-0,4 кВ ТП-10/0,4 кВ №323 по ВЛ-10 кВ №13 ПС 35/10 кВ «Дубовоовражная» для электроснабжения овощехранилища, расположенного в Волгоградской области, Светлоярский район, с. Дубовый Овраг, Красноармейский РЭС» (34-1-19-00492409) | 2022 | 0,4 кВ | 111 | 50 | 165.8816
2.3.1.3.1.1. | «Строительство ЛЭП-10 кВ (ориентировочной протяженностью 0,005 км) отпайкой от ВЛ-10 кВ №7-2 ПС 110/35/10 кВ «Алексеевская», КТП-10/0,4 кВ (ориентировочной мощностью 160 кВА) и ВЛИ-0,4 кВ (ориентировочной протяженностью 0,005 км) для электроснабжения зданий, строений, сооружений, расположенных в Волгоградской области, Алексеевский район, станица Алексеевская, пер. Юбилейный, д. 29, Алексеевский РЭС» (34-1-19-00492553) | 2022 | 0,4 кВ | 5 | 120 | 119.7819
2.3.1.3.1.1. | «Строительство ЛЭП-10 кВ (ориентировочной протяженностью 0,558 км) отпайкой от ВЛ-10 кВ №6 ПС 35/10 кВ «Пионер», КТП-10/0,4 кВ (ориентировочной мощностью 100 кВА) и ВЛИ-0,4 кВ (ориентировочной протяженностью 0,010 км) для электроснабжения полевого стана, расположенного в Волгоградской области, Камышинский район, с. Антиповка, Петроввальский РЭС» (34-1-20-00494631) | 2022 | 0,4 кВ | 11 | 60 | 52.8411
2.3.1.3.1.1. | «Строительство ЛЭП-10 кВ (ориентировочной протяженностью 0,005 км) отпайкой от ВЛ-10 кВ №8-3 ПС 110/35/10 кВ «Кумылженская», КТП-10/0,4 кВ (ориентировочной мощностью 40 кВА) и ВЛИ-0,4 кВ (ориентировочной протяженностью 0,010 км) для электроснабжения здания коровника, расположенного в Волгоградской области, Кумылженский район, 300 м по направлению на юг от х. Жуковский, Кумылженский РЭС» (34-1-20-00499413) | 2022 | 0,4 кВ | 3 | 25 | 86.7017
2.3.1.3.1.1. | «Строительство ВЛ-10 кВ (ориентировочной протяженностью 2,020 км) отпайкой от ВЛ-10 кВ №13 ПС 35/10 кВ «Цаца», СТП-10/0,22 кВ (ориентировочной мощностью 10 кВА) и ВЛИ-0,22 кВ (ориентировочной протяженностью 0,010 км), установка шкафа 0,22 кВ с коммутационным аппаратом (1 единица) для электроснабжения нежилого здания, расположенного в Волгоградской области, Светлоярский район, х. Трудолюбие, Красноармейский РЭС» (34-1-20-00508549 - заявитель Рзаев Р.Г.О.) | 2022 | 0,4 кВ | 6 | 15 | 45.2742
2.3.1.3.1.1. | «Строительство ВЛ-10 кВ (ориентировочной протяженностью 0,010 км) отпайкой от ВЛ-10 кВ №7 ПС 110/10 кВ «Ярки», КТП-10/0,4 кВ (ориентировочной мощностью 25 кВА) и ВЛИ-0,23 кВ (ориентировочной протяженностью 0,010 км) для электроснабжения личного подсобного хозяйства, расположенного в Волгоградской области, Клетский район, территория Перекопского сельского поселения, Клетский РЭС» (34-1-20-00511057) | 2022 | 0,4 кВ | 6 | 3 | 244.4606
2.3.1.3.1.1. | «Строительство ВЛИ-0,4 кВ (ориентировочной протяженностью 0,126 км) от РУ-0,4 кВ ТП-10/0,4 кВ № 161/160 кВА по ВЛ-10 кВ № 27 ПС 220/110/35/10 кВ «Палласовка» для электроснабжения кузницы на 2 горна, расположенной в Волгоградской области, Палласовский район, п. Новостройка, ул. Степная, д. 28, Палласовский РЭС» (34-1-20-00520197) | 2022 | 0,4 кВ | 121 | 50 | 401.9156
2.3.1.3.1.1. | «Строительство ВЛИ-0,4 кВ (ориентировочной протяженностью 0,024 км) отпайка от ВЛ-0,4 кВ №1 ТП-10/0,4 кВ №4452/160 кВА по ВЛ-10 кВ №17 ПС 110/10 кВ «Клетская Почта», установка шкафа учёта 0,4 кВ с коммутационным аппаратом (1 единица) для электроснабжения уличного освещения ТП 4452, расположенного в Волгоградской области, Серафимовичский район, х. Отрожки, ул. Центральная, Серафимовичский РЭС» (34-1-20-00522053) | 2022 | 0,4 кВ | 24 | 1 | 113.3371
2.3.1.3.1.1. | «Строительство ВЛИ-0,4 кВ (ориентировочной протяженностью 0,150 км) отпайкой от ВЛ-0,4 кВ №2 ТП-10/0,4 кВ №3401/100 кВА по ВЛ-10 кВ №5 ПС 110/10 кВ «Задонская» и установка шкафа учета 0,4 кВ с коммутационным аппаратом (1 единица) для электроснабжения сельскохозяйственного молочного комплекса, расположенного в Волгоградской области, Иловлинский район, ст-ца Новогригорьевская, Логовский РЭС» (34-1-20-00525423) | 2022 | 0,4 кВ | 124 | 40 | 352.09
2.3.1.3.1.1. | «Строительство ВЛИ-0,4 кВ (ориентировочной протяженностью 0,040 км) отпайкой от ВЛИ-0,4 кВ № 5 ТП 6/0,4 кВ №2258 по ВЛ-6 кВ № 6 ПС 110/6 "Центральная" и установка шкафа учета 0,4 кВ с коммутационным аппаратом (1 единица) для электроснабжения сооружения связи, расположенного в Волгоградской обл., г. Волгоград, ул. Кубанская, земельный участок (учетный №3-0-906), Городской РЭС» (34-1-20-00529377) | 2022 | 0,4 кВ | 40 | 15 | 62.2947
2.3.1.3.1.1. | «Строительство ВЛИ-0,4 кВ (ориентировочной протяженностью 0,100 км) отпайкой от ВЛ-0,4 кВ №2 ТП 10/0,4 №1918 по ВЛ-10 кВ №17 ПС 110/35/10 кВ «Ложки» и установка шкафа учета 0,4 кВ с коммутационным аппаратом (1 единица), для электроснабжения сооружения связи, расположенного в Волгоградской области, Калачевский район, х. Логовский, Калачевский РЭС (34-1-20-00531695)» | 2022 | 0,4 кВ | 102 | 15 | 209.8384
2.3.1.3.1.1. | «Строительство ВЛИ-0,4 кВ (ориентировочной протяженностью 0,070 км) отпайкой от ВЛ-0,4 кВ №5 ТП-10/0,4 №1914 по ВЛ-10 кВ №11 ПС 35/10 кВ «Водопроводная» и установка шкафа 0,4 кВ с коммутационным аппаратом (1 единица) для электроснабжения здания магазина продовольственных и непродовольственных товаров, расположенного в Волгоградской области, Калачевский район, п. Октябрьский, Калачевский РЭС» (34-1-20-00534785) | 2022 | 0,4 кВ | 55 | 20 | 59.5401
2.3.1.3.1.1. | «Строительство ВЛИ-0,4 кВ (ориентировочной протяженностью 0,120 км) от РУ-0,4кВ ТП-10/0,4кВ №4477/250 кВА по ВЛ-10кВ № 7 ПС 110/10 «Клетская Почта» и установка шкафа 0,4 кВ с коммутационным аппаратом (1 единица) для электроснабжения склада, расположенного в Волгоградской области, Серафимовичский район, х. Клетско-Почтовский, Серафимовичский РЭС» (34-1-20-00536865) | 2022 | 0,4 кВ | 110 | 15 | 206.7184
2.3.1.3.1.1. | «Строительство ВЛИ-0,4 кВ (ориентировочной протяженностью 0,100 км) от РУ-0,4 кВ ТП-10/0,4 кВ №3920/63 кВА по ВЛ-10 кВ №5 ПС 110/10 кВ «Боровки», установка шкафа 0,4 кВ с коммутационным аппаратом (1 единица) для электроснабжения зерносклада, расположенного в Волгоградской области, Иловлинский район, х. Авилов, Логовский РЭС» (34-1-20-00542441) | 2022 | 0,4 кВ | 77 | 30 | 150.825
2.3.1.3.1.1. | «Установка независимого резервного источника снабжения электрической энергии (в количестве 1 шт.) для электроснабжения ВРУ-0,4 кВ объекта РТС Успенка, расположенного в Волгоградской области, участок находится примерно в 4,2 км по направлению на северо-восток от ориентира х. Успенка, улица Центральная, 67, Нехаевский РЭС» (34-1-19-00489709) | 2022 | 0,4 кВ | 176 | 24 | 251.752
2.3.1.3.1.1. | «Установка независимого резервного источника снабжения электрической энергии (в количестве 1 шт.) для электроснабжения ВРУ-0,4 кВ объекта НЦТВ Новониколаевский, расположенного в Волгоградской области, Новониколаевский район, р.п. Новониколаевский, ул. Заводская, 1-г, Новониколаевский РЭС» (34-1-19-00492815) | 2022 | 0,4 кВ | 15 | 16 | 31.4254
2.3.1.3.1.1. | «Установка независимого резервного источника снабжения электрической энергии (в количестве 1 шт.) для электроснабжения ВРУ-0,4 кВ объекта НЦТВ Мирный, расположенного в Волгоградской области, Новониколаевский район, п. Мирный, ул. Крайняя, 7а, Новониколаевский РЭС» (34-1-19-00489701) | 2022 | 0,4 кВ | 25 | 16 | 35.4372
2.3.1.3.1.1. | «Установка независимого резервного источника снабжения электрической энергии (в количестве 1 шт.) для электроснабжения ВРУ-0,4 кВ объекта НЦТВ Комсомольский, расположенного в Волгоградской области, Палласовский район, п. Комсомольский, ул. Рабочая. Палласовский РЭС» (34-1-19-00489483) | 2022 | 0,4 кВ | 8 | 16 | 11.8519
2.3.1.3.1.1. | «Установка независимого резервного источника снабжения электрической энергии (в количестве 1 шт.) для электроснабжения ВРУ-0,4 кВ объекта НЦТВ Образцы, расположенного в Волгоградская область, Фроловский район, п. Образцы, Фроловсекий РЭС» (34-1-19-00489607) | 2022 | 0,4 кВ | 8 | 16 | 13.8206
2.3.1.3.1.1. | «Установка независимого резервного источника снабжения электрической энергии (в количестве 1 шт.) для электроснабжения объекта: ВРУ-0,4 кВ объекта НЦТВ Романовка, расположенного в Волгоградской области, Жирновский район, с. Романовка, промышленная зона северной части села, участок 2, Красноярский РЭС (34-1-19-00489713) | 2022 | 0,4 кВ | 37 | 16 | 23.9349
2.3.1.3.1.1. | «Строительство ВЛИ-0,4 кВ (ориентировочной протяженностью 0,13км.) отпайкой от ВЛ-0,4 кВ №3-1 КТП № 1847/400 кВА от ВЛ-10 кВ №7-24 ПС 110/10 кВ «Черкесовская-2», и установка шкафа 0,4кВ с коммутационным аппаратом (5 единиц) для обеспечения электроснабжения недостроенных жилых домов, расположенных по адресу Волгоградская область, Новоаннинский район, хутор Березовка 1, улица Песчанная, 30, 28, 26, 24, 22. Новоаннинский РЭС» (34-1-20-00542873, 34-1-20-00542871, 34-1-20-00542869, 34-1-20-00542867, 34-1-20-00542863) | 2022 | 0,4 кВ | 137 | 15 | 260.3061
2.3.1.3.1.1. | «Строительство ЛЭП-10 кВ (ориентировочной протяженностью 0,07 км) отпайкой от ВЛ-10 кВ №21 «Дубовка», КТП-10/0,4 кВ (ориентировочной мощностью 250 кВА) и ВЛИ-0,4 кВ (ориентировочной протяженностью 0,01 км), установка шкафа 0,4 кВ с коммутационным аппаратом (1 единица) для электроснабжения нежилого строения с пристройкой и двумя холодными пристройками (материальный склад с навесом), расположенных в Волгоградской области, Дубовский район, г. Дубовка, ул. Рабочая №5, Дубовский РЭС» (34-1-20-00540623) | 2022 | 0,4 кВ | 130 | 150 | 186.9871
2.3.1.3.1.1. | «Строительство ВЛИ-0,4 кВ (ориентировочной протяженностью 0,05 км) от РУ-0,4 кВ ТП-6/0,4 кВ No49 по ВЛ-6 кВ No15 ПС 110/35/6 кВ «Советская», установка шкафа 0,4 кВ с коммутационным аппаратом (1 единица) для электроснабжения ВРУ, расположенного в Волгоградской области, г. Волгоград, Ворошиловский район, ул. Балашовская, д. 11, Городской РЭС» (34-1-20-00547577 – заявитель ООО «РИО») | 2022 | 0,4 кВ | 47.7 | 49 | 137.0385
2.3.1.3.1.1. | «Строительство ВЛИ-0,4 кВ (ориентировочной протяженностью 0,100 км) от РУ-0,4 кВ КТП-10/0,4 кВ №63/160 кВА по ВЛ-10 кВ №3 ПС 110/10 кВ «Ольховка», установка шкафа 0,4 кВ с коммутационным аппаратом (1 единица) для электроснабжения объекта: «Вводной щит здания МУДОЛ «Кузнечик», расположенного в Волгоградской области, Ольховский район, с. Гусевка, Ольховский РЭС» (34-1-20-00545761) | 2022 | 0,4 кВ | 81 | 10 | 154.854
2.3.1.3.1.1. | «Строительство ВЛ-10 кВ (ориентировочной протяженностью 5,650 км) отпайкой от ВЛ-10 кВ №22 ПС 110/35/10 кВ «Чапурники-2», СТП-10/0,4 кВ (ориентировочной мощностью 25 кВА) и ВЛИ-0,4 кВ (ориентировочной протяженностью 0,010 км), установка шкафа 0,4 кВ с коммутационным аппаратом (1 единица) для электроснабжения электрооборудования ЩУ-0,4 кВ, расположенного в Волгоградской области, Светлоярский район, с. Дубовый Овраг, Красноармейский РЭС» (34-1-20-00553179) | 2022 | 0,4 кВ | 15 | 15 | 60.4238
2.3.1.3.1.1. | «Строительство ВЛИ-0,4кВ (ориентировочной протяженностью 0,160км) от РУ-0,4кВ КТП-10/0,4кВ №5002/100кВА по ВЛ-10кВ №12-15 ПС110/35/10кВ «Киквидзе-2», установка шкафов 0,4кВ с коммутационными аппаратами (2 единицы) для электроснабжения электрооборудования сепараторных пунктов, расположенных в Волгоградской области, Киквидзенский район, х. Калачевский, ул. Производственная, д. 25 и д. 26, Киквидзенский РЭС» (34-1-20-00552939, 34-1-20-00552973) | 2022 | 0,4 кВ | 187 | 14 | 172.6175
2.3.1.3.1.1. | «Строительство ВЛ-10 кВ (ориентировочной протяженностью 4,900 км) отпайкой от ВЛ-10 кВ №1 ПС 35/10 кВ «Приволжская», СТП-10/0,4 кВ (ориентировочной мощностью 25 кВА) и ВЛИ-0,4 кВ (ориентировочной протяженностью 0,010 км), установка шкафа 0,4 кВ с коммутационным аппаратом (1 единица) для электроснабжения электрооборудования ЩУ-0,4 кВ, расположенного в Волгоградской области, Светлоярский район, п. Приволжский, Красноармейский РЭС» (34-1-20-00553059) | 2022 | 0,4 кВ | 15 | 15 | 59.801
2.3.1.3.1.1. | «Строительство ВЛИ-0,4 кВ (ориентировочной протяженностью 0,110 км) от РУ-0,4 кВ ТП-10/0,4 кВ №3140/63 кВА по ВЛ-10 кВ №17 ПС 110/10 кВ «Иловля», установка шкафа 0,4 кВ с коммутационным аппаратом (1 единица) для электроснабжения складского здания, расположенного в Волгоградской области, Иловлинский район, п. Рассвет, Логовский РЭС» (34-1-21-00555413) | 2022 | 0,4 кВ | 100 | 20 | 228.5847
2.3.1.3.1.1. | «Строительство ЛЭП-10 кВ (ориентировочной протяженностью 0,150 км) отпайкой от ВЛ-10 кВ №4 ПС 35/10 кВ «Бердия», КТП-10/0,4 кВ (ориентировочной мощностью 40 кВА) и ВЛИ-0,4 кВ (ориентировочной протяженностью 0,010 км), установка шкафа 0,4 кВ с коммутационным аппаратом (1 единица) для электроснабжения объекта сельскохозяйственного производства, расположенного в Волгоградской области, Иловлинский район, территория Кондрашовского сельского поселения, Логовский РЭС» (34-1-21-00559691) | 2022 | 0,4 кВ | 5 | 30 | 37.2123
2.3.1.3.1.1. | «Строительство ВЛИ-0,4 кВ (ориентировочной протяженностью 0,051 км) отпайкой от ВЛ-0,4 кВ №1 ТП-10/0,4 кВ №2А по ВЛ-10 кВ №40 ПС 220/110/35/10 кВ «Палласовка», установка шкафа 0,4 кВ с коммутационным аппаратом (1 единица) для электроснабжения семенного склада ангарного типа, расположенного в Волгоградской области, Палласовский район, п. Заволжский, ул. Северная, 5 д, Палласовский РЭС» (34-1-20-00551997) | 2022 | 0,4 кВ | 50 | 50 | 185.3837
2.3.1.3.1.1. | «Строительство ВЛИ-0,4 кВ (ориентировочной протяженностью 0,104 км) отпайкой от ВЛ-0,4 кВ №1 КТП-10/0,4 кВ №827/160 кВА по ВЛ-10 кВ №8 ПС 110/35/10 «Вязовка», установка шкафа 0,4 кВ с коммутационным аппаратом (1 единица) для электроснабжения нежилого здания, расположенного в Волгоградской области, Еланский район, с. Журавка, территория Журавского сельского поселения, Еланский РЭС» (34-1-21-00558407) | 2022 | 0,4 кВ | 102 | 12 | 244.8644
2.3.1.3.1.1. | «Строительство ВЛИ-0,4 кВ (ориентировочной протяженностью 0,160 км) отпайкой от ВЛИ-0,4 кВ No1 ТП-10/0,4 кВ No1630 по ВЛ-10 кВ No27 ПС 110/10 кВ «Молзавод», установка шкафов 0,4 кВ с коммутационными аппаратами (3 единицы) для электроснабжения малоэтажных жилых застроек, расположенных в Волгоградской области, г. Волгоград, ул. Большая Кольцевая, к/н 34:34:020014:2312, к/н 34:34:020014:2313, з/у 129а, Городской РЭС» (34-1-21-00563105, 34-1-21-00566111, 34-1-21-00602021 – заявители Луцаева Н.А., Нижникова Я.А.) | 2022 | 0,4 кВ | 146 | 31 | 244.6825
2.3.1.3.1.1. | «Строительство ЛЭП-10 кВ (ориентировочной протяженностью 0,320 км) отпайкой от ВЛ-10 кВ №9 ПС 35/10 кВ «Аксай», КТП-10/0,4 кВ (ориентировочной мощностью 40 кВА) и ВЛИ-0,4 кВ (ориентировочной протяженностью 0,100 км), установка шкафов 0,4 кВ с коммутационными аппаратами (2 единицы) для электроснабжения объекта крестьянского (фермерского) хозяйства и здания зерносклада, расположенных в Волгоградской области, Октябрьский район, территория Шелестовского сельского поселения, Октябрьский РЭС» (34-1-21-00565177, 34-1-21-00565831) | 2022 | 0,4 кВ | 82 | 35 | 158.3626
2.3.1.3.1.1. | «Строительство ВЛИ-0,22 кВ (ориентировочной протяженностью 0,060 км) отпайкой от ВЛИ-0,4 кВ №1 ТП-10/0,4 кВ №363 по ВЛ-10 кВ №7 ПС 110/10 кВ «Ивановская», установка шкафа 0,22 кВ с коммутационным аппаратом (1 единица) для электроснабжения строительной площадки, расположенной в Волгоградской области, Светлоярский район, п. Кирова, ул. Весенняя, д. 60б, Красноармейский РЭС» (34-1-21-00565271) | 2022 | 0,4 кВ | 69 | 5 | 85.6346
2.3.1.3.1.1. | «Строительство ВЛИ-0,4 кВ (ориентировочной протяженностью 0,143 км) от РУ-0,4 кВ КТП-10/0,4 кВ №1422/250 кВА по ВЛ-10 кВ №6-11 ПС 110/10 кВ «Черкесовская-2», установка шкафа учета 0,4 кВ с коммутационными аппаратами (1 единица) для электроснабжения объекта сельскохозяйственного производства, расположенного в Волгоградской области, Новоаннинский район, х. Галушкинский, ул. Центральная, 2а, Новоаннинский РЭС» (34-1-21-00577201) | 2022 | 0,4 кВ | 157 | 60 | 182.6117
2.3.1.3.1.1. | «Строительство ЛЭП-10 кВ (ориентировочной протяженностью 0,04 км) отпайкой от ВЛ-10 кВ №35 ПС 220/110/10 кВ «Петров Вал», КТП-10/0,4 кВ (ориентировочной мощностью 100 кВА) и ВЛИ-0,4 кВ (ориентировочной протяженностью 0,01 км), установка шкафов 0,4 кВ с коммутационными аппаратами (2 единицы) для электроснабжения объекта сельскохозяйственного производства и нежилое помещение, расположенных в Волгоградской области, Камышинский район, х. Карпунин, Петроввальский РЭС» (34-1-21-00579973, 34-1-21-00580409) | 2022 | 0,4 кВ | 15 | 65 | 58.4639
2.3.1.3.1.1. | «Строительство ВЛИ-0,4 кВ (ориентировочной протяженностью 0,016 км) от РУ-0,4 кВ ТП-10/0,4 кВ No3900/400 кВА по ВЛ-10 кВ No2 ПС 35/10 кВ «Бердия», установка шкафа 0,4 кВ с коммутационным аппаратом (1 единица) для электроснабжения объекта сельскохозяйственного производства, расположенного в Волгоградской области, Иловлинский район, территория Кондрашовского сельского поселения, Логовский РЭС» (34-1-21-00590955 - заявитель ОАО «НОВОКОНДРАШОВСКОЕ») | 2022 | 0,4 кВ | 10 | 25 | 77.4164
2.3.1.3.1.1. | «Строительство ВЛИ-0,4 кВ (ориентировочной протяженностью 0,030 км) отпайкой от ВЛИ-0,4 кВ No2 ТП-10/0,4 кВ No119 по ВЛ-10 кВ No1 ПС 35/10 кВ «Чапурники-1», установка шкафа 0,4 кВ с коммутационным аппаратом (1 единица) для электроснабжения малоэтажной жилой застройки, расположенной в Волгоградской области, Светлоярский район, с. Большие Чапурники, ул. Степная, д. 57, Красноармейский РЭС» (34-1-21-00586847 – заявитель Афанасьева И.Ю.) | 2022 | 0,4 кВ | 20 | 15 | 39.4393
2.3.1.3.1.1. | «Строительство ВЛИ-0,4 кВ (ориентировочной протяженностью 0,120 км) отпайкой от ВЛ-0,4 кВ No1 КТП-10/0,4 кВ No322/100 кВА по ВЛ-10 кВ No5 ПС 110/10 кВ «Лысово», установка шкафа 0,4 кВ с коммутационным аппаратом (1 единица) для электроснабжения объекта наружного освещения, расположенного в Волгоградской области, Суровикинский район, х. Яблоневый Лысовского с.п. Суровикинского мун. района Волгоградской области а.д. А-260 Волгоград - Каменск - Шахтинский км 107-454, Суровикинский РЭС» (34-1-21-00587949 – заявитель Федеральное казенное учреждение "Управление автомобильной магистрали Москва-Волгоград Федерального дорожного агентства") | 2022 | 0,4 кВ | 120 | 4 | 227.4847
2.3.1.3.1.1. | «Строительство ВЛИ-0,4 кВ (ориентировочной протяженностью 0,03 км) отпайкой от ВЛ-0,4кВ No2 от КТП-213/100кВА по ВЛ-10кВ No25 ПС 110 кВ «Октябрьская», установка шкафа 0,4 кВ с коммутационным аппаратом (1 единица) для электроснабжения жилого дома, расположенного в Волгоградской области, Октябрьский район х. Антонов, ул. Южная, 11 «Б», Октябрьский РЭС» (34-1-21-00591229-заявитель Украинец Е.И.) | 2022 | 0,4 кВ | 50 | 10 | 58.5206
2.3.1.3.1.1. | «Строительство ВЛ-10 кВ (ориентировочной протяженностью 0,900 км) отпайкой от ВЛ-10 кВ No24 ПС 110/10 кВ «Ерзовка», СТП-10/0,4 кВ (ориентировочной мощностью 40 кВА) и ВЛИ-0,4 кВ (ориентировочной протяженностью 0,03 км), установка шкафов 0,4 кВ с коммутационными аппаратами (2 единицы) для электроснабжения электроустановки здания или сооружения и объекта сельскохозяйственного производства, расположенных в Волгоградской области, Городищенский район, территория администрации Каменского сельского поселения, Городищенский РЭС» (34-1-21-00590331, 34-1-21-00605307 - заявители Гилязов С.Х., Москаликов Н.А.) | 2022 | 0,4 кВ | 47 | 30 | 85.2387
2.3.1.3.1.1. | «Строительство ВЛИ-0,4 кВ (ориентировочной протяженностью 0,150 км) отпайкой от ВЛ-0,4 кВ No2 КТП-10/0,4 кВ No206/63 кВА по ВЛ-10 кВ No40 ПС 220/110/10 кВ «Красный Яр», установка шкафа 0,4 кВ с коммутационным аппаратом (1 единица) для электроснабжения объекта: «Базовая станция/оборудование сотовой связи», расположенного в Волгоградской области, Жирновский район, х. Недоступов, Красноярский РЭС» (34-1-21-00603177 – заявитель ПАО «РОСТЕЛЕКОМ») | 2022 | 0,4 кВ | 145 | 7.5 | 210.2089
2.3.1.3.1.1. | «Строительство ЛЭП-0,4 кВ (ориентировочной протяженностью 0,040 км) от РУ-0,4 кВ КТП-10/0,4 кВ No1641/63 кВА по ВЛ-10 кВ No8 ПС 35/10 кВ «Абганерово», установка шкафа 0,4 кВ с коммутационным аппаратом (1 единица) для электроснабжения объекта крестьянского (фермерского) хозяйства, расположенного в Волгоградской области, Октябрьский район, Шелестовское сельское поселение, Октябрьский РЭС» (34-1-21-00609631 – заявитель ИП глава крестьянского (фермерского) хозяйства Берко В.Н.) | 2022 | 0,4 кВ | 40 | 50 | 108.2
2.3.1.3.1.1. | «Строительство ВЛИ-0,4 кВ (ориентировочной протяженностью 0,170 км) отпайкой от ВЛ-0,4 кВ No3 ТП 10/0,4 кВ No1977 по ВЛ-10кВ No7 ПС 110/10 кВ «Радиорелейная», установка шкафа 0,4 кВ с коммутационным аппаратом (1 единица) для электроснабжения малоэтажной жилой застройки (Индивидуальный жилой дом/ Садовый/Дачный дом) расположенной в Волгоградской области, Калачевский район, х. Пятиизбянский, ул. Донская, д. 1Б, Калачевский РЭС (34-1-21-00613575 – Администрация Пятиизбянского СП» | 2022 | 0,4 кВ | 160 | 15 | 79.6461
2.3.1.3.1.1. | «Строительство ВЛИ-0,4 кВ (ориентировочной протяженностью 0,055 км) отпайкой от ВЛ-0,4кВ №3 от КТП-10/0,4 кВ №21/160кВА по ВЛ-10кВ №3 ПС 110/10 кВ «Суворовская», установка шкафа 0,4 кВ с коммутационным аппаратом (1 единица) для электроснабжения Базовой станции/ оборудование сотовой связи, расположенного в Волгоградской области, Суровикинский район, ст-ца Суворовская, Суровикинский РЭС» (34-1-21-00620885 – заявитель ПАО «Ростелеком») | 2022 | 0,4 кВ | 55 | 7.5 | 153.7435
2.3.1.3.1.1. | «Строительство ЛЭП-10 кВ (ориентировочной протяженностью 0,050 км) отпайкой от ВЛ-10 кВ №3 ПС 220 кВ/110/10 кВ «Суровикино-220», КТП-10/0,4 кВ (ориентировочной мощностью 63 кВА) и ВЛИ-0,4 кВ (ориентировочной протяженностью 0,010 км), установка шкафа 0,4 кВ с коммутационным аппаратом (1 единица) для электроснабжения ВРУ-0,4 кВ РТРС Суровикино, расположенного в Волгоградской области, Суровикинский район г. Суровикино, ул. Автострадная, дом 1,Суровикинский РЭС» (34-1-22-00627733 заявитель ФГУП «РТРС») | 2022 | 0,4 кВ | 15 | 35 | 74.7981
2.3.1.3.1.1. | Строительство ВЛ-10 кВ(ориентировочной протяженностью 0,015 км) отпайкой от ВЛ-10 кВ №24 «Ерзовка» ПС 110/10 кВ «Ерзовка», КТП 10/0,4 кВ(ориентировочной мощностью 25 кВА) и ВЛИ-0,4 кВ (ориентировочной протяженностью 0,10 км) для электроснабжения ВРУ-0,4 кВ жилого дома, расположенного в Волгоградской области, Городищенском районе, р.п. Ерзовка, ул. Думенко, д. 2Б, Городищенский РЭС» (34-1-18-00385427) | 2023 | 0,4 кВ | 22 | 15 | 156.4742
2.3.1.3.1.1. | Строительство ВЛ-10 кВ (ориентировочной протяженностью 0,015 км) отпайкой от ВЛ-10 кВ №12 ПС 220/110/10 кВ «Песковатка», КТП 10/0,4 кВ (ориентировочной мощностью 25 кВА) и ВЛИ-0,4 кВ (ориентировочной протяженностью 0,105 км) для электроснабжения тур. базы, расположенной в Волгоградской области, Городищенский район, Вертячинское участковое лесничество, квартал 11, часть выдела 8, Городищенский РЭС» (34-1-18-00408525) | 2023 | 0,4 кВ | 179 | 15 | 359.7208
2.3.1.3.1.1. | «Строительство ВЛ-10 кВ (ориентировочной протяженностью 0,300 км) отпайкой от ВЛ-10 кВ №21 ПС 110/10 кВ «Иловля», КТП-10/0,4 кВ (ориентировочной мощностью 25 кВА) и ВЛИ-0,4 кВ (ориентировочной протяженностью 0,06 км) для электроснабжения торговых павильонов, расположенных в Волгоградской области, Иловлинский район, р.п. Иловля, 888 км автомобильной дороги Р-22 «Каспий» М-4 «Дон» - Тамбов – Волгоград - Астрахань, Логовский РЭС» (34-1-19-00437689, 34-1-19-00437683) | 2023 | 0,4 кВ | 10 | 20 | 18.8388
2.3.1.3.1.1. | «Строительство ВЛ-10 кВ (ориентировочной протяженностью 0,300 км) отпайкой от ВЛ-10 кВ №21 ПС 110/10 кВ «Иловля», КТП-10/0,4 кВ (ориентировочной мощностью 25 кВА) и ВЛИ-0,4 кВ (ориентировочной протяженностью 0,06 км) для электроснабжения торговых павильонов, расположенных в Волгоградской области, Иловлинский район, р.п. Иловля, 888 км автомобильной дороги Р-22 «Каспий» М-4 «Дон» - Тамбов – Волгоград - Астрахань, Логовский РЭС» (34-1-19-00437689, 34-1-19-00437683) | 2023 | 0,4 кВ | 10 | 20 | 18.8388
2.3.1.3.1.1. | «Строительство ВЛ-10 кВ (ориентировочной протяженностью 0,01 км) отпайкой от ВЛ-10 кВ №16 ПС 110/6/10 кВ «Райгород-2», СТП-10/0,4 кВ (ориентировочной мощностью 25 кВА) и ВЛИ- 0,4 кВ (ориентировочной протяженностью 0,01 км), установка шкафа 0,4 кВ с коммутационным аппаратом (1 единица) для электроснабжения земельного участка сельскохозяйственного назначения, расположенного в Волгоградской области, Светлоярский район, р.п. Светлый Яр, территория Светлоярского сельского поселения, Красноармейский РЭС» (34-1-20-00532387) | 2023 | 0,4 кВ | 10 | 15 | 118.0889
2.3.1.3.1.1. | «Строительство ВЛ-10 кВ (ориентировочной протяженностью 0,015 км) отпайкой от ВЛ-10 кВ №5 ПС 110/35/10 кВ «Лысово», КТП-10/0,4 кВ (ориентировочной мощностью 25 кВА), ВЛИ-0,4 кВ (ориентировочной протяженностью 0,015 км), установка шкафа 0,4 кВ с коммутационным аппаратом (1 еденица) для электроснабжения ВРУ-0,4 кВ сельскохозяйственного использования, расположенного в Волгоградской области, Калачевский район, х. Ложки, Калачевский РЭС (34-1-20-00535853) | 2023 | 0,4 кВ | 20 | 15 | 132.8644
2.3.1.3.1.1. | «Строительство ВЛ-10 кВ (ориентировочной протяженностью 0,150 км) отпайкой ВЛ-10 кВ №16 ПС 110/10 кВ «Иловля», КТП-10/0,4 кВ (ориентировочной мощностью 25 кВА) и ВЛИ-0,4 кВ (ориентировочной протяженностью 0,010 км), установка шкафа 0,4 кВ с коммутационным аппаратом (1 единица) для электроснабжения гаража, расположенного в Волгоградской области, Иловлинский район, х. Песчанка, ул. Придорожная, д. 13Б, Логовский РЭС» (34-1-21-00557835) | 2023 | 0,4 кВ | 5 | 15 | 33.4952
2.3.1.3.1.1. | «Строительство ВЛ-10 кВ (ориентировочной протяженностью 0,055 км) отпайкой от ВЛ-10 кВ №13-5 ПС 110/10 кВ «Арчединская», КТП-10/0,4 кВ (ориентировочной мощностью 25 кВА) и ВЛИ-0,4 кВ (ориентировочной протяженностью 0,010 км), установка шкафа 0,4 кВ с коммутационным аппаратом (1 единица) для электроснабжения личного подсобного хозяйства, расположенного в Волгоградской области, Михайловский район, х. Абрамов, ул. Сенокосная, д. 1, Михайловский РЭС» (34-1-21-00590647 – заявитель Минаева А.Е.) | 2023 | 0,4 кВ | 10 | 15 | 129.5931
2.3.1.3.1.1. | «Строительство ЛЭП-10 кВ (ориентировочной протяженностью 0,250 км) отпайкой ВЛ-10 кВ № 2 ПС 110/35/10 кВ «Кумылженская» КТП-10/0,4кВ (ориентировочной мощностью 25 кВА) и ВЛИ-0,4 кВ (ориентировочной протяженностью 0,010 км) и установка шкафа 0,4 кВ с коммутационным аппаратом (1 единица) для электроснабжения здания ангара, расположенного в Волгоградской области, Кумылженский район, ст. Кумылженская, ул. Энергетиков, Кумылженский РЭС» (34-1-21-00600115-заявитель Моисеев А.А.) | 2023 | 0,4 кВ | 10 | 15 | 39.3899
2.3.1.3.1.1. | «Строительство ВЛ-10 кВ (ориентировочной протяженностью 0,010 км) отпайкой от ВЛ-10 кВ №5 ПС 110/10 кВ «Коммуна», ТП-10/0,4 кВ (ориентировочной мощностью 25 кВА) и ВЛИ-0,4 кВ (ориентировочной протяженностью 0,030 км), установка шкафа 0,4 кВ с коммутационным аппаратом (1 единица) для электроснабжения скважины, расположенной в Волгоградской области, Быковский район, территория Красносельцевского сельского поселения, Быковский РЭС» (34-1-21-00578527 - заявитель – Нитов В.С.) | 2023 | 0,4 кВ | 31 | 15 | 128.5504
2.3.1.3.1.1. | «Строительство ВЛ-10 кВ (ориентировочной протяжённостью 0,02 км) отпайкой от ВЛ-10 кВ №17 ПС 110 кВ «Элеваторная», КТП 10/0,4 кВ (ориентировочной мощностью 25 кВА) и ВЛИ-0,4 кВ (ориентировочной протяжённостью 0,005 км), установка шкафа 0,4 кВ с коммутационным аппаратом (1 единица) для электроснабжения энергооборудования индивидуального жилого дома, расположенного в Волгоградской области, Новониколаевский район, хутор Алексиковский, ул. Центральная, 2а, Новониколаевский РЭС» (34-1-21-00590345 – заявитель Магеррамов Р.Р.о) | 2023 | 0,4 кВ | 7 | 15 | 62.2996
2.3.1.3.1.1. | «Строительство ВЛ-6 кВ (ориентировочной протяженностью 0,120 км) отпайкой от ВЛ-6 кВ № 19 ПС 110/35/6 кВ «Заречная», КТП-6/0,4 кВ (ориентировочной мощностью 25 кВА) и ВЛИ-0,4 кВ (ориентировочной протяженностью 0,010 км), установка шкафа 0,4 кВ с коммутационным аппаратом (1 единица) для электроснабжения крестьянского (фермерского) хозяйства, расположенного в Волгоградской области, Фроловский район, Ветютневское СП, Фроловский РЭС» (34-1-20-00543641) | 2023 | 0,4 кВ | 5 | 15 | 51.0518
2.3.1.3.1.1. | «Строительство ВЛ-6 кВ (ориентировочной протяженностью 0,010 км) отпайкой от ВЛ-6 кВ №19 ПС 110/35/6 кВ «Заречная», КТП-6/0,4 кВ (ориентировочной мощностью 25 кВА) и ВЛИ-0,4 кВ (ориентировочной протяженностью 0,010 км), установка шкафа 0,4 кВ с коммутационным аппаратом (1 единица) для электроснабжения теплиц, расположенных в Волгоградской области, Фроловский район, территория Ветютневского сельского поселения, Фроловский РЭС» (34-1-21-00602763 – заявитель Гайдамакин А.В.) | 2023 | 0,4 кВ | 8 | 15 | 115.037
2.3.1.3.1.1. | «Строительство ЛЭП-10 кВ (ориентировочной протяженностью 0,010 км) отпайкой ВЛ-10 кВ № 20 ПС 110/10 кВ «Качалино», КТП-10/0,4 кВ (ориентировочной мощностью 25кВА) и ВЛИ-0,4 кВ (ориентировочной протяженностью 0,010 км), установка шкафа 0,4 кВ с коммутационным аппаратом (1 единица) для электроснабжения объекта крестьянского (фермерского) хозяйства, расположенного в Волгоградской области, Иловлинский район, территория Краснодонского с.п., Логовский РЭС» (34-1-22-00624779 заявитель – ИП глава К(Ф)Х Сербиева Э.В.) | 2023 | 0,4 кВ | 10 | 15 | 139.0617
2.3.1.3.1.1. | «Строительство ВЛ-10 кВ (ориентировочной протяженностью 0,290 км) отпайкой от ВЛ-10 кВ № 13 ПС 110/10 кВ «ГНС-2», ТП-10/0,4 кВ (ориентировочной мощностью 25 кВА) и ВЛИ-0,4 кВ (ориентировочной протяженностью 0,010 км), установка шкафа 0,4 кВ с коммутационным аппаратом (1 единица) для электроснабжения малоэтажной жилой застройки (индивидуальный жилой дом/садовый/ дачный дом), расположенной в Волгоградской области, Камышинский район, с. Вихлянцево, ул. Заречная, д.2в, Петроввальский РЭС» (34-1-21-00603061 – заявитель Архипов Станислав Сергеевич). | 2023 | 0,4 кВ | 60 | 15 | 78.5027
2.3.1.3.1.1. | «Строительство ВЛ-10 кВ (ориентировочной протяженностью 0,560 км) отпайкой от ВЛ-10 кВ № 17 ПС 35/10 кВ «Озерки», КТП-10/0,4 кВ (ориентировочной мощностью 25кВА) и ВЛИ-0,4 кВ (ориентировочной протяженностью 0,010 км), установка шкафа 0,4 кВ с коммутационным аппаратом (1 единица) для электроснабжения жилого дома, расположенного в Волгоградской области, Иловлинский район, х. Стародонской, ул. Речная д. 17, Логовский РЭС» (34-1-21-00605683 – заявитель Локтионов В.Е) | 2023 | 0,4 кВ | 10 | 15 | 63.5189
2.3.1.3.1.1. | «Строительство ВЛ-10 кВ (ориентировочной протяженностью 0,010 км) отпайкой от ВЛ-10 кВ № 5 ПС 110/35/10 кВ «Вербенская», КТП 10/0,4 кВ (ориентировочной мощностью 25 кВА), ВЛИ-0,4 кВ (ориентировочной протяженностью 0,010 км) и установка шкафа 0,4 кВ с коммутационным аппаратом (1 единица) для электроснабжения малоэтажной жилой застройки (индивидуального жилого дома/садового/дачного дома), расположенных в Волгоградской области, Николаевский район, х. Красный Мелиоратор, в 0,9 км на восток от х. Красный Мелиоратор. Николаевский РЭС» (34-1-21-00603699 - заявитель Биндюкова Татьяна Михайловна) | 2023 | 0,4 кВ | 10 | 15 | 40.7899
2.3.1.3.1.1. | «Строительство ВЛ-10 кВ (ориентировочной протяженностью 0,015 км) отпайкой от ВЛ-10 кВ №1-3 ПС 35/10 кВ «Отрадненская», КТП-10/0,4 кВ (ориентировочной мощностью 25 кВА) и ВЛИ-0,4 кВ (ориентировочной протяженностью 0,005 км), установка шкафа 0,4 кВ с коммутационным аппаратом (1 единица) для электроснабжения объекта сельскохозяйственного производства, расположенного в Волгоградской области, Михайловский район, п. Отрадное, Михайловский РЭС» (34-1-22-00626923 – заявитель Скрыпников К.В.) | 2023 | 0,4 кВ | 5 | 15 | 105.2537
2.3.1.3.1.1. | «Строительство ЛЭП-10 кВ (ориентировочной протяженностью 0,265 км) отпайкой от ВЛ-10 кВ №8 ПС 110/35/10 кВ «Вязовка», КТП-10/0,4 кВ (ориентировочной мощностью 25 кВА) и ВЛИ-0,4 кВ (ориентировочной протяженностью 0,055 км), установка шкафа 0,4 кВ с коммутационным аппаратом (1 единица) для электроснабжения объекта: «Личное подсобное хозяйство», расположенного в Волгоградской области, Еланский район, с. Терса, территория Терсинского сельского поселения, Еланский РЭС (34-1-21-00597757 – заявитель Багиров А.И.) | 2023 | 0,4 кВ | 60 | 15 | 91.3623
2.3.1.3.1.1. | «Строительство ВЛ-10 кВ (ориентировочной протяженностью 0,01 км) отпайкой от ВЛ-10 кВ №8 ПС 110/10 кВ «Ольховка», ТП-10/0,4 кВ (ориентировочной мощностью 25 кВА) и ВЛИ-0,4 кВ (ориентировочной протяженностью 0,005 км), установка шкафа 0,4 кВ с коммутационным аппаратом (1 единица) для электроснабжения объекта сельскохозяйственного производства, расположенного в Волгоградской области, Ольховский район, Ольховская с/а, Ольховский РЭС» (34-1-21-00584069 - заявитель Калмыков А.Ф.) | 2023 | 0,4 кВ | 20 | 15 | 37.1256
2.3.1.3.1.1. | «Строительство ВЛ-10 кВ (ориентировочной протяженностью 0,010 км) отпайкой от ВЛ-10 кВ №12 ПС 110/35/10 кВ «Ленинская», ТП-10/0,4 кВ (ориентировочной мощностью 25 кВА) и ВЛИ-0,4 кВ (ориентировочной протяженностью 0,01 км), установка шкафа 0,4 кВ с коммутационным аппаратом (1 единица) для электроснабжения вагончика, расположенного в Волгоградской области, Ленинский район, с. Бахтияровка, Ленинский РЭС» (34-1-21-00586413 – заявитель Милодан А.В.) | 2023 | 0,4 кВ | 5 | 15 | 68.5265
2.3.1.3.1.1. | «Строительство ВЛ-10 кВ (ориентировочной протяжённостью 0,015 км.) отпайкой от ВЛ-10 кВ № 13 ПС 110/10 кВ «Новоаннинская», КТП-10/0,4 кВ (ориентировочной мощностью 25 кВА) и ВЛИ-0,4 кВ (ориентировочной протяжённостью 0,007 км), установка шкафа 0,4 кВ с коммутационным аппаратом (1 единица) для электроснабжения гаража, расположенного в Волгоградской обл., Новоаннинский район, г. Новоаннинский, ул. Народная, д. 160м, Новоаннинский РЭС» (34-1-22-00648343 - заявитель Лукшина Елена Александровна). | 2023 | 0,4 кВ | 7 | 15 | 53.1567
2.3.1.3.1.1. | «Строительство ВЛ-10 кВ (ориентировочной протяженностью 0,010 км) отпайкой от ВЛ-10 кВ №8 ПС 110/10 кВ «Мирошники», СТП-10/0,23 кВ (ориентировочной мощностью 10 кВА) и ВЛИ-0,23 кВ (ориентировочной протяженностью 0,010 км), установка шкафа 0,23 кВ с коммутационным аппаратом (1 единица) для электроснабжения объекта сельскохозяйственного производства, расположенного в Волгоградской области, Котовский район, 4,4 км северо-западнее с. Слюсарево, Котовский РЭС» (34-1-22-00666379 – заявитель Скрипниченко А.Н.)34-1-22-00666379 | 2023 | 0,4 кВ | 10 | 5 | 31.1876
2.3.1.3.1.1. | «Строительство ВЛИ-0,4 кВ отпайкой от ВЛ-0,4 кВ №1 ТП-2603 по ВЛ-10 кВ №24 ПС 110/10 кВ «Молзавод» для электроснабжения стройплощадки, расположенной в Волгоградской области, г. Волгоград, ул. Большая Кольцевая, 151, Городской РЭС» (34-1-14-00176877) | 2023 | 0,4 кВ | 90 | 12 | 84.3923
2.3.1.3.1.1. | «Строительство ВЛИ-0,4 кВ отпайкой от ВЛ-0,4 кВ №2 ТП №3135/100 кВА по ВЛ-10 кВ №19 ПС 110/10 «Иловля» для электроснабжения стройплощадки и индивидуального жилого дома, расположенных в Волгоградской области, Иловлинский районе, х. Желтухин, пер. Центральный, д.2, Логовский РЭС» (34-1-14-00176717) | 2023 | 0,4 кВ | 51 | 15 | 89.9683
2.3.1.3.1.1. | Строительство ВЛИ-0,4 кВ отпайкой от ВЛ-0,4 кВ №3 ТП №396/100 кВА по ВЛ-10 кВ №7 ПС 110/10 кВ «Рассвет» для электроснабжения вагончика, расположенного в Волгоградской области, Среднеахтубинский район, х. Кривуша, ул. Мира, д.10, Среднеахтубинский РЭС | 2023 | 0,4 кВ | 54 | 15 | 148.9627
2.3.1.3.1.1. | «Строительство ВЛИ-0,4 кВ отпайкой от ВЛ-0,4 кВ №1 ТП-2544 по ВЛ-6 кВ №17 ПС 220/110/10/6 кВ «Садовая для электроснабжения строительной площадки, расположенной в Волгоградской области, г. Волгоград, пос. Верхняя Ельшанка, ул. Калиновая, 5, Городской РЭС» (34-1-14-00176879) | 2023 | 0,4 кВ | 40 | 10 | 46.2427
2.3.1.3.1.1. | Строительство ВЛИ-0,4 кВ отпайкой от ВЛ-0,4 кВ №1 ТП №4271 по ВЛ-6 кВ №32 ПС 110/10/6 кВ "Моторная" для электроснабжения незавершенного строительством жилого дома, расположенного в Волгоградской области, г. Волгоград, ул. Пехотинцев, 46 | 2023 | 0,4 кВ | 100 | 15 | 102.0164
2.3.1.3.1.1. | Электроснабжение строительной площадки, расположенной в Волгоградской области, г. Волгоград, ул. Северодвинская, дом 11, Городской РЭС | 2023 | 0,4 кВ | 58 | 15 | 71.0394
2.3.1.3.1.1. | Строительство ВЛИ-0,4 кВ отпайкой от ВЛ-0,4 кВ №3 КТП №715 по ВЛ-10 кВ №6 ПС 110/35/10 кВ «Майская» для электроснабжения стройплощадки и жилого дома, расположенных в Волгоградской области, г. Волгоград, п. Майский, ул.Красикова, д.26, Пархоменский РЭС | 2023 | 0,4 кВ | 70 | 15 | 42.8526
2.3.1.3.1.1. | Электроснабжение строительной площадки и жилого дома, расположенных в Волгоградской области, г. Волгоград, Советский район, п. Водный, ул. Прибрежная, 47, Пархоменский РЭС | 2023 | 0,4 кВ | 100 | 5 | 92.8246
2.3.1.3.1.1. | Строительство ВЛИ-0,4 кВ отпайкой от ВЛ-0,4 кВ №2 ТП № 3596/160 кВА по ВЛ-10 кВ №13 ПС110/10 «Качалино» для электроснабжения объектов «Строительная площадка под жилой дом», расположенных в Волгоградской области, Иловлинский район, ст-ца Трехостровская, ул. им. Петрова, д.25 и д.27, Логовский РЭС | 2023 | 0,4 кВ | 238 | 30 | 164.6279
2.3.1.3.1.1. | «Строительство ВЛИ-0,4 кВ от ТП-3606/100 кВА по ВЛ-10 кВ №13 ПС 110/10 кВ «Качалино» для электроснабжения здания коровника, расположенного в Волгоградской области, Иловлинский район, ст-ца Трехостровская, ул. Садовая, д. 16, Логовский РЭС» (34-1-15-00243773) | 2023 | 0,4 кВ | 135 | 15 | 268.489
2.3.1.3.1.1. | «Строительство ВЛИ-0,4 кВ от ТП-2203/100 кВА по ВЛ-10 кВ №6 ПС 110/10 кВ «Слащёвская» для электроснабжения щита учёта и электрооборудования здания зернохранилища, расположенного в Волгоградской области, Кумылженский район, х. Шакин, ул. Степная, Кумылженский РЭС» (34-1-16-00251885) | 2023 | 0,4 кВ | 88 | 15 | 143.115
2.3.1.3.1.1. | «Строительство ВЛИ-0,4 кВ отпайкой от ВЛ-0,4 кВ №2 ТП №428/100 кВА по ВЛ-10 кВ №15 ПС 110/35/6 кВ «Красная Слобода» для электроснабжения жилого дома, расположенного в Волгоградской области, Среднеахтубинский район, п. Маслово, ул. Молодежная, 19 (34:28:130002:0034), Среднеахтубинский РЭС (34-2-16-00251297)» | 2023 | 0,4 кВ | 94 | 15 | 115.959
2.3.1.3.1.1. | Строительство ВЛИ-0,4 кВ отпайкой от ВЛИ-0,4 кВ №2 ТП-4572 по ВЛ-10 кВ №21 ПС 110/10 кВ «М. Горького» для электроснабжения жилого дома, расположенного в Волгоградской области, г. Волгоград, ул. Александрийская, 64, Городской РЭС» (34-1-17-00308809) | 2023 | 0,4 кВ | 65 | 15 | 44.796
2.3.1.3.1.1. | Строительство ВЛИ-0,4 кВ отпайкой от ВЛ-0,4 кВ №1 ТП-2631 по ВЛ-10 кВ №24 ПС 110/10 кВ «Молзавод» для электроснабжения жилого дома, расположенного в Волгоградской области, г. Волгоград, ул. Менделеева, д. 226/262, Городской РЭС» (34-1-17-00310875) | 2023 | 0,4 кВ | 130 | 10 | 64.9529
2.3.1.3.1.1. | «Строительство ВЛИ-0,4 кВ от ТП-2535 по ВЛ-10 кВ №13 ПС 110/10 кВ «Развилка-2» для электроснабжения жилого дома, расположенного в Волгоградской области, г. Волгоград, пос. Горная Поляна, ул. им. летчика Лямина, 28, Городской РЭС» (34-1-16-00252379) | 2023 | 0,4 кВ | 70 | 15 | 44.5646
2.3.1.3.1.1. | Строительство ВЛИ-0,4 кВ(ориентировочной протяженностью 0,11 км) отпайкой от ВЛ-0,4 кВ № 2 ТП № 369/400 кВА по ВЛ-10 кВ № 22 ПС 110/35/10 кВ «Красная Слобода» для электроснабжения щита учета и электрооборудования летней кухни, расположенного по адресу: Волгоградская область, Среднеахтубинский район, п. Песчанка, ул. Берегового, д. 22 а. Среднеахтубинский РЭС» (34-2-17-00319679) | 2023 | 0,4 кВ | 110 | 15 | 198.2245
2.3.1.3.1.1. | Строительство ВЛИ-0,4 кВ(ориентировочной протяженностью 0.17 км) отпайкой от ВЛИ-0,4 кВ № 1 ТП 2523 по ВЛ-6 кВ №22 ПС 110/35/6 «Петровская», для электроснабжения жилых домов, расположенных в Волгоградской области, г. Волгоград, пер. Рубиновый, 14 А, пер. Рубиновый, 14, пер. Рубиновый, 06_07_094, Городской РЭС» (34-1-17-00321773, 34-1-17-00321721, 34-1-17-00320919) | 2023 | 0,4 кВ | 106 | 45 | 200.1279
2.3.1.3.1.1. | Строительство ВЛИ-0,4 кВ (ориентировочной протяженностью 0,150 км) отпайкой от построенной по ТЗ №74/16-ТП от 28.03.2016 г. ВЛ-0,4 кВ №4 ТП №42/100 кВА по ВЛ-6 кВ №14 ПС 110/35/6 кВ «Ахтуба» для электроснабжения вагончика, расположенного в Волгоградской области, Среднеахтубинский район, р. п. Средняя Ахтуба, ул. Мельничная, 1 «Г», Среднеахтубинский РЭС» (34-1-15-00229501) | 2023 | 0,4 кВ | 87 | 15 | 186.348
2.3.1.3.1.1. | Строительство ВЛИ-0,4 кВ (ориентировочной протяженностью 0,035 км) отпайкой от ВЛИ-0,4 №2 ТП-1630 по ВЛ-10 кВ №24 ПС 110/10 кВ «Молзавод» для электроснабжения жилого дома, расположенного в Волгоградской области, г. Волгоград, ул. Центральная аллея, 24, Городской РЭС» (34-1-17-00323915) | 2023 | 0,4 кВ | 36 | 15 | 65.1409
2.3.1.3.1.1. | «Строительство ВЛИ-0,4 кВ отпайкой от ВЛ-0,4 кВ №1 ТП-4271 по ВЛ-6 кВ №32 ПС 110/10/6 кВ «Моторная» для электроснабжения незавершенного строительством жилого дома, расположенного в Волгоградской области, г. Волгоград, ул. Знаменская, 25, Городской РЭС» (34-1-15-00246989) | 2023 | 0,4 кВ | 90 | 15 | 84.3036
2.3.1.3.1.1. | Строительство ВЛИ-0,4 кВ (ориентировочной протяженностью 0,103 км) от РУ-0,4 кВ КТП-2084 по ВЛ-6 кВ №4 ПС 110/6 кВ «Яблочная» для электроснабжения жилого дома, расположенного в Волгоградской области, г. Волгоград, ул. Северодвинская, 25, Городской РЭС» (34-1-17-00336111) | 2023 | 0,4 кВ | 104 | 15 | 423.8109
2.3.1.3.1.1. | Строительство ВЛИ-0,4 кВ (ориентировочной протяженностью 0,143 км) отпайкой от ВЛИ-0,4 кВ №1 ТП-1652 по ВЛ-10 кВ №24 ПС 110/10 кВ «Молзавод» для электроснабжения жилого дома, расположенного в Волгоградской области, г. Волгоград, ул. Музыкальная, д. 22, Городской РЭС» (34-1-18-00356417) | 2023 | 0,4 кВ | 35 | 15 | 511.0835
2.3.1.3.1.1. | Строительство ВЛИ-0,4кВ отпайкой (ориентировочной протяженностью 0,070км) от ВЛ-0,4кВ № 1 КТП-190/100кВА по ВЛ-10кВ №37 ПС 220/110/10кВ «Красный Яр» для электроснабжения щита учёта и электрооборудования здания гаража по адресу: Волгоградская область, Жирновский район, р.п. Красный Яр, ул. Нефтеразведка, д.34, №6 Красноярский РЭС» (34-1-17-00344075) | 2023 | 0,4 кВ | 56 | 7 | 115.3344
2.3.1.3.1.1. | Строительство ВЛИ-0,4 кВ (ориентировочной протяженностью 0,026 км) отпайкой от ВЛ-0,4 кВ №3 ТП-2525 по ВЛ-10 кВ №13 ПС 110/10 кВ «Развилка-2» для электроснабжения стройплощадки жилого дома, расположенной в Волгоградской области, Советский район, г. Волгоград, ул. Федора Крюкова, 24а, Городской РЭС» (34-1-17-00346751) | 2023 | 0,4 кВ | 35 | 6.5 | 110.3669
2.3.1.3.1.1. | Строительство ВЛИ-0,4 кВ (ориентировочной протяженностью 0,065 км) отпайкой от ВЛИ-0,4 кВ №15 ТП-1343 по ВЛ-10 кВ №32 ПС 110/10 кВ «Развилка-1» для электроснабжения жилого дома, расположенного в Волгоградской области, г. Волгоград, ул. Курортная, д. 7, Городской РЭС» (34-1-18-00356687) | 2023 | 0,4 кВ | 70 | 15 | 179.6648
2.3.1.3.1.1. | Строительство ВЛИ-0,4 кВ (ориентировочной протяженностью 0,07 км) отпайкой от ВЛ-0,4 кВ №1 ТП-6/0,4 кВ №155/160 кВА по ВЛ-6 кВ №6 ПС 35/6 кВ «Лебяжья» для электроснабжения жилого дома, расположенного в Волгоградской области, Среднеахтубинский район, х. Зональный, ул. Лесная, д. 4, Среднеахтубинский РЭС» (34-1-18-00371393) | 2023 | 0,4 кВ | 61 | 15 | 125.3714
2.3.1.3.1.1. | Строительство ВЛИ-0,4 кВ (ориентировочной протяженностью 0,08 км) отпайкой от ВЛ-0,4 кВ №2 ТП-10/0,4 кВ №1918 по ВЛ-10 кВ №17 ПС 110/35/10 кВ «Ложки» для электроснабжения жилого дома, расположенного в Волгоградской области, Калачевский район, х. Логовский, ул. Первомайская, д. 1а, Калачевский РЭС» (34-1-18-00368921) | 2023 | 0,4 кВ | 80 | 15 | 247.7359
2.3.1.3.1.1. | Строительство ВЛИ-0,4 кВ (ориентировочной протяженностью 0,1 км) отпайкой от ВЛ-0,4 кВ №1 ТП-866 по ВЛ-10 кВ №5 ПС 35/10 кВ «Орошаемая» для электроснабжения жилого дома, расположенного в Волгоградской области, г. Волгоград, юго-западнее п. Водный, учетный №6-114-214, Пархоменский РЭС» (34-1-18-00360649) | 2023 | 0,4 кВ | 50 | 15 | 137.3729
2.3.1.3.1.1. | Строительство ВЛИ-0,4 кВ (ориентировочной протяженностью 0,1 км) отпайкой от ВЛ-0,4 кВ №4 ТП-2527 по ВЛ-10 кВ №21 ПС 110/10 кВ «М. Горького» для электроснабжения жилого дома, расположенного в Волгоградской области, г. Волгоград, ул. Спасская, 2, Городской РЭС» (34-1-18-00366479) | 2023 | 0,4 кВ | 100 | 15 | 285.6972
2.3.1.3.1.1. | Строительство ВЛИ-0,4 кВ (ориентировочной протяженностью 0,220 км) отпайкой от ВЛИ-0,4 кВ №1 КТП-10/0,4 кВ №1652 по ВЛ-10 кВ №24 ПС 110/10 кВ «Молзавод» для электроснабжения жилых домов, расположенных в Волгоградской области, г. Волгоград, ул. Красивая, д. 42, ул. Плодовая, д. 41, Городской РЭС» (34-1-18-00368403, 34-1-18-00395455) | 2023 | 0,4 кВ | 436 | 30 | 891.5168
2.3.1.3.1.1. | Строительство ВЛИ-0,4 кВ (ориентировочной протяженностью 0,035 км) отпайкой от ВЛ-0,4 кВ №2 ТП-222 по ВЛ-6 кВ №12 ПС 110/6 кВ «Сибирь-Гора» для электроснабжения магазина, расположенного в Волгоградской области, г. Волгоград, ул. Енотаевская, Городской РЭС» (34-1-17-00353081) | 2023 | 0,4 кВ | 40 | 15 | 198.5468
2.3.1.3.1.1. | Строительство ВЛИ-0,4 кВ (ориентировочной протяженностью 0,06 км) отпайкой от ВЛ-0,4 кВ №1 ТП-10/0,4 кВ №995 по ВЛ-10 кВ №1А ПС 35/10 кВ «Ляпичево», для электроснабжения гаража, расположенного в Волгоградской области, Калачевский район, х. Логовский, ул. Парковая, д. 16, Калачевский РЭС» (34-1-18-00376823) | 2023 | 0,4 кВ | 70 | 15 | 195.6595
2.3.1.3.1.1. | Строительство ВЛИ-0,4 кВ (ориентировочной протяженностью 0,13 км) от ВЛ-0,4 кВ № 2 ТП 563 по ВЛ-10 кВ №13 ПС 110/10 кВ «Развилка-2» для электроснабжения жилого дома, расположенного в Волгоградской обл., г. Волгоград, п. Горная Поляна, ул. Угловая, 1, Городской РЭС» (34-1-17-00348761) | 2023 | 0,4 кВ | 195 | 18 | 97.4369
2.3.1.3.1.1. | Строительство ВЛИ-0,4 кВ (ориентировочной протяженностью 0,07 км) отпайкой от ВЛ-0,4 кВ №1 ТП 10/0,4 кВ №854 по ВЛ-10 кВ №1 ПС 35/10 «Нариман» для электроснабжения жилого дома, расположенного в Волгоградской области, Светлоярский район, п. Нариман, ул. Комсомольская, д. 1 «А», Пархоменский РЭС» (34-1-18-00366459) | 2023 | 0,4 кВ | 90 | 6 | 196.9681
2.3.1.3.1.1. | Строительство ВЛИ-0,4 кВ (ориентировочной протяженностью 0,061 км) от РУ-0,4 кВ ТП 10/0,4 кВ №1945 по ВЛ-10 кВ №2 ПС 110/10 кВ «Радиорелейная» для электроснабжения жилого дома, расположенного в Волгоградской области, Калачевский район, г. Калач-на-Дону, территория Телеретранслятора, д. 1, Калачевский РЭС» (34-1-18-00404165) | 2023 | 0,4 кВ | 70 | 15 | 153.9184
2.3.1.3.1.1. | Строительство ВЛИ-0,4 кВ (ориентировочной протяженностью 0,11 км) отпайкой от ВЛ-0,4 кВ №1 ТП-10/0,4 кВ №323/250 кВА по ВЛ-10 кВ №6 ПС 35/10 кВ «Чайка» для электроснабжения жилого дома, расположенного в Волгоградской области, Среднеахтубинский район, х. Новенький, ул. Рабочая, д. 4а, Среднеахтубинский РЭС» (34-1-18-00384417) | 2023 | 0,4 кВ | 95 | 15 | 86.4508
2.3.1.3.1.1. | Строительство ВЛИ-0,4 кВ (ориентировочной протяженностью 0,033 км) отпайкой от ВЛ-0,4 кВ №2 ТП 10/0,4 кВ №1628 по ВЛ-10 кВ №24 ПС 110/10 кВ «Молзавод» для электроснабжения жилого дома, расположенного в Волгоградской области, г. Волгоград, ул. Центральная аллея, 89, Городской РЭС» (34-1-18-00397667) | 2023 | 0,4 кВ | 36 | 15 | 77.8828
2.3.1.3.1.1. | Строительство ВЛИ-0,4 кВ (ориентировочной протяженностью 0,145 км) отпайкой от ВЛИ-0,4 кВ №1 ТП-10/0,4 кВ 2043 по ВЛ-10 кВ №21 ПС 110/10 кВ «М. Горького» для электроснабжения жилого дома, расположенного в Волгоградской области, Городищенский район, с. Студено-Яблоновка, участок, 65, Городской РЭС» (34-1-19-00436561) | 2023 | 0,4 кВ | 165 | 15 | 105.09
2.3.1.3.1.1. | Строительство ВЛИ-0,4 кВ (ориентировочной протяженностью 0,034 км) отпайкой от ВЛ-0,4 кВ №1 ТП-10/0,4 кВ №5157/250 кВА по ВЛ-10 кВ №8-2 ПС 110/35/10 «Клетская» для электроснабжения личного подсобного хозяйства, расположенного в Волгоградской области, Клетский район, ст-ца Клетская, ул. Сушкова, д. 55в, Клетский РЭС» (34-1-19-00428975) | 2023 | 0,4 кВ | 34 | 4 | 90.4635
2.3.1.3.1.1. | Строительство ВЛИ-0,4 кВ (ориентировочной протяженностью 0,1 км) от ТП-10/0,4 кВ №616/100 кВА по ВЛ-10 кВ №22 ПС 110/35/10 кВ «Красная Слобода» для электроснабжения жилого дома, расположенного в Волгоградской области, Среднеахтубинский район, п. Вторая Пятилетка, ул. Согласия, д. 13а, Среднеахтубинский РЭС» (34-1-19-00442539) | 2023 | 0,4 кВ | 98 | 15 | 324.3039
2.3.1.3.1.1. | Строительство ВЛИ-0,4 кВ (ориентировочной протяженностью 0,100 км) отпайкой от ВЛ-0,4 кВ №2 ТП-10/0,4 кВ №320/160 кВА по ВЛ-10 кВ №6 ПС 35/10 кВ «Чайка» для электроснабжения жилого дома, расположенного в Волгоградской области, Среднеахтубинский район, п. Рыбачий, ул. Набережная, д. 35б, Среднеахтубинский РЭС» (34-1-19-00454251) | 2023 | 0,4 кВ | 108 | 15 | 172.5791
2.3.1.3.1.1. | Строительство ВЛИ-0,4 кВ (ориентировочной протяженностью 0,374 км) отпайкой от ВЛ-0,4 кВ №2 ТП-10/0,4 кВ №3187/160 кВА по ВЛ-10 кВ №5 ПС 110/10 кВ «Боровки» для электроснабжения жилых домов, расположенных в Волгоградской области, Иловлинский район, х. Тары, ул. Степная, д. 3, ул. Центральная, д. 5, Логовский РЭС» (34-1-19-00476445, 34-1-19-00476449) | 2023 | 0,4 кВ | 350 | 30 | 738.869
2.3.1.3.1.1. | Строительство ВЛИ-0,4 кВ (ориентировочной протяженностью 0,150 км) отпайкой от ВЛИ-0,4 кВ №1 ТП-10/0,4 кВ №3591 по ВЛ-10кВ №13 ПС 110/10 кВ «Развилка-2» для электроснабжения жилого дома, расположенного в Волгоградской области, г. Волгоград, пос. Горная Поляна, ул. Угловая, 59, Городской РЭС» (34-1-19-00457511) | 2023 | 0,4 кВ | 155 | 15 | 175.0453
2.3.1.3.1.1. | Строительство ВЛИ-0,4 кВ (ориентировочной протяженностью 0,135 км) отпайкой от ВЛИ-0,4 кВ №13 ТП-10/0,4 кВ №1343 по ВЛ-10 кВ №40 ПС 110/10 кВ «Развилка-1» для электроснабжения жилых домов, расположенных в Волгоградской области, г. Волгоград, территория западнее 1-ой очереди жилого района Ергенинский, квартал 11, уч. 112, уч. 113 Городской РЭС» (34-1-19-00455393, 34-1-19-00458603) | 2023 | 0,4 кВ | 105 | 30 | 205.8043
2.3.1.3.1.1. | Строительство ВЛИ-0,4 кВ (ориентировочной протяженностью 0,360 км) отпайкой от ВЛИ-0,4 кВ №13 ТП-10/0,4 кВ №1343 по ВЛ-10 кВ №40 ПС 110/10 кВ «Развилка-1» для электроснабжения жилого дома, расположенного в Волгоградской области, г. Волгоград, ул. Алтайская, 14 Городской РЭС (34-1-19-00481895) | 2023 | 0,4 кВ | 187.6 | 15 | 307.6485
2.3.1.3.1.1. | «Строительство ВЛИ-0,4 кВ (ориентировочной протяженностью 0,100 км) отпайкой от ВЛ-0,4 кВ №2 ТП-10/0,4 кВ №3184/100 кВА по ВЛ-10 кВ №16 ПС 110/10 кВ «Иловля» для электроснабжения жилого дома, расположенного в Волгоградской области, Иловлинский район, х. Песчанка, ул. Верхняя, д. 23, Логовский РЭС» (34-1-19-00483855) | 2023 | 0,4 кВ | 135 | 15 | 370.9261
2.3.1.3.1.1. | «Строительство ВЛИ-0,4 кВ (ориентировочной протяженностью 0,09 км) отпайкой от ВЛИ-0,4 кВ №1 ТП-10/0,4 кВ №2030 по ВЛ-10 кВ №21 ПС 110/10 кВ «М. Горького» для электроснабжения жилого дома, расположенного в Волгоградской области, г. Волгоград, б-р Сиреневый, 100, Городской РЭС» (34-1-20-00508145) | 2023 | 0,4 кВ | 90 | 15 | 74.6214
2.3.1.3.1.1. | «Строительство ВЛИ-0,4 кВ (ориентировочной протяженностью 0,075 км) отпайкой от ВЛ-0,4 кВ №1 ТП-10/0,4 кВ №788/100 кВА по ВЛ-10 кВ №23 ПС 110/35/10 кВ «Красная Слобода» для электроснабжения жилого дома, расположенного в Волгоградской области, Среднеахтубинский район, г. Краснослободск, Среднеахтубинский РЭС» (34-1-20-00501409) | 2023 | 0,4 кВ | 65 | 15 | 78.1975
2.3.1.3.1.1. | Строительство ВЛИ-0,4 кВ (ориентировочной протяженностью 0,200 км) отпайкой от ВЛИ-0,4 кВ №1 ТП-10/0,4 кВ №2043 по ВЛ-10 кВ №21 ПС 110/10 кВ «М. Горького» для электроснабжения жилых домов, расположенных в Волгоградской области, г. Волгоград, п. Студено-Яблоновка, участки 59 и 63, Городской РЭС» (34-1-20-00505261, 34-1-20-00505363) | 2023 | 0,4 кВ | 190 | 30 | 539.6959
2.3.1.3.1.1. | Строительство ВЛИ-0,4 кВ (ориентировочной протяженностью 0,130 км) отпайкой от ВЛ-0,4 кВ №3 ТП-10/0,4 кВ №3143/100 кВА по ВЛ-10 кВ №4 ПС 110/10 кВ «Иловля» для электроснабжения жилых домов, расположенных в Волгоградской области, Иловлинский район, х. Колоцкий, пер. Луговой, д. 5А, д. 7А, Логовский РЭС» (34-1-20-00495441, 34-1-20-00495439) | 2023 | 0,4 кВ | 139 | 30 | 234.8457
2.3.1.3.1.1. | «Строительство ВЛИ-0,4 кВ (ориентировочной протяженностью 0,220 км) отпайкой от ВЛ-0,4 кВ №1 ТП-10/0,4 кВ №3513/100 кВА по ВЛ-10 кВ №1 ПС 35/10 кВ «Пролетарская» для электроснабжения жилых домов, расположенных в Волгоградской области, Иловлинский район, х. Медведев, ул. Садовая, д. 14А, д. 23, Логовский РЭС» (34-1-20-00503653, 34-1-20-00503673) | 2023 | 0,4 кВ | 235 | 30 | 532.7427
2.3.1.3.1.1. | Строительство ВЛИ-0,4 кВ (ориентировочной протяженностью 0,033 км) отпайкой от ВЛ-0,4 кВ №4 ТП-10/0,4 кВ № 4495/250 кВА по ВЛ-10 кВ № 13 ПС 110/10 кВ «Клетская Почта» и установка шкафа учета 0,4 кВ с коммутационным аппаратом (1 единица) для электроснабжения личного подсобного хозяйства, расположенного в Волгоградской области, Серафимовичский район, х. Клетско-Почтовский, Серафимовичский РЭС (34-1-20-00527445) | 2023 | 0,4 кВ | 26 | 15 | 112.4281
2.3.1.3.1.1. | Строительство ВЛИ-0,4 кВ (ориентировочной протяженностью 0,314 км) отпайкой от ВЛ-0,4 кВ №2 ТП-10/0,4 кВ №2137/100 кВА по ВЛ-10 кВ №11-2 ПС 110/35/10 кВ «Кумылженская» для электроснабжения жилого дома, расположенного в Волгоградской области, Кумылженский район, х. Глушица, ул. Лесная, д. 1А, Кумылженский РЭС» (34-1-20-00510757) | 2023 | 0,4 кВ | 330 | 15 | 622.0323
2.3.1.3.1.1. | «Строительство ВЛИ-0,4 кВ (ориентировочной протяженностью 0,080 км) отпайкой от ВЛ-0,4 кВ №2 ТП-10/0,4 кВ №1604 по ВЛ-10 кВ №1 ПС 35/10 кВ «Нариман» для электроснабжения наружного освещения, расположенного в Волгоградской области, Светлоярский район, п. Нариман, Пархоменский РЭС» (34-1-20-00511473) | 2023 | 0,4 кВ | 62 | 12 | 75.0916
2.3.1.3.1.1. | «Строительство ВЛИ-0,4 кВ (ориентировочной протяженностью 0,150 км) отпайкой от ВЛИ-0,4 кВ №9 ТП-6/0,4 кВ №526 по ВЛ-6 кВ №12 ПС 110/6 кВ «Ельшанская» для электроснабжения жилого дома, расположенного в Волгоградской области, г. Волгоград, ул. Таежная, з/у 8, Городской РЭС» (34-1-20-00505361) | 2023 | 0,4 кВ | 143 | 15 | 143.792
2.3.1.3.1.1. | «Строительство ВЛИ-0,4 кВ (ориентировочной протяженностью 0,150 км) отпайкой от ВЛ-0,4 кВ №3 ТП-10/0,4 кВ №381/250 кВА по ВЛ-10 кВ №4 ПС 35/10 кВ «Чайка» для электроснабжения жилого дома, расположенного в Волгоградской области, Среднеахтубинский район, х. Вязовка, пер. Лесной, д. 1А, Среднеахтубинский РЭС» (34-1-20-00502273) | 2023 | 0,4 кВ | 118 | 15 | 245.6827
2.3.1.3.1.1. | Строительство ВЛИ-0,4 кВ (ориентировочной протяженностью 0,058 км) отпайкой от ВЛ-0,4 кВ №2 ТП-10/0,4 кВ №1095/160 кВА по ВЛ-10 кВ №21 ПС 110/35/10 кВ «Себряковская» для электроснабжения жилого дома, расположенного в Волгоградской области, Михайловский район, х. Отруба, Михайловский РЭС» (34-1-20-00512501) | 2023 | 0,4 кВ | 59 | 5 | 198.1111
2.3.1.3.1.1. | «Строительство ВЛИ-0,4 кВ (ориентировочной протяженностью 0,127 км) отпайкой от ВЛ-0,4кВ №1 КТП-10/0,4 кВ №413/160 кВА по ВЛ-10кВ №1 ПС 35/10кВ «Гурово» для электроснабжения объекта: «ЩУ-0,23кВ и электрооборудование станции катодной защиты № 121» , расположенного в Волгоградской области, Ольховский район, х. Погожая Балка, Ольховский РЭС (34-1-20-00511475) | 2023 | 0,4 кВ | 127 | 3 | 185.3861
2.3.1.3.1.1. | Строительство ВЛИ-0,4 кВ (ориентировочной протяженностью 0,180 км) от ВЛИ-0,4 кВ № 6 ТП 6/0,4 кВ №2556 по ВЛ-6 кВ №46 ПС 220/110/10/6 "Садовая" и установка шкафа учета 0,4 кВ с коммутационным аппаратом (1 единица) для электроснабжения жилого дома, расположенного в Волгоградской обл., г. Волгоград, ул. Любимая, з/у 54 (к/н 34:34:060004:4479), Городской РЭС (34-1-20-00527035) | 2023 | 0,4 кВ | 180 | 15 | 284.3884
2.3.1.3.1.1. | Строительство ВЛИ-0,4 кВ (ориентировочной протяженностью 0,150 км) от РУ-0,4 кВ ТП А.10/0,4 кВ №2354 по ВЛ-10 кВ №5 ПС 110/10 "Развилка-2" и установка шкафа учета 0,4 кВ с коммутационным аппаратом (1 единица) для электроснабжения торгового павильона, расположенного в Волгоградской обл., г. Волгоград, ул. Санаторная, вблизи нежилого строения №4, Городской РЭС (34-1-20-00526493) | 2023 | 0,4 кВ | 165 | 6 | 227.2951
2.3.1.3.1.1. | «Строительство ВЛИ-0,4 кВ (ориентировочной протяженностью 0,040 км) от РУ-0,4 кВ ТП-10/0,4 кВ №712 по ВЛ-10 кВ №7 ПС 110/35/10 «Майская», установка шкафа 0,4 кВ с коммутационным аппаратом (1 единица) для электроснабжения нежилого здания, расположенного в Волгоградской области, г. Волгоград, тер. Поселок Горный, ул. Журавлинская, д. 28а, Пархоменский РЭС» (34-1-20-00554205) | 2023 | 0,4 кВ | 49 | 15 | 132.6435
2.3.1.3.1.1. | Строительство ВЛИ-0,4 кВ (ориентировочной протяженностью 0,060 км) отпайкой от ВЛ-0,4 кВ №2 ТП-10/0,4 кВ №3282/100 кВА по ВЛ-10 кВ №9 ПС 35/10 кВ «Бердия» и установка шкафа учета 0,4 кВ с коммутационным аппаратом (1 единица), для электроснабжения гаража, расположенного по адресу: Волгоградская область, Иловлинский район, с. Кондраши, ул. Республиканская, д. 24, Логовский РЭС (34-1-20-00523599) | 2023 | 0,4 кВ | 66 | 15 | 201.9405
2.3.1.3.1.1. | «Строительство ВЛИ-0,4 кВ (ориентировочной протяженностью 0,130 км) отпайкой от ВЛ-0,4 кВ № 1 ТП-10/0,4 кВ № 3358/100 кВА ВЛ-10 кВ № 8 ПС 35/10 кВ «Сиротинская» и установка шкафа 0,4 кВ с коммутационным аппаратом (1 единица) для электроснабжения жилого дома, расположенного в Волгоградской области, Иловлинский район, ст-ца Сиротинская, ул. Новомосковская, д. 9, Логовский РЭС» (34-1-20-00528019) | 2023 | 0,4 кВ | 120 | 15 | 152.4774
2.3.1.3.1.1. | «Строительство ВЛИ-0,4 кВ (ориентировочной протяженностью 0,127 км) отпайкой от ВЛ-0,4 кВ № 3 ТП-10/0,4 кВ № 1032/100 кВА по ВЛ-10 кВ № 8 ПС 110/10 кВ «Сидорская» и установка шкафов 0,4 кВ с коммутационными аппаратами (2 единицы) для электроснабжения жилых домов, расположенных в Волгоградской области, Михайловский район, х. Большой, ул. Ленина, д. 48 и д. 48а, Михайловский РЭС» (34-1-20-00534933, 34-1-20-00535515) | 2023 | 0,4 кВ | 127 | 30 | 311.5066
2.3.1.3.1.1. | Строительство ВЛИ-0,4 кВ (ориентировочной протяженностью 0,055 км) отпайкрй от ВЛ-0,4 кВ №1 ТП-10/0,4 кВ №233 по ВЛ-10 кВ №4 ПС 110/10 кВ «Светлый Яр», установка шкафа учета 0,4 кВ с коммутационным аппаратом (1 единица) для электроснабжения жилого дома, расположенного в Волгоградской области, Светлоярский район, рп. Светлый Яр, ул. Индустриальная, д. 3. Красноармейский РЭС (34-1-20-00531337) | 2023 | 0,4 кВ | 64 | 15 | 150.6953
2.3.1.3.1.1. | «Строительство ВЛИ-0,4 кВ (ориентировочной протяженностью 0,035 км) отпайкой от ВЛИ-0,4 кВ №2 ТП-6/0,4 кВ №5273 по ВЛ-6 кВ №32 ПС 110/10/6 кВ «Моторная», установка шкафа 0,4 кВ с коммутационным аппаратом (1 единица) для электроснабжения жилого дома, расположенного в Волгоградской области, г. Волгоград, ул. им. Степкина, 17, Городской РЭС» (34-1-20-00536657) | 2023 | 0,4 кВ | 35 | 15 | 63.4542
2.3.1.3.1.1. | «Строительство ВЛИ-0,4 кВ (ориентировочной протяженностью 0,104 км) отпайкой от ВЛ-0,4 кВ № 1 ТП-10/0,4 кВ № 2448/63 кВА ВЛ-10 кВ № 4 ПС 110/10 кВ «Глазуновская» и установка шкафа 0,4 кВ с коммутационным аппаратом (1 единица) для электроснабжения базовой станции № 1079, расположенной в Волгоградской области, Кумылженский район, ст. Глазуновская, Кумылженский РЭС» (34-1-20-00531799) | 2023 | 0,4 кВ | 100 | 7.5 | 257.1486
2.3.1.3.1.1. | «Строительство ВЛИ-0,23 кВ (ориентировочной протяженностью 0,090 км) отпайкой от ВЛ-0,4 кВ № 1 ТП-10/0,4 кВ № 3190/160 кВА ВЛ-10 кВ № 4 ПС 110/10 кВ «Иловля» и установка шкафа 0,23 кВ с коммутационным аппаратом (1 единица) для электроснабжения жилого дома, расположенного в Волгоградской области, Иловлинский район, р.п. Иловля, пер. Фестивальный, д. 5Б, Логовский РЭС» (34-1-20-00530973) | 2023 | 0,4 кВ | 128 | 5 | 237.0925
2.3.1.3.1.1. | «Строительство ВЛИ-0,4 кВ (ориентировочной протяженностью 0,028 км) отпайкой от ВЛ-0,4кВ №1 ТП-10/0,4кВ № 4304/40 кВА по ВЛ-10кВ №6 ПС 35/10 «Зимняцкая» и установка шкафа 0,4 кВ с коммутационным аппаратом (1 единица) для электроснабжения жилого дома, расположенного в Волгоградской области, Серафимовичский район, х. Зимняцкий, ул. Ленина, д. 20, Серафимовичский РЭС» (34-1-20-00545495) | 2023 | 0,4 кВ | 18 | 12 | 103.4706
2.3.1.3.1.1. | «Строительство ВЛИ-0,4 кВ (ориентировочной протяженностью 0,185 км) отпайкой от ВЛ-0,4 кВ №1 ТП-6/0,4 кВ №5273 по ВЛ-6 кВ №32 ПС 110/10/6 кВ «Моторная», установка шкафов 0,4 кВ с коммутационными аппаратами (2 единицы) для электроснабжения жилых домов, расположенных в Волгоградской области, г. Волгоград, ул. Пехотинцев, з/у 56, з/у 60 Городской РЭС» (34-1-20-00534689, 34-1-20-00545211) | 2023 | 0,4 кВ | 137 | 15 | 180.69
2.3.1.3.1.1. | «Строительство ВЛИ-0,4 кВ (ориентировочной протяженностью 0,035 км) отпайкой от ВЛИ-0,4 кВ №2 ТП-6/0,4 кВ №2506 по ВЛ-6 кВ №22 ПС 110/6 кВ «Ельшанская», установка шкафов 0,4 кВ с коммутационными аппаратами (2 единицы) для электроснабжения жилых домов, расположенных в Волгоградской области, г. Волгоград, ул. Овражная, д. 3а, д. 5б, Городской РЭС» (134-1-20-00538693, 34-1-20-00537681) | 2023 | 0,4 кВ | 18 | 15 | 47.66
2.3.1.3.1.1. | «Строительство ВЛИ-0,4 кВ (ориентировочной протяженностью 0,045 км) отпайкой от ВЛ-0,4 кВ № 1 ТП-10/0,4 кВ № 3842/100 кВА по ВЛ-10 кВ № 19 ПС 110/10 кВ «Иловля» и установка шкафа 0,4 кВ с коммутационным аппаратом (1 единица) для электроснабжения жилого дома, расположенного в Волгоградской области, Иловлинский район, х. Желтхин, ул. Верхняя, д. 4, Логовский РЭС» (34-1-20-00539865)» | 2023 | 0,4 кВ | 50 | 15 | 107.6039
2.3.1.3.1.1. | «Строительство ВЛИ-0,4 кВ (ориентировочной протяженностью 0,045 км) отпайкой от ВЛ-0,4 кВ №1 ТП-10/0,4кВ №4572 по ВЛ-10кВ №21 ПС 110/10 "М.Горького", установка шкафа 0,4 кВ с коммутационным аппаратом (1 единица) для электроснабжения жилого дома, расположенной в Волгоградской обл., г. Волгоград, ул. Александрийская, з/у 66, Городской РЭС» (34-1-20-00536407) | 2023 | 0,4 кВ | 45 | 15 | 52.553
2.3.1.3.1.1. | «Строительство ВЛИ-0,4 кВ (ориентировочной протяженностью 0,08 км) отпайкой от ВЛИ-0,4 кВ №1 ТП-6/0,4 кВ №2084 по ВЛ-6 кВ №4 ПС 110/6 кВ «Яблочная», установка шкафа 0,4 кВ с коммутационным аппаратом (1 единица) для электроснабжения жилого дома, расположенной в Волгоградской области, г. Волгоград, ул. Северодвинская, 41, Городской РЭС» (34-1-20-00540725) | 2023 | 0,4 кВ | 80 | 15 | 43.6656
2.3.1.3.1.1. | «Строительство ВЛИ-0,4 кВ (ориентировочной протяженностью 0,07 км) от РУ-0,4 кВ ТП-10/0,4 кВ №454 по ВЛ-10 кВ №1 ПС 110/10 кВ «Опытная», установка шкафа 0,4 кВ с коммутационным аппаратом (1 единица) для электроснабжения жилого дома, расположенного в Волгоградской области, Городищенский район, п. Кузьмичи, ул. Мира, 141А, Городищенский РЭС» (34-1-20-00549549) | 2023 | 0,4 кВ | 108 | 15 | 214.1826
2.3.1.3.1.1. | «Строительство ВЛИ-0,4 кВ (ориентировочной протяженностью 0,050 км) отпайкой от ВЛ-0,4 кВ №1 ТП-6/0,4 кВ №6052/63 кВА по ВЛ-6 кВ №19 ПС 110/35/6 кВ «Заречная», установка шкафа 0,4 кВ с коммутационным аппаратом (1 единица) для электроснабжения индивидуального жилищного строительства, расположенного в Волгоградской области, Фроловского района, х. Ветютнев, Фроловский РЭС» (34-1-20-00541267) | 2023 | 0,4 кВ | 51 | 15 | 97.428
2.3.1.3.1.1. | «Строительство ВЛИ-0,4 кВ (ориентировочной протяженностью 0,145 км) отпайкой от ВЛ-0,4 кВ №3 ТП-10/0,4 кВ №3143/100 кВА по ВЛ-10 кВ №4 ПС 110/10 кВ «Иловля», установка шкафов 0,4 кВ с коммутационными аппаратами (3 единицы) для электроснабжения жилых домов, расположенных в Волгоградской области, Иловлинский район, х. Колоцкий, ул. Продольная, д. 58а, ул. Хоперская, д. 14, д. 16, Логовский РЭС» (34-1-20-00545373, 34-1-20-00531121, 34-1-20-00531169) | 2023 | 0,4 кВ | 177 | 45 | 281.1917
2.3.1.3.1.1. | «Строительство ВЛИ-0,4 кВ (ориентировочной протяженностью 0,165 км) отпайкой от ВЛ-0,4 кВ № 1 ТП-10/0,4 кВ № 3599/400 кВА ВЛ-10 кВ № 8 ПС 110/10 кВ «Качалино» и установка шкафа 0,4 кВ с коммутационным аппаратом (4 единицы) для электроснабжения жилых домов, расположенных в Волгоградской области, Иловлинский район, ст. Качалино, ул. Лесная, к.н. 34:08:090102:0085, д. 15, д. 7, д. 21, Логовский РЭС» ( 34-1-20-00538243 , 34-1-20-00538261, 34-1-20-00539823, 34-1-20-00541075) | 2023 | 0,4 кВ | 182 | 60 | 237.8628
2.3.1.3.1.1. | «Строительство ВЛИ-0,4 кВ (ориентировочной протяженностью 0,03 км) от КТП-10/0,4 кВ №124/100 кВА по ВЛ-10 кВ №10 ПС 110/35/10 кВ «Елань-2», установка шкафа 0,4 кВ с коммутационным аппаратом (1 единица) для электроснабжения объекта: «ВРУ 0,4 кВ, опора для крепления радиопередающих устройств сотовой связи», расположенного в Волгоградской области, Еланский район, с. Терновое, ул. Жени Сиротина, Еланский РЭС (34-1-20-00534723) | 2023 | 0,4 кВ | 28 | 15 | 22.4237
2.3.1.3.1.1. | «Строительство ВЛИ-0,4 кВ (ориентировочной протяженностью 0,070 км) отпайкой от ВЛ-0,4 кВ № 2 ТП-10/0,4 кВ № 3043/160 кВА ВЛ-10 кВ № 17 ПС 35/10 кВ «Озерки» и установка шкафа 0,4 кВ с коммутационным аппаратом (1 единица) для электроснабжения жилого дома, расположенного в Волгоградской области, Иловлинский район, х. Белужино-Колдаиров, ул. Центральная, д. 19В, Логовский РЭС» (34-1-20-00542431) | 2023 | 0,4 кВ | 66 | 15 | 75.2529
2.3.1.3.1.1. | «Строительство ВЛИ-0,4 кВ (ориентировочной протяженностью 0,090 км) отпайкой от ВЛ-0,4 кВ №2 ТП-10/0,4 кВ №3135/100 кВА по ВЛ-10 кВ №19 ПС 110/10 кВ «Иловля» и установка шкафа 0,4 кВ с коммутационным аппаратом (1 единица) для электроснабжения жилого дома, расположенного в Волгоградской области, Иловлинский район, х. Желтухин, Логовский РЭС» (34-1-20-00545595) | 2023 | 0,4 кВ | 86 | 15 | 106.5234
2.3.1.3.1.1. | «Строительство ВЛИ-0,4 кВ (ориентировочной протяженностью 0,240 км) отпайкой от ВЛ-0,4 кВ №1 ТП-6/0,4 кВ №3281 по ВЛ-6 кВ №16 ПС 110/6 кВ «Фестивальная», установка шкафа 0,4 кВ с коммутационным аппаратом (1 единица) для электроснабжения гаражного бокса, расположенного в Волгоградской области, г. Волгоград, микрорайон 135, ГСК «Домостроитель», гаражный бокс №70, ряд 8, Городской РЭС» (34-1-20-00552411) | 2023 | 0,4 кВ | 248.5 | 15 | 285.6782
2.3.1.3.1.1. | «Строительство ВЛИ-0,4 кВ (ориентировочной протяженностью 0,050 км) отпайкой от ВЛИ-0,4 кВ №4 ТП-10/0,4 кВ №527 по ВЛ-10 кВ №7 ПС 110/10 кВ «Ивановская», установка шкафа 0,4 кВ с коммутационным аппаратом (1 единица) для электроснабжения малоэтажной жилой застройки (Индивидуальный жилой дом/ Садовый дом/ Дачный дом), расположенной в Волгоградской области, Светлоярский район, п. Кирова, ул. Гражданская, д. 17, Красноармейский РЭС» (34-1-21-00556671) | 2023 | 0,4 кВ | 54 | 15 | 124.3909
2.3.1.3.1.1. | «Строительство ВЛИ-0,4 кВ (ориентировочной протяженностью 0,06 км) отпайкой от ВЛ-0,4 кВ №2 КТП-10/0,4 кВ №2/160 кВА по ВЛ-10 кВ №5 ПС 110/10 кВ «ГСС», установка шкафа 0,4 кВ с коммутационным аппаратом (1 единица) для электроснабжения личного подсобного хозяйства, расположенного в Волгоградской области, Камышинский район, с. Белогорки, ул. Нагорная, д. 14, Петроввальский РЭС» (34-1-21-00557391) | 2023 | 0,4 кВ | 65 | 15 | 236.7257
2.3.1.3.1.1. | «Строительство ВЛИ-0,4 кВ (ориентировочной протяженностью 0,080 км) отпайкой от ВЛ-0,4 кВ №1 ТП-10/0,4 кВ №3184/63 кВА по ВЛ-10 кВ №16 ПС 110/10 кВ «Иловля», установка шкафа 0,4 кВ с коммутационным аппаратом (1 единица) для электроснабжения жилого дома, расположенного в Волгоградской области, Иловлинский район, х. Песчанка, ул. Придорожная, д. 9Б, Логовский РЭС» (34-1-21-00561559) | 2023 | 0,4 кВ | 80 | 15 | 172.6531
2.3.1.3.1.1. | «Строительство ВЛИ-0,4 кВ (ориентировочной протяженностью 0,076 км) отпайкой от ВЛ-0,4 кВ №3 ТП-10/0,4 кВ №4631/160 кВА по ВЛ-10 кВ №9 ПС 35/10 кВ «Зимняцкая», установка шкафа 0,4 кВ с коммутационным аппаратом (1 единица) для электроснабжения складского здания, расположенного в Волгоградской области, Серафимовичский район, х. Зимняцкий, ул. Фрунзе, д. 25д, Серафимовичский РЭС» (34-1-21-00564537) | 2023 | 0,4 кВ | 71 | 15 | 119.8171
2.3.1.3.1.1. | «Строительство ВЛИ-0,4 кВ (ориентировочной протяженностью 0,280 км) от РУ-0,4 кВ ТП-10/0,4 кВ №3242/160 кВА по ВЛ-10 кВ №5 ПС 110/10 кВ «Александровская», установка шкафа 0,4 кВ с коммутационным аппаратом (1 единица) для электроснабжения жилого дома, расположенного в Волгоградской области, Иловлинский район, с. Александровка, ул. Ленина, д. 117, Логовский РЭС» (34-1-21-00565537) | 2023 | 0,4 кВ | 302 | 15 | 560.0383
2.3.1.3.1.1. | «Строительство ВЛИ-0,4 кВ (ориентировочной протяженностью 0,115 км) от РУ-0,4 кВ ТП-10/0,4 кВ №4483/160 кВА по ВЛ-10 кВ №7 ПС 110/10 кВ «Клетская Почта», установка шкафа 0,4 кВ с коммутационным аппаратом (1 единица) для электроснабжения объекта крестьянского (фермерского) хозяйства, расположенного в Волгоградской области, Серафимовичский район, х. Клетско-Почтовский, Серафимовичский РЭС» (34-1-21-00568939) | 2023 | 0,4 кВ | 96 | 15 | 234.7217
2.3.1.3.1.1. | «Строительство ВЛИ-0,4 кВ (ориентировочной протяженностью 0,037 км) от РУ-0,4 кВ ТП-10/0,4 кВ № 4256/40 кВА по ВЛ-10 кВ № 6 ПС 110/10 кВ «Крутовская», установка шкафа 0,4 кВ с коммутационным аппаратом (1 единица) для электроснабжения складского здания, расположенного в Волгоградской области, Серафимовичский район, х. Крутовский, ул. Молодежная, д. 6а, Серафимовичского РЭС» (34-1-21-00571089) | 2023 | 0,4 кВ | 29 | 15 | 102.3462
2.3.1.3.1.1. | «Строительство ВЛИ-0,4 кВ (ориентировочной протяженностью 0,080 км) от РУ-0,4 кВ ТП-10/0,4 кВ №4453/160 кВА по ВЛ-10 кВ №17-9 ПС 110/10 кВ «Клетская Почта», установка шкафа 0,4 кВ с коммутационным аппаратом (1 единица) для электроснабжения складского здания/помещения, расположенного в Волгоградской области, Серафимовичский район, 7,7 км восточнее хутора Отрожки, Серафимовичский РЭС» (34-1-21-00568893) | 2023 | 0,4 кВ | 88 | 15 | 314.1952
2.3.1.3.1.1. | «Строительство ВЛИ-0,4 кВ (ориентировочной протяженностью 0,190 км) отпайкой от ВЛ-0,4 кВ №1 ТП-10/0,4 кВ №866 по ВЛ-10 кВ №5 ПС 35/10 кВ «Орошаемая», установка шкафа 0,4 кВ с коммутационным аппаратом (1 единица) для электроснабжения стройплощадки, расположенной в Волгоградской области, г. Волгоград, тер. Поселка Водный, ул. Водная, д. 88, Пархоменский РЭС» (34-1-21-00565979) | 2023 | 0,4 кВ | 190 | 15 | 184.0399
2.3.1.3.1.1. | «Строительство ВЛИ-0,4 кВ (ориентировочной протяженностью 0,066 км) отпайкой от ВЛ-0,4 кВ №3 ТП-10/0,4 кВ №3143/100 кВА по ВЛ-10 кВ №4 ПС 110/10 кВ «Иловля», установка шкафа 0,4 кВ с коммутационным аппаратом (1 единица) для электроснабжения жилого дома, расположенного в Волгоградской области, Иловлинский район, х. Колоцкий, Логовский РЭС» (34-1-21-00567127) | 2023 | 0,4 кВ | 74 | 15 | 149.6369
2.3.1.3.1.1. | «Строительство ВЛИ-0,4 кВ (ориентировочной протяженностью 0,096 км) отпайкой от ВЛ-0,4 кВ №1 КТП-10/0,4кВ №55 по ВЛ-10 кВ №25 ПС 110/35/10 «Дубовка», установка шкафа 0,4 кВ с коммутационным аппаратом (1 единица), для электроснабжения склада, расположенного в Волгоградской области, Дубовский район, г. Дубовка, мкр. Заречный, кадастровый № 34:05:020003:517. Дубовский РЭС» (34-1-20-00529061) | 2023 | 0,4 кВ | 98 | 15 | 180.8101
2.3.1.3.1.1. | «Строительство ВЛИ-0,4 кВ (ориентировочной протяженностью 0,280 км) отпайкой от ВЛИ-0,4 кВ №4 ТП-10/0,4 кВ №6855/160 кВА по ВЛ-10 кВ №6 ПС 35/10 кВ «Образцовская», установка шкафа 0,4 кВ с коммутационным аппаратом (1 единица) для электроснабжения жилого вагончика, расположенного в Волгоградской области, Фроловский район, п. Образцы, Фроловский РЭС» (34-1-21-00563803) | 2023 | 0,4 кВ | 237 | 15 | 431.8614
2.3.1.3.1.1. | «Строительство ВЛИ-0,4 кВ (ориентировочной протяженностью 0,135 км) отпайкой от ВЛ-0,4 кВ №8 РП 6/0,4 кВ № 1590 по ВЛ-6 кВ № 46 ПС 220/110/10/6 "Садовая", установка шкафа учета 0,4 кВ с коммутационным аппаратом (1 единица) для электроснабжения малоэтажной жилой застройки, расположенной в Волгоградской обл., г. Волгоград, пер. Алишера Навои, з/у 17а Городской РЭС» (34-1-21-00569325) | 2023 | 0,4 кВ | 98 | 15 | 125.9077
2.3.1.3.1.1. | «Строительство ВЛИ-0,4 кВ (ориентировочной протяженностью 0,175 км) отпайкой от ВЛ-0,4 кВ №3 ТП-10/0,4 кВ №497 по ВЛ-10 кВ №22 ПС 110/10 кВ «Ивановская», шкаф 0,4 кВ с коммутационным аппаратом (1 единица) для электроснабжения малоэтажной жилой застройки (Индивидуальный жилой дом/ Садовый/ Дачный дом), расположенной в Волгоградской области, Светлоярский район, с. Солянка, ул. Зеленая, д. 2, Красноармейский РЭС» (34-1-21-00560779) | 2023 | 0,4 кВ | 35 | 15 | 152.7338
2.3.1.3.1.1. | «Строительство ВЛИ-0,4 кВ (ориентировочной протяженностью 0,050 км) отпайкой от ВЛ-0,4 кВ №2 ТП-10/0,4 кВ №3043/160 кВА по ВЛ-10 кВ №17 ПС 35/10 кВ «Озерки», установка шкафа 0,4 кВ с коммутационным аппаратом (1 единица) для электроснабжения жилого дома, расположенного в Волгоградской области, Иловлинский район, х. Белужино-Колдаиров, ул. Степная, д. 22, Логовский РЭС» (34-1-21-00574971) | 2023 | 0,4 кВ | 140 | 15 | 196.4346
2.3.1.3.1.1. | «Строительство ВЛИ-0,4 кВ (ориентировочной протяженностью 0,030 км) отпайкой от ВЛ-0,4 кВ №3 ТП-10/0,4 кВ №3518/100 кВА по ВЛ-10 кВ №8 ПС 110/10 кВ «Качалино», установка шкафа 0,4 кВ с коммутационным аппаратом (1 единица) для электроснабжения жилого дома, расположенного в Волгоградской области, Иловлинский район, ст. Качалино, восточная часть кадастрового квартала 34:08:090102, Логовский РЭС» (34-1-21-00581195 – заявитель Бородина С.А.) | 2023 | 0,4 кВ | 29 | 15 | 93.123
2.3.1.3.1.1. | «Строительство ВЛИ-0,4 кВ (ориентировочной протяженностью 0,027 км) отпайкой от ВЛ-0,4 кВ №1 ТП-10/0,4 кВ №4026/63 кВА по ВЛ-10 кВ №9 ПС 110/35/10 кВ «Серафимович», установка шкафа 0,4 кВ с коммутационным аппаратом (1 единица) для электроснабжения малоэтажной жилой застройки, расположенной в Волгоградской области, Серафимовичский район, х. Бобровский 2-й, ул. Шпилевская, д. 14, Серафимовичский РЭС» (34-1-21-00590515 – заявитель Антоньева В.А.) | 2023 | 0,4 кВ | 27 | 3 | 66.2073
2.3.1.3.1.1. | «Строительство ВЛИ-0,4 кВ (ориентировочной протяженностью 0,030 км) отпайкой от ВЛИ-0,4 кВ №4 ТП-10/0,4 кВ №527 по ВЛ-10 кВ №7 ПС 110/10 кВ «Ивановская», установка шкафа 0,4 кВ с коммутационным аппаратом (1 единица) для электроснабжения жилого дома (строительная площадка), расположенной в Волгоградской области, Светлоярский район, п. Кирова, квартал Тополиный, д. 13, Красноармейский РЭС» (34-1-21-00587661 - заявитель Кубраков В.А.) | 2023 | 0,4 кВ | 30 | 15 | 29.8716
2.3.1.3.1.1. | «Строительство ВЛИ-0,4 кВ (ориентировочной протяженностью 0,025 км) отпайкой от ВЛИ-0,4 кВ №1 ТП-6/0,4 кВ №788 по ВЛ-6 кВ №31 ПС 110/6 кВ «Спортивная», установка шкафа 0,4 кВ с коммутационным аппаратом (1 единица) для электроснабжения малоэтажной жилой застройки, расположенной в Волгоградской области, г. Волгоград, ул. Жданова, 31а, Городской РЭС» (34-1-21-00602201 – заявитель Илясова В.В.) | 2023 | 0,4 кВ | 28 | 15 | 66.6124
2.3.1.3.1.1. | «Строительство ВЛИ-0,4 кВ (ориентировочной протяженностью 0,045 км) отпайкой от ВЛ-0,4 кВ №1 ТП-10/0,4 кВ №1628 по ВЛ-10 кВ №24 ПС 110/10 кВ «Молзавод», установка шкафа 0,4 кВ с коммутационным аппаратом (1 единица) для электроснабжения малоэтажной жилой застройки, расположенной в Волгоградской области, г. Волгоград, ул. Жемчужная, д. 35, Городской РЭС» (34-1-21-00607833 - заявитель Еманова Е.И.) | 2023 | 0,4 кВ | 30 | 15 | 27.3766
2.3.1.3.1.1. | «Строительство ВЛИ-0,4 кВ (ориентировочной протяженностью 0,288 км) отпайкой от ВЛ-0,4 кВ №1 ТП-10/0,4 кВ №1037/63 кВА по ВЛ-10 кВ №8 ПС 110/10 кВ «Сидорская», установка шкафов 0,4 кВ с коммутационными аппаратами (2 единицы) для электроснабжения хоз. построек, расположенных в Волгоградской области, Михайловский район, х. Моховский, Михайловский РЭС» (34-1-21-00570609, 34-1-21-00570675) | 2023 | 0,4 кВ | 322 | 6 | 599.5845
2.3.1.3.1.1. | «Строительство ВЛИ-0,4 кВ (ориентировочной протяженностью 0,110 км) отпайкой от ВЛ-0,4 кВ №1 ТП-10/0,4 кВ №962 по ВЛ-10 кВ №3 ПС 110/35/10 «Ильевка», установка шкафа 0,4 кВ с коммутационным аппаратом (1 единица) для электроснабжения малоэтажной жилой застройки (Индивидуальный жилой дом/ Садовый/Дачный дом), расположенной в Волгоградской области, Калачевский район, п. Пятиморск, ул. Солнечная, д. 1, Калачевский РЭС» (34-1-21-00573761) | 2023 | 0,4 кВ | 110 | 15 | 39.676
2.3.1.3.1.1. | «Строительство ВЛИ-0,4 кВ (ориентировочной протяженностью 0,050 км) отпайкой от ВЛ-0,4 кВ №4 ТП-10/04 кВ №527 по ВЛ-10 кВ №7 ПС 110/10 кВ «Ивановская», установка шкафа 0,4 кВ с коммутационным аппаратом (1 единица) для электроснабжения малоэтажной жилой застройки (Индивидуальный жилой дом/ Садовый дом/ Дачный дом), расположенной в Волгоградской области, Светлоярский район, п. Кирова, пер. Весенний, д. 13, Красноармейский РЭС» (34-1-21-00575267 - заявитель – Прищеп С.И.) | 2023 | 0,4 кВ | 35 | 15 | 41.3055
2.3.1.3.1.1. | «Строительство ВЛИ-0,4 кВ (ориентировочной протяженностью 0,140 км) отпайкой от ВЛИ-0,4 кВ №1 ТП-10/0,4 кВ №1041 по ВЛ-10 кВ №22 ПС 110/10 кВ «М. Горького», установка шкафа 0,4 кВ с коммутационным аппаратом (1 единица) для электроснабжения жилого дома, расположенной в Волгоградской области, Городищенский район, с. Студено Яблоновка, ул. Заречная, участок 44/1, Городской РЭС» (34-1-20-00547519) | 2023 | 0,4 кВ | 132 | 12 | 117.3816
2.3.1.3.1.1. | «Строительство ВЛИ-0,4 кВ (ориентировочной протяженностью 0,038 км) отпайкой от ВЛ-0,4 кВ №1 КТП-10/0,4 кВ №586/630 кВА по ВЛ-10 кВ №4 ПС 110/10 кВ «Ярыженская», установка шкафа учета 0,4 кВ с коммутационным аппаратом (1 единица) для электроснабжения «сооружения связи», расположенного в Волгоградской области, Новониколаевский район, поселок Серп и молот, в районе земельного участка по адресу: улица Центральная, 13, Новониколаевский РЭС» (34-1-21-00558525) | 2023 | 0,4 кВ | 24 | 15 | 100.9548
2.3.1.3.1.1. | «Строительство ВЛИ-0,4 кВ (ориентировочной протяженностью 0,340 км) отпайкой от ВЛ-0,4 кВ №1 КТП-10/0,4 кВ №295/100 кВА по ВЛ-10 кВ №35 ПС 220/110/10 кВ «Петров Вал», установка шкафа 0,4 кВ с коммутационным аппаратом (1 единица) для электроснабжения личного подсобного хозяйства, расположенного в Волгоградской области, Камышинский район, с. Средняя Камышинка, ул. Тузова, д. 22, Петроввальский РЭС (34-1-21-00566227) | 2023 | 0,4 кВ | 339 | 15 | 624.4256
2.3.1.3.1.1. | «Строительство ВЛИ-0,4 кВ (ориентировочной протяженностью 0,563 км) от РУ 0,4 кВ ТП-10/0,4 кВ №786 по ВЛ-10 кВ №1 ПС 35/10 кВ «Нариман», установка шкафа 0,4 кВ с коммутационным аппаратом (1 единица) для электроснабжения жилого дома, расположенного в Волгоградской области, Светлоярский район, п. Нариман, ул. Зеленая, д.10, Пархоменский РЭС» (34-1-21-00560251) | 2023 | 0,4 кВ | 144 | 15 | 136.7269
2.3.1.3.1.1. | «Строительство ВЛИ-0,4 кВ (ориентировочной протяженностью 0,125 км) отпайкой от ВЛИ-0,4 кВ №1 ТП-10/0,4 кВ №379 по ВЛ-10 кВ №23 ПС 110/35/10 кВ «Дубовка», установка шкафа 0,4 кВ с коммутационным аппаратом (1 единица) для электроснабжения малоэтажной жилой застройки (Индивидуальный жилой дом/ Садовый/ Дачный дом), расположенной в Волгоградская область, Дубовский район, с. Песковатка, в границах кадастрового квартала 34:05:020001, Дубовский РЭС» (34-1-21-00580959 - заявитель Стерликова Р.М.) | 2023 | 0,4 кВ | 125 | 15 | 140.6799
2.3.1.3.1.1. | «Строительство ВЛИ-0,4 кВ (ориентировочной протяженностью 0,015 км) отпайкой от ВЛ-0,4 кВ №2 ТП-10/0,4 кВ №356 по ВЛ-10 кВ №7 ПС 110/10 кВ «Ивановская», шкаф 0,22 кВ с коммутационным аппаратом (1 единица) для электроснабжения строительной площадки, расположенной в Волгоградской области, Светлоярский район, ст. Чапурники, пер. Овражный, д. 3, Красноармейский РЭС» (34-1-21-00574515) | 2023 | 0,4 кВ | 15 | 5 | 38.7137
2.3.1.3.1.1. | «Строительство ВЛИ-0,4 кВ (ориентировочной протяженностью 0,06 км) от РУ-0,4 кВ ТП-10/0,4 кВ №2907/250 кВА по ВЛ-10 кВ №9 ПС 220/10 кВ «Андреановская», установка шкафа 0,4 кВ с коммутационным аппаратом (1 единица) для электроснабжения базовой станции/оборудования сотовой связи, расположенных в Волгоградской области, Кумылженский район, х. Белогорский, ул. Демократическая, д. 22, Кумылженский РЭС» (34-1-21-00586371 - заявитель ООО «Строительные Фонды») | 2023 | 0,4 кВ | 33 | 15 | 141.3345
2.3.1.3.1.1. | «Строительство ВЛИ-0,4 кВ (ориентировочной протяженностью 0,03 км) отпайкой от ВЛ-0,4 кВ №2 ТП-10/0,4 кВ №3411 по ВЛ-10 кВ №10 ПС 110/10 кВ «Вторчермет», установка шкафа 0,4 кВ с коммутационным аппаратом (1 единица) для электроснабжения малоэтажной жилой застройки, расположенной в Волгоградской области, г. Волгоград, пер. Зеленоградский, 26, Городской РЭС» (34-1-21-00582503 – заявитель Дудников С.А.) | 2023 | 0,4 кВ | 85 | 15 | 54.695
2.3.1.3.1.1. | «Строительство ВЛИ-0,4 кВ (ориентировочной протяженностью 0,180 км) отпайкой от ВЛ-0,4 кВ №1 ТП-10/0,4 кВ №1705 по ВЛ-10 кВ №2 ПС 35/10 кВ «Набатово», установка шкафа 0,4 кВ с коммутационным аппаратом (1 единица) для электроснабжения малоэтажной жилой застройки (Индивидуальный жилой дом/ Садовый/Дачный дом), расположенной в Волгоградской области, Калачевский район, ст-ца Голубинская, ул. Набережная, д. 80а, Калачевский РЭС» (34-1-21-00590013 – заявитель Баскаян В.С.) | 2023 | 0,4 кВ | 170 | 15 | 142.8556
2.3.1.3.1.1. | «Строительство ВЛИ-0,4 кВ (ориентировочной протяженностью 0,13 км) отпайкой от ВЛ-0,4 кВ № 1 ТП-10/0,4 кВ № 605/400 кВА по ВЛ-10 кВ № 7 ПС 110/10 кВ «Рассвет» и установка шкафа 0,4 кВ с коммутационным аппаратом (1 единица) для электроснабжения малоэтажной жилой застройки (индивидуальный жилой дом/садовый/дачный дом), расположенного в Волгоградской области, Среднеахтубинский район, х. Щучий, ул. Тепличная, д. 4. Среднеахтубинский РЭС (34-1-21-00597973- заявитель Чиркина Е.М.) | 2023 | 0,4 кВ | 100 | 15 | 323.5171
2.3.1.3.1.1. | «Строительство ВЛИ-0,4 кВ (ориентировочной протяженностью 0,030 км) отпайка от ВЛ-0,4 кВ №1 ТП-10/0,4 кВ №653 по ВЛ-10 кВ №11 ПС 35/10 кВ «Водопроводная», установка шкафа 0,4 кВ с коммутационным аппаратом (1 единица) для электроснабжения малоэтажной жилой застройки (Индивидуальный жилой дом/ Садовый/Дачный дом), расположенной в Волгоградской области, Калачевский район, х. Степной, ул. Центральная, д. 103, Калачевский РЭС» (34-1-21-00594499 – заявитель Зайченкова Д.А.) | 2023 | 0,4 кВ | 33 | 15 | 41.8634
2.3.1.3.1.1. | «Строительство ВЛИ-0,4 кВ (ориентировочной протяженностью 0,078 км) отпайкой от ВЛ-0,4 кВ №1 КТП-10/0,4 кВ №687/100 кВА по ВЛ-10 кВ №9 ПС 110/35/10 кВ «Ежовская-2», установка шкафа 0,4 кВ с коммутационным аппаратом (1 единица) для электроснабжения базовой станции/оборудования сотовой связи, расположенных в Волгоградской области, Киквидзенский район, с. Александровка, Киквидзенский РЭС» (34-1-21-00603721- заявитель ПАО «Ростелеком) | 2023 | 0,4 кВ | 78 | 7.5 | 174.3401
2.3.1.3.1.1. | «Строительство ВЛИ-0,4 кВ (ориентировочной протяженностью 0,06 км) отпайкой от ВЛ-0,4 кВ №6-5 КТП-10/0,4 кВ № 1274/630 кВА по ВЛ-10 кВ №5 ПС 110/35/10 кВ «Алексеевская», установка шкафа 0,23 кВ с коммутационным аппаратом (1 единица) для электроснабжения малоэтажной жилой застройки (Индивидуальный жилой дом/Садовый/Дачный дом), расположенной в Волгоградской области, Алексеевский район, ст. Алексеевская, ул. Лазоренко, 1А, Алексеевский РЭС» (34-1-21-00604717 - заявитель Максимов Николай Александрович) | 2023 | 0,4 кВ | 60 | 5 | 142.4821
2.3.1.3.1.1. | «Строительство ВЛИ-0,4 кВ (ориентировочной протяжённостью 0,110 км) отпайкой от ВЛ-0,4 кВ №2-1 КТП-10/0,4 кВ №2197/100 кВА по ВЛ-10 кВ №4-3 ПС 35 кВ «Первомайская», установка шкафа 0,4 кВ с коммутационным аппаратом (1 единица) для электроснабжения ЛПХ, расположенного в Волгоградской области, Урюпинский район, х. Первомайский, ул. Пролетарская, д. 67, Урюпинский РЭС» (34-1-21-00596957 - заявитель Марков П.А.) | 2023 | 0,4 кВ | 120 | 11 | 319.8715
2.3.1.3.1.1. | «Строительство ВЛИ-0,4 кВ (ориентировочной протяженностью 0,030 км) отпайкой от ВЛ-0,4 кВ № 2 ТП-6/0,4 кВ № 3092/400 кВА ВЛ-6 кВ № 22 ПС 110/35/6 кВ «Лог», установка шкафа 0,4 кВ с коммутационным аппаратом (1 единица) для электроснабжения жилого дома, расположенного в Волгоградской области, Иловлинский район, с. Лог, ул. 40 лет Победы, д. 25, Логовский РЭС» (34-1-21-00605851 – заявитель Попов В.А) | 2023 | 0,4 кВ | 30 | 15 | 46.0742
2.3.1.3.1.1. | «Строительство ВЛИ-0,22 кВ (ориентировочной протяженностью 0,020 км) отпайкой от ВЛ-0,4 кВ № 1 ТП-10/0,4 кВ № 160/250 кВА по ВЛ-10 кВ № 3 ПС 110/35/10 кВ «Танина» и установка шкафа 0,22 кВ с коммутационным аппаратом (1 единица), для электроснабжения малоэтажной жилой застройки (индивидуального жилого дома/садового/дачного дома), расположенных в Волгоградской области, Быковский район, с. Солдатско-Степное, ул. Тракторозаводская, д. 4/2. Быковский РЭС» (34-1-21-00604823 - заявитель Ханамиров Александр Талибович) | 2023 | 0,4 кВ | 18 | 10 | 101.8119
2.3.1.3.1.1. | «Строительство ВЛИ-0,4 кВ (ориентировочной протяженностью 0,019 км) отпайкой от ВЛ-0,4 кВ №2 ТП-10/0,4 кВ кВ №379 по ВЛ-10 кВ №23 ПС 110/35/10 кВ «Дубовка», установка шкафа 0,4 кВ с коммутационным аппаратом (1 единица) для электроснабжения малоэтажной жилой застройки (Индивидуальный жилой дом/ Садовый/ Дачный дом), расположенной в Волгоградской области, Дубовский район, с. Песковатка, ул. Сосновая, д. 28, Дубовский РЭС» (34-1-21-00601095 – заявитель Силукова Н.Н.) | 2023 | 0,4 кВ | 27 | 15 | 58.3276
2.3.1.3.1.1. | «Строительство ВЛИ-0,4 кВ (ориентировочной протяженностью 0,017 км) отпайкой от ВЛ-0,4 кВ №1 ТП-10/0,4 кВ №3574/100 кВА по ВЛ-10 кВ №20 ПС 110/10 кВ «Качалино», установка шкафа 0,4 кВ с коммутационным аппаратом (1 единица) для электроснабжения жилого дома, расположенного в Волгоградской области, Иловлинский район, х. Широков, Логовский РЭС» (34-1-21-00607721 – заявитель Перфильев М.Д.) | 2023 | 0,4 кВ | 18 | 15 | 128.6916
2.3.1.3.1.1. | «Строительство ВЛИ-0,4 кВ (ориентировочной протяженностью 0,04 км) отпайкой от ВЛ-0,4 кВ №3 ТП-10/0,4 кВ №641 по ВЛ-10 кВ №7 ПС 110/10 кВ «Степная», установка шкафа 0,4 кВ с коммутационным аппаратом (1 единица) для электроснабжения малоэтажной жилой застройки, расположенной в Волгоградской области, Городищенский район, п. Степной, ул. Ворошиловская, 11, Городищенский РЭС» (34-1-21-00600191 – заявитель Трофименко А.В.) | 2023 | 0,4 кВ | 109 | 15 | 140.2639
2.3.1.3.1.1. | «Строительство ВЛИ-0,4 кВ (ориентировочной протяженностью 0,150 км) от РУ-0,4 кВ ТП-10/0,4 кВ №50/160 кВА по ВЛ-10 кВ №9 ПС 110/10 кВ «Старая Полтавка», установка шкафа 0,4 кВ с коммутационным аппаратом (1 единица) для электроснабжения объекта нежилого здания, расположенного в Волгоградской области, Старополтавский район, с. Новая Квасниковка, Старополтавский РЭС» (34-1-21-00599305 – заявитель Зайнукова Г.К.) | 2023 | 0,4 кВ | 140 | 15 | 288.9521
2.3.1.3.1.1. | «Строительство ВЛИ-0,4 кВ (ориентировочной протяженностью 0,020 км) отпайкой от ВЛ-0,4 кВ №1 ТП 10/0,4 кВ №1704 по ВЛ-10кВ №2 ПС 35/10 кВ «Набатово», установка шкафа 0,4 кВ с коммутационным аппаратом (1 единица) для электроснабжения малоэтажной жилой застройки (Индивидуальный жилой дом/ Садовый/Дачный дом) расположенной в Волгоградской области, Калачевский район, ст-ца Голубинская, ул. Набережная, д.12, Калачевский РЭС (34-1-21-00621817 – заявитель Козырев О.А.» | 2023 | 0,4 кВ | 18 | 15 | 78.6407
2.3.1.3.1.1. | «Строительство ВЛИ-0,4 кВ (ориентировочной протяженностью 0,115 км) отпайкой от ВЛ-0,4 кВ №2 ТП-6/0,4 кВ №6003/250 кВА по ВЛ-6 кВ №6 ПС 110/35/6 кВ «Заречная», установка шкафа 0,4 кВ с коммутационным аппаратом (1 единица) для электроснабжения индивидуального жилого дома, расположенного в Волгоградской области, Фроловский район, х. Ветютнев, дом №303, Фроловский РЭС» (34-1-21-00560949) | 2023 | 0,4 кВ | 110 | 15 | 317.6589
2.3.1.3.1.1. | «Строительство ВЛИ-0,4 кВ (ориентировочной протяженностью 0,090 км) отпайкой от ВЛ-0,4 кВ №2 ТП-10/0,4 кВ №1729 по ВЛ-10 кВ №2 ПС 35/10 кВ «Набатово», установка шкафа 0,4 кВ с коммутационным аппаратом (1 единица) для электроснабжения индивидуального жилищного строительства, расположенного в Волгоградской области, Калачевский район, ст-ца Голубинская, пер. Донской, д. 16, Калачевский РЭС» (34-1-21-00596945 – заявитель Осетров Г.Ф.) | 2023 | 0,4 кВ | 92 | 15 | 192.7701
2.3.1.3.1.1. | «Строительство ВЛИ-0,4 кВ (ориентировочной протяженностью 0,190 км) отпайкой от ВЛ-0,4 кВ №2 ТП-10/0,4 кВ №3076/100 кВА по ВЛ-10 кВ №6 ПС 35/10 кВ «Озерки», установка шкафа 0,4 кВ с коммутационным аппаратом (1 единица) для электроснабжения жилого дома, расположенного в Волгоградской области, Иловлинский район, х. Вилтов, ул. Луговая, д. 2, Логовский РЭС» (34-1-21-00592021 – заявитель Вернигорова Н.П.) | 2023 | 0,4 кВ | 193 | 15 | 336.2989
2.3.1.3.1.1. | «Строительство ВЛИ-0,4 кВ (ориентировочной протяженностью 0,224 км) отпайкой от ВЛ-0,4 кВ № 2 ТП-10/0,4 кВ № 3211/63 кВА ВЛ-10 кВ № 3 ПС 110/10 кВ «Ширяи» и установка шкафа 0,4 кВ с коммутационным аппаратом (2 единицы) для электроснабжения жилых домов, расположенных в Волгоградской области, Иловлинский район, х. Ширяевский, ул. Московская, д. 1, д. 2, Логовский РЭС» (34-1-21-00604881; 34-1-21-00604879 – заявитель Марценюк О.С; Марценюк В.В) | 2023 | 0,4 кВ | 264 | 30 | 662.5339
2.3.1.3.1.1. | «Строительство ВЛИ-0,4 кВ (ориентировочной протяженностью 0,190 км) отпайкой от ВЛ-0,4 кВ №2 ТП-10/0,4 кВ №3181/63 кВА по ВЛ-10 кВ №9 ПС 35/10 кВ «Бердия», установка шкафа 0,4 кВ с коммутационным аппаратом (1 единица) для электроснабжения жилого дома, расположенного в Волгоградской области, Иловлинский район, с. Чернозубовка, Логовский РЭС» (34-1-21-00608699 – заявитель Волобуев Р.А.) | 2023 | 0,4 кВ | 195 | 15 | 415.0767
2.3.1.3.1.1. | «Строительство ВЛИ-0,4 кВ (ориентировочной протяженностью 0,310 км) отпайкой от ВЛ-0,4 кВ №1 ТП-10/0,4 кВ №5235/40 кВА по ВЛ-10 кВ №3 ПС 110/10 кВ «Перелазовская», установка шкафа 0,4 кВ с коммутационным аппаратом (1 единица) для электроснабжения здания склада, расположенного в Волгоградской области, Клетский район, территория Верхнечеренского сельского поселения, Клетский РЭС» (34-1-21-00578129) | 2023 | 0,4 кВ | 315 | 15 | 330.8556
2.3.1.3.1.1. | «Строительство ВЛИ-0,4 кВ (ориентировочной протяженностью 0,110 км) отпайкой от ВЛ-0,4 кВ №1-2 КТП-10/0,4 кВ №1236/40 кВА по ВЛ-10 кВ №13 ПС 110/10 кВ «Дружба», установка шкафа 0,23 кВ с коммутационным аппаратом (1 единица) для электроснабжения малоэтажной жилой застройки (Индивидуальный жилой дом/Садовый/Дачный дом), расположенной в Волгоградской области, Алексеевский район, х. Ендовский, 7а, Алексеевский РЭС» (34-1-21-00582497 - заявитель Клейменова Ю.С.) | 2023 | 0,4 кВ | 110 | 6 | 256.4604
2.3.1.3.1.1. | «Строительство ВЛИ-0,4 кВ (ориентировочной протяженностью 0,045 км) отпайкой от ВЛ-0,4 кВ №1 БКТП-10/0,4 кВ №3566 по ВЛ-10 кВ №22, №32 ПС 110/10 кВ «Развилка-2», установка шкафа 0,4 кВ с коммутационным аппаратом (1 единица) для электроснабжения базовой станции, расположенной в Волгоградской области, г. Волгоград, пр. Университетский, земельный участок (учетный № 6-0-644), Городской РЭС» (34-1-21-00591011 – заявитель ПАО «Мобильный ТелеСистемы») | 2023 | 0,4 кВ | 38 | 10 | 79.8624
2.3.1.3.1.1. | «Строительство ВЛИ-0,4 кВ (ориентировочной протяженностью 0,020 км) отпайкой от ВЛ-0,4 кВ №4 ТП-10/0,4 кВ №2309 по ВЛ-10 кВ №128 ЭС 10/110 кВ «ВолгоГРЭС», установка шкафа 0,4 кВ с коммутационным аппаратом (1 единица) для электроснабжения малоэтажной жилой застройки, расположенной в Волгоградской области, г. Волгоград, ул. Яузенская, д. 16, Городской РЭС» (34-1-21-00591645 – заявитель Исломова Г.У.) | 2023 | 0,4 кВ | 28 | 15 | 68.5942
2.3.1.3.1.1. | «Строительство ВЛИ-0,4 кВ (ориентировочной протяженностью 0,06 км) отпайкой от ВЛ-0,4 кВ №1 КТП-10/0,4 кВ №203/100 кВА по ВЛ-10 кВ №6 ПС 35/10 кВ «Пионер», установка шкафа 0,4 кВ с коммутационным аппаратом (1 единицы) для электроснабжения жилого дома, расположенного в Волгоградской области, Камышинский район, с. Антиповка, ул. Войнова, д. 3, Петроввальский РЭС» (34-1-21-00602925 – заявитель Цынгалева Е.С.) | 2023 | 0,4 кВ | 70 | 15 | 199.6227
2.3.1.3.1.1. | «Строительство ВЛИ-0,4 кВ (ориентировочной протяженностью 0,120 км) отпайкой от ВЛ-0,4 кВ №2 ТП-10/0,4 кВ №995 по ВЛ-10 кВ №1а ПС 35/10 кВ «Ляпичево», установка шкафа 0,4 кВ с коммутационным аппаратом (1 единица) для электроснабжения ВРУ-0,4 кВ ведения личного подсобного хозяйства, расположенного в Волгоградской области, Калачевский район, х. Логовский, ул. Виноградная, д. 12, Калачевский РЭС» (34-1-21-00602535 - заявитель Григорьев Н.М.) | 2023 | 0,4 кВ | 130 | 15 | 210.4555
2.3.1.3.1.1. | «Строительство ВЛИ-0,4 кВ (ориентировочной протяженностью 0,07 км) отпайкой от ВЛИ-0,4 кВ №1 ТП-6/0,4 кВ №2084 по ВЛ-6 кВ №4 ПС 110/6 кВ «Яблочная», установка шкафа 0,4 кВ с коммутационным аппаратом (1 единица) для электроснабжения малоэтажной жилой застройки, расположенной в Волгоградской области, г. Волгоград, пос. Садовый, квартал №2, участок №29, Городской РЭС» (34-1-21-00601591- заявитель Баранова Светлана Ивановна) | 2023 | 0,4 кВ | 70 | 15 | 111.2754
2.3.1.3.1.1. | «Строительство ВЛИ-0,4 кВ (ориентировочной протяженностью 0,240 км) отпайкой от ВЛ-0,4 кВ №1 ТП-10/0,4 кВ №3184/100 кВА по ВЛ-10 кВ №16 ПС 110/10 кВ «Иловля», установка шкафа 0,4 кВ с коммутационным аппаратом (1 единица) для электроснабжения жилого дома, расположенного в Волгоградской области, Иловлинский район, х. Песчанка, ул. Придорожная, д. 23, Логовский РЭС» (34-1-21-00605845 – заявитель Овакимян Г.Г.) | 2023 | 0,4 кВ | 242 | 15 | 340.5798
2.3.1.3.1.1. | «Строительство ВЛИ-0,4 кВ (ориентировочной протяженностью 0,03 км) отпайкой от ВЛ-0,4 кВ №2 КТП-10/0,4 кВ №132/160 кВА по ВЛ-10 кВ №1 ПС 35/10 кВ «Иловлинская», установка шкафа 0,4 кВ с коммутационным аппаратом (1 единица) для электроснабжения объекта: «Базовая станция/оборудование сотовой связи», расположенного в Волгоградской области, Камышинский район, х. Калиновка, Петроввальский РЭС» (34-1-21-00603711 – заявитель ПАО «Ростелеком») | 2023 | 0,4 кВ | 25 | 7.5 | 50.7278
2.3.1.3.1.1. | «Строительство ВЛИ-0,4 кВ (ориентировочной протяженностью 0,110 км) отпайкой от ВЛ-0,4 кВ №1 ТП-10/0,4 кВ №3502/40 кВА по ВЛ-10 кВ №8 ПС 110/10 кВ «Качалино», установка шкафа 0,4 кВ с коммутационным аппаратом (1 единица) для электроснабжения жилого дома, расположенного в Волгоградской области, Иловлинский район, ст. Качалино, Логовский РЭС» (34-1-21-00609109 – заявитель Кирюшина Т.М.) | 2023 | 0,4 кВ | 110 | 15 | 235.9224
2.3.1.3.1.1. | «Строительство ВЛИ-0,4 кВ (ориентировочной протяженностью 0,025 км) отпайкой от ВЛ-0,4 кВ №13 ТП-10/0,4 кВ №1343 по ВЛ-10 кВ №40 ПС 110/10 кВ «Развилка-1», установка шкафа 0,4 кВ с коммутационным аппаратом (1 единица) для электроснабжения малоэтажной жилой застройки, расположенной в Волгоградской области, г. Волгоград, ул. Курортная, д. 15, Городской РЭС» (34-1-21-00606603 – заявитель Рыкунова Анна Алексеевна) | 2023 | 0,4 кВ | 25 | 15 | 60.5846
2.3.1.3.1.1. | «Строительство ВЛИ-0,4 кВ (ориентировочной протяженностью 0,430 км) отпайкой от ВЛ-0,4 кВ №1 ТП-10/0,4 кВ №3327/100 кВА по ВЛ-10 кВ №2 ПС 35/10 кВ «Сиротинская», установка шкафа 0,4 кВ с коммутационным аппаратом (1 единица) для электроснабжения жилого дома, расположенного в Волгоградской области, Иловлинский район, х. Камышинский, Логовский РЭС» (34-1-21-00611063 – заявитель Магомедова П.М.) | 2023 | 0,4 кВ | 440 | 15 | 712.6296
2.3.1.3.1.1. | «Строительство ВЛИ-0,4 кВ (ориентировочной протяженностью 0,042 км) отпайкой от ВЛ-0,4 кВ №2 ТП-10/0,4 кВ №995 по ВЛ-10 кВ №1а Ляпичево ПС 35/10 кВ «Ляпичево», установка шкафа 0,22 кВ с коммутационным аппаратом (1 единица) для электроснабжения гаража, расположенного в Волгоградской области, Калачевский район, х. Логовский, ул. Строительная, д. 15, Калачевский РЭС» (34-1-21-00610131 – заявитель Мишанин В.В.) | 2023 | 0,4 кВ | 38 | 5 | 103.5646
2.3.1.3.1.1. | «Строительство ВЛИ-0,4 кВ (ориентировочной протяженностью 0,100 км) отпайкой от ВЛ-0,4 кВ №1 ТП-10/0,4 кВ №7/630 кВА по ВЛ-10 кВ №3 ПС 110/35/10 кВ «Николаевская», установка шкафа 0,4 кВ с коммутационным аппаратом (1 единица) для электроснабжения бытового вагончика, расположенного в Волгоградской области, Николаевский район, район Старой Николаевки, г. Николаевск, Николаевский РЭС» (34-1-21-00612241 - Белянский К.В.) | 2023 | 0,4 кВ | 91 | 15 | 177.6071
2.3.1.3.1.1. | «Строительство ВЛИ-0,4 кВ (ориентировочной протяжённостью 0,025 км) отпайкой от ВЛ-0,4 кВ №3-2 КТП-10/0,4 кВ №4475/160 кВА по ВЛ-10 кВ №11-9 ПС 110/35/10 кВ «Роднички», установка шкафа 0,4 кВ с коммутационным аппаратом (1 единица) для электроснабжения жилого дома, расположенного в Волгоградской области, Нехаевский район, х. Кругловка, ул. Победы, д. 22, Нехаевский РЭС» (34-1-21-00613525 - заявитель Плохих Р.А.) | 2023 | 0,4 кВ | 25 | 15 | 80.8816
2.3.1.3.1.1. | «Строительство ВЛИ-0,4 кВ (ориентировочной протяженностью 0,060 км) отпайкой от ВЛ-0,4 кВ №2 ТП-10/0,4 кВ №3260/100 кВА по ВЛ-10 кВ №4 ПС 110/10 кВ «Иловля», установка шкафа 0,4 кВ с коммутационным аппаратом (1 единица) для электроснабжения жилого дома, расположенного в Волгоградской области, Иловлинский район, х. Колоцкий, пер. Рабочий, д. 12, Логовский РЭС» (34-1-21-00614005 – заявитель Петровичева О.А.) | 2023 | 0,4 кВ | 60 | 15 | 153.3818
2.3.1.3.1.1. | «Строительство ВЛИ-0,4 кВ (ориентировочной протяженностью 0,080 км) отпайкой от ВЛ-0,4 кВ №3 ТП-10/0,4 кВ №3143/100 кВА по ВЛ-10 кВ №4 ПС 110/10 кВ «Иловля», установка шкафов 0,4 кВ с коммутационными аппаратами (2 единицы) для электроснабжения жилых домов, расположенных в Волгоградской области, Иловлинский район, х. Колоцкий, ул. Бузулукская, д. 15 и д. 17, Логовский РЭС» (34-1-21-00615563, 34-1-21-00615559 – заявители Овсепян А.Т., Овсепян Т.О.) | 2023 | 0,4 кВ | 85 | 30 | 224.5347
2.3.1.3.1.1. | «Строительство ВЛИ-0,4 кВ (ориентировочной протяженностью 0,07 км) отпайкой от ВЛ-0,4 кВ №3 ТП-10/0,4 кВ №1379 по ВЛ-10 кВ №129 ЭС 10/110 кВ «ВолгоГРЭС», установка шкафа 0,4 кВ с коммутационным аппаратом (1 единица) для электроснабжения малоэтажной жилой застройки, расположенной в Волгоградской области, г. Волгоград, ул. им. Белинского, д. 13а, Городской РЭС» (34-1-21-00612879 – заявитель Ефремов О.В.) | 2023 | 0,4 кВ | 65 | 15 | 30.4369
2.3.1.3.1.1. | «Строительство ВЛИ-0,4 кВ (ориентировочной протяженностью 0,050 км) отпайкой от ВЛ-0,4 кВ №3 ТП-10/0,4 кВ №4346/160 кВА по ВЛ-10 кВ №6 ПС 35/10 кВ «Зимняцкая», установка шкафа 0,4 кВ с коммутационным аппаратом (1 единица) для электроснабжения складского здания/помещения, расположенного в Волгоградской области, Серафимовичский район, х. Трясиновский, Серафимовичский РЭС» (34-1-21-00616273 – заявитель Полев И.Р.) | 2023 | 0,4 кВ | 31 | 12 | 93.6731
2.3.1.3.1.1. | «Строительство ВЛИ-0,4 кВ (ориентировочной протяженностью 0,043 км) отпайкой от ВЛ-0,4кВ №1 ТП-10/0,4 №4166/40 кВА по ВЛ-10кВ №6 ПС 110/10 «Пронинская» и установка шкафа 0,4 кВ с коммутационным аппаратом (1 единица) для электроснабжения малоэтажной жилой застройки, расположенной в Волгоградской области, Серафимовичском район, хутор Блиновский, ул. Хитрая, д.4, Серафимовичский РЭС» (34-1-21-00621587 заявитель – Авдеева Татьяна Александровна). | 2023 | 0,4 кВ | 32 | 12 | 133.279
2.3.1.3.1.1. | «Строительство ВЛИ-0,4 кВ (ориентировочной протяженностью 0,198 км) отпайкой от ВЛ-0,4 кВ № 1 ТП-10/0,4 кВ № 708/250 кВА по ВЛ-10 кВ № 7 ПС 110/10 кВ «Коммуна» и установка шкафа 0,4 кВ с коммутационным аппаратом (1 единица) для электроснабжения объекта сельскохозяйственного производства, расположенного в Волгоградской области, Быковский район, с. Красноселец территория Красносельского сельского поселения в границах землепользования бывшего АО Совхоз Красносельский; 18,6 га в 0,2 км западнее с. Красноселец. Быковский РЭС» (34-1-21-00620891 заявитель – Тайиров Райимжан Шахсадинович) | 2023 | 0,4 кВ | 197 | 15 | 273.1902
2.3.1.3.1.1. | «Строительство ВЛИ-0,4кВ (ориентировочной протяженностью 0,285 км) отпайкой от ВЛИ-0,4кВ №2 ТП-1204 по ВЛ-10кВ №7 ПС 110/10 кВ «Ивановская» и установка шкафа 0,4 кВ с коммутационными аппаратами (2 единицы) для электроснабжения: Жилой дом, расположенный в Волгоградской области, Светлоярский район, нп. ст. Чапурники и Малоэтажная жилая застройка (Индивидуальный жилой дом/Садовый/Жилой дом) расположенная в Волгоградской области, Светлоярский район, ст. Чапурники, ул. Нефтяников, д.16» Красноармейский РЭС (34-1-21-00593993 – заявитель Селезнева Юлия Юрьевна), (34-1-21-00615963 – заявитель Овсепян Вячеслав Эдуардович). | 2023 | 0,4 кВ | 270 | 30 | 266.433
2.3.1.3.1.1. | «Строительство ВЛИ-0,4 кВ (ориентировочной протяженностью 0,120 км) от РУ-0,4 кВ ТП-10/0,4 кВ №1073/250 кВА по ВЛ-10 кВ №24 ПС 110/35/10 кВ «Себряковская», установка шкафа 0,4 кВ с коммутационным аппаратом (1 единица) для электроснабжения базовой станции/оборудования сотовой связи, расположенных в Волгоградской области, Михайловский район, х. Катасонов, Михайловский РЭС» (34-1-21-00604419 – заявитель ПАО «Ростелеком») | 2023 | 0,4 кВ | 120 | 7.5 | 191.4028
2.3.1.3.1.1. | «Строительство ВЛИ-0,4 кВ (ориентировочной протяженностью 0,03 км) отпайкой от ВЛ-0,4 кВ №1 ТП-10/0,4 кВ №680 по ВЛ-10 кВ №25 ПС 110/10 кВ «Городище», установка шкафа 0,4 кВ с коммутационным аппаратом (1 единица) для электроснабжения малоэтажной жилой застройки (индивидуального жилого дома/ Садового/ Дачного дома), расположенной в Волгоградской области, г. Волгоград, ул. Ключевая, 47а, Городищенский РЭС» (34-1-21-00600285 - заявитель Сысина Н.А.) | 2023 | 0,4 кВ | 22 | 15 | 20.3929
2.3.1.3.1.1. | «Строительство ВЛИ-0,4 кВ (ориентировочной протяженностью 0,017 км) отпайкой от ВЛ-0,4 кВ №2 КТП-10/0,4 кВ №556/160 кВА по ВЛ-10 кВ №35 ПС220/110/10 кВ «Петров Вал», установка шкафа 0,4 кВ с коммутационным аппаратом (1 единица) для электроснабжения жилого дома, расположенного в Волгоградской области, Камышинский район, х. Карпунин, ул. Хуторская, д. 7В/1, Петроввальский РЭС» (34-1-21-00615459 – заявитель Шатман Л.А.) | 2023 | 0,4 кВ | 16 | 15 | 36.5022
2.3.1.3.1.1. | «Строительство ВЛИ-0,23 кВ (ориентировочной протяжённостью 0,02 км) отпайкой от ВЛ-0,4 кВ №1 КТП-10/0,4 кВ №2526/160 кВА по ВЛ-10 кВ №17-17 ПС 110/10 кВ «Элеваторная», установка шкафа 0,23 кВ с коммутационным аппаратом (1 единица) для электроснабжения индивидуального жилого дома, расположенного в Волгоградской области, Новониколаевский район, рп. Новониколаевский, ул. Луговая, 90, Новониколаевский РЭС» (34-1-21-00615455 - заявитель Зуева С.С.) | 2023 | 0,4 кВ | 25 | 5 | 40.1286
2.3.1.3.1.1. | «Строительство ВЛИ-0,4 кВ (ориентировочной протяженностью 0,106 км) отпайкой от ВЛ-0,4 кВ № 2 от ТП-10/0,4 кВ № 23/160 кВА по ВЛ-10 кВ № 6 ПС 35/10 кВ «Савинка» и установка шкафа 0,4 кВ с коммутационным аппаратом (1 единица) для электроснабжения объекта крестьянского (фермерского) хозяйства, расположенного в Волгоградской области, Палласовский район, территория Савинского сельского поселения. Палласовский РЭС» (34-1-21-00618469 заявитель – ИП глава крестьянского фермерского хозяйства Скарлыкина Рида Васильевна) | 2023 | 0,4 кВ | 104 | 15 | 280.113
2.3.1.3.1.1. | «Строительство ВЛИ-0,4 кВ (ориентировочной протяженностью 0,055 км) отпайкой от ВЛ-0,4 кВ № 1 ТП-6/0,4 кВ № 469/100 кВА по ВЛ-6 кВ № 31 ПС 110/35/6 кВ «Ахтуба» и установка шкафа 0,4 кВ с коммутационным аппаратом (1 единица) для электроснабжения малоэтажной жилой застройки (индивидуального жилого дома/садового/дачного дома), расположенной в Волгоградской области, Среднеахтубинский район, п. Киляковка, ул. Центральная, д. 21. Среднеахтубинский РЭС» (34-1-21-00622835 заявитель – Лепилина Юлия Александровна). | 2023 | 0,4 кВ | 50 | 15 | 72.1969
2.3.1.3.1.1. | «Строительство ВЛИ-0,4 кВ (ориентировочной протяженностью 0,03 км) отпайкой от ВЛ-0,4 кВ №3 ТП-6/0,4 кВ №6003/250 кВА по ВЛ-6 кВ №6 ПС 110/35/6 кВ «Заречная», установка шкафа 0,4 кВ с коммутационным аппаратом (1 единица) для электроснабжения жилого дома, расположенного в Волгоградской области, Фроловский район, х. Ветютнев, дом №110а, Фроловский РЭС» (34-1-21-00604651 – заявитель Букина Н.П.) | 2023 | 0,4 кВ | 30 | 15 | 75.1696
2.3.1.3.1.1. | «Строительство ВЛИ-0,4 кВ (ориентировочной протяженностью 0,030 км) отпайкой от ВЛ-0,4 кВ № 3 ТП 10/0,4 кВ №1389 по ВЛ-10 кВ №4 ПС 110/10 "Развилка-1", установка шкафа учета 0,4 кВ с коммутационным аппаратом (1 единица) для электроснабжения малоэтажной жилой застройки, расположенной в Волгоградская обл., г. Волгоград, пер. Тепличный, 23б, Городской РЭС» (34-1-21-00605295 - заявитель Аганина Ульяна Викторовна) | 2023 | 0,4 кВ | 28 | 15 | 46.1413
2.3.1.3.1.1. | «Строительство ВЛИ-0,4 кВ (ориентировочной протяженностью 0,093 км) от РУ-0,4 кВ КТП-10/0,4 кВ №523/25 кВА по ВЛ-10 кВ №16 ПС 35/10 кВ «Мачеха», установка шкафа 0,4 кВ с коммутационными аппаратами (1 единица) для электроснабжения объекта крестьянского (фермерского) хозяйства, расположенного в Волгоградской области, Киквидзенский район, территория Мачешанского сельского поселения, Киквидзенский РЭС» (34-1-21-00606045 - заявитель ИП Глава К(Ф)Х Филипова К.Ю.) | 2023 | 0,4 кВ | 93 | 7 | 128.5546
2.3.1.3.1.1. | «Строительство ВЛИ-0,4 кВ (ориентировочной протяженностью 0,03 км) отпайкой от ВЛ-0,4 кВ №3 КТП-10/0,4 кВ №310/160 кВА по ВЛ-10 кВ №15 ПС 110/10 кВ «Лебяжье», установка шкафа 0,4 кВ с коммутационным аппаратом (1 единица) для электроснабжения жилого дома, расположенного в Волгоградской области, Камышинский район, г. Петров Вал, ул. Речная, д. 13а, Петроввальский РЭС» (34-1-21-00616641 – заявитель Кутырёв А.Н.) | 2023 | 0,4 кВ | 25 | 15 | 9.8123
2.3.1.3.1.1. | «Строительство ВЛИ-0,4 кВ (ориентировочной протяженностью 0,056 км) отпайкой от ВЛ-0,4 кВ №1 ТП-10/0,4 кВ №257 по ВЛ-10 кВ №19 ПС 35/10 кВ «Пичуга», установка шкафа 0,4 кВ с коммутационным аппаратом (1 единица) для электроснабжения хозяйственной постройки, расположенной в Волгоградской области, Дубовский район, х. Челюскинец, ул. Гагарина, д. 11, Дубовский РЭС» (34-1-21-00617365 – заявитель Гасымов И.Ю.О.) | 2023 | 0,4 кВ | 56 | 15 | 137.3307
2.3.1.3.1.1. | «Строительство ВЛИ-0,4кВ (ориентировочной протяженностью 0,180 км) ВЛ-0,4кВ №1 КТП-1043/160 по ВЛ-10кВ № 4 ПС 35/10 кВ «Большевик» и установка шкафа 0,4кВ с коммутационным аппаратом (1 единица), для электроснабжения объекта: «Жилой дом», расположенного по адресу: Волгоградская область, Еланский район, х. Калачики, дом 29, Еланский РЭС (34-1-21-00620501 заявитель – Ложкин Р.Е.) | 2023 | 0,4 кВ | 185 | 12 | 68.4617
2.3.1.3.1.1. | «Строительство ВЛИ-0,4 кВ (ориентировочной протяженностью 0,105 км) отпайкой от ВЛИ-0,4кВ №1 ТП-10/0,4 №4401/100 кВА по ВЛ-10кВ №3 ПС 110/35/10 «Теркинская» и установка шкафа 0,4 кВ с коммутационным аппаратом (1 единица) для электроснабжения нежилой застройки, расположенной в Волгоградской области, Серафимовичском район, х.Теркин ул. Народнаяч д.38 Серафимовичский РЭС» (34-1-21-00619227 заявитель – Сукалкин Игорь Николаевич). | 2023 | 0,4 кВ | 96 | 15 | 143.0167
2.3.1.3.1.1. | «Строительство ВЛИ-0,4 кВ (ориентировочной протяженностью 0,03 км) отпайкой от ВЛИ-0,4 кВ №3 ТП 6/0,4 кВ №2523 ПС 110/35/6 "Петровская", установка шкафа 0,4 кВ с коммутационным аппаратом (1 единица) для электроснабжения малоэтажной жилой застройки, расположенной в Волгоградской обл., г. Волгоград, ул. им. Габышева, Городской РЭС» (34-1-21-00621303-Лобов М.Ю.). | 2023 | 0,4 кВ | 30 | 15 | 55.0898
2.3.1.3.1.1. | «Строительство ВЛИ-0,4 кВ (ориентировочной протяженностью 0,040 км) отпайкой от ВЛ-0,4 кВ № 1 ТП-10/0,4 кВ № 3162/63 кВА ВЛ-10 кВ № 4 ПС 110/10 кВ «Иловля» и установка шкафа 0,4 кВ с коммутационным аппаратом (1 единица) для электроснабжения жилого дома, расположенного в Волгоградской области, Иловлинский район, х. Колоцкий, пер. Царицынский, д. 11, Логовский РЭС» (34-1-22-00624749 заявитель –Плотникова З.Ф.) | 2023 | 0,4 кВ | 38 | 15 | 55.427
2.3.1.3.1.1. | «Строительство ВЛИ-0,4 кВ (ориентировочной протяженностью 0,660 км) от РУ-0,4 кВ КТП-10/0,4 кВ №3047/160 кВА по ВЛ-10 кВ №17 ПС 35/10 кВ «Озерки», установка шкафа 0,4 кВ с коммутационным аппаратом (1 единица) для электроснабжения электрооборудования строительной площадки, расположенной в Волгоградской области, Иловлинского района, х. Стародонской, ул. Овражная, д. 1 кадастровый номер земельного участка № 34:08:030103:169, Логовский РЭС» (34-1-22-00627701-заявитель Юрлов К.А.) | 2023 | 0,4 кВ | 594 | 15 | 532.9751
2.3.1.3.1.1. | «Строительство ВЛИ-0,4 кВ (ориентировочной протяженностью 0,02 км) отпайкой от ВЛИ-0,4 кВ №1 ТП-10/0,4 кВ №671 по ВЛ-10 кВ №25 ПС 110/10 кВ «Городище», установка шкафа 0,4 кВ с коммутационным аппаратом (1 единица) для электроснабжения малоэтажной жилой застройки, расположенной в Волгоградской области, г. Волгоград, ул. Ягодная, 29, Городищенский РЭС» (34-1-21-00574107) | 2023 | 0,4 кВ | 15 | 15 | 24.8621
2.3.1.3.1.1. | «Строительство ВЛИ-0,4 кВ (ориентировочной протяженностью 0,016 км) отпайкой от ВЛ-0,4 кВ №1 ТП-10/0,4 кВ №111/60 кВА по ВЛ-10 кВ №14 ПС 35/10 кВ «Чайка», установка шкафа 0,4 кВ с коммутационным аппаратом (1 единица) для электроснабжения малоэтажной жилой застройки (индивидуального жилого дома/садового/дачного дома), расположенной в Волгоградской области, Среднеахтубинский район, п. Красный, ул. Луговая, д. 15Б, Среднеахтубинский РЭС» (34-1-21-00588145 - заявитель Тупикин В.Н.) | 2023 | 0,4 кВ | 16 | 15 | 52.1109
2.3.1.3.1.1. | «Строительство ВЛИ-0,4 кВ (ориентировочной протяженностью 0,070 км) отпайкой от ВЛ-0,4 кВ №1 ТП-6/0,4 кВ №6032/100 кВА по ВЛ-6 кВ №22 ПС 110/35/6 кВ «Заречная», установка шкафа 0,4 кВ с коммутационным аппаратом (1 единица) для электроснабжения индивидуального жилого дома, расположенного в Волгоградской области, Фроловский район, х. Шуруповский, ул. Садовая, д. №23, Фроловский РЭС» (34-1-21-00569193) | 2023 | 0,4 кВ | 63 | 15 | 195.8432
2.3.1.3.1.1. | «Строительство ВЛИ-0,4 кВ (ориентировочной протяженностью 0,025 км) отпайкой от ВЛ-0,4 кВ №2 ТП-6/0,4 кВ №6135/80 кВА по ВЛ-6 кВ №8 ПС 110/6 кВ «Кудиновская», установка шкафа 0,4 кВ с коммутационным аппаратом (1 единица) для электроснабжения одноэтажного деревянного жилого дома, расположенного в Волгоградской области, Фроловский район, х. Амелино, Фроловский РЭС» (34-1-21-00579913) | 2023 | 0,4 кВ | 32 | 15 | 89.8428
2.3.1.3.1.1. | «Строительство ВЛИ-0,4 кВ (ориентировочной протяженностью 0,03 км) отпайкой от ВЛ-0,4 кВ №1 ТП-6/0,4 кВ №6006/100 кВА по ВЛ-6 кВ №6 ПС 110/35/6 кВ «Заречная», установка шкафа 0,4 кВ с коммутационным аппаратом (1 единица) для электроснабжения магазина, расположенного в Волгоградской области, Фроловский район, х. Гуляевка, Фроловский РЭС» (34-1-21-00595367 – заявитель Кубракова И.Н.) | 2023 | 0,4 кВ | 36 | 15 | 51.9994
2.3.1.3.1.1. | «Строительство ВЛИ-0,4 кВ (ориентировочной протяженностью 0,05 км) отпайкой от ВЛ-0,4 кВ №1 ТП-6/0,4 кВ №6104/250 кВА по ВЛ-6 кВ №104 ПС 110/6/6 кВ «Заводская», установка шкафа 0,4 кВ с коммутационным аппаратом (1 единица) для электроснабжения нежилого здания детского сада, расположенного в Волгоградской области, Фроловский район, х. Терновка, дом №1020, Фроловский РЭС» (34-1-21-00595541 – заявитель Мелконян А.Г.) | 2023 | 0,4 кВ | 53 | 15 | 321.5219
2.3.1.3.1.1. | «Строительство ВЛИ-0,4 кВ (ориентировочной протяженностью 0,370 км) от РУ-0,4 кВ КТП-10/0,4 кВ №242/30 кВА по ВЛ-10 кВ №3 ПС 35/10 кВ «Деминская», установка шкафа 0,4 кВ с коммутационным аппаратом (1 единица) для электроснабжения жилого дома, расположенного в Волгоградской области, Новоаннинский район, х. Ярыженский, ул. Центральная, д. 44, Новоаннинский РЭС» (34-1-21-00608669 - заявитель Данилин В.В.) | 2023 | 0,4 кВ | 384 | 15 | 457.8247
2.3.1.3.1.1. | «Строительство ВЛИ-0,4 кВ (ориентировочной протяжённостью 0,11 км) отпайкой от ВЛ-0,4 кВ № 1-1 от КТП-10/0,4 кВ №1276/160 кВА по ВЛ-10 кВ №5 ПС 110 кВ «Алексеевская», установка шкафа 0,4 кВ с коммутационным аппаратом (1 единица) для электроснабжения малоэтажной жилой застройки (индивидуального жилого дома/садового/дачного дома), расположенного в Волгоградской области, Алексеевский район, ст. Алексеевская, ул. Красногвардейская, д. 6а, Алексеевский РЭС» (34-1-21-00620293 - заявитель Картушин Алексей Иванович) | 2023 | 0,4 кВ | 118 | 13 | 219.8604
2.3.1.3.1.1. | «Строительство ВЛИ-0,4кВ (ориентировочной протяженностью 0,030 км) отпайкой от ВЛИ-0,4кВ №2 ТП-10/0,4 кВ №105 по ВЛ-10 кВ № 7 ПС 110/10 кВ «Ивановская» установка шкаф 0,4 кВ с коммутационным аппаратом (1 единица) для электроснабжения: Малоэтажная жилая застройка (Индивидуальный жилой дом/Садовый/Жилой дом) расположенной в Волгоградской области, Светлоярский район, п. Кирова, пер. Весенний, д. 30б» Красноармейский РЭС (34-1-21-00619143, заявитель – Плотникова Елена Владимировна). | 2023 | 0,4 кВ | 33 | 15 | 33.3064
2.3.1.3.1.1. | «Строительство ВЛИ-0,4 кВ (ориентировочной протяженностью 0,02 км) отпайкой от ВЛ-0,4 кВ №1 ТП 10/0,4 кВ №2525 по ВЛ-10 кВ № 13 ПС 110/10 "Развилка-2", установка шкафа 0,4 кВ с коммутационным аппаратом (1 единица) для электроснабжения малоэтажной жилой застройки, расположенной в Волгоградской обл., г. Волгоград, тер. Поселок Горная Поляна, ул. им. Ивана Лапикова, д. 20, Городской РЭС» (34-1-21-00621357-Алякина Н.И.). | 2023 | 0,4 кВ | 20 | 15 | 26.8996
2.3.1.3.1.1. | «Строительство ВЛИ-0,4 кВ (ориентировочной протяженностью 0,16 км) отпайкой от ВЛИ-0,4 кВ №1 ТП 10/0,4 кВ №1040 по ВЛ-10 кВ № 22 ПС 110/10 "М. Горького", установка шкафа 0,4 кВ с коммутационным аппаратом (1 единица) для электроснабжения базовой станции, расположенной в Волгоградской обл., г. Волгоград, с. Студено-Яблоновка Городской РЭС» (34-1-21-00621921-ПАО Ростелеком). | 2023 | 0,4 кВ | 120 | 7.5 | 167.5104
2.3.1.3.1.1. | «Строительство ВЛИ-0,4 кВ (ориентировочной протяженностью 0,05 км) отпайкой от ВЛИ-0,4 кВ №3 ТП 10/0,4 кВ №2624 по ВЛ-10 кВ № 24 ПС 110/10 "Молзавод", установка шкафа 0,4 кВ с коммутационным аппаратом (1 единица) для электроснабжения малоэтажной жилой застройки, расположенной в Волгоградской обл., г. Волгоград, ул. им. Менделеева, д. 183/107, Городской РЭС» (34-1-21-00621189-Русина И.А.). | 2023 | 0,4 кВ | 45 | 15 | 19.18
2.3.1.3.1.1. | «Строительство ВЛИ-0,4 кВ (ориентировочной протяженностью 0,040 км) от ВЛ-0,4кВ №1 от ТП-10/0,4 №4485/63 кВА по ВЛ-10кВ №13 ПС 110/10 «Клетская Почта» и установка шкафа 0,4 кВ с коммутационным аппаратом (1 единица) для электроснабжения гаража, расположенного в Волгоградской области, Серафимовичском район, х.Клетско-Почтовский, Серафимовичский РЭС» (34-1-22-00626147 заявитель – Ремчуков Виктор Петрович) | 2023 | 0,4 кВ | 36 | 15 | 78.2929
2.3.1.3.1.1. | «Строительство ВЛИ-0,4 кВ (ориентировочной протяженностью 0,065 км) отпайкой от ВЛ-0,4 кВ №1 ТП-10/0,4 кВ № 2078/250 кВА по ВЛ-10 кВ №16 ПС 110/35/10 кВ «Кумылженская», установка шкафа 0,4 кВ с коммутационным аппаратом (1 единица) для электроснабжения садового домика, расположенного в Волгоградской области, Кумылженский район, ст.Кумылженская, ул. Колхозная, д. 1а, Кумылженский РЭС» (34-1-22-00624853-заявитель Гришина С.В.) | 2023 | 0,4 кВ | 58 | 5 | 87.1249
2.3.1.3.1.1. | «Строительство ВЛИ-0,4кВ (ориентировочной протяженностью 0,025 км) от ВЛ-0,4кВ №1 ТП-6073/100кВА по ВЛ-6кВ №19 ПС 110/35/6кВ «Заречная», установка шкафа 0,4 кВ с коммутационным аппаратом (1 единица) для электроснабжения электрооборудования жилого дома , расположенного в Волгоградской области, г. Фролово, ул. Пролетарская, д. 384 б, Фроловский РЭС (34-1-22-00628521 заявитель – Крючкова А.П.) | 2023 | 0,4 кВ | 25 | 15 | 117.6903
2.3.1.3.1.1. | «Строительство ВЛИ-0,4 кВ (ориентировочной протяженностью 0,035 км) отпайкой от ВЛ-0,4 кВ №3 ТП-6/0,4 кВ №6051/160 кВА по ВЛ-6 кВ №19 ПС 110/35/6кВ «Заречная», установка шкафа 0,4 кВ с коммутационным аппаратом (1 единица) для электроснабжения электрооборудования личного подсобного хозяйства, расположенного в Волгоградской области, Фроловского района, х. Ветютнев, Фроловский РЭС (34-1-22-00629003 – заявитель Попов С.И.) | 2023 | 0,4 кВ | 35 | 15 | 68.0495
2.3.1.3.1.1. | «Строительство ВЛИ-0,4 кВ (ориентировочной протяженностью 0,030 км) отпайкой от ВЛИ-0,4 кВ №2 ТП-10/0,4 кВ №1233 по ВЛ-10 кВ №3 РП-470 ПС 110/10 кВ «Сарепта-2», установка шкафа 0,4 кВ с коммутационным аппаратом (1 единица) для электроснабжения малоэтажной жилой застройки, расположенной в Волгоградской области, Светлоярском районе, нп. п. Кирова, пер. Западный, д.11 А Красноармейский РЭС» (34-1-22-00624477 - заявитель Белолипецкая В.А.) | 2023 | 0,4 кВ | 33 | 15 | 38.7443
2.3.1.3.1.1. | «Строительство ВЛИ-0,4 кВ (ориентировочной протяжённостью 0,190 км.) от РУ-0,4 кВ № КТП-10/0,4 кВ №813/160 кВА по ВЛ-10 кВ №12-12 ПС 110/35/10 кВ «Киквидзе-2», установка шкафа 0,4 кВ с коммутационными аппаратами (1 единица) для электроснабжения складского здания, расположенного в Волгоградской области, Киквидзенскиом районе, х. Калачевский, ул. Производственная, д. 2, Киквидзенский РЭС» (34-1-22-00631251 - заявитель ИП Глава К(Ф)Х Кирпичев С.Г.) | 2023 | 0,4 кВ | 190 | 8 | 225.0256
2.3.1.3.1.1. | «Строительство ВЛИ-0,4 кВ (ориентировочной протяженностью 0,058 км) от ВЛ-0,4 кВ №1 от ТП-10/0,4 кВ №4182/160 кВА по ВЛ-10 кВ №8 ПС 35/10 кВ «Чеботаревская», установка шкафа 0,4 кВ с коммутационным аппаратом (1 единица) для электроснабжения нежилой застройки, расположенной в Волгоградской области, Серафимовичском район, х.Большой, Серафимовичский РЭС» (34-1-22-00633029 – заявитель Дьяков А.С.). | 2023 | 0,4 кВ | 54 | 15 | 93.0383
2.3.1.3.1.1. | «Строительство ВЛИ-0,4 кВ (ориентировочной протяженностью 0,020 км) отпайкой от ВЛ-0,4 кВ № 1 ТП-10/0,4 кВ № 3116/100 кВА по ВЛ-10 кВ № 16 ПС 110/10 кВ «Иловля», установка шкафа 0,4 кВ с коммутационным аппаратом (1 единица) для электроснабжения жилого дома, расположенного в Волгоградской области, Иловлинском районе, х. Песчанка, ул. Сталинградская, з/у 6Б, Логовский РЭС» (34-1-22-00634759 – заявитель Ли Е.В.) | 2023 | 0,4 кВ | 24 | 15 | 93.3032
2.3.1.3.1.1. | «Строительство ВЛИ-0,4 кВ (ориентировочной протяжённостью 0,100 км) от РУ-0,4 кВ КТП-10/0,4 кВ №2087/250 кВА по ВЛ-10 кВ №6 ПС 110/35/10 кВ «Манино», установка шкафа 0,4 кВ с коммутационным аппаратом (1 единица) для электроснабжения объекта крестьянского (фермерского) хозяйства, расположенного в Волгоградской области, Нехаевский район, с. Краснополье, Нехаевский РЭС» (34-1-22-00633521 - заявитель ИП глава К(Ф)Х Выборнов Василий Николаевич) | 2023 | 0,4 кВ | 105 | 15 | 126.6573
2.3.1.3.1.1. | «Строительство ВЛИ-0,4 кВ (ориентировочной протяженностью 0,06 км) отпайкой от ВЛ-0,4 кВ № 2 ТП-10/0,4 кВ № 3183/160 кВА по ВЛ-10 кВ № 19 ПС 110/10 кВ «Иловля», установка шкафа 0,4 кВ с коммутационным аппаратом (1 единица) для электроснабжения жилого дома, расположенного в Волгоградской области, Иловлинский район, р.п. Иловля, ул. Заречная, Логовский РЭС» (34-1-22-00637191 – заявитель Тектунов С.И.) | 2023 | 0,4 кВ | 80 | 15 | 161.6231
2.3.1.3.1.1. | «Строительство ВЛИ-0,4 кВ (ориентировочной протяженностью 0,050 км) от РУ-0,4 кВ ТП-6/0,4 кВ № 6072/100 кВА ВЛ-6 кВ №19 ПС 110/35/6 кВ «Заречная», установка шкафа 0,4 кВ с коммутационным аппаратом (1 единица) для электроснабжения электрооборудования сооружения связи- антенная металлическая опора, расположенная в Волгоградской области, г. Фролово, ул. Седова, в районе дома 95, Фроловский РЭС» (34-1-22-00642401 – заявитель АО «Первая Башенная Компания».) | 2023 | 0,4 кВ | 37 | 15 | 170.3456
2.3.1.3.1.1. | «Строительство ВЛИ-0,4 кВ (ориентировочной протяженностью 0,032 км) отпайкой от ВЛИ-0,4 кВ № 4 ТП-10/0,4 кВ № 4302/250 кВА по ВЛ-10 кВ № 2 ПС 35/10 кВ «Зимняцкая», установка шкафа 0,4 кВ с коммутационным аппаратом (1 единица) для электроснабжения нежилой застройки, расположенной в Волгоградской области, Серафимовичском районе, х. Зимняцкий, ул. Южная 11/2, Серафимовичский РЭС» (34-1-22-00650221 – заявитель Фролов Ф.Ф.) | 2023 | 0,4 кВ | 31 | 15 | 63.2596
2.3.1.3.1.1. | «Строительство ВЛИ-0,4 кВ (ориентировочной протяженностью 0,070 км) отпайкой от ВЛИ-0,4 кВ №3 ТП-10/0,4 кВ №2309 по ВЛ-10 кВ № 128 ЭС 110/10 кВ «ВолгоГРЭС», установка шкафов 0,4 кВ с коммутационными аппаратоми (2 единицы) для электроснабжения малоэтажных жилых застроек, расположенных в Волгоградской обл., г. Волгоград, ул. Ильменская, д. 5, д. 7, Городской РЭС» (34-1-21-00618845; 34-1-22-00624525 - заявители Шелестов А.Н.; Черваков А.С.) | 2023 | 0,4 кВ | 70 | 30 | 115.2262
2.3.1.3.1.1. | «Строительство ВЛИ-0,4 кВ (ориентировочной протяженностью 0,065 км) отпайкой от ВЛ-0,4 кВ №2 ТП-10/0,4 кВ №989 по ВЛ-10 кВ №10 ПС 35/10 кВ «Ляпичево», установка шкафа 0,4 кВ с коммутационным аппаратом (1 единица) для электроснабжения малоэтажной жилой застройки (Индивидуальный жилой дом/ Садовый/Дачный дом), расположенной в Волгоградской области, Калачевский район, х. Ляпичев, ул. Казачья, д. 4, Калачевский РЭС» (34-1-22-00635371 – заявитель Ионова Н.М.) | 2023 | 0,4 кВ | 65 | 15 | 89.5378
2.3.1.3.1.1. | «Строительство ВЛИ-0,4 кВ (ориентировочной протяжённостью 0,260 км) от РУ-0,4 кВ КТП-10/0,4 кВ №1433/160 кВА по ВЛ-10 кВ №4 ПС 110 кВ «Черкесовская-2», установка шкафа 0,4 кВ с коммутационным аппаратом (1 единица) для электроснабжения жилого дома, расположенного в Волгоградской обл., Новоаннинский р-н, х. Вербочный, ул. Мира, д. 13, Новоаннинский РЭС» (34-1-21-00597813 – заявитель Скворцова Т.А.) | 2023 | 0,4 кВ | 287 | 12 | 387.496
2.3.1.3.1.1. | «Строительство ВЛИ-0,4 кВ (ориентировочной протяженностью 0,03 км) отпайкой от ВЛ-0,4 кВ №1 КТП-10/0,4 кВ №59/250 кВА по ВЛ-10 кВ №8 ПС 220/110/10 кВ «Таловка», установка шкафа 0,4 кВ с коммутационным аппаратом (1 единица) для электроснабжения объекта сельскохозяйственного производства, расположенного в Волгоградской области, Камышинский район, с. Костарево, примерно в 470 м. северо-восточнее села, Петроввальский РЭС» (34-1-21-00618063 – заявитель Комаров Н.Н.) | 2023 | 0,4 кВ | 23 | 15 | 46.9804
2.3.1.3.1.1. | «Строительство ВЛИ-0,4 кВ (ориентировочной протяженностью 0,030 км) отпайкой от ВЛ-0,4 кВ № 1 ТП-10/0,4 кВ № 96/250 кВА по ВЛ-10 кВ № 10 ПС 110/10 кВ «Рахинка», установка шкафа 0,4 кВ с коммутационным аппаратом (1 единица) для электроснабжения малоэтажной жилой застройки (индивидуального жилого дома/садового/дачного дома), расположенной в Волгоградской области, Среднеахтубинском районе, с. Рахинка, пер. Ленинградский, участок № 17. Волжский РЭС» (34-1-22-00630411 – заявитель Хаванский Ю.В.). | 2023 | 0,4 кВ | 19 | 15 | 75.4609
2.3.1.3.1.1. | «Строительство ВЛИ-0,4 кВ (ориентировочной протяжённостью 0,146 км) отпайкой от ВЛ-0,4 кВ №1-1 КТП-10/0,4 кВ №1653/400 кВА по ВЛ-10 кВ №8-2 ПС 110/35/10 кВ «Нехаевская», установка шкафа 0,4 кВ с коммутационным аппаратом (1 единица) для электроснабжения производственного здания/помещения, расположенного в Волгоградской области, Нехаевском районе, ст-ца Нехаевская, ул. Рабочая, д. 4, Нехаевский РЭС» (34-1-22-00634499 - заявитель ЗАО «Нехаевскагропромхимия») | 2023 | 0,4 кВ | 122 | 15 | 167.1777
2.3.1.3.1.1. | «Строительство ВЛИ-0,4 кВ (ориентировочной протяженностью 0,055 км) отпайкой от ВЛ-0,4 кВ № 1 ТП-10/0,4 кВ № 329/400 кВА по ВЛ-10 кВ № 10 ПС 35/10 кВ «Чайка», установка шкафа 0,4 кВ с коммутационным аппаратом (1 единица) для электроснабжения малоэтажной жилой застройки (индивидуального жилого дома/садового/дачного дома), расположенных в Волгоградской области, Среднеахтубинский район, п. Куйбышева, ул. Мира, д. 8 Среднеахтубинский РЭС» (34-1-22-00636685 – заявитель Мамедова О.Ю.). | 2023 | 0,4 кВ | 43 | 15 | 73.4396
2.3.1.3.1.1. | «Строительство ВЛИ-0,4 кВ (ориентировочной протяжённостью 0,110 км) отпайкой от ВЛ-0,4 кВ №1 от КТП-10/0,4 кВ №1246/63 кВА по ВЛ-10 кВ №17 ПС 110/35/10 кВ «Алексеевская», установка шкафа 0,4 кВ с коммутационным аппаратом (1 единица) для электроснабжения застройки (хозяйственной постройки, нежилого здания), расположенного в Волгоградской области, Алексеевский район, х. Яминский, ул. Раздольная, 1а, Алексеевский РЭС» (34-1-22-00637151 - заявитель Шипаев Д.А.) | 2023 | 0,4 кВ | 120 | 15 | 270.1683
2.3.1.3.1.1. | «Строительство ВЛИ-0,4 кВ (ориентировочной протяженностью 0,006 км) от РУ-0,4 кВ КТП-555/25 кВА по ВЛ-10 кВ № 18 ПС 35/10 кВ «Островская», установка шкафов 0,4 кВ с коммутационными аппаратами (2 единицы) для электроснабжения объектов: «Индивидуальные жилые застройки», расположенных в Волгоградской области, Даниловском районе, х. Тарасов, ул. Овражная д.1, д.3, Даниловский РЭС» (34-1-22-00648417, 34-1-22-00648377 – заявители Короткова И.Б, Коротков Г.В.) | 2023 | 0,4 кВ | 6 | 30 | 56.6998
2.3.1.3.1.1. | «Строительство ВЛИ-0,4 кВ (ориентировочной протяженностью 0,030 км) отпайкой от ВЛ-0,4 кВ №2 ТП-10/0,4 кВ №278 по ВЛ-10 кВ №7 ПС 110/10 кВ «Ивановская», установка шкафа 0,4 кВ с коммутационным аппаратом (1 единица) для электроснабжения: Малоэтажная жилая застройка (Индивидуальный жилой дом/ Садовый/Дачный дом), расположенная в Волгоградской области, р-н Светлоярский, ст. Чапурники, ул. Спортивная, д.26, Красноармейский РЭС» (34-1-22-00659037– заявитель Герасимова Е.А.) | 2023 | 0,4 кВ | 25 | 15 | 27.6266
2.3.1.3.1.1. | «Строительство ВЛИ-0,4 кВ (ориентировочной протяженностью 0,052 км) от РУ-0,4 кВ КТП-10/0,4 кВ №4101/160 кВА по ВЛ-10 кВ №8 ПС 110/35/10 кВ «Нехаевская», установка шкафа 0,4 кВ с коммутационным аппаратом (1 единица) для электроснабжения административного здания, расположенного в Волгоградской области, Нехаевский район, территория Нехаевского сельского поселения, Нехаевский РЭС» (34-1-21-00589757- заявитель ООО «Турковская зерновая компания») | 2023 | 0,4 кВ | 52 | 10 | 97.1199
2.3.1.3.1.1. | «Строительство ВЛ-10 кВ (ориентировочной протяжённостью 0,010 км.) отпайкой от ВЛ-10 кВ № 57-1 ПС 110/35/10 кВ «Урюпинская», КТП-10/0,4 кВ (ориентировочной мощностью 100 кВА) и ВЛИ-0,4 кВ (ориентировочной протяжённостью 0,518 км), установка шкафа 0,4 кВ с коммутационным аппаратом (4 единицы) для электроснабжения Малоэтажных жилых застроек (Индивидуальных жилых домов/ Садовых/Дачных домов), расположенных в Волгоградской обл., Урюпинский район, Урюпинское лесничество, Урюпинское сельское участковое лесничество, квартал К8, часть выдела 4; Урюпинский РЭС» (34-1-21-00581169 – заявитель Сергеев Н.А.; 34-1-21-00578307 – заявитель Шпилевая В.С.; 34-1-21-00581063 – Гоголев М.Н.; 34-1-22-00652899 заявитель – Пыльнев И.П.). | 2023 | 0,4 кВ | 181 | 60 | 358.0783
2.3.1.3.1.1. | «Строительство ВЛ-10 кВ (ориентировочной протяжённостью 0,010 км.) отпайкой от ВЛ-10 кВ № 57-1 ПС 110/35/10 кВ «Урюпинская», КТП-10/0,4 кВ (ориентировочной мощностью 100 кВА) и ВЛИ-0,4 кВ (ориентировочной протяжённостью 0,518 км), установка шкафа 0,4 кВ с коммутационным аппаратом (4 единицы) для электроснабжения Малоэтажных жилых застроек (Индивидуальных жилых домов/ Садовых/Дачных домов), расположенных в Волгоградской обл., Урюпинский район, Урюпинское лесничество, Урюпинское сельское участковое лесничество, квартал К8, часть выдела 4; Урюпинский РЭС» (34-1-21-00581169 – заявитель Сергеев Н.А.; 34-1-21-00578307 – заявитель Шпилевая В.С.; 34-1-21-00581063 – Гоголев М.Н.; 34-1-22-00652899 заявитель – Пыльнев И.П.). | 2023 | 0,4 кВ | 324 | 60 | 640.98
2.3.1.3.1.1. | «Строительство ВЛИ-0,4 кВ (ориентировочной протяженностью 0,100 км) отпайкой от ВЛ-0,4 кВ № 1 ТП-10/0,4 кВ № 371/250 кВА по ВЛ-10 кВ № 22 ПС 110/35/10 кВ «Красная Слобода», установка шкафа 0,4 кВ с коммутационным аппаратом (1 единица) для электроснабжения малоэтажной жилой застройки (индивидуального жилого дома/садового/дачного дома), расположенной в Волгоградской области, Среднеахтубинский район, г. Краснослободск, ул. Лазоревая, д. 1а. Среднеахтубинский РЭС» (34-1-22-00634489 – заявитель Черкесов С.В.). | 2023 | 0,4 кВ | 57 | 15 | 231.305
2.3.1.3.1.1. | «Строительство ВЛИ-0,4 кВ (ориентировочной протяженностью 0,025 км) отпайкой от ВЛИ-0,4 кВ №1 ТП-10/0,4 кВ №1630 по ВЛ-10 кВ №27 ПС 110/10 кВ «Молзавод», установка шкафа 0,4 кВ с коммутационным аппаратом (1 единица) для электроснабжения малоэтажной жилой застройки, расположенной в Волгоградской обл., г. Волгоград ул. Центральная Аллея, 14, Городской РЭС» (34-1-22-00633219 – заявитель Евстратов В.С.) | 2023 | 0,4 кВ | 29 | 15 | 47.579
2.3.1.3.1.1. | «Строительство ВЛИ-0,4 кВ (ориентировочной протяженностью 0,050 км) отпайкой от ВЛ-0,4 кВ №2 ТП-10/0,4 кВ №988 по ВЛ-10 кВ №10 ПС 35/10 кВ «Ляпичево», установка шкафа 0,22 кВ с коммутационным аппаратом (1 единица) для электроснабжения изолированного жилого помещения, расположенного в Волгоградской области, Калачевском районе, х. Ляпичев, ул. Железнодорожная, д. 25, кв.1, Калачевский РЭС (34-1-22-00635387 – заявитель Даниленко Г.В.)» | 2023 | 0,4 кВ | 55 | 5 | 174.4927
2.3.1.3.1.1. | «Строительство ВЛИ-0,4 кВ (ориентировочной протяжённостью 0,165 км) отпайкой от ВЛ-0,4 кВ №1 КТП-10/0,4 кВ №1303/180 кВА по ВЛ-10 кВ №2 ПС 35/10 кВ «Компрессорная», установка шкафа 0,23 кВ с коммутационным аппаратом (1 единица) для электроснабжения гаража, расположенного в Волгоградской области, Алексеевский район, ст. Усть-Бузулукская, ул. Нагорная, 47В, Алексеевский РЭС» (34-1-22-00638179 - заявитель Колесников Н.А.) | 2023 | 0,4 кВ | 167 | 6 | 248.1771
2.3.1.3.1.1. | «Строительство ВЛИ-0,4 кВ (ориентировочной протяженностью 0,060 км) отпайкой от ВЛ-0,4 кВ №3 КТП-258/160 кВА по ВЛ-10 кВ № 13 ПС 110/10 кВ «Терновка», установка шкафа 0,4 кВ с коммутационным аппаратом (1 единица) для электроснабжения объекта: «Личное подсобное хозяйство», расположенного в Волгоградской области, Камышински район, с. Верхняя Липовка, ул. Школьная, д.58а, Петроввальский РЭС» (34-1-22-00640155 – заявитель Усков В.А.) | 2023 | 0,4 кВ | 55 | 15 | 64.4089
2.3.1.3.1.1. | «Строительство ВЛИ-0,4 кВ (ориентировочной протяженностью 0,035 км) отпайкой от ВЛ-0,4 кВ №1 ТП-10/0,4 кВ №907 по ВЛ-10 кВ №10 ПС 35/10 кВ «Ляпичево», установка шкафа 0,4 кВ с коммутационным аппаратом (1 единица) для электроснабжения производственного здания/помещения, расположенной в Волгоградской области, Калачевский район, х. Ляпичев, ул. 40 лет Победы, д. 13, Калачевский РЭС» (34-1-22-00636697 – заявитель АО «Почта России») | 2023 | 0,4 кВ | 26 | 15 | 61.7256
2.3.1.3.1.1. | «Строительство ВЛИ-0,4 кВ (ориентировочной протяженностью 0,072 км) отпайкой от ВЛ-0,4 кВ №3 ТП-10/0,4 кВ № 1135/315 кВА по ВЛ-10 кВ № 12 ПС 110/10 кВ «Арчединская», установка шкафов 0,4 кВ с коммутационными аппаратами (2 единицы) для электроснабжения нежилых застроек, расположенных в Волгоградской области, Михайловском районе, ст-ца Арчединская, ул. Тракторная, дом 1к; дом 1а, Михайловский РЭС» (34-1-22-00642543, 34-1-22-00642641 заявители - Юдин А.Г., Крупнова Е.С.) | 2023 | 0,4 кВ | 72 | 30 | 225.9955
2.3.1.3.1.1. | «Строительство ВЛИ-0,4 кВ (ориентировочной протяжённостью 0,058 км) отпайкой от ВЛ-0,4 кВ №1 КТП-10/0,4 кВ №771/250 кВА по ВЛ-10 кВ №3-3 ПС 35/10 кВ «Мачеха», установка шкафа 0,4 кВ с коммутационным аппаратом (1 единица) для электроснабжения объекта животноводства, расположенного в Волгоградской области, Киквидзенском районе, х. Озерки, ул. Чернореченская, д. 52, Киквидзенский РЭС» (34-1-22-00641387 - заявитель ИП Османов К.Р.) | 2023 | 0,4 кВ | 58 | 15 | 115.8624
2.3.1.3.1.1. | «Строительство ВЛИ-0,4 кВ (ориентировочной протяженностью 0,080 км) отпайкой от ВЛ-0,4 кВ №1 ТП-10/0,4 кВ №978 по ВЛ-10 кВ №3 ПС 110/35/10 кВ «Колпачки», установка шкафа 0,4 кВ с коммутационным аппаратом (1 единица) для электроснабжения малоэтажной жилой застройки (Индивидуальный жилой дом/ Садовый/Дачный дом), расположенной в Волгоградской области, Калачевский район, х. Приморский, ул. Советская, д.16, Калачевский РЭС (34-1-22-00645801 – заявитель Конаков А.Ю.) | 2023 | 0,4 кВ | 110 | 15 | 63.0417
2.3.1.3.1.1. | «Строительство ВЛИ-0,4 кВ (ориентировочной протяженностью 0,040 км) отпайкой от ВЛ-0,4 кВ №1 ТП-10/0,4 кВ №650 по ВЛ-10 кВ №14 ПС 35/10 кВ «Водопроводная», установка шкафа 0,4 кВ с коммутационным аппаратом (1 единица) для электроснабжения малоэтажной жилой застройки (Индивидуальный жилой дом/ Садовый/Дачный дом), расположенной в Волгоградской области, Калачевский район, п. Волгодонской, ул. Садовая, д. 72», Калачевский РЭС (34-1-22-00645425 – заявитель Саранцев Д.П.) | 2023 | 0,4 кВ | 40 | 15 | 41.1359
2.3.1.3.1.1. | «Строительство ВЛИ-0,4 кВ (ориентировочной протяженностью 0,060 км) отпайкой от ВЛ-0,4 кВ № 2 КТП-556/160 кВА по ВЛ-10 кВ № 35 ПС 220/110/10 кВ «Петров Вал», установка шкафа 0,4 кВ с коммутационным аппаратом (1 единица) для электроснабжения объекта: «Малоэтажная жилая застройка», расположенного в Волгоградской области, Камышинский район, х.Карпунин, ул. Лесная, д.3, Петроввальский РЭС» (34-1-22-00649571 – заявитель Гонзюх Т.Г.) | 2023 | 0,4 кВ | 62 | 15 | 94.6988
2.3.1.3.1.1. | «Строительство ВЛИ-0,4 кВ (ориентировочной протяженностью 0,050 км) отпайкой от ВЛ-0,4 кВ №4 ТП-10/0,4 кВ №962 по ВЛ-10 кВ №3 ПС 110/35/10 кВ «Ильевка», установка шкафа 0,4 кВ с коммутационным аппаратом (1 единица) для электроснабжения малоэтажной жилой застройки (Индивидуальный жилой дом/ Садовый/Дачный дом), расположенной в Волгоградской области, Калачевский район, п. Пятиморск, ул. Солнечная, д.16», Калачевский РЭС (34-1-22-00649947 – заявитель Чумаков В.Ф.) | 2023 | 0,4 кВ | 50 | 15 | 86.1311
2.3.1.3.1.1. | «Строительство ВЛИ-0,4кВ (ориентировочной протяженностью 0,018 км) отпайкой от ВЛ-0,4 кВ № 4 КТП-137/250 кВА по ВЛ-10 кВ № 16 ПС 220/110/10 кВ «Петров Вал», установка шкафа 0,4кВ с коммутационным аппаратом (1 единица) для электроснабжения объекта: «Жилой дом», расположенного в Волгоградской области, Камышинском районе, г. Петров Вал, ул. Феоктистова, д. 6, Петроввальский РЭС» (34-1-22-00651677 – заявитель Лапта Т.Н.) | 2023 | 0,4 кВ | 20 | 15 | 55.0052
2.3.1.3.1.1. | «Строительство ВЛИ-0,4 кВ (ориентировочной протяженностью 0,140 км) отпайкой от ВЛ-0,4 кВ №4 ТП-10/0,4 кВ №1914 по ВЛ-10 кВ №11 ПС 35/10 кВ «Водопроводная», установка шкафа 0,4 кВ с коммутационным аппаратом (1 единица) для электроснабжения объекта торговли (магазин, торговый центр, прочее), расположенного в Волгоградской области, Калачевский район, п Октябрьский, ул. Шлюзовая, д. 10А, Калачевский РЭС» (34-1-22-00653629 – заявитель Быков А.В.) | 2023 | 0,4 кВ | 140 | 15 | 144.6032
2.3.1.3.1.1. | «Строительство ВЛИ-0,4 кВ (ориентировочной протяженностью 0,041 км) отпайкой от ВЛ-0,4 кВ № 2 ТП-6/0,4 кВ № 65/630 кВА по ВЛ-6 кВ № 8 ПС 35/6 кВ «ВЗС», установка шкафа 0,4 кВ с коммутационным аппаратом (1 единица) для электроснабжения малоэтажной жилой застройки (индивидуального жилого дома/садового/дачного дома), расположенной в Волгоградской области, Среднеахтубинский район, с Верхнепогромное, ул. Набережная. Волжский РЭС» (34-1-22-00656279 – заявитель Исаева С.Н.) | 2023 | 0,4 кВ | 35 | 15 | 105.4136
2.3.1.3.1.1. | «Строительство ВЛИ-0,4 кВ (ориентировочной протяженностью 0,030 км) от ВЛ-0,4 кВ №2 КТП-10/0,4 кВ №1781 по ВЛ-10 кВ №9 ПС 35/10 кВ «Новая», установка шкафа 0,4 кВ с коммутационным аппаратом (1 единица), для электроснабжения нежилой застройки (хозяйственная постройка, нежилое здание), расположенного в Волгоградской области, Светлоярский р-он, п. Привольный , ул. Героев 29 Стрелковой Дивизии, Пархоменский РЭС» (34-1-22-00663157 – заявитель Полякова Елена Викторовна) | 2023 | 0,4 кВ | 30 | 6 | 26.6872
2.3.1.3.1.1. | «Строительство ВЛИ-0,22 кВ (ориентировочной протяженностью 0,030 км) отпайкой от ВЛ-0,4 кВ № 5 ТП-10/0,4 кВ № 835 по ВЛ-10 кВ №17 ПС 110/35/10 кВ «Карповская», установка шкафа 0,22 кВ с коммутационным аппаратом (1 единица), для электроснабжения гаража, расположенного в Волгоградской области, Городищенский р-он, р.п. Новый Рогачик, ул. Гаражная 2-я, гараж 10, Пархоменский РЭС» (34-1-22-00674801 – заявитель Колесников С.А.) | 2023 | 0,4 кВ | 40 | 3 | 19.7042
2.3.1.3.1.1. | «Строительство ВЛИ-0,4 кВ (ориентировочной протяженностью 0,04 км) отпайкой от ВЛ-0,4 кВ №3 КТП-10/0,4 кВ №222/400 кВА по ВЛ-10 кВ №7 ПС 110/10 кВ «Умет», установка шкафа 0, 4кВ с коммутационным аппаратом (1 единица) для электроснабжения объекта: «Гараж», расположенного в Волгоградской области, Камышинский район, с. Умет, в районе МТМ, Петроввальский РЭС» (34-1-21-00584529 – заявитель ООО «РУНО») | 2023 | 0,4 кВ | 33 | 15 | 39.3623
2.3.1.3.1.1. | «Строительство ВЛИ-0,4 кВ (ориентировочной протяженностью 0,03 км) отпайкой от ВЛ-0,4 кВ №1 КТП-10/0,4 кВ №122/63 кВА по ВЛ-10 кВ №5 ПС 110/10 кВ «Ольховка», установка шкафа 0,4 кВ с коммутационным аппаратом (1 единица) для электроснабжения объекта: «Личное подсобное хозяйство», расположенного в Волгоградской области, Ольховский район, с. Ольховка, ул. Лесная, Ольховский РЭС» (34-1-21-00610239 – заявитель Степанченко В.В.) | 2023 | 0,4 кВ | 30 | 15 | 57.8134
2.3.1.3.1.1. | «Строительство ВЛИ-0,4 кВ (ориентировочной протяженностью 0,04 км) отпайкой от ВЛ-0,4 кВ №1 КТП-10/0,4 кВ №38/160 кВА по ВЛ-10 кВ №15 ПС 110/10 кВ «Лебяжье», установка шкафа 0,4 кВ с коммутационным аппаратом (1 единица) для электроснабжения жилого дома, расположенного в Волгоградской области, Камышинский район, с. Лебяжье, ул. Калинина, д. 11, Петроввальский РЭС» (34-1-21-00616615 – заявитель Курилов А.В.) | 2023 | 0,4 кВ | 40 | 15 | 24.4848
2.3.1.3.1.1. | «Строительство ВЛИ-0,4 кВ (ориентировочной протяженностью 0,060 км) отпайкой от ВЛ-0,4 кВ №1 ТП-10/0,4 кВ №594 по ВЛ-10 кВ №10 ПС 110/10 кВ «Котлубань», установка шкафа 0,4 кВ с коммутационным аппаратом (1 единица) для электроснабжения малоэтажная жилая застройка (индивидуальный жилой дом/ садовый/дачный дом), расположенного в Волгоградской области, Городищенский район, х. Грачи, ул. Ворошиловская, 17 Городищенский РЭС» (34-1-22-00649197 – заявитель Сатторова Ф.Н.) | 2023 | 0,4 кВ | 75 | 15 | 192.6389
2.3.1.3.1.1. | «Строительство ВЛИ-0,4кВ (ориентировочной протяженностью 0,170 км) отпайкой от ВЛ-0,4 кВ № 1 КТП-556/160 кВА по ВЛ-10 кВ № 35 ПС 220/110/10 кВ «Петров Вал», установка шкафа 0,4 кВ с коммутационным аппаратом (1 единица) для электроснабжения объекта жилой дом, расположенного в Волгоградской области, Камышинский район, х.Карпунин, ул. Хуторская, д. 43, Петроввальский РЭС» (34-1-22-00652081 – заявитель Шевченко А.А.) | 2023 | 0,4 кВ | 188 | 15 | 101.8767
2.3.1.3.1.1. | «Строительство ВЛИ-0,4 кВ (ориентировочной протяженностью 0,060 км) отпайкой от ВЛ-0,4 кВ №2 ТП-10/0,4 кВ №313 по ВЛ-10 кВ №3 ПС 110/10 кВ «Котлубань», установка шкафа 0,4 кВ с коммутационным аппаратом (1 единица) для электроснабжения малоэтажная жилая застройка (индивидуальный жилой дом/ садовый/дачный дом), расположенного в Волгоградской области, Городищенский район, п. Котлубань, ул. Абрикосовая, 7, Городищенский РЭС» (34-1-22-00655047, заявитель – Яловенко К.В.) | 2023 | 0,4 кВ | 70 | 15 | 204.3303
2.3.1.3.1.1. | «Строительство ВЛИ-0,4 кВ (ориентировочной протяженностью 0,05 км) отпайкой от ВЛИ-0,4 кВ №1 ТП 6/0,4 кВ №2544 по ВЛ-6 кВ №14 ПС 220/110/10/6кВ «Садовая», установка шкафа 0,4 кВ с коммутационным аппаратом (1 единица) для электроснабжения малоэтажной жилой застройки, расположенного в Волгоградской обл., г. Волгоград, ул. им. Рутковского, з/у 48а, Городской РЭС» (34-1-22-00650573 – Киселева Оксана Игоревна) | 2023 | 0,4 кВ | 52 | 15 | 82.3099
2.3.1.3.1.1. | «Строительство ВЛИ-0,4 кВ (ориентировочной протяженностью 0,110 км) от РУ-0,4 кВ ТП-10/0,4 кВ № 5273/250 кВА по ВЛ-10 кВ № 13 ПС 110/10 кВ «Калмыковская», установка шкафа 0,4 кВ с коммутационным аппаратом (1 единица) для электроснабжения объекта гаража, расположенного в Волгоградской области, Клетском районе, х. Копонья ул. Морская д. 17, Клетский РЭС» (34-1-22-00635067 – заявитель Исаков Г.М.) | 2023 | 0,4 кВ | 110 | 10 | 301.5081
2.3.1.3.1.1. | «Строительство ВЛИ-0,4 кВ (ориентировочной протяженностью 0,081 км) отпайкой от ВЛ-0,4 кВ № 1 ТП-10/0,4 кВ № 26/160 кВА по ВЛ-10 кВ № 40 ПС 220/110/35/10 кВ «Палласовка» и установка шкафа 0,4 кВ с коммутационным аппаратом (1 единица) для электроснабжения объекта торговли (магазин, торговый центр, прочее), расположенных в Волгоградской области, Палласовский район, п. Заволжский, южнее участка по ул. Новоцелинная, д.2. Палласовский РЭС» (34-1-22-00628091 заявитель – Гаязов Мурат Фаритович) | 2023 | 0,4 кВ | 81 | 15 | 235.4046
2.3.1.3.1.1. | «Строительство ВЛИ-0,4 кВ (ориентировочной протяженностью 0,229 км) отпайкой от ВЛ-0,4 кВ № 1 КТП-92/63 кВА по ВЛ-10 кВ № 8 ПС 110/10 кВ «Ольховка», установка шкафа 0,4 кВ с коммутационным аппаратом (1 единица) для электроснабжения объекта: «Личное подсобное хозяйство», расположенного в Волгоградской области, Ольховском районе, с. Клиновка, Ольховский РЭС» (34-1-22-00649295 – заявитель Енина Р.А.) | 2023 | 0,4 кВ | 211 | 15 | 368.3063
2.3.1.3.1.1. | «Строительство ВЛИ-0,4 кВ (ориентировочной протяженностью 0,020 км) отпайкой от ВЛ-0,4 кВ №2 ТП-6/0,4 кВ №2513 по ВЛ-6 кВ №11 ПС 220/110/10/6 кВ «Садовая», установка шкафа 0,4 кВ с коммутационным аппаратом (1 единица) для электроснабжения малоэтажной жилой застройки, расположенной в Волгоградской обл., г. Волгоград, тер. Село Песчанка, ул. Новостройка, 24а, Городской РЭС» (34-1-22-00648075 - заявитель Рожков И.А.) | 2023 | 0,4 кВ | 30 | 15 | 94.7885
2.3.1.3.1.1. | «Строительство ВЛИ-0,4 кВ (ориентировочной протяженностью 0,105 км) отпайкой от ВЛ-0,4 кВ №1 ТП-10/0,4 кВ №278 по ВЛ-10 кВ №7 ПС 110/10 кВ «Ивановская», установка шкафа 0,4 кВ с коммутационным аппаратом (1 единица) для электроснабжения: Малоэтажная жилая застройка (Индивидуальный жилой дом/ Садовый/Дачный дом), расположенная в Волгоградской области, р-н Светлоярский, ст. Чапурники, ул. Вишневая, д.12В, Красноармейский РЭС» (34-1-22-00655347– заявитель Муромцева О.А.) | 2023 | 0,4 кВ | 35 | 15 | 62.9601
2.3.1.3.1.1. | «Строительство ВЛИ-0,4 кВ (ориентировочной протяженностью 0,030 км), отпайкой от ВЛ-0,4 кВ №2 ТП-6/0,4 кВ №2542 по ВЛ-6 кВ №22 ПС 110/6 кВ «Ельшанская», установка шкафа 0,23 кВ с коммутационным аппаратом (1 единица) для электроснабжения малоэтажной жилой застройки, расположенного в Волгоградской обл., г. Волгоград, ул. Окольная, 24д, Городской РЭС» (34-1-22-00668999 – заявитель Мирзаев С.Н.) | 2023 | 0,4 кВ | 40 | 5 | 19.8218
2.3.1.3.1.1. | «Строительство ВЛИ-0,23 кВ (ориентировочной протяженностью 0,06 км) отпайкой от ВЛ-0,4 кВ №1 КТП-10/0,4 кВ №50/160 кВА по ВЛ-10 кВ №7 ПС 110/10 кВ «Октябрьская», установка шкафа 0,23 кВ с коммутационным аппаратом (1 единица) для электроснабжения жилого дома, расположенного в Волгоградской области, Ольховский район, п. Октябрьский, ул. Северная, д. 10, Ольховский РЭС» (34-1-20-00522565) | 2023 | 0,4 кВ | 60 | 5 | 46.7113
2.3.1.3.1.1. | «Строительство ВЛИ-0,4 кВ (ориентировочной протяженностью 0,015 км) отпайкой от ВЛ-0,4кВ №1 ТП-10/0,4 кВ №538 по ВЛ-10 кВ №26 ПС 110/10 кВ «Ивановская», установка шкафа 0,22 кВ с коммутационным аппаратом (1 единица) для электроснабжения: Малоэтажная жилая застройка (Индивидуальный жилой дом/ Садовый/Дачный дом), расположенная в Волгоградской области, р-н Светлоярский, с. Червленое, ул. Московская, д.6/2, Красноармейский РЭС» (34-1-22-00660375– заявитель Каштанов А.П.) | 2023 | 0,4 кВ | 15 | 6 | 46.2247
2.3.1.3.1.1. | «Строительство ВЛИ-0,4 кВ (ориентировочной протяженностью 0,035 км) отпайкой от ВЛ-0,4 кВ №2 ТП-10/0,4 кВ №552 по ВЛ-10 кВ №25 ПС 110/10 кВ «Городище», установка шкафа 0,22 кВ с коммутационным аппаратом (1 единица) для электроснабжения малоэтажной жилой застройки (индивидуальный жилой дом/ Садовый/ Дачный дом), расположенной в Волгоградской области, Городищенский район, р.п. Городище, СНТ «Строитель», ул. Дачная, 190, Городищенский РЭС» (34-1-22-00655523 - заявитель Хачатурян Светлана Гянджумовна) | 2023 | 0,4 кВ | 30 | 10 | 44.7472
2.3.1.3.1.1. | «Строительство ВЛИ-0,4 кВ (ориентировочной протяженностью 0,080 км) отпайкой от ВЛ-0,4 кВ №1 КТП-205/250 кВА по ВЛ-10 кВ № 6 ПС 35/10 кВ «Пионер», установка шкафа 0,4 кВ с коммутационным аппаратом (1 единица) для электроснабжения объекта: «Жилой дом», расположенного в Волгоградской области, Камышинский район, с. Антиповка, ул. Набережная, д.3, Петроввальский РЭС» (34-1-22-00641547 – заявитель Арефкин А.А.) | 2023 | 0,4 кВ | 80 | 15 | 214.5312
2.3.1.3.1.1. | «Строительство ВЛИ-0,4 кВ (ориентировочной протяженностью 0,030 км) отпайкой от ВЛ-0,4 кВ №1 ТП-10/0,4 кВ №599 по ВЛ-10 кВ №4 РП-470 ПС 110/10 кВ «Сарепта-2», установка шкафа 0,4 кВ с коммутационным аппаратом (1 единица) для электроснабжения: Малоэтажная жилая застройка (Индивидуальный жилой дом/ Садовый/Дачный дом), расположенная в Волгоградской области, г. Волгоград, ул. Подгорная, д. 45, Красноармейский РЭС» (34-1-22-00658935– заявитель Загирова А.Р.) | 2023 | 0,4 кВ | 20 | 15 | 35.0691
2.3.1.3.1.1. | «Строительство ВЛИ-0,4 кВ (ориентировочной протяженностью 0,025 км) отпайкой от ВЛИ-0,4 кВ №3 КТП- 6/0,4 кВ №555 по ВЛ-6 кВ №3 ПС 110/6 кВ «Яблочная», установка шкафа 0,4 кВ с коммутационным аппаратом (1 единица) для электроснабжения малоэтажной жилой застройки, расположенной в Волгоградской обл., г. Волгоград, ул. Рублева, 67, Городской РЭС» (34-1-22-00659271 – Шутова Елена Сергеевна) | 2023 | 0,4 кВ | 24 | 15 | 49.9198
2.3.1.3.1.1. | «Строительство ВЛИ-0,4 кВ (ориентировочной протяженностью 0,040 км) отпайкой от ВЛ-0,4 кВ №1 ТП 10/0,4 кВ №892 по ВЛ-10 кВ №21 ПС 110/10 кВ «Городище», установка шкафа 0,4 кВ с коммутационным аппаратом (1 единица) для электроснабжения: малоэтажная жилая застройка (индивидуальный жилой дом/садовый/дачный дом), расположенного в Волгоградской области, Городищенский район, с. Орловка, ул. Советская, 22а, Городищенский РЭС» (34-1-22-00660651 – Дёмин Георгий Александрович) | 2023 | 0,4 кВ | 40 | 15 | 143.4042
2.3.1.3.1.1. | «Строительство ВЛИ-0,4 кВ (ориентировочной протяженностью 0,04 км) отпайкой от ВЛИ-0,4 кВ №2 ТП 10/0,4 кВ №4572 по ВЛ-10 кВ №21 ПС 110/10кВ «М.Горького», установка шкафа 0,4 кВ с коммутационным аппаратом (1 единица) для электроснабжения малоэтажной жилой застройки, расположенного в Волгоградской обл., г. Волгоград, ул. Новопреображенская, Городской РЭС» (34-1-22-00661099 – Куаншкалиева Татьяна Хаписовна) | 2023 | 0,4 кВ | 30 | 15 | 18.2891
2.3.1.3.1.1. | «Строительство ВЛИ-0,4 кВ (ориентировочной протяженностью 0,020 км) отпайкой от ВЛИ-0,4 кВ №1 ТП-6/0,4 кВ №3229 ВЛ-6 кВ №32 ПС 110/10/6 кВ «Моторная», установка шкафа 0,4 кВ с коммутационным аппаратом (1 единица) для электроснабжения малоэтажной жилой застройки, расположенного в Волгоградской обл., г. Волгоград, ул. Прудовая, 26, Городской РЭС» (34-1-22-00662263 – заявитель Черноусов Максим Сергеевич) | 2023 | 0,4 кВ | 30 | 15 | 20.226
2.3.1.3.1.1. | «Строительство ВЛИ-0,4 кВ (ориентировочной протяженностью 0,020 км) отпайкой от ВЛ-0,4 кВ №1 ТП-6/0,4 кВ №1572 по ВЛ-6 кВ №22 ПС 110/6 кВ «Ельшанская», установка шкафа 0,4 кВ с коммутационным аппаратом (1 единица) для электроснабжения малоэтажной жилой застройки, расположенного в Волгоградской обл., г. Волгоград, ул. Чернышковская, 12, Городской РЭС» (34-1-22-00643861 – заявитель Кондрашова Инна Валентиновна) | 2023 | 0,4 кВ | 14 | 15 | 19.8336
2.3.1.3.1.1. | «Строительство ВЛИ-0,4 кВ (ориентировочной протяженностью 0,040 км) отпайкой от ВЛ-0,4 кВ №2 ТП-10/0,4 кВ №1075 по ВЛ-10 кВ №3 РП-1 ПС 110/35/10 кВ «Ильевка», установка шкафа 0,4 кВ с коммутационным аппаратом (1 единица) для электроснабжения малоэтажной жилой застройки (Индивидуальный жилой дом/ Садовый/Дачный дом), расположенной в Волгоградской области, Калачевский район, х. Камыши, пер. Строительный, д. 6», Калачевский РЭС (34-1-22-00666369 – заявитель Курочкин Ф.В.) | 2023 | 0,4 кВ | 40 | 15 | 68.2825
2.3.1.3.1.1. | «Строительство ВЛИ-0,4 кВ (ориентировочной протяженностью 0,265 км) отпайкой от ВЛ-0,4 кВ №1 ТП-10/0,4 кВ № 1039/160 кВА по ВЛ-10 кВ № 8-3 ПС 110/10 кВ «Сидорская», установка шкафов 0,4 кВ с коммутационными аппаратами (2 единицы) для электроснабжения «Объектов сельскохозяйственного производства», расположенных в Волгоградской области, Михайловского района, х. Большой, ул. Мира, Михайловский РЭС» (34-1-22-00647267, 34-1-22-00647215 – заявители Руштуева Г.Ж.к, Камашаев Н.Ф.) | 2023 | 0,4 кВ | 265 | 30 | 503.3345
2.3.1.3.1.1. | «Строительство ВЛИ-0,4 кВ (ориентировочной протяженностью 0,050 км) отпайкой от ВЛИ-0,4 кВ №1 ТП 10/0,4 кВ №2631 по ВЛ-10 кВ №24 ПС 110/10кВ «Молзавод», установка шкафа 0,4 кВ с коммутационным аппаратом (1 единица) для электроснабжения малоэтажной жилой застройки, расположенной в Волгоградской обл., г. Волгоград, ул. им. Менделеева, д. 230/106а, Городской РЭС» (34-1-22-00651941 – Барыкин Виктор Александрович) | 2023 | 0,4 кВ | 75 | 3 | 70.3329
2.3.1.3.1.1. | «Строительство ВЛИ-0,4 кВ (ориентировочной протяженностью 0,020 км) отпайкой от ВЛ-0,4 кВ № 2 ТП-10/0,4 кВ № 705 по ВЛ-10 кВ №5 ПС 35/10 кВ «Орошаемая», установка шкафа 0,4 кВ с коммутационным аппаратом (1 единица), для электроснабжения малоэтажной жилой застройки (индивидуальный жилой дом/садовый/дачный дом), расположенного в Волгоградской области, поселок Водный, ул. Водная, Пархоменский РЭС» (34-1-22-00674509 – заявитель Романов В.Г.) | 2023 | 0,4 кВ | 45 | 5 | 41.9006
2.3.1.3.1.1. | «Строительство ВЛИ-0,4 кВ (ориентировочной протяжённостью 0,090 км) отпайкой от ВЛ-0,4 кВ №2-3 КТП-10/0,4 кВ №565/250 кВА ВЛ-10 кВ №17-9 «Элеваторная» от ВЛ-10 кВ №5-7 ПС 110/10 кВ «Заводская», установка шкафа 0,23 кВ с коммутационным аппаратом (1 единица) для электроснабжения энергооборудования жилого дома, расположенного в Волгоградской области, Новониколаевский район, х. Алексиковский, ул. Спортивная, д. 24а, Новониколаевский РЭС» (34-1-22-00661791 - заявитель Кузенко Лилия Эдиковна) | 2023 | 0,4 кВ | 90 | 5 | 138.0984
2.3.1.3.1.1. | «Строительство ВЛИ-0,4 кВ (ориентировочной протяженностью 0,308 км) отпайкой от ВЛ-0,4 кВ №2 КТП-10/0,4 кВ № 6 по ВЛ-10 кВ № 18 ПС 35/10 кВ «РП-2», установка шкафа 0,4 кВ с коммутационным аппаратом (1 единица), для электроснабжения «ВРУ-0,4 кВ и электрооборудование личного подсобного хозяйства», расположенного в Волгоградской области, Суровикинский район, х. Жирковский, Суровикинский РЭС» (34-1-22-00677185 - заявитель Пашаева Ш.Г.) | 2023 | 0,4 кВ | 294 | 10 | 220.5798
2.3.1.3.1.1. | «Строительство ВЛИ-0,4 кВ (ориентировочной протяженностью 0,210 км., в том числе 0,14 км. по землям лесного фонда) от РУ-0,4 кВ КТП №3501/40 кВА ВЛ-10 кВ №57-13 ПС 110кВ «Урюпинская», установка шкафа 0,4 кВ с коммутационным аппаратом (1 единица) для электроснабжения объекта «энергооборудование летнего домика», расположенного в Волгоградская область, Урюпинский район, Урюпинское лесничество, Урюпинское сельское участковое лесничество, квартал К7, часть выдела 3 (кадастровый номер земельного участка 34:31:140004:132) (34-1-21-00605299- заявитель Горюшкин Виктор Васильевич) | 2023 | 0,4 кВ | 202 | 15 | 602.8515
2.3.1.3.1.1. | «Строительство ВЛИ-0,4 кВ (ориентировочной протяженностью 0,080 км) отпайки от ВЛ 0,4 кВ №2 ТП-10/0,4 кВ №965 по ВЛ-10 кВ №5 ПС 35/10 кВ «Орошаемая» и установка шкафа 0,4 кВ с коммутационным аппаратом (1 единица), для электроснабжения малоэтажной жилой застройки, расположенного в Волгоградской области, г. Волгоград, тер. Поселок Водный. Школьная, д.38 Пархоменский РЭС» (34-1-22-00658069 заявитель- Симонович Анна Геннадиевна) | 2023 | 0,4 кВ | 78 | 15 | 73.9403
2.3.1.3.1.1. | «Строительство ВЛИ-0,4 кВ (ориентировочной протяженностью 0,139 км) отпайкой ВЛ-0,4 кВ №1 ТП 10/0,4 кВ № 1121/100 кВА по ВЛ-10 кВ № 1 ПС 35/10 «Отрадненская» и установка шкафа 0,4 кВ с коммутационным аппаратом (1 единица) для электроснабжения объекта сельскохозяйственного производства, расположенного в Волгоградской области, городской округ город Михайловка, 45 м по направлению на юго-запад от земельного участка, Михайловский РЭС» (34-1-22-00657781 заявитель – ИП Рябухин С.Н.) | 2023 | 0,4 кВ | 151 | 15 | 324.1292
2.3.1.3.1.1. | «Строительство ВЛИ-0,4 кВ (ориентировочной протяженностью 0,015 км) отпайкой от ВЛ-0,4 кВ №4 ТП-10/0,4 кВ №301 по ВЛ-10 кВ №1 ПС 35/10 кВ «Чапурники-1», установка шкафа 0,4 кВ с коммутационным аппаратом (1 единица) для электроснабжения: Малоэтажная жилая застройка (Индивидуальный жилой дом/ Садовый/Дачный дом), расположенная в Волгоградской области, р-н Светлоярский, с. Большие Чапурники, ул. Мелиораторов, д.5, Красноармейский РЭС» (34-1-22-00657255– заявитель Аббасова Р.П.К.) | 2023 | 0,4 кВ | 15 | 15 | 15.0166
2.3.1.3.1.1. | «Строительство ВЛИ-0,4 кВ (ориентировочной протяженностью 0,070 км) отпайкой от ВЛ-0,4 кВ №1 ТП-10/0,4 кВ №903 по ВЛ-10 кВ №3 ПС 110/35/10 кВ «Ильевка», установка шкафа 0,4 кВ с коммутационным аппаратом (1 единица) для электроснабжения малоэтажной жилой застройки (Индивидуальный жилой дом/ Садовый/Дачный дом), расположенной в Волгоградской области, Калачевский район, п. Ильевка, ул. 70 лет Октября, д. 30», Калачевский РЭС (34-1-22-00676023 – заявитель Нестерова О.В.) | 2023 | 0,4 кВ | 73 | 15 | 107.2263
2.3.1.3.1.1. | «Строительство ВЛИ-0,4 кВ (ориентировочной протяженностью 0,213 км) отпайкой от ВЛ-0,4 кВ №1 КТП-10/0,4 кВ №6 по ВЛ-10 кВ № 18 ПС 35/10 кВ «РП-2», установка шкафа 0,4 кВ с коммутационным аппаратом (1 единица), для электроснабжения «ВРУ-0,4 кВ и электрооборудование личного подсобного хозяйства», расположенного в Волгоградской области, Суровикинский район, х. Жирковский, Суровикинский РЭС» (34-1-22-00677165 - заявитель Наджафов Н.С.) | 2023 | 0,4 кВ | 196 | 15 | 189.8714
2.3.1.3.1.1. | «Строительство ВЛИ-0,4 кВ (ориентировочной протяженностью 0,200 км) отпайкой от ВЛ-0,4 кВ №1 КТП-10/0,4 кВ №125/60 кВА по ВЛ-10 кВ №17 ПС 110/10 кВ «Лопуховка», установка шкафа 0,4 кВ с коммутационным аппаратом (1 единица) для электроснабжения объекта: «Личное подсобное хозяйство», расположенного в Волгоградской области, Руднянский район, с. Ушинка, ул. Советская, д. 147, корп. А, Руднянский УЭС Красноярского РЭС (34-1-21-00611349 – заявитель Маммаев И.А.)34-1-21-00611349 | 2023 | 0,4 кВ | 207 | 15 | 140.9775
2.3.1.3.1.1. | «Строительство ВЛИ-0,4 кВ (ориентировочной протяжённостью 0,270 км) от РУ-0,4 кВ КТП-10/0,4 кВ №2578/160 кВА по ВЛ-10 кВ №17-20 ПС 110/10 кВ «Элеваторная», установка шкафа 0,4 кВ с коммутационным аппаратом (1 единица) для электроснабжения энергооборудования магазина, расположенного в Волгоградской области, Новониколаевский район, х. Алексиковский, ул. Пролетарская, 41а, Новониколаевский РЭС» (34-1-22-00648917 - заявитель ИП Русанов Е.С.)34-1-22-00648917 | 2023 | 0,4 кВ | 262 | 15 | 360.0866
2.3.1.3.1.1. | «Строительство ВЛИ-0,4кВ (ориентировочной протяженностью 0,030 км) отпайкой от ВЛ-0,4кВ № 2 КТП-10/0,4 кВ №172/400 ВЛ-10кВ № 7 ПС 35/10 кВ «Иловлинская», установка шкафа 0,4кВ с коммутационным аппаратом (1 единица) для электроснабжения объекта: «Нежилое здание», расположенного в Волгоградской области, Камышинский район, с. Верхняя Грязнуха, ул. Песчаная, д.4, Петроввальский РЭС» (34-1-22-00653781 заявитель – Трегубов Сергей Иванович) | 2023 | 0,4 кВ | 30 | 15 | 67.6223
2.3.1.3.1.1. | «Строительство ВЛИ-0,4кВ (ориентировочной протяженностью 0,05 км) отпайкой от ВЛ-0,4кВ № 3 КТП-10/0,4 кВ №194/100 кВА ВЛ-10кВ № 13 ПС 110/10кВ «ГНС-2», установка шкафа 0,4кВ с коммутационным аппаратом (1 единица) для электроснабжения жилого дома, расположенного в Волгоградской области, Камышинский район, х. Поповка, ул. 2-я Дачная, д. 3, Петроввальский РЭС» (34-1-22-00658759 – заявитель Миронова С.П.)34-1-22-00658759 | 2023 | 0,4 кВ | 45 | 15 | 98.069
2.3.1.3.1.1. | «Строительство ВЛИ-0,4 кВ (ориентировочной протяжённостью 0,170 км) отпайкой от ВЛ-0,4 кВ № 2-1 КТП-10/0,4 кВ №530/250 кВА по ВЛ-10 кВ №15-3 ПС 110/10 кВ «Заводская», установка шкафа 0,23 кВ с коммутационным аппаратом (1 единица) для электроснабжения энергооборудования жилого дома, расположенного в Волгоградской области, Новониколаевский район, рп Новониколаевский, ул. Новосельная, дом 49, Новониколаевский РЭС» (34-1-22-00655421 – заявитель Острецова Л.Т.)34-1-22-00655421 | 2023 | 0,4 кВ | 170 | 5 | 300.9561
2.3.1.3.1.1. | «Строительство ВЛИ-0,4 кВ (ориентировочной протяженностью 0,200 км) отпайкой от ВЛ-0,4 кВ №2 ТП-10/0,4 кВ №1817 по ВЛ-10 кВ №5 ПС 110/35/10 кВ «Майская», установка шкафа 0,4 кВ с коммутационным аппаратом (1 единица) для электроснабжения: Малоэтажная жилая застройка (Индивидуальный жилой дом/Садовый/Дачный дом), расположенного Волгоградская область, г. Волгоград, р-н Советский, п. Гули Королевой, ул. Зеркальная д. №25, Пархоменский РЭС» (34-1-22-00659555 – заявитель Махоринская В.Г. )34-1-22-00659555 | 2023 | 0,4 кВ | 26 | 15 | 91.9542
2.3.1.3.1.1. | «Строительство ВЛИ-0,4кВ (ориентировочной протяженностью 0,230 км) отпайкой от ВЛ-0,4 кВ №1 КТП-10/0,4 кВ №537/40 кВА по ВЛ-10 кВ № 9 ПС 110/35/10 кВ «Тормосино», установка шкафа 0,4 кВ с коммутационным аппаратом (1 единица), для электроснабжения «ВРУ-0,4 кВ и электрооборудование жилого дома», расположенного в Волгоградской области, Чернышковский район, х. Захаровский, улица Заречная, д.1, Чернышковский РЭС» (34-1-22-00674173 - заявитель Темирханов О.А.) | 2023 | 0,4 кВ | 250 | 10 | 102.1312
2.3.1.3.1.1. | «Строительство ВЛИ-0,4 кВ (ориентировочной протяженностью 0,080 км) отпайкой от ВЛ-0,4 кВ № 1 ТП-10/0,4 кВ № 327/100 кВА по ВЛ-10 кВ № 1 ПС 110/35/10 кВ «Красная Слобода», установка шкафа 0,4 кВ с коммутационным аппаратом (1 единица) для электроснабжения малоэтажной жилой застройки (индивидуальный жилой дом/ садовый/дачный дом), расположенной в Волгоградской области, Среднеахтубинский район, х. Бурковский, ул. Маленькая, д. 7. Среднеахтубинский РЭС» (34-1-22-00674369 - заявитель Голощапов А.Н.)34-1-22-00674369 | 2023 | 0,4 кВ | 38 | 15 | 94.6275
2.3.1.3.1.1. | «Строительство ВЛИ-0,4 кВ (ориентировочной протяженностью 0,025 км) отпайкой от ВЛ-0,4 кВ №1 ТП-10/0,4 кВ №1950 по ВЛ-10 кВ №3 ПС 110/35/10 кВ «Горинская», установка шкафа 0,22 кВ с коммутационным аппаратом (1 единица) для электроснабжения малоэтажной жилой застройки (Индивидуальный жилой дом/ Садовый/Дачный дом), расположенной в Волгоградской области, Калачевский район, п. Комсомольский, ул. Овражная, д. 27, кв. 1», Калачевский РЭС (34-1-22-00678841 – заявитель Архипова И.А.)34-1-22-00678841 | 2023 | 0,4 кВ | 28 | 5 | 80.1959
2.3.1.3.1.1. | «Строительство ВЛИ-0,4 кВ (ориентировочной протяженностью 0,060 км) отпайкой от ВЛ-0,4 кВ № 1 ТП-10/0,4 кВ № 589/250 кВА по ВЛ-10 кВ № 22 ПС 110/35/10 кВ «Красная Слобода» и установка шкафа 0,4 кВ с коммутационным аппаратом (1 единица) для электроснабжения малоэтажной жилой застройки (индивидуальный жилой дом/ садовый/дачный дом), расположенной в Волгоградской области, Среднеахтубинский район, п. Песчанка, ул. Баумана, д. 1 а. Среднеахтубинский РЭС» (34-1-22-00679817 - заявитель Антонова А.А.)34-1-22-00679817 | 2023 | 0,4 кВ | 53 | 15 | 109.4398
2.3.1.3.1.1. | «Строительство ВЛИ-0,4 кВ (ориентировочной протяженностью 0,080 км) отпайкой от ВЛИ-0,4 кВ №1 ТП-10/0,4 кВ №556 по ВЛ-10 кВ №7 ПС 110/10 кВ «Ивановская», установка шкафа 0,4 кВ с коммутационным аппаратом (1 единица) для электроснабжения: Малоэтажной жилой застройки (Индивидуальный жилой дом/Садовый/Дачный дом), расположенной в Волгоградской области, р-н Светлоярский, п. Кирова, пер. Глухой, д.2а, Красноармейский РЭС» (34-1-22-00681601 – заявитель Деева В.П.)34-1-22-00681601 | 2023 | 0,4 кВ | 67 | 15 | 78.3755
2.3.1.3.1.1. | «Строительство ВЛИ-0,4кВ (ориентировочной протяженностью 0,180 км) отпайкой от ВЛ-0,4 кВ №2 КТП-10/0,4 кВ №204/160 кВА по ВЛ-10 кВ № 6 ПС 110/10 кВ «Ново-Максимовская», установка шкафа 0,4 кВ с коммутационным аппаратом (1 единица), для электроснабжения малоэтажной жилой застройки (индивидуального жилого дома/ садового/дачного дома), расположенного в Волгоградской области, Суровикинский район, х. Верхнечирский, ул. Цимлянская, д. 40, Суровикинский РЭС» (34-1-22-00680165 - заявитель Коровин И.В.)34-1-22-00680165 | 2023 | 0,4 кВ | 105 | 6 | 61.6355
2.3.1.3.1.1. | «Строительство ВЛИ-0,4 кВ (ориентировочной протяженностью 0,051 км) отпайкой от ВЛ-0,4 кВ № 2 КТП-10/0,4 кВ № 391/160 кВА по ВЛ-10 кВ № 28 ПС 110/10 кВ «Елань-1», установка шкафа 0,4 кВ с коммутационным аппаратом (1 единица) для электроснабжения площадки для автотранспорта, расположенной в Волгоградской области, Еланский район, с. Торяное, ул. Трудовая, д.14, Еланский РЭС» (34-1-22-00682371 – заявитель Дудников Д.Е.)34-1-22-00682371 | 2023 | 0,4 кВ | 51 | 10 | 66.5999
2.3.1.3.1.1. | «Строительство ВЛИ-0,4 кВ (ориентировочной протяженностью 0,025 км) отпайкой от ВЛ-0,4 кВ № 2 ТП-10/0,4 кВ № 311 по ВЛ-10 кВ № 15 ПС 110/35/10 кВ «Красная Слобода», установка шкафа 0,4 кВ с коммутационным аппаратом (1 единица) для электроснабжения малоэтажной жилой застройки (индивидуальный жилой дом/ садовый/дачный дом), расположенной в Волгоградской области, Среднеахтубинский район, х. Госпитомник, ул. Озерная, д. 13. Среднеахтубинский РЭС» (34-1-22-00680279 – заявитель Глухова О.В.)34-1-22-00680279 | 2023 | 0,4 кВ | 27 | 10 | 76.8472
2.3.1.3.1.1. | «Строительство ВЛИ-0,4 кВ (ориентировочной протяженностью 0,040 км) отпайкой от ВЛ-0,4 кВ № 1 ТП-10/0,4 кВ № 327/100 кВА по ВЛ-10 кВ № 1 ПС 110/35/10 кВ «Красная Слобода» и установка шкафа 0,4 кВ с коммутационным аппаратом (1 единица) для электроснабжения малоэтажной жилой застройки (индивидуальный жилой дом/ садовый/дачный дом), расположенной в Волгоградской области, Среднеахтубинский район, х. Бурковский, ул. Поперечная, д. 24, Среднеахтубинский РЭС» (34-1-23-00684163 - заявитель Горбунова А.С.)34-1-23-00684163 | 2023 | 0,4 кВ | 33 | 15 | 70.7593
2.3.1.3.1.1. | «Строительство ВЛИ-0,4 кВ (ориентировочной протяженностью 0,200 км) отпайкой от ВЛ-0,4 кВ № 1 КТП-556/160 кВА по ВЛ-10 кВ № 35 ПС 220/110/10 кВ «Петров Вал», установка шкафа 0,4 кВ с коммутационным аппаратом (1 единица) для электроснабжения объекта: «Личное подсобное хозяйство», расположенного в Волгоградской области, Камышинский район, х.Карпунин, примерно в 120 м восточнее дома 44б по ул. Хуторская, Петроввальский РЭС» (34-1-22-00647803 – заявитель Москаленко Р.В.) | 2023 | 0,4 кВ | 186 | 15 | 363.0121
2.3.1.3.1.1. | «Строительство ВЛИ-0,22 кВ (ориентировочной протяженностью 0,139 км) от РУ-0,4 кВ КТП-399/100 кВА по ВЛ-10 кВ № 28 ПС 110/10 кВ «Елань-1», установка шкафа 0,22 кВ с коммутационным аппаратом (1 единица) для электроснабжения дачного дома, расположенного в Волгоградской области, Еланский район, р.п. Елань, ул. Дачная, д.16, Еланский РЭС» (34-1-22-00659287 – заявитель Дьяченко П.А.) | 2023 | 0,4 кВ | 142 | 3 | 227.878
2.3.1.3.1.1. | «Строительство ВЛИ-0,4 кВ (ориентировочной протяжённостью 0,120 км) отпайкой от ВЛ-0,4 кВ №1 КТП-10/0,4 кВ №1272/63 кВА ВЛ-10 кВ № 5 ПС 110/35/10 кВ «Алексеевская», установка шкафа 0,4 кВ с коммутационным аппаратом (1 единица) для электроснабжения энергооборудования «объекта животноводства», расположенного в Волгоградской обл., Алексеевский район, ст. Алексеевская, ул. Коммунальная д. 32б/1, Алексеевский РЭС» (34-1-22-00671631 - заявитель Сарбаева Ирина Викторовна) | 2023 | 0,4 кВ | 130 | 6 | 230.4435
2.3.1.3.1.1. | «Строительство ВЛИ-0,4 кВ (ориентировочной протяженностью 0,052 км) отпайкой от ВЛ-0,4 кВ №1 КТП-10/0,4 кВ №93/63 кВА по ВЛ-10 кВ №8 ПС 110/10 кВ «Ольховка», установка шкафа 0,4 кВ с коммутационным аппаратом (1 единица) для электроснабжения земельного участка, расположенного в Волгоградской области, Ольховский район, с. Клиновка, ул. Лабинка, Ольховский РЭС» (34-1-23-00696701 – заявитель Лесников Ю.В.) | 2023 | 0,4 кВ | 53 | 15 | 97.144
2.3.1.3.1.1. | «Строительство ВЛИ-0,4кВ (ориентировочной протяженностью 0,02 км) отпайкой от ВЛ-0,4кВ № 1 КТП-6/0,4 кВ №757/160 по ВЛ-6кВ № 45 ПС 110/6кВ «Промзона», установка шкафа 0,4кВ с коммутационным аппаратом (1 единица) для электроснабжения объекта малоэтажной жилой застройки, расположенной в Волгоградской области, Камышинский район, х. Торповка, Петроввальский РЭС» (34-1-22-00656413 заявитель - Бочкарева О.Н.) | 2023 | 0,4 кВ | 20 | 15 | 36.1606
2.3.1.3.1.1. | «Строительство ВЛИ-0,4 кВ (ориентировочной протяженностью 0,030 км) отпайкой от ВЛ-0,4 кВ № 4 КТП-10/0,4 кВ № 104/400 кВА по ВЛ-10 кВ № 3 ПС 110/10 кВ «Ольховка», установка шкафа 0,4 кВ с коммутационным аппаратом (1 единица) для электроснабжения малоэтажной жилой застройки (индивидуальный жилой дом/ садовый/ дачный дом), расположенной в Волгоградской области, Ольховский район, с. Гусевка, ул. Южная, д.22, Ольховский РЭС» (34-1-23-00688995 – заявитель Крецул И.М) | 2023 | 0,4 кВ | 42 | 7 | 45.2996
2.3.1.3.1.1. | Строительство ЛЭП-10 кВ (ориентировочной протяженностью 0,350 км) отпайкой от ВЛ-10 кВ №3 ПС 110/35/10 кВ «Чернышково», КТП-10/0,4 кВ (ориентировочной мощностью 160 кВА) и ВЛИ-0,4 кВ (ориентировочной протяженностью 0,010 км) для электроснабжения гостиничного комплекса на автодороге А260 Волгоград-Ростов-на-Дону, расположенного в Волгоградской области, Чернышковский район, р.п. Чернышковский, ул. Волгоградская, 32, Чернышковский РЭС (34-1-19-00489903) | 2023 | 0,4 кВ | 6 | 135 | 73.8866
2.3.1.3.1.1. | «Строительство ЛЭП-10 кВ (ориентировочной протяженностью 0,080 км) отпайкой от ВЛ-10 кВ №17 ПС 110/35/10 кВ «Линево», КТП-10/0,4 кВ (ориентировочной мощностью 250 кВА) и ВЛИ-0,4 кВ (ориентировочной протяженностью по 0,015 км), установка шкафа 0,4 кВ с коммутационным аппаратом (1 единица) для электроснабжения объекта сельскохозяйственного производства, расположенного в Волгоградской области, Жирновский район, р.п. Линево, промышленная зона Северной части, уч. 2, Красноярский РЭС» (34-1-21-00603925 – заявитель ООО «Заря») | 2023 | 0,4 кВ | 15 | 135 | 83.3263
2.3.1.3.1.1. | «Строительство ЛЭП-10 кВ (ориентировочной протяженностью 0,600 км) отпайкой от ВЛ-10 кВ №12 ПС 35/10 кВ «Островская», КТП-10/0,4 кВ (ориентировочной мощностью 250 кВА) и ВЛИ-0,4 кВ (ориентировочной протяженностью 0,03 км), установка шкафа 0,4 кВ с коммутационным аппаратом (1 единица) для электроснабжения объекта крестьянского (фермерского) хозяйства, раставочниколоженного в Волгоградской области, Даниловский район, станица Островская, пер. Лесной, Даниловский РЭС» (34-1-21-00581359 – заявитель ИП Глава КФХ Холод В.А.) | 2023 | 0,4 кВ | 30 | 149 | 89.0246
2.3.1.3.1.1. | «Строительство ВЛИ-0,4 кВ (ориентировочной протяжённостью 0,035 км) от РУ-0,4 кВ КТП-10/0,4 кВ №428/250 кВА по ВЛ-10 кВ №1-3 ПС 110 кВ «Искра», установка шкафа учёта 0,4 кВ с коммутационными аппаратами (1 единица) для электроснабжения здания мастерской, расположенного в Волгоградской области, Нехаевский район, х. Успенка, кадастровый номер 34:17:010004:141, Нехаевский РЭС» (34-1-21-00619671 - заявитель ООО «Михайловское») | 2023 | 0,4 кВ | 30 | 50 | 108.0282
2.3.1.3.1.1. | «Строительство ЛЭП-6 кВ (ориентировочной протяженностью 0,005 км) отпайкой от ВЛ-6 кВ № 18 ПС 110/6 кВ «Никольская», КТП-6/0,4 кВ (ориентировочной мощностью 100 кВА) и ВЛИ-0,4 кВ (ориентировочной протяженностью 0,125 км), установка шкафа 0,4 кВ с коммутационными аппаратами (2 единица) для электроснабжения производственного здания/помещения и малоэтажной жилой застройки (индивидуальный жилой дом/Садовый/Дачный дом), расположенных в Волгоградской области, Быковский район, п. Приморск, ул. Промышленная, 16Ж, 14, Волжский РЭС» (34-1-22-00643495, 34-1-22-00653341 – заявители ООО «Радэль», Сосницкий Г.В.) | 2023 | 0,4 кВ | 123 | 60 | 290.7744
2.3.1.3.1.1. | «Строительство ВЛИ-0,4 кВ (ориентировочной протяженностью 0,02 км) отпайкой от ВЛ-0,4кВ №2 КТП-10/0,4 кВ №293/250 кВА по ВЛ-10 кВ №8 ПС 110/10 кВ «Рудня» для электроснабжения объекта: «Детский сад на 40 мест», раставочниколоженного в Волгоградской области, Руднянский район, р.п. Рудня, ул. Мелиораторов, 55, Руднянский УЭС (34-1-20-00515299) | 2023 | 0,4 кВ | 24 | 115 | 85.4786
2.3.1.3.1.1. | Строительство ЛЭП-10 кВ (ориентировочной протяженностью 0,310 км) от ячейки 10 кВ №28 ПС 110/10 кВ «Строительная», КТП-10/0,4 кВ (ориентировочной мощностью 63 кВА) и ВЛИ-0,4 кВ (ориентировочной протяженностью 0,02 км) для электроснабжения промбазы, расположенной в Волгоградской области, г. Волгоград, ул. Довженко, д. 63, Городской РЭС (34-1-19-00480425) | 2023 | 0,4 кВ | 2 | 45 | 13.8091
2.3.1.3.1.1. | Строительство ЛЭП-10 кВ (ориентировочной протяженностью 0,180 км) отпайкой от ВЛ-10 кВ №16 ПС 110/10 кВ «Иловля», КТП-10/0,4 кВ (ориентировочной мощностью 160 кВА) и ВЛИ-0,4 кВ (ориентировочной протяженностью 0,010 км), установка шкафа учета 0,4 кВ с коммутационным аппаратом (1 единица) для электроснабжения летнего стана, расположенного в Волгоградской области, Иловлинский район, территория Иловлинского городского поселения, Логовский РЭС (34-1-20-00526763) | 2023 | 0,4 кВ | 5 | 100 | 45.0238
2.3.1.3.1.1. | «Строительство ЛЭП-10 кВ (ориентировочной протяженностью 0,160 км) отпайкой от ВЛ-10 кВ №20 ПС 110/10 кВ «Качалино», ТП-10/0,4 кВ (ориентировочной мощностью 25 кВА) и ВЛИ-0,4 кВ (ориентировочной протяженностью 0,010 км) и установка шкафа 0,4 кВ с коммутационным аппаратом (1 единица) для электроснабжения фермы, расположенной в Волгоградской области, Иловлинский район, территория Качалинского сельского поселения, Логовский РЭС» (34-1-20-00534559) | 2023 | 0,4 кВ | 10 | 20 | 42.9447
2.3.1.3.1.1. | «Строительство ЛЭП-10 кВ (ориентировочной протяженностью 0,340 км) отпайкой от ВЛ-10 кВ №16 ПС 110/10 кВ «Иловля», КТП-10/0,4 кВ (ориентировочной мощностью 40 кВА) и ВЛИ-0,4 кВ (ориентировочной протяженностью 0,010 км), установка шкафа 0,4 кВ с коммутационным аппаратом (1 единица) для электроснабжения объекта сельскохозяйственного производства, расположенного в Волгоградской области, Иловлинский район, территория Кондрашовского сельского поселения, Логовский РЭС» (34-1-21-00560841) | 2023 | 0,4 кВ | 5 | 30 | 32.8629
2.3.1.3.1.1. | «Строительство ЛЭП-10 кВ (ориентировочной протяженностью 0,450 км) отпайкой от ВЛ-10 кВ № 6 ПС 35/10 кВ «Совхозная», КТП-10/0,4 кВ (ориентировочной мощностью 100 кВА), ВЛИ-0,4 кВ (ориентировочной протяженностью 0,060 км) и установка шкафа 0,4 кВ с коммутационным аппаратом (1 единица) для электроснабжения нежилого административного здания, расположенного в Волгоградской области, Николаевский район, с. Раздольное, вне квартала, д. 3, Николаевский РЭС» (34-1-20-00537159) | 2023 | 0,4 кВ | 27.7 | 53 | 68.439
2.3.1.3.1.1. | «Строительство ЛЭП-10 кВ (ориентировочной протяженностью 0,017км) отпайкой от ВЛ-10 кВ №10 ПС 110/35/10 кВ «Елань-2», КТП-10/0,4 кВ (ориентировочной мощностью 100 кВА) и ВЛИ-0,4 кВ (ориентировочной протяженностью 0,01 км), установка шкафа 0,4 кВ с коммутационным аппаратом (1 единица) для электроснабжения объекта сельскохозяйственного производства, расположенного в Волгоградской области, Еланский район, примерно в 700 м по направлению на юго-восток от с. Терновое, Еланский РЭС» (34-1-21-00573809) | 2023 | 0,4 кВ | 5 | 60 | 47.2677
2.3.1.3.1.1. | «Строительство ЛЭП-10 кВ (ориентировочной протяженностью 0,005 км) отпайкой от ВЛ-10 кВ №7-1 ПС 35/10 кВ «Карьер», КТП-10/0,4 кВ (ориентировочной мощностью 63 кВА) и ВЛИ-0,4 кВ (ориентировочной протяженностью 0,010 км), установка шкафа 0,4 кВ с коммутационным аппаратом (1 единица) для электроснабжения нежилой застройки, расположенной в Волгоградской области, Фроловский район, Фроловский РЭС» (34-1-21-00619509 – заявитель ИП Абросимов А.А) | 2023 | 0,4 кВ | 10 | 45 | 68.1559
2.3.1.3.1.1. | «Строительство ЛЭП-10 кВ (ориентировочной протяженностью 0,092 км) отпайкой от ВЛ-10 кВ №7 ПС 110/10 кВ «Октябрьская», КТП-10/0,4 кВ (ориентировочной мощностью 100 кВА) и ВЛИ-0,4 кВ (ориентировочной протяженностью 0,015 км), установка шкафа 0,4 кВ с коммутационным аппаратом (1 единица) для электроснабжения объекта: «Энергооборудование крестьянского (фермерского) хозяйства», расположенного в Волгоградской области, Ольховский район, п. Октябрьский, Ольховский РЭС» (34-1-21-00588263 - заявитель ООО «СН-АГРИС») | 2023 | 0,4 кВ | 15 | 80 | 51.2563
2.3.1.3.1.1. | «Строительство ЛЭП-10 кВ (ориентировочной протяжённостью 0,035 км.) отпайкой от ВЛ-10 кВ №6-1 ПС 110/10 кВ «Черкесовская-2», КТП-10/0,4 кВ (ориентировочной мощностью 63 кВА) и ВЛИ-0,4 кВ (ориентировочной протяжённостью 0,032 км), установка шкафа 0,4 кВ с коммутационным аппаратом (1 единица) для электроснабжения объекта крестьянского (фермерского) хозяйства, расположенного в Волгоградской области, Новоаннинский район, х. Краснокоротковский, ул. Мира, 16а, Новоаннинский РЭС» (34-1-22-00628357 – ИП глава К(Ф)Х Селиванов П.Н.). | 2023 | 0,4 кВ | 32 | 50 | 203.8283
2.3.1.3.1.1. | «Строительство ЛЭП-10 кВ (ориентировочной протяжённостью 0,05 км) отпайкой от ВЛ-10 кВ №7-1 ПС 110/10 кВ «Андреевская», КТП-10/0,4 кВ (ориентировочной мощностью 100 кВА) и ВЛИ-0,4 кВ (ориентировочной протяжённостью 0,02 км), установка шкафа 0,4 кВ с коммутационным аппаратом (1 единица) для электроснабжения объекта животноводства, расположенного в Волгоградской области, Алексеевский район, х. Серебрянский, дом №52, Алексеевский РЭС» (34-1-21-00613945 – заявитель ООО «АПК «СОКОЛ») | 2023 | 0,4 кВ | 20 | 50 | 129.8727
2.3.1.3.1.1. | «Строительство ЛЭП-10 кВ (ориентировочной протяженностью 0,060 км) отпайкой от ВЛ-10 кВ №1 ПС 35/10 кВ «Чапурники-1», КТП-10/0,4 кВ(ориентировочной мощностью 40 кВА) и ВЛИ-0,4 кВ (ориентировочной протяженностью 0,010 км), установка шкафа 0,4 кВ с коммутационным аппаратом (1 единица) для электроснабжения объекта «ООВП Государственное бюджетное учреждение здравоохранения «Светлоярская центральная районная больница» Светлоярского муниципального района Волгоградской области с. Большие Чапурники Светлоярского района Волгоградской области», расположенного в Волгоградской области, Светлоярский район, с. Большие Чапурники, ул. Ильина, участок 28Г, Красноармейский РЭС»(34-1-21-00564183) | 2023 | 0,4 кВ | 5 | 35 | 52.3023
2.3.1.3.1.1. | «Строительство ЛЭП-10 кВ (ориентировочной протяжённостью 1,2 км.) отпайкой от ВЛ-10 кВ №4-2 ПС 110 кВ «Двойновая», КТП-10/0,4 кВ (ориентировочной мощностью 100 кВА) и ВЛИ-0,4 кВ (ориентировочной протяжённостью 0,005 км), установка шкафа учёта 0,4 кВ с коммутационными аппаратами (1 единица) для электроснабжения энергооборудования производственной базы, расположенного в Волгоградской области, Новониколаевский район, Двойновское сельское поселение, х. Скворцовский, Новониколаевский РЭС» (34-1-21-00620683 – ИП глава К(Ф)Х Фунтокин А.И.). | 2023 | 0,4 кВ | 5 | 64.5 | 68.1471
2.3.1.3.1.1. | «Строительство ЛЭП-10 кВ (ориентировочной протяженностью 0,020 км) отпайкой от ВЛ-10 кВ №7 ПС 110/35/10 кВ «Колпачки», КТП-10/0,4 кВ (ориентировочной мощностью 100 кВА) и ВЛИ-0,4 кВ (ориентировочной протяженностью 0,105 км), установка шкафа 0,4 кВ с коммутационным аппаратом (1 единица) для электроснабжения нежилой застройки (хозяйственная постройка, нежилое здание), расположенной в Волгоградской области, Калачевский район, х. Колпачки, ул. Школьная, дом №6, Калачевский РЭС» (34-1-21-00613761 – заявитель ООО «НПГ «Сады Придонья») | 2023 | 0,4 кВ | 100 | 36 | 168.1385
2.3.1.3.1.1. | «Строительство ЛЭП-10 кВ (ориентировочной протяженностью 0,040 км) отпайкой от ВЛ-10 кВ № 17 ПС 110/35/10 кВ «Нижне-Гнутово», КТП- 10/0,4 кВ (ориентировочной мощностью 100 кВА), ЛЭП-0,4 кВ (ориентировочной протяженностью 0,015 км), установка шкафа 0,4 кВ с коммутационным аппаратом (1 единица) для электроснабжения объекта: сельскохозяйственного производства, расположенного в Волгоградской области, Чернышковский район, х. Лозной, Чернышковский РЭС» (34-1-22-00668765 - заявитель ООО «Нижнегнутовское») | 2023 | 0,4 кВ | 15 | 60 | 64.1315
2.3.1.3.1.1. | «Строительство ЛЭП-10 кВ (ориентировочной протяженностью 0,045 км) отпайкой от ВЛ-10 кВ №8 ПС 110/35/10 кВ «Линево», КТП-10/0,4 кВ (ориентировочной мощностью 40 кВА) и ЛЭП-0,4 кВ (ориентировочной протяженностью 0,220 км), установка шкафа 0,4 кВ с коммутационным аппаратом (1 единица) для электроснабжения объекта: ООВП Государственное учреждение здравоохранения «Жирновская центральная районная больница», расположенного в Волгоградской области, Жирновский район, с. Нижняя Добринка, ул. Партизанская, земельный участок 14, Красноярский РЭС» (34-1-22-00666479 - заявитель ГКУ ВО «УКС») | 2023 | 0,4 кВ | 220 | 35 | 212.6717
2.3.1.3.1.1. | «Строительство ЛЭП-10 кВ (ориентировочной протяженностью 0,033 км) отпайкой от ВЛ-10 кВ №7 ПС 35/10 «Мокрая Ольховка», КТП-10/0,4 кВ (ориентировочной мощностью 63 кВА) и ВЛИ-0,4 кВ (ориентировочной протяженностью 0,01 км), установка шкафа 0,4 кВ с коммутационным аппаратом (1 единица) для электроснабжения объекта: «Здание МТМ», расположенного в Волгоградской области, Камышинский район, с. Гуселка, Петроввальский РЭС» (34-1-21-00613931 - Покрепа С.В.) | 2023 | 0,4 кВ | 10 | 40 | 76.1615
2.3.1.3.1.1. | «Строительство ЛЭП-10 кВ (ориентировочной протяженностью 0,010 км) отпайкой от ВЛ-10 кВ № 8 ПС 110/10 кВ «Колобовка», КТП-10/0,4 кВ (ориентировочной мощностью 63 кВА) и ВЛИ-0,4 кВ (ориентировочной протяженностью 0,010 км), установка шкафа 0,4 кВ с коммутационным аппаратом (1 единица) для электроснабжения объекта сельскохозяйственного производства, расположенного в Волгоградской области, Ленинский район, с. Царев, примерно в 7 км от ориентира по направлению на север. Ленинский РЭС» (34-1-22-00634595 – заявитель Ларин А.А.). | 2023 | 0,4 кВ | 7 | 35 | 83.0768
2.3.1.3.1.1. | «Строительство ЛЭП-6 кВ (ориентировочной протяженностью 0,010 км) отпайкой от ВЛ-6 кВ № 16 ПС 110/35/6 кВ «Ахтуба», КТП-6/0,4 кВ (ориентировочной мощностью 160 кВА), ВЛИ-0,4 кВ (ориентировочной протяженностью 0,010 км)» и установка шкафа 0,4 кВ с коммутационным аппаратом (1 единица) для электроснабжения производственного здания/помещения, расположенного в Волгоградской области, Среднеахтубинский район, р.п. Средняя Ахтуба, ул. Памяти, 4д. Среднеахтубинский РЭС» (34-1-22-00660179 – заявитель ООО «САКС») | 2023 | 0,4 кВ | 3 | 10 | 49.8914
2.3.1.3.1.1. | «Строительство ЛЭП-10 кВ (ориентировочной протяженностью 0,866 км) отпайкой от ВЛ-10 кВ № 10 ПС 110/10 кВ «Быково», КТП-10/0,4 кВ (ориентировочной мощностью 63 кВА) и ВЛИ-0,4 кВ (ориентировочной протяженностью 0,020 км), установка шкафа 0,4 кВ с коммутационным аппаратом (1 единица) для электроснабжения малоэтажной жилой застройки (индивидуального жилого дома/ садового/ дачного дома), расположенной в Волгоградской области, Быковский район, территория Быковской поселковой администрации. Быковский РЭС» (34-1-22-00626635 – заявитель Гусейнов А.Ф.о.).34-1-22-00626635 | 2023 | 0,4 кВ | 43 | 40 | 85.8531
2.3.1.3.1.1. | «Строительство ЛЭП-10 кВ (ориентировочной протяжённостью 0,005 км.) отпайкой от ВЛ-10 кВ №1-8 ПС 110/10 кВ «Кардаильская», КТП-10/0,4 кВ (ориентировочной мощностью 100 кВА) и ВЛИ-0,4 кВ (ориентировочной протяжённостью 0,005 км.), установка шкафа учёта 0,4 кВ с коммутационными аппаратами (1 единица) для электроснабжения энергооборудования производственной базы расположенной в Волгоградской области, Новониколаевский район, в западном направлении от х. Новокардаильский на расстоянии 130 м.; кадастровый номер 34:20:070005:1816; Новониколаевский РЭС» (34-1-23-00689877 – заявитель ООО «Крестьянское хозяйство Мангута»). | 2023 | 0,4 кВ | 5 | 80 | 94.9341
2.3.1.3.1.1. | «Строительство ВЛИ-0,4 кВ (ориентировочной протяженностью 0,150 км) от РУ-0,4 кВ ТП-10/0,4 кВ №374/160 кВА по ВЛ-10 кВ №22 ПС 110/35/10 кВ «Красная Слобода» для электроснабжения жилых помещений базы отдыха, расположенных в Волгоградской области, Среднеахтубинский район, г. Краснослободск, Среднеахтубинский РЭС» (34-1-20-00504121) | 2023 | 0,4 кВ | 155 | 30 | 261.8886
2.3.1.3.1.1. | Строительство ЛЭП-6 кВ (ориентировочной протяженностью 0,020 км) отпайкой от ВЛ-6 кВ №14 ПС 110/35/6 кВ «Ахтуба», КТП-6/0,4 кВ (ориентировочной мощностью 63 кВА) и ВЛИ-0,4 кВ (ориентировочной протяженностью 0,110 км) для электроснабжения гаражного бокса, расположенного в Волгоградской области, Среднеахтубинский район, р.п. Средняя Ахтуба, ул. Кузнецкая, д. 45в, Среднеахтубинский РЭС» (34-1-20-00495429) | 2023 | 0,4 кВ | 69 | 50 | 186.5026
2.3.1.3.1.1. | «Строительство ЛЭП-10 кВ (ориентировочной протяженностью 0,010 км) отпайкой от ВЛ-10 кВ №14-3 ПС 110/10 кВ «Опытная», КТП 10/0,4 кВ (ориентировочной мощностью 100 кВА), ВЛИ-0,4 кВ (ориентировочной протяженностью 0,100 км) и установка шкафа 0,4кВ с коммутационным аппаратом (1 единица) для электроснабжения торгового павильона расположенного Волгоградская обл., Урюпинский район, х. Ольшанка, ул. Комарова, 69А, кадастровый номер 34:31:190002:538, Урюпинский РЭС» (34-1-20-00525445) | 2023 | 0,4 кВ | 100 | 36 | 478.4257
2.3.1.3.1.1. | «Строительство ВЛИ-0,4 кВ (ориентировочной протяженностью 0,250 км) от РУ-0,4 кВ ТП-10/0,4 кВ №511 по ВЛ-10 кВ №4 ПС 110/10 кВ «Опытная», установка шкафа 0,4 кВ с коммутационным аппаратом (1 единица) для электроснабжения насосной станции, расположенной в Волгоградской области, Городищенский район, Орловское сельское поселение, Городищенский РЭС» (34-1-21-00561069) | 2023 | 0,4 кВ | 274.5 | 20 | 518.9444
2.3.1.3.1.1. | «Строительство ВЛИ-0,4 кВ (ориентировочной протяженностью 0,130 км) от РУ-0,4 кВ ТП-10/0,4 кВ №3535/400 кВА по ВЛ-10 кВ №8 ПС 110/10 кВ «Качалино», установка шкафа 0,4 кВ с коммутационным аппаратом (1 единица) для электроснабжения объекта торговли, расположенного в Волгоградской области, Иловлинский район, ст. Качалино, Логовский РЭС» (34-1-21-00594237 – заявитель ИП Балаев А.А.) | 2023 | 0,4 кВ | 150 | 90 | 434.5811
2.3.1.3.1.1. | «Строительство ВЛИ-0,4 кВ (ориентировочной протяженностью 0,090 км) от РУ-0,4 кВ ТП-10/0,4 кВ №951 по ВЛ-10 кВ №10 ПС 35/10 кВ «Ляпичево», установка шкафа 0,4 кВ с коммутационным аппаратом (1 единица) для электроснабжения объекта торговли (магазин, торговый центр, прочее), расположенного в Волгоградской области, Калачевский район, х. Ляпичев, ул. 40 лет Победы, 11а, Калачевский РЭС» (34-1-21-00577979) | 2023 | 0,4 кВ | 104 | 45 | 59.0881
2.3.1.3.1.1. | «Строительство ВЛИ-0,4 кВ (ориентировочной протяженностью 0,080 км) отпайкой от ВЛ 0,4 кВ №1 ТП-10/0,4 кВ №663 по ВЛ-10 кВ №18 ПС 110/35/10 кВ «Карповская», установка шкафа 0,4 кВ с коммутационным аппаратом (1 единица) для электроснабжения объекта «ООВП Государственное бюджетное учреждение здравоохранения «Городищенская центральная районная больница» с. Карповка Городищенского района Волгоградской области», расположенного в Волгоградской области, Городищенский район, с. Карповка, Пархоименский РЭС» (34-1-21-00564071) | 2023 | 0,4 кВ | 163 | 35 | 170.857
2.3.1.3.1.1. | «Строительство ВЛИ-0,4 кВ (ориентировочной протяженностью 0,050 км) от РУ-0,4 кВ ТП-10/0,4 кВ №1160/400 кВА по ВЛ-10 кВ №23 ПС 110/35/10 кВ «Себряковская», установка шкафа 0,4 кВ с коммутационным аппаратом (1 единица) для электроснабжения складского здания/помещения, расположенного в Волгоградской области, г. Михайловка, Михайловский РЭС» (34-1-21-00590953 – заявитель ИП глава КФХ Облонин В.Р.) | 2023 | 0,4 кВ | 55 | 30 | 82.0672
2.3.1.3.1.1. | «Строительство ВЛИ-0,4 кВ (ориентировочной протяженностью 0,035 км) отпайкой от ВЛИ-0,4 кВ №2 ТП-6/0,4 кВ №5273 по ВЛ-6 кВ №32 ПС 110/6 кВ «Моторная», установка шкафа 0,4 кВ с коммутационным аппаратом (1 единица) для электроснабжения малоэтажной жилой застройки, расположенной в Волгоградской области, г. Волгоград, ул. Знаменская, 51, Городской РЭС» (34-1-21-00562073) | 2023 | 0,4 кВ | 28 | 25 | 128.4927
2.3.1.3.1.1. | «Строительство ВЛИ-0,4 кВ (ориентировочной протяженностью 0,200 км) от РУ-0,4 кВ ТП-10/0,4 кВ №6910/160 кВА по ВЛ-10 кВ №1 ПС 35/10 кВ «Малодельская», установка шкафа 0,4 кВ с коммутационным аппаратом (1 единица) для электроснабжения фермерских построек, расположенных в Волгоградской области, Фроловский район, ст. Малодельская, Фроловский РЭС» (34-1-21-00612775 – заявитель ИП Бирюков П.В.) | 2023 | 0,4 кВ | 213 | 50 | 688.1254
2.3.1.3.1.1. | «Строительство ЛЭП-0,4 кВ (ориентировочной протяженностью 0,100 км) от РУ-0,4 кВ ТП-6/0,4 кВ №269 по ВЛ-6 кВ №65 ПС 110/6 кВ «Пионерская», установка шкафа 0,4 кВ с коммутационным аппаратом (1 единица) для электроснабжения нежилых помещений (№1-20,3 кв.м, №2-43,6 кв.м №3-64,4 кв.м), расположенных в Волгоградской области, г. Волгоград, ул. Ангарская, дом 69Б, Городской РЭС» (34-1-21-00580235) | 2023 | 0,4 кВ | 80 | 100 | 75.2112
2.3.1.3.1.1. | «Строительство ВЛИ-0,4 кВ (ориентировочной протяженностью 0,190 км) от РУ-0,4 кВ КТП -10/0,4 кВ №137/250 кВА по ВЛ-10 кВ №16 ПС 220/110/10 кВ «Петров Вал», установка шкафа 0,4 кВ с коммутационным аппаратом (1 единица) для электроснабжения здания автогаража , расположенного в Волгоградской области, Камышинский район, г. Петров Вал, пер. Карла Маркса, д. 7, Петроввальский РЭС (34-1-20-00554361) | 2023 | 0,4 кВ | 210 | 40 | 200.6924
2.3.1.3.1.1. | «Строительство ВЛИ-0,4 кВ (ориентировочной протяжённостью 0,027 км) отпайкой от ВЛ-0,4 кВ №1 КТП-10/0,4 кВ №2175/160 кВА по ВЛ-10 кВ №4 ПС 35/10 кВ «Первомайская», установка шкафа 0,4 кВ с коммутационным аппаратом (1 единица) для электроснабжения модульного здания табельной, расположенного в Волгоградской области, Урюпинский район, СПК «Салтынский», СПК «Хоперский Пионер», Урюпинский РЭС» (34-1-21-00616521 - заявитель ОАО «РЖД») | 2023 | 0,4 кВ | 19 | 16 | 63.5807
2.3.1.3.1.1. | «Строительство ВЛИ-0,4 кВ (ориентировочной протяженностью 0,196 км) отпайкой от ВЛ-0,4 кВ №1 ТП 10/0,4 кВ №1077 по ВЛ-10кВ №3 ПС 110/35/10 кВ «Горинская», установка шкафа 0,4 кВ с коммутационным аппаратом (1 единица) для электроснабжения объекта сельскохозяйственного производства, расположенного в Волгоградской области, Калачевский район, п. Прудбой, ул. Новая, д.2, Калачевский РЭС (34-1-22-00625147 - заявитель Хачатрян А.Е.)» | 2023 | 0,4 кВ | 155 | 40 | 227.169
2.3.1.3.1.1. | «Строительство ВЛИ-0,4 кВ (ориентировочной протяженностью 0,280 км) отпайкой от ВЛ-0,4 кВ №3 КТП-10/0,4 кВ №1085/160 кВА по ВЛ-10 кВ №6 ПС 35/10 кВ «Жутово-2», установка шкафа 0,4 кВ с коммутационным аппаратом (1 единица) для электроснабжения Объекта крестьянского (фермерского) хозяйства, расположенного в Волгоградской области, Октябрьский район, с/п Жутовское, Октябрьский РЭС» (34-1-22-00634471 – заявитель ИП КФХ Плещенко В.В.). | 2023 | 0,4 кВ | 336 | 50 | 428.6876
2.3.1.3.1.1. | «Строительство ВЛИ-0,4 кВ (ориентировочной протяженностью 0,035 км) отпайкой от ВЛ-0,4 кВ № 2 ТП-10/0,4 кВ № 3112/160 кВА ВЛ-10 кВ № 21 ПС 110/10 кВ «Иловля» и установка шкафа 0,4 кВ с коммутационным аппаратом (1 единица) для электроснабжения жилого дома, расположенного в Волгоградской области, Иловлинский район, территория Иловлинского г.п., Логовский РЭС» (34-1-22-00637631 заявитель –ИП Кравченко А.А.) | 2023 | 0,4 кВ | 25 | 35 | 132.2561
2.3.1.3.1.1. | «Строительство ВЛИ-0,4 кВ (ориентировочной протяженностью 0,100 км) отпайкой от ВЛ-0,4 кВ №3 КТП-10/0,4 кВ №170/160 кВА по ВЛ-10 кВ №7 ПС 35/10 кВ «Иловлинская», установка шкафа 0,4 кВ с коммутационным аппаратом (1 единица) для электроснабжения жилого дома, расположенного в Волгоградской области, Камышинский район, с. Верхняя Грязнуха, ул. Подгорная, дом 2а, Петроввальский РЭС» (34-1-22-00631531 – заявитель Царев В.А.) | 2023 | 0,4 кВ | 97 | 47 | 133.0144
2.3.1.3.1.1. | «Строительство ВЛИ-0,4 кВ (ориентировочной протяженностью 0,016 км) отпайкой от ВЛ-0,4 кВ № 1 КТП-393/100 кВА ВЛ-10 кВ № 31 ПС 220/110/10 кВ «Петров Вал», установка шкафа 0,4 кВ с коммутационным аппаратом (1 единица) для электроснабжения объекта: «Здание зерносклада», расположенного в Волгоградской области, Камышинский район, в 2550 м по направлению на северо-запад от с. Барановка, Петроввальский РЭС» (34-1-22-00634527 – заявитель Смоян О.С.) | 2023 | 0,4 кВ | 18 | 20 | 35.1186
2.3.1.3.1.1. | «Строительство ВЛИ-0,4 кВ (ориентировочной протяженностью 0,016 км) от РУ-0,4 кВ КТП-99/250 кВА по ВЛ-10 кВ № 3 ПС 220/110/10 кВ «Таловка», установка шкафа 0,4 кВ с коммутационным аппаратом (1 единица) для электроснабжения объекта: «Объект культурного развития», расположенного в Волгоградской области, Камышинском районе, с. Таловка, ул. Центральная, Петроввальский РЭС» (34-1-22-00636675 – заявитель Администрация Таловского сельского поселения Камышинского муниципального района Волгоградской области) | 2023 | 0,4 кВ | 16 | 40 | 63.4347
2.3.1.3.1.1. | «Строительство ВЛИ-0,4 кВ (ориентировочной протяжённостью 0,196 км) от РУ-0,4 кВ КТП-10/0,4 кВ №2412/100 кВА по ВЛ-10 кВ №1-1 ПС 35/10 кВ «Гришинская», установка шкафа 0,4 кВ с коммутационным аппаратом (1 единица) для электроснабжения электрооборудования мехтока, расположенного в Волгоградской области, Киквидзенский район, п. Гришин, ул. Садовая, д. 1 «В», кадастровый номер земельного участка: 34:11:110006:365, Киквидзенский РЭС» (34-1-22-00652491 - заявитель ИП глава К(Ф)Х Бартко А.М.) | 2023 | 0,4 кВ | 196 | 40 | 335.6152
2.3.1.3.1.1. | «Строительство ВЛИ-0,4 кВ (ориентировочной протяженностью 0,065 км) отпайкой от ВЛ-0,4 кВ № 2 ТП-10/0,4 кВ № 2905/160 кВА по ВЛ-10 кВ № 9 ПС 220/10 кВ «Андреановская», установка шкафа 0,4 кВ с коммутационным аппаратом (1 единица) для электроснабжения объекта крестьянского (фермерского) хозяйства, расположенного в Волгоградской области, Кумылженский район, х. Белогорский, ул.Новенская, д. 25, Кумылженский РЭС» (34-1-22-00654169 – заявитель ИП ГК(ф)Х Никулин В.И.) | 2023 | 0,4 кВ | 49 | 20 | 242.9411
2.3.1.3.1.1. | «Строительство ЛЭП-0,4 кВ (ориентировочной протяженностью 0,068 км) отпайкой от ВЛ-0,4 кВ № 1 КТП-200/63 кВА ВЛ-10 кВ № 8 ПС 110/35/10 кВ «Вязовка», установка шкафа 0,4 кВ с коммутационным аппаратом (1 единица) для электроснабжения объекта крестьянского (фермерского) хозяйства, расположенного в Волгоградской области, Еланский район, территория с/п Журавского, примерно в 330 метрах по направлению на юг от ориентира с. Журавка, Еланский РЭС» (34-1-22-00662973 – заявитель Попов Александр Николаевич) | 2023 | 0,4 кВ | 63 | 20 | 173.2541
2.3.1.3.1.1. | «Строительство ВЛИ-0,4 кВ (ориентировочной протяженностью 0,08 км) от РУ-0,4 кВ КТП-10/0,4 кВ №1894 по ВЛ-10 кВ №14 ПС 110/35/10 кВ «Пимено-Черни», установка шкафа 0,4 кВ с коммутационным аппаратом (1 единица) для электроснабжения объекта: ООВП Государственное бюджетное учреждение здравоохранения "Котельниковская центральная районная больница", расположенного в Волгоградской области, Котельниковский район, х. Пимено-Черни, ул. Центральная, Котельниковский РЭС» (34-1-22-00666367 – заявитель ГКУ ВО «УКС») | 2023 | 0,4 кВ | 80 | 35 | 129.0846
2.3.1.3.1.1. | «Строительство ВЛИ-0,4 кВ (ориентировочной протяженностью 0,110 км) отпайкой от ВЛ-0,4 кВ №3 КТП-10/0,4 кВ №1007/250 кВА по ВЛ-10 кВ №7 ПС 110/10 кВ «Сидорская», установка шкафа 0,4 кВ с коммутационным аппаратом (1 единица) для электроснабжения объекта: ООВП ГБУЗ «Михайловская центральная районная больница», расположенного в Волгоградской области, г. Михайловка, с. Сидоры, 65 метров по направлению на северо-запад от земельного участка с кадастровым номером 34:16:090001:2197, Михайловский РЭС» (34-1-22-00666433 заявитель – ГКУ ВО «УКС») | 2023 | 0,4 кВ | 93 | 35 | 246.5809
2.3.1.3.1.1. | «Строительство ВЛИ-0,4 кВ (ориентировочной протяженностью 0,045 км) отпайкой от ВЛ-0,4 кВ №1 ТП-10/0,4 кВ №143/160 кВА по ВЛ-10 кВ №6 ПС 110/6/10 кВ «Заволжская», установка шкафа 0,4 кВ с коммутационным аппаратом (1 единица) для электроснабжения объекта: «ООВП Государственное бюджетное учреждение здравоохранения «Николаевска центральная районная больница», расположенного в Волгоградской области, Николаевский район, с. Солодушино, ул. Гагарина, 51 Николаевский РЭС» (34-1-22-00667001 – заявитель ГКУ ВО «УКС») | 2023 | 0,4 кВ | 39 | 35 | 119.0996
2.3.1.3.1.1. | «Строительство ВЛИ-0,4 кВ (ориентировочной протяженностью 0,030 км) отпайкой от ВЛ-0,4 кВ №3 ТП 10/0,4 кВ №310 по ВЛ-10 кВ №22 ПС 110/10 кВ «Котлубань», установка шкафа 0,4 кВ с коммутационным аппаратом (1 единица) для электроснабжения: Объект торговли (магазин, торговый центр, прочее), расположенного в Волгоградской области, Городищенский район, п. Котлубань, ул. Профсоюзная, вблизи дома №5, Городищенский РЭС» (34-1-22-00653595 – Бодурова Хуру Байрам Кызы) | 2023 | 0,4 кВ | 20 | 20 | 22.1781
2.3.1.3.1.1. | «Строительство ЛЭП-0,4 кВ (ориентировочной протяженностью 0,100 км) от РУ-0,4 кВ КТП-10/0,4 кВ № 281/160 кВА по ВЛ-10 кВ № 14 ПС 110/10 кВ «Сергиевская», установка шкафа 0,4 кВ с коммутационным аппаратом (1 единица) для электроснабжения объекта крестьянского (фермерского) хозяйства, расположенного в Волгоградской области, Даниловский район, ст. Сергиевская, Даниловский РЭС» (34-1-22-00679315 – заявитель ИП Фимин С.В.) | 2023 | 0,4 кВ | 100 | 20 | 243.7967
2.3.1.3.1.1. | «Строительство ВЛИ-0,4 кВ (ориентировочной протяженностью 0,030 км) от РУ-0,4 кВ ТП-10/0,4 кВ №903 по ВЛ-10 кВ №3 ПС 110/35/10 кВ «Ильевка», установка шкафа 0,4 кВ с коммутационным аппаратом (1 единица) для электроснабжения объекта: реконструируемая ВЛ-0,4 кВ от ТП №903, расположенной в Волгоградской области, Калачевский район, п. Ильевка, Калачевский РЭС (34-1-22-00669959 – заявитель АО «Волгоградоблэлектро») | 2023 | 0,4 кВ | 39 | 40 | 99.0816
2.3.1.3.1.1. | «Строительство ЛЭП-0,4 кВ (ориентировочной протяжённостью 0,105 км) отпайкой от ВЛИ-0,4 кВ №1 КТП-10/0,4 кВ № 2224/250 кВА по ВЛ-10 кВ № 5-4 ПС 110/10 кВ «Тепикинская», установка шкафа 0,4 кВ с коммутационным аппаратом (1 единица) для электроснабжения нежилого здания храма архистратига Михаила, расположенного в Волгоградской области, Урюпинский район, ст-ца Тепикинская, пер. Степной, д. 2, Урюпинский РЭС» (34-1-22-00682601 - заявитель Местная религиозная организация православный Приход храма прп. Сергия Радонежского города Урюпинска Урюпинской Епархии Русской Православной Церкви (Московский Патриархат) | 2023 | 0,4 кВ | 100 | 50 | 319.3922
2.3.1.3.1.1. | «Строительство ЛЭП-0,4 кВ (ориентировочной протяжённостью 0,175 км) от РУ-0,4 кВ КТП-10/0,4 кВ № 1466/100 кВА по ВЛ-10 кВ №7-2 ПС 110/10 кВ «Черкесовская-2», установка шкафа 0,4 кВ с коммутационным аппаратом (1 единица) для электроснабжения складского здания/помещения, расположенного в Волгоградской области, Новоаннинском районе, х. Рогачев, 2, Новоаннинский РЭС» (34-1-22-00675519 - заявитель ИП глава К(Ф)Х Сальников С.М.)34-1-22-00675519 | 2023 | 0,4 кВ | 175 | 25 | 280.6493
2.3.1.3.1.1. | «Строительство ВЛИ-0,4 кВ (ориентировочной протяженностью 0,052 км) отпайкой от ВЛ-0,4 кВ №2 КТП-10/0,4 кВ №1065/315 кВА по ВЛ-10 кВ №5 ПС 35/10 кВ «Тростянка», установка шкафа 0,4 кВ с коммутационным аппаратом (1 единица) для электроснабжения объекта крестьянского (фермерского) хозяйства, расположенного в Волгоградской области, Еланский район, примерно 100 метров по направлению на северо-восток от ориентира с. Родинское, Еланский РЭС» (34-1-23-00696621 – заявитель ИП глава КФХ Козенко С.И.) | 2023 | 0,4 кВ | 52 | 25 | 245.4314
2.3.1.3.1.1. | Строительство ВЛИ-0,4 кВ (ориентировочной протяженностью 0,055 км) от КТП-10/0,4 кВ №105/250 кВА по ВЛ-10 кВ №6 ПС 110/10 кВ «Рудня» для электроснабжения здания склада, расположенного в Волгоградской области, Руднянский район, р.п. Рудня, ул. Советская, д. 93, Руднянского УЭС» (34-1-19-00439603) | 2023 | 0,4 кВ | 63 | 60 | 47.2154
2.3.1.3.1.1. | «Строительство ТП-10/0,4 кВ (ориентировочной мощностью 160 кВА) от ВЛ-10 кВ №5 ПС 35/10 кВ «Отрадненская» (ориентировочной мощностью 160 кВА) и ВЛИ-0,4 кВ (ориентировочной протяженностью 0,010 км), установка шкафа 0,4 кВ с коммутационным аппаратом (1 единица) для электроснабжения объекта «складского здания/помещения», расположенного в Волгоградской области, г. Михайловка, ул. Сосновая, дом 9а, Михайловский РЭС» (34-1-22-00650265 заявитель – ИП Хромов Г.А.) | 2023 | 0,4 кВ | 5 | 60 | 116.8493
2.3.1.3.1.1. | «Строительство ВЛ-10 кВ (ориентировочной протяженностью 0,350 км) отпайкой от ВЛ-10 кВ №3 РП-1 ПС 110/35/10 кВ «Ильевка», двух КТП-10/0,4 кВ (общей ориентировочной мощностью 140 кВА) и ВЛИ-0,4 кВ (ориентировочной протяженностью 0,370 км), установка шкафа 0,4 кВ с коммутационным аппаратом (1 единица) для электроснабжения сельского коттеджа, ВРУ-0,4 кВ для осуществления рекреационной деятельности, нежилого помещения, коттеджа расположенных в Волгоградской области, Калачевский район, х. Рюмино-Красноярский, Левобережное участковое лесничество, квартал 113, части выделов 1, 2, 3, квартал 126, часть выдела 1, квартал 113, части выделов 5, 6, квартал 113, выделы 4, 5, квартал 113, выделы 2, 3, квартал 113, выдел 3, Калачевский РЭС» (34-1-17-00354139, 34-1-19-00485281, 34-1-20-00506905, 34-1-20-00520193, 34-1-20-00548299) | 2023 | 0,4 кВ | 359 | 15 | 979.9725
2.3.1.3.1.1. | Строительство ВЛ-10 кВ (ориентировочной протяженностью 0,010 км) отпайкой от ВЛ-10 кВ №20 ПС 110/10 кВ «Качалино», КТП-10/0,4 кВ (ориентировочной мощностью 25 кВА) и ВЛИ-0,4 кВ (ориентировочной протяженностью 0,010 км) для электроснабжения летнего тока, расположенного в Волгоградской области, Иловлинский район, территория Краснодонского сельского поселения, Логовский РЭС» (34-1-19-00454385) | 2023 | 0,4 кВ | 18 | 15 | 120.5908
2.3.1.3.1.1. | «Строительство ВЛ-10 кВ (ориентировочной протяженностью 0,005 км) отпайкой от ВЛ-10 кВ №5 ПС 35/10 кВ «Давыдовка», СТП 10/0,4 кВ (ориентировочной мощностью 25 кВА) и ВЛИ-0,4 кВ (ориентировочной протяженностью 0,005 км), установка шкафа 0,4 кВ с коммутационным аппаратом (1 единица), для электроснабжения животноводческой фермы, расположенного в Волгоградской области, Дубовский район, с. Малая Ивановка, кадастровый № 34:05:000000:3120. Дубовский РЭС» (34-1-20-00528453) | 2023 | 0,4 кВ | 10 | 15 | 93.4739
2.3.1.3.1.1. | «Строительство ВЛ-10 кВ (ориентировочной протяженностью 0,048 км) отпайкой от ВЛ-10 кВ №14-9 ПС 110/10 кВ «Раковская», КТП-10/0,4 кВ (ориентировочной мощностью 25 кВА) и ВЛИ-0,4 кВ (ориентировочной протяженностью 0,037 км), установка шкафа 0,4 кВ с коммутационным аппаратом (1 единица) для электроснабжения базовой станции/оборудования сотовой связи, расположенных в Волгоградской области, Михайловский район, х. Субботин, Михайловский РЭС» (34-1-21-00604535 – заявитель ПАО «Ростелеком») | 2023 | 0,4 кВ | 37 | 7.5 | 134.0981
2.3.1.3.1.1. | «Строительство ВЛ-10 кВ (ориентировочной протяженностью 0,04 км) отпайкой от ВЛ-10 кВ №15 ПС 110/10 кВ «Медведицкая », ТП-10/0,4 кВ (ориентировочной мощностью 25 кВА) и ВЛИ-0,4 кВ (ориентировочной протяженностью 0,015 км), установка шкафа 0,4 кВ с коммутационным аппаратом (1 единица) для электроснабжения объектов наружного освещения, расположенных в Волгоградской области, Жирновский район, с. Нижняя Добринка, Красноярский РЭС» (34-1-21-00557025) | 2023 | 0,4 кВ | 25 | 15 | 73.116
2.3.1.3.1.1. | «Строительство ВЛ-6 кВ (ориентировочной протяженностью 0,010 км) отпайкой от ВЛ-6 кВ № 29 ПС 110/35/6 кВ «Ахтуба», ТП-6/0,4 кВ (ориентировочной мощностью 25 кВА), ВЛИ-0,4 кВ (ориентировочной протяженностью 0,005 км), установка шкафа 0,4 кВ с коммутационным аппаратом (1 единица) для электроснабжения полевого стана, расположенного в Волгоградской области, Среднеахтубинский район, территория Красного сельсовета примерно в 6,5 км по направлению на север от п. Стандартный. Среднеахтубинский РЭС (34-1-20-00540291 – заявитель ИП Идидзе Л.В.) | 2023 | 0,4 кВ | 5 | 15 | 49.6734
2.3.1.3.1.1. | «Строительство ВЛ-10 кВ (ориентировочной протяженностью 0,02 км) отпайкой от ВЛ-10 кВ №13 ПС 110/10 кВ «Терновка», ТП-10/0,4 кВ (ориентировочной мощностью 25 кВА) и ВЛИ-0,4 кВ (ориентировочной протяженностью 0,01 км), установка шкаф 0,4 кВ с коммутационным аппаратом (1 единица) для электроснабжения объекта: «Базовая станция/оборудование сотовой связи», расположенного в Волгоградской области, Камышинский район, с. Верхняя Липовка, Петроввальский РЭС» (34-1-21-00603741 – заявитель ПАО «Ростелеком») | 2023 | 0,4 кВ | 4 | 7.5 | 29.408
2.3.1.3.1.1. | «Строительство ВЛ-10 кВ (ориентировочной протяженностью 0,010 км) отпайкой ВЛ-10 кВ № 14 ПС 110/10 кВ «Качалино», КТП-10/0,4 кВ (ориентировочной мощностью 25кВА) и ВЛИ-0,4 кВ (ориентировочной протяженностью 0,010 км), установка шкафа 0,4 кВ с коммутационным аппаратом (1 единица) для электроснабжения объекта сельскохозяйственного производства, расположенного в Волгоградской области, Иловлинский район, территория Краснодонского с.п., Логовский РЭС» (34-1-21-00623073 заявитель – ИП глава К(Ф)Х Сербиев У.Ж.). | 2023 | 0,4 кВ | 10 | 15 | 142.5107
2.3.1.3.1.1. | Строительство ВЛ-10 кВ (ориентировочной протяженностью 2 км) отпайкой от ВЛ-10 кВ №1 «Профилакторий» ПС 110/10 кВ «Южная-5», СТП-10/0,4 кВ. (ориентировочной мощностью 25 кВА) и ВЛИ-0,4 кВ (ориентировочной протяженностью 0,010 км) для электроснабжения дома животновода, расположенного в Волгоградской области, Светлоярский р-он, с. Большие Чапурники примерно в 2,5 км от ориентира по направлению на северо-восток, Красноармейский РЭС» (34-1-20-00508645) | 2023 | 0,4 кВ | 6 | 15 | 50.933
2.3.1.3.1.1. | «Строительство ВЛ-10 кВ (ориентировочной протяженностью 0,070 км) отпайкой от ВЛ-10 кВ №5 ПС 110/10 кВ «Шебалино», СТП 10/0,4 кВ (ориентировочной мощностью 25 кВА) и ВЛИ-0,4 кВ (ориентировочной протяженностью 0,015 км), установка шкафа 0,4 кВ с коммутационным аппаратом (1 единица) для электроснабжения жилого дома в Волгоградской области, Октябрьский район, х. Шебалино, Октябрьский РЭС» (34-1-22-00661275 – заявитель Муратов Х.А.) | 2023 | 0,4 кВ | 15 | 10 | 109.9642
2.3.1.3.1.1. | «Строительство ЛЭП-10 кВ (ориентировочной протяженностью 0,076 км) отпайкой от ВЛ-10 кВ №3 ПС 110/35/10 кВ «Чернышково», КТП-10/0,4 кВ (ориентировочной мощностью 25 кВА), ВЛИ-0,4кВ (ориентировочной протяженностью 0,015 км), установка шкафа 0,4 кВ с коммутационным аппаратом (1 единица), для электроснабжения ВРУ-0,4 кВ и электрооборудование для ведения личного подсобного хозяйства, расположенного в Волгоградской области , Чернышковский район, р.п. Чернышковский, Чернышковский РЭС» (34-1-22-00671547 – заявитель Чаниев Д.Ю.) | 2023 | 0,4 кВ | 10 | 15 | 61.4643
2.3.1.3.1.1. | «Строительство ВЛ-10 кВ (ориентировочной протяженностью 0,950 км) отпайкой от ВЛ-10 кВ №1 ПС 35/10 кВ «Ляпичево», КТП-10/0,4 кВ (ориентировочной мощностью 25 кВА) и ВЛИ-0,4 кВ (ориентировочной протяженностью 0,180 км), установка шкафа 0,4 кВ с коммутационным аппаратом (1 единица) для электроснабжения объекта животноводства, расположенного в Волгоградской области, Калачевский район, Приморская административная территория, Калачевский РЭС» (34-1-21-00618851 – заявитель Семенова Е.М.) | 2023 | 0,4 кВ | 7 | 15 | 38.8268
2.3.1.3.1.1. | «Строительство ВЛ-10 кВ (ориентировочной протяженностью 0,9 км) отпайкой от ВЛ-10 кВ №12 ПС 110/10 кВ «Степная», СТП-10/0,4 кВ (ориентировочной мощностью 25 кВА) и ВЛИ-0,4 кВ (ориентировочной протяженностью 0,01 км), установка шкафа 0,4 кВ с коммутационным аппаратом (1 единица) для электроснабжения объекта сельскохозяйственного производства, расположенного в Волгоградской области, Городищенский район, территория Администрации Новонадеждинского сельского поселения, Городищенский РЭС» (34-1-21-00622427 заявитель – Баранова Л.Ф.) | 2023 | 0,4 кВ | 15 | 15 | 42.5992
2.3.1.3.1.1. | «Строительство ВЛ-10 кВ (ориентировочной протяженностью 0,027 км) отпайкой от ВЛ-10 кВ № 6-5 ПС 35/10 кВ «Отрадненская», КТП-10/0,4 кВ (ориентировочной мощностью 25 кВА) и ВЛИ-0,4 кВ (ориентировочной протяженностью 0,005 км), установка шкафа 0,4 кВ с коммутационным аппаратом (1 единица) для электроснабжения производственного здания/помещения, расположенного в Волгоградской области, Михайловский район, г. Михайловка, ул. Ленина, д. 215, Михайловский РЭС» (34-1-22-00678651 – заявитель ИП Утенкова Т.Т.)34-1-22-00678651 | 2023 | 0,4 кВ | 5 | 15 | 57.3112
2.3.1.3.1.1. | «Строительство ВЛ-10 кВ (ориентировочной протяженностью 1,993 км) отпайкой от ВЛ-10 кВ № 8 ПС 110/35/10 кВ «Эльтон», КТП-10/0,4 кВ (ориентировочной мощностью 25 кВА), ВЛИ-0,4 кВ (ориентировочной протяженностью 0,007 км) и установка шкафа 0,4 кВ с коммутационным аппаратом (1 единица) для электроснабжения нежилой жилой застройки (хозяйственной постройки, нежилого здания), расположенных в Волгоградской области, Палласовский район, территория Эльтонского сельского поселения, х. Большой Симкин.Участок находится примерно в 10,5 км по направлению на север от ориентира.Палласовский РЭС» (34-1-22-00625777 заявитель – Садыков Руслан Куспанович) | 2023 | 0,4 кВ | 4 | 15 | 43.1303
2.3.1.3.1.1. | Строительство ВЛИ-0,4 кВ (ориентировочной протяженностью 0,09 км) от РУ-0,4 кВ ТП-10/0,4 кВ №583 по ВЛ-10 кВ №23 ПС 110/10 кВ «Котлубань» для электроснабжения полевого стана, расположенного в Волгоградской области, Городищенский район, территория администрации Самофаловского сельского поселения, Городищенский РЭС» (34-1-18-00391373) | 2023 | 0,4 кВ | 62.7 | 10 | 201.0152
2.3.1.3.1.1. | Строительство ВЛИ-0,4 кВ (ориентировочной протяженностью 0,220 км) отпайкой от ВЛ-0,4 кВ №5 ТП-10/0,4 кВ №2309 по ВЛ-10 кВ №128 ЭС 10/110 кВ «ВолгоГРЭС» для электроснабжения жилого дома, расположенного в Волгоградской области, г. Волгоград, пер. Суходольский, д. 2, Городской РЭС» (34-1-19-00450085) | 2023 | 0,4 кВ | 191.1 | 3 | 229.5381
2.3.1.3.1.1. | «Строительство ВЛИ-0,4 кВ (ориентировочной протяженностью 0,077 км) отпайкой от ВЛ-0,4 кВ №1 КТП-10/0,4 кВ №256/160 кВА по ВЛ-10 кВ №3 ПС 35/10 кВ «Гурово», установка шкафа 0,4 кВ с коммутационным аппаратом (1 единица) для электроснабжения объекта: «Базовая станция/оборудование сотовой связи», расположенного в Волгоградской области, Ольховский район, х. Гурово, Ольховский РЭС» (34-1-21-00562535) | 2023 | 0,4 кВ | 66 | 15 | 174.4046
2.3.1.3.1.1. | «Строительство ВЛИ-0,4 кВ (ориентировочной протяженностью 0,073 км) отпайкой от ВЛ-0,4 кВ №1 ТП-10/0,4 кВ №653 по ВЛ-10 кВ №11 ПС 35/10 кВ «Водопроводная», установка шкафа 0,4 кВ с коммутационным аппаратом (1 единица) для электроснабжения базовой станции/оборудования сотовой связи, расположенной в Волгоградской области, Калачевский район, х. Степной, ул. Центральная, Калачевский РЭС» (34-1-21-00598253 – заявитель ПАО «Ростелеком») | 2023 | 0,4 кВ | 75 | 7.5 | 121.2653
2.3.1.3.1.1. | «Строительство ВЛИ-0,4 кВ (ориентировочной протяженностью 0,030 км) отпайкой от ВЛ-0,4 кВ №2 ТП-6/0,4 кВ №3037 по ВЛ-10 кВ №21 ПС 110/10 кВ «М. Горького», установка шкафа 0,4 кВ с коммутационным аппаратом (1 единица) для электроснабжения жилого дома, расположенного в Волгоградской области, г. Волгоград, Городищенский район, п. Царицын, ул. Песчаная, д. 22а, Городской РЭС» (34-1-21-00592737 – заявитель Ступницкая М.Г.) | 2023 | 0,4 кВ | 44 | 15 | 40.9092
2.3.1.3.1.1. | «Строительство ВЛИ-0,4 кВ (ориентировочной протяженностью 0,174 км) отпайкой от ВЛ-0,4 кВ №2 ТП-10/0,4 кВ №3411 по ВЛ-10 кВ №10 ПС 110/10 кВ «Вторчермет», установка шкафов 0,4 кВ с коммутационными аппаратами (6 единиц) для электроснабжения малоэтажных жилых застроек, расположенных в Волгоградской области, г. Волгоград, пер. Зеленоградский, д. 12, д. 14, д. 16, д. 18, д. 20, д. 22, Городской РЭС» (34-1-21-00590979, 34-1-21-00590965, 34-1-21-00590963, 34-1-21-00590959, 34-1-21-00590951, 34-1-21-00590939 – заявитель Шишкина Е.И.) | 2023 | 0,4 кВ | 135 | 31 | 257.4397
2.3.1.3.1.1. | «Строительство ВЛИ-0,4 кВ (ориентировочной протяженностью 0,120 км) отпайкой от ВЛ-0,4 кВ №2 КТП-10/0,4 кВ №1908/160 кВА по ВЛ-10 кВ №5 ПС 110/10 кВ «Дружба», установка шкафа учета 0,4 кВ с коммутационными аппаратами (1 единица) для электроснабжения базовой станции/оборудования сотовой связи, расположенных в Волгоградской области, Алексеевский район, х. Самолшинский, Алексеевский РЭС» (34-1-21-00601801- заявитель ПАО «Ростелеком») | 2023 | 0,4 кВ | 120 | 7.5 | 196.6589
2.3.1.3.1.1. | «Строительство ВЛИ-0,4 кВ (ориентировочной протяженностью 0,210 км) отпайкой от ВЛ-0,4 кВ №2 ТП-10/0,4 кВ №793 по ВЛ-10 кВ №5 ПС 35/10 кВ «Крепь», установка шкафа 0,4 кВ с коммутационным аппаратом (1 единица) для электроснабжения базовой станции/оборудования сотовой связи, расположенной в Волгоградской области, Калачевский районе, х. Братский, Пархоменский РЭС» (34-1-21-00604553 - заявитель ПАО «Ростелеком») | 2023 | 0,4 кВ | 204 | 7.5 | 234.4149
2.3.1.3.1.1. | «Строительство ВЛИ-0,4 кВ (ориентировочной протяженностью 0,210 км) отпайкой от ВЛ-0,4 кВ №2 ТП-10/0,4 кВ № 5233/100 кВА по ВЛ-10 кВ № 3-1 ПС 110/10 «Перелазовская», установка шкафа 0,4 кВ с коммутационным аппаратом (1 единица) для электроснабжения базовой станции/оборудования сотовой связи, расположенного в Волгоградской области, Клетский район, х. Новоцарицынский, Клетский РЭС» (34-1-21-00599001 – заявитель ПАО «Ростелеком») | 2023 | 0,4 кВ | 213 | 7.5 | 370.4878
2.3.1.3.1.1. | Строительство ВЛИ-0,4 кВ (ориентировочной протяженностью 0,042 км) отпайкой от ВЛ-0,4 кВ №1 КТП 10/0,4 кВ №93/100 кВА по ВЛ-10 кВ №13 ПС 110/10 кВ «Матышево» для электроснабжения объекта капитального строительства, расположенного в Волгоградской области, Руднянский район, с. Сосновка, ул. Советская, Руднянский УЭС» (34-1-18-00398939) | 2023 | 0,4 кВ | 40 | 15 | 61.4288
2.3.1.3.1.1. | «Строительство ВЛИ-0,4 кВ (ориентировочной протяженностью 0,028 км) отпайкой от ВЛ-0,4 кВ №2 КТП-10/0,4 кВ №640/160 кВА по ВЛ-10 кВ №8-3 ПС 110/35/10 кВ «Ежовская-2», установка шкафа 0,4 кВ с коммутационным аппаратом (1 единица) для электроснабжения базовой станции/оборудования сотовой связи, расположенных в Волгоградской области, Киквидзенский район, х. Михайловка, Киквидзенский РЭС» (34-1-21-00608927 - заявитель ПАО «Ростелеком») | 2023 | 0,4 кВ | 28 | 7.5 | 201.3358
2.3.1.3.1.1. | «Строительство ВЛИ-0,4 кВ (ориентировочной протяженностью 0,335 км) отпайкой от ВЛ-0,4 кВ №2 КТП-10/0,4 кВ №217/100 кВА по ВЛ-10 кВ №6 ПС 110/10 кВ «Терновка», установка шкафа 0,4 кВ с коммутационным аппаратом (1 единица) для электроснабжения объекта: «Базовая станция/оборудование сотовой связи», расположенного в Волгоградской области, Камышинский район, х. Дубовка, Петроввальский РЭС» (34-1-21-00603769 – заявитель ПАО «Ростелеком») | 2023 | 0,4 кВ | 355 | 7.5 | 463.7207
2.3.1.3.1.1. | «Строительство ВЛИ-0,4 кВ (ориентировочной протяженностью 0,120 км) от РУ-0,4 кВ ТП-10/0,4 кВ №1335/160 кВА по ВЛ-10 кВ №24-6 ПС 110/35/10 кВ «Себряковская», установка шкафа 0,4 кВ с коммутационным аппаратом (1 единица) для электроснабжения базовой станции/оборудования сотовой связи, расположенных в Волгоградской области, х. Сеничкин, Михайловский РЭС» (34-1-21-00616069 – заявитель ПАО «Ростелеком») | 2023 | 0,4 кВ | 124 | 7.5 | 221.3799
2.3.1.3.1.1. | «Строительство ВЛИ-0,4 кВ (ориентировочной протяженностью 0,025 км) отпайкой от ВЛИ-0,4 кВ №2 ТП-6/0,4 кВ №6228 по ВЛ-6 кВ №32 ПС 110/10/6 кВ «Моторная», установка шкафа 0,4 кВ с коммутационным аппаратом (1 единица) для электроснабжения малоэтажной жилой застройки, расположенной в Волгоградской обл., г. Волгоград ул. Персиковая, Городской РЭС» (34-1-22-00633215 - заявитель Полонский С.С.) | 2023 | 0,4 кВ | 18 | 5 | 24.9729
2.3.1.3.1.1. | «Строительство ВЛИ-0,4 кВ (ориентировочной протяженностью 0,116 км) отпайкой от ВЛ-0,4 кВ №1 ТП-10/0,4 кВ №61/100 кВА по ВЛ-10 кВ №9 ПС 110/10 кВ «Рахинка», установка шкафа 0,4 кВ с коммутационным аппаратом (1 единица) для электроснабжения базовой станции/оборудования сотовой связи, расположенной в Волгоградской области, Среднеахтубинский район, п. Максима Горького, Волжский РЭС» (34-1-21-00605443 – заявитель ПАО «Ростелеком») | 2023 | 0,4 кВ | 100 | 7.5 | 268.2681
2.3.1.3.1.1. | «Строительство ВЛИ-0,4 кВ (ориентировочной протяженностью 0,05 км) отпайкой от ВЛ-0,4 кВ №1 ТП-10/0,4 кВ №876 по ВЛ-10 кВ №14 ПС 110/10 кВ «Степная», установка шкафа 0,4 кВ с коммутационным аппаратом (1 единица) для электроснабжения базовой станции/оборудование сотовой связи, расположенной в Волгоградской области, Городищенский район, с. Россошка, координаты 48,827688, 44,138315, Городищенский РЭС» (34-1-21-00610711 – заявитель ООО «ТехноСтойГрупп») | 2023 | 0,4 кВ | 10 | 7.5 | 31.4901
2.3.1.3.1.1. | «Строительство ВЛИ-0,4 кВ (ориентировочной протяженностью 0,130 км) отпайкой от ВЛИ-0,4 кВ №1 ТП-6/0,4 кВ №1264 по ВЛ-6 кВ №33 ПС 110/6 кВ «Моторная», установка шкафов 0,4 кВ с коммутационными аппаратами (3 единицы) для электроснабжения малоэтажных жилых застроек, расположенных в Волгоградской обл., г. Волгоград, ул. Пойменная, д. 20, д. 22, д. 24, Городской РЭС» (34-1-22-00652927, 34-1-22-00626619, 34-1-22-00626603 - заявители Александрина И. В., Чинчилей М.Ф.) | 2023 | 0,4 кВ | 140 | 17 | 157.8217
2.3.1.3.1.1. | «Строительство ВЛИ-0,4 кВ (ориентировочной протяженностью 0,411 км) отпайкой от ВЛ-0,4 кВ №1 КТП-10/0,4 кВ №20/400 кВА по ВЛ-10 кВ №9 ПС 35/10 кВ «Романовка», установка шкафа 0,4 кВ с коммутационным аппаратом (1 единица) для электроснабжения объекта: «Нежилая застройка (хозяйственная постройка, нежилое здание)», расположенного в Волгоградской области, Ольховский район, с. Романовка, Ольховский РЭС (34-1-21-00610291 – заявитель Панкова В.Е.) | 2023 | 0,4 кВ | 393 | 15 | 455.5014
2.3.1.3.1.1. | «Строительство ВЛИ-0,4 кВ (ориентировочной протяженностью 0,180 км) от РУ ТП-6/0,4 кВ №6047/63 кВА по ВЛ-6 кВ №19 ПС 110/35/6 кВ «Заречная» установка шкафа 0,4 кВ с коммутационным аппаратом (1 единица) для электроснабжения электрооборудования строительной площадки, расположенного в Волгоградской области, Фроловского района, х. Падок, Фроловский РЭС (34-1-22-00627709 заявитель – Медведева Е.Ю.). | 2023 | 0,4 кВ | 176 | 15 | 513.3205
2.3.1.3.1.1. | «Строительство ВЛИ-0,4 кВ (ориентировочной протяженностью 0,21 км) отпайкой от ВЛ-0,4 кВ № 3 КТП-10/0,4 кВ №363/250 кВА ВЛ-10 кВ № 16 ПС 110/10 кВ «Сергиевская», установка шкафа 0,4 кВ с коммутационным аппаратом (1 единица) для электроснабжения электрооборудования личного подсобного хозяйства, расположенного в Волгоградской области, Даниловский район, ст-ца Сергиевская, ул. Центральная, д.150, Даниловский РЭС» (34-1-22-00661169 – заявитель Клеветов Виктор Иванович) | 2023 | 0,4 кВ | 220 | 15 | 63.144
2.3.1.3.1.1. | «Строительство ЛЭП-0,4 кВ (ориентировочной протяженностью 0,070 км) отпайкой от ВЛ-0,4 кВ № 3 ТП-10/0,4 кВ № 3187/160 кВА по ВЛ-10 кВ № 5 ПС 110/10 кВ «Боровки», установка шкафа 0,4 кВ с коммутационным аппаратом (1 единица) для электроснабжения объекта: ФАП ГБУЗ «Иловлинская центральная районная больница», расположенного в Волгоградской области, Иловлинский район, х. Тары, Логовский РЭС» (34-1-22-00668637 – заявитель ГКУ ВО «УКС») | 2023 | 0,4 кВ | 86 | 15 | 176.5533
2.3.1.3.1.1. | «Строительство ВЛИ-0,4 кВ (ориентировочной протяженностью 0,015 км) от РУ-0,4 кВ КТП-10/0,4 кВ №233/160 кВА ВЛ-10 кВ № 3 ПС 110/35/10 кВ «Верхняя Добринка», установка шкафа 0,4 кВ с коммутационным аппаратом (1 единица) для электроснабжения базовой станции/оборудования сотовой связи, расположенной в Волгоградской области, Камышинский район, х.Нагорный, Петроввальский РЭС» (34-1-22-00661935 – заявитель Публичное акционерное общество Ростелеком) | 2023 | 0,4 кВ | 36 | 7.5 | 81.772
2.3.1.3.1.1. | «Строительство ВЛИ-0,4 кВ (ориентировочной протяжённостью 0,030 км) от РУ-0,4 кВ КТП-10/0,4 кВ №2571/250 кВА по ВЛ-10 кВ №17-14 «Элеваторная» от ВЛ-10 кВ №5-7 ПС 110/10 кВ «Заводская», установка шкафа 0,4 кВ с коммутационным аппаратом (1 единица) для электроснабжения объектов наружного освещения, расположенных в Волгоградской области, Новониколаевский район, х. Алексиковский, автомобильная дорога «Новониколаевский – Урюпинск – Нехаевская – Краснополье – Манино», км 5+250 – км 7+500, Новониколаевский РЭС» (34-1-22-00661781 - заявитель Комитет транспорта и дорожного хозяйства Волгоградской области) | 2023 | 0,4 кВ | 20 | 9.5 | 83.323
2.3.1.3.1.1. | «Строительство ВЛИ-0,4 кВ (ориентировочной протяженностью 0,030 км) отпайкой от ВЛ-0,4 кВ № 2 КТП-229/160 кВА по ВЛ-10 кВ № 1 ПС 35/10 кВ «Гурово», установка шкафа 0,4 кВ с коммутационным аппаратом (1 единица) для электроснабжения базовой станции/оборудования сотовой связи, расположенной в Волгоградской области, Ольховский район, п.Нежинский, Ольховский РЭС» (34-1-22-00665979 – заявитель ПАО «Ростелеком») | 2023 | 0,4 кВ | 28 | 7.5 | 69.6579
2.3.1.3.1.1. | «Строительство ВЛИ-0,4 кВ (ориентировочной протяженностью 0,265 км) отпайкой от ВЛ-0,4 кВ №1 КТП-10/0,4 кВ №270/100 кВА по ВЛ-10 кВ №5 ПС 110/35/10 кВ «Обливская», установка шкафа 0,4 кВ с коммутационным аппаратом (1 единица), для электроснабжения Объекта медицинского учреждения (здания/помещение медицинской организации), расположенного в Волгоградской области, Суровикинский район, х. Синяпкинский, ул. Шоссейная, д. 15, Суровикинский РЭС» (34-1-22-00664325 – заявитель Государственное бюджетное учреждение здравоохранения «Центральная районная больница Суровикинского муниципального района») | 2023 | 0,4 кВ | 158 | 12 | 131.2285
2.3.1.3.1.1. | «Строительство ВЛИ-0,4 кВ (ориентировочной протяженностью 0,07 км) отпайкой от ВЛ-0,4 кВ № 1 ТП-10/0,4 кВ № 357/250 кВА по ВЛ-10 кВ № 17 ПС 110/10 кВ «Кано», установка шкафа учета 0,4 кВ с коммутационным аппаратом (1 единица) для электроснабжения РЩ и электрооборудования базовой станции сотовой связи, расположенной в Волгоградской области, Старополтавский район, с. Кано. Старополтавский РЭС» (34-1-21-00617415 – заявитель ПАО «Ростелеком») | 2023 | 0,4 кВ | 67 | 7.5 | 302.3103
2.3.1.3.1.1. | «Строительство ВЛИ-0,4 кВ (ориентировочной протяженностью 1 км) от РУ-0,4 кВ КТП-10/0,4 кВ №108/100 кВА по ВЛ-10 кВ №17 ПС 110/10 кВ «Купцово», установка шкафа 0,4 кВ с коммутационным аппаратом (1 единица) для электроснабжения объекта сельскохозяйственного производства, расположенного в Волгоградской области, Котовский район, с. Купцово, Котовский РЭС» (34-1-21-00604749 – заявитель Свечников А.А.) | 2023 | 0,4 кВ | 1192 | 15 | 1707.0643
2.3.1.3.1.1. | «Строительство ВЛИ-0,4 кВ (ориентировочной протяженностью 0,027 км) отпайкой от ВЛ-0,4 кВ № 1 КТП-10/0,4 кВ № 546/160 кВА по ВЛ-10 кВ № 35 ПС 220/110/10 кВ «Петров Вал», установка шкафа 0,4 кВ с коммутационным аппаратом (1 единица) для электроснабжения базовой станции/ оборудования сотовой связи, расположенной в Волгоградской области, Камышинский район, с. Средняя Камышинка, Петроввальский РЭС» (34-1-22-00677209 – заявитель ПАО «Ростелеком») | 2023 | 0,4 кВ | 27 | 7.5 | 68.8258
2.3.1.3.1.1. | «Строительство ВЛИ-0,4 кВ (ориентировочной протяженностью 0,030 км) отпайкой от ВЛ-0,4 кВ № 1 КТП-10/0,4 кВ № 5/160 кВА по ВЛ-10 кВ № 3 ПС 110/10 кВ «Березовская», установка шкафа 0,4 кВ с коммутационным аппаратом (1 единица) для электроснабжения базовой станции/ оборудования сотовой связи, расположенной в Волгоградской области, Даниловский район, х. Ловягин, Даниловский РЭС» (34-1-22-00677073 – заявитель ПАО «Ростелеком») | 2023 | 0,4 кВ | 30 | 7.5 | 76.2054
2.3.1.3.1.1. | «Строительство ВЛИ-0,4 кВ (ориентировочной протяжённостью 0,150 км) отпайкой от ВЛ-0,4 кВ №2-4 КТП-10/0,4 кВ №2546/250 кВА по ВЛ-10 кВ №15-3 ПС 110/10 кВ «Заводская», установка шкафа 0,4 кВ с коммутационным аппаратом (1 единица) для электроснабжения энергооборудования индивидуального жилого дома, расположенного в Волгоградской области, Новониколаевский район, рп Новониколаевский, ул. Никольская, д. 86, Новониколаевский РЭС» (34-1-22-00668319 - заявитель Леонова Любовь Васильевна) | 2023 | 0,4 кВ | 150 | 10 | 284.9761
2.3.1.3.1.1. | «Строительство ВЛИ-0,4 кВ (ориентировочной протяженностью 0,070 км) отпайкой от ВЛ-0,4 кВ № 2 ТП-10/0,4 кВ № 119/60 кВА по ВЛ-10 кВ № 6 ПС 110/10 кВ «Суходол», установка шкафа 0,4 кВ с коммутационным аппаратом (1 единица) для электроснабжения малоэтажной жилой застройки (индивидуальный жилой дом/ садовый/дачный дом), расположенной в Волгоградской области, Среднеахтубинский район, х. Кочетково, ул. Центральная, д. 2. Среднеахтубинский РЭС» (34-1-22-00671639 – заявитель Севостьянов В.В.) | 2023 | 0,4 кВ | 52 | 15 | 140.1207
2.3.1.3.1.1. | «Строительство ВЛИ-0,4 кВ (ориентировочной протяженностью 0,090 км) отпайкой от ВЛИ-0,4 кВ №2 ТП-10/0,4 кВ №478 по ВЛ-10 кВ №4 ПС 110/10 кВ «Светлый Яр», установка шкафа 0,4 кВ с коммутационным аппаратом (1 единица) для электроснабжения: Малоэтажной жилой застройки (Индивидуальный жилой дом/ Садовый/ Дачный дом), расположенного в Волгоградской области, р-н Светлоярский, рп. Светлый Яр, ул. Героев Космонавтов, д.13, Красноармейский РЭС» (34-1-22-00672439 – заявитель Кошелева Е.В.) | 2023 | 0,4 кВ | 90 | 15 | 103.2987
2.3.1.3.1.1. | «Строительство ВЛИ-0,4 кВ (ориентировочной протяженностью 0,025 км) отпайкой от ВЛ-0,4 кВ №3 ТП-10/0,4 кВ №435 по ВЛ-10 кВ №1 ПС 35/10 кВ «Приволжская», установка шкафа 0,4 кВ с коммутационным аппаратом (1 единица) для электроснабжения: малоэтажная жилая застройка (Индивидуальный жилой дом/ Садовый/Дачный дом), расположенная в Волгоградской области, р-н Светлоярский, п. Приволжский, ул. Школьная, д.287/1, Красноармейский РЭС» (34-1-22-00668445 – заявитель Мериакре Р.Г.) | 2023 | 0,4 кВ | 47 | 15 | 35.1553
2.3.1.3.1.1. | «Строительство ВЛИ-0,4 кВ (ориентировочной протяжённостью 0,160 км) отпайкой от ВЛ-0,4 кВ №1 КТП-10/0,4 кВ №2410/160 кВА от ВЛ-10 кВ №1-1 ПС 35/10 кВ «Гришинская», установка шкафа 0,4 кВ с коммутационным аппаратом (1 единица) для электроснабжения объекта животноводства, расположенного в Волгоградской области, Киквидзенский район, территория с/п Гришинского, в 85 м северо-восточнее земельного участка 34:11:110001:144, Киквидзенский РЭС» (34-1-22-00661789 - заявитель Бочарова Любовь Андреевна) | 2023 | 0,4 кВ | 160 | 15 | 205.0478
2.3.1.3.1.1. | «Строительство ВЛИ-0,4 кВ (ориентировочной протяженностью 0,05 км) отпайкой от ВЛ-0,4 кВ № 1 ТП-10/0,4 кВ № 327/100 кВА по ВЛ-10 кВ № 1 ПС 110/35/10 кВ «Красная Слобода», установка шкафа 0,4 кВ с коммутационным аппаратом (1 единица) для электроснабжения малоэтажной жилой застройки (индивидуального жилого дома/садового/дачного дома), расположенных в Волгоградской области, Среднеахтубинский район, х. Бурковский, ул. Слободская, 4. Среднеахтубинский РЭС» (34-1-22-00660753 – заявитель Бакулин А.Н.) | 2023 | 0,4 кВ | 27 | 15 | 158.2461
2.3.1.3.1.1. | «Строительство ВЛИ-0,4 кВ (ориентировочной протяженностью 0,040 км) от ранее запроектированной по ЗП №353/20-ТП от 28.10.2020 г., РУ-0,4 кВ КТП-10/0,4 кВ от ранее проектируемого участка ВЛ-10 кВ от ВЛ-10 кВ №7 ПС 110/10 кВ «Степная», установка шкафа 0,4 кВ с коммутационным аппаратом (1 единица) для электроснабжения малоэтажной жилой застройки (индивидуальный жилой дом/ садовый/дачный дом), расположенной в Волгоградской области, Городищенский район, п. Степной, Городищенский РЭС» (34-1-22-00663171- заявитель Сербинов Ю.В.) | 2023 | 0,4 кВ | 50 | 15 | 143.7698
2.3.1.3.1.1. | «Строительство ВЛИ-0,4 кВ (ориентировочной протяженностью 0,052 км) отпайкой от ВЛ-0,4 кВ № 2 КТП-10/0,4 кВ № 558/100 кВА по ВЛ-10 кВ № 35 ПС 220/110/10 кВ «Петров Вал», установка шкафа 0,4 кВ с коммутационным аппаратом (1 единица) для электроснабжения нежилой застройки (хозяйственная постройка, нежилое здание), расположенной в Волгоградской области, Камышинский район, СТ «Пенсионер-1», участок 23, Петроввальский РЭС» (34-1-22-00664861 – заявитель Санакин Григорий Александрович) | 2023 | 0,4 кВ | 53 | 12 | 34.0336
2.3.1.3.1.1. | «Строительство ВЛИ-0,4 кВ (ориентировочной протяженностью 0,035 км) отпайкой от ВЛ-0,4 кВ №1 ТП-10/0,4 кВ №914 по ВЛ-10 кВ №20 ПС 35/10 кВ «Ляпичево», установка шкафа 0,4 кВ с коммутационным аппаратом (1 единица) для электроснабжения жилого дома, расположенного в Волгоградской области, Калачевском районе, п. Донской, ул. Историческая, д. 1а, Калачевский РЭС» (34-1-22-00664515 – заявитель Шевченко И.В.) | 2023 | 0,4 кВ | 35 | 15 | 73.8782
2.3.1.3.1.1. | «Строительство ВЛИ-0,4 кВ (ориентировочной протяжённостью 0,037 км) отпайкой от ВЛ-0,4 кВ №1 КТП-10/0,4 кВ №4235/250 кВА по ВЛ-10 кВ №25-24 ПС 110/10 кВ «Новоаннинская», установка шкафа 0,4 кВ с коммутационным аппаратом (1 единица) для электроснабжения гаража, расположенного в Волгоградской области, Новоаннинский район, х. Дурновский, ул. Степная, д. 33А, Новоаннинский РЭС» (34-1-22-00665769 - заявитель Пеганов Алексей Петрович) | 2023 | 0,4 кВ | 37 | 15 | 115.8599
2.3.1.3.1.1. | «Строительство ВЛИ-0,4 кВ (ориентировочной протяженностью 0,020 км) отпайкой от ВЛИ-0,4 кВ №1 ТП-6/0,4 кВ №2030 по ВЛ-10 кВ №21 ПС 110/10 кВ «М.Горького», установка шкафа 0,4 кВ с коммутационным аппаратом (1 единица) для электроснабжения малоэтажной жилой застройки, расположенного в Волгоградской обл., г. Волгоград, ул. Мариинская, 79а, Городской РЭС» (34-1-22-00667599 – заявитель Ткаченко А.А.) | 2023 | 0,4 кВ | 40 | 15 | 60.1001
2.3.1.3.1.1. | «Строительство ВЛИ-0,4 кВ (ориентировочной протяженностью 0,030 км) отпайкой от ВЛ-0,4 кВ №2 ТП-10/0,4 кВ №310 по ВЛ-10 кВ №22 ПС 110/10 кВ «Котлубань», установка шкафа 0,4 кВ с коммутационным аппаратом (1 единица) для электроснабжения малоэтажной жилой застройки (индивидуальный жилой дом/садовый/дачный дом), расположенного в Волгоградской области, Городищенский район, п. Котлубань, ул. Баррикадная, 5/1, Городищенский РЭС» (34-1-22-00668491 – заявитель Гапонова С.А.) | 2023 | 0,4 кВ | 45 | 15 | 38.1511
2.3.1.3.1.1. | «Строительство ВЛИ-0,4 кВ (ориентировочной протяженностью 0,630 км) отпайкой от ВЛ-0,4 кВ № 4 ТП-6/0,4 кВ № 147/630 кВА ВЛ-6 кВ № 8 ПС 35/6 кВ «ВЗС» и установка шкафа 0,4 кВ с коммутационным аппаратом (1 единица) для электроснабжения объекта сельскохозяйственного производства, расположенного в Волгоградской области, Среднеахтубинский район, с. Верхнепогромное. Волжский РЭС» (34-1-21-00619493 заявитель – Кокин Александр Иванович). | 2023 | 0,4 кВ | 653 | 15 | 1096.5336
2.3.1.3.1.1. | «Строительство ВЛИ-0,23 кВ (ориентировочной протяженностью 0,017 км) отпайкой от ВЛ-0,4 кВ № 1 КТП-10/0,4 кВ № 245/250 кВА по ВЛ-10 кВ № 7 ПС 110/35/10 кВ «Верхняя Добринка», установка шкафа 0,23 кВ с коммутационным аппаратом (1 единица) для электроснабжения телекоммуникационного шкафа, расположенного в Волгоградской области, Камышинский район, с.Верхняя Добринка, ул. Советская, д.25 А, Петроввальский РЭС» (34-1-22-00672641 – заявитель ПАО «Ростелеком») | 2023 | 0,4 кВ | 15 | 2.5 | 17.5164
2.3.1.3.1.1. | «Строительство ВЛИ-0,4 кВ (ориентировочной протяжённостью 0,040 км) отпайкой от ВЛИ-0,4 кВ № 2-1 КТП-10/0,4 кВ № 275/250 кВ по ВЛ-10 кВ № 16-12 ПС 110/10 кВ «Опытная», установка шкафа 0,4 кВ с коммутационным аппаратом (1 единица) для электроснабжения энергооборудования «малоэтажной жилой застройки (индивидуальный жилой дом/ садовый/ дачный дом)», расположенной в Волгоградской обл., Урюпинский район, х. Попов, пер. Донской, д. 13, Урюпинский РЭС» (34-1-22-00670563 - заявитель Судаков П.В.) | 2023 | 0,4 кВ | 40 | 12 | 84.6056
2.3.1.3.1.1. | «Строительство ВЛИ-0,4 кВ (ориентировочной протяжённостью 0,025 км) отпайкой от проектируемой ВЛИ-0,4 кВ от РУ-0,4 кВ проектируемого КТП-10/0,4 кВ 63 кВА от проектируемой ВЛ-10 кВ от опоры №101 ВЛ-10 кВ №57-1 ПС 110/35/10 кВ «Урюпинская», для присоединения по договорам ТП (34-1-20-00535469, 34-1-20-00535449, 34-1-20-00526323, 34-1-21-00586467), установка шкафа 0,4 кВ с коммутационным аппаратом (1 единица) для электроснабжения малоэтажной жилой застройки (индивидуального жилого дома/ садового/дачного дома), расположенного в Волгоградской области, Урюпинском районе, Урюпинском лесничестве, Урюпинском сельском участковом лесничестве, квартале К7, части выдела 5, Урюпинский РЭС» (34-1-22-00676331 - заявитель Матюшкин П.Н.) | 2023 | 0,4 кВ | 22 | 15 | 52.181
2.3.1.3.1.1. | «Строительство ВЛИ-0,4 кВ (ориентировочной протяженностью 0,040 км) от РУ-0,4 кВ СТП-10/0,4 кВ № 1863 по ВЛ-10 кВ №9 ПС 110/35/10 кВ «Карповская», установка шкафа 0,4 кВ с коммутационным аппаратом (1 единица), для электроснабжения Базовой станции сотовой связи, расположенной в Волгоградской области, Городищенский р-он, р.п. Новый Рогачик, СНТ Здоровье, массив 1988 г., Пархоменский РЭС» (34-1-22-00675423 – заявитель АО «Первая Башенная Компания») | 2023 | 0,4 кВ | 35 | 15 | 63.1418
2.3.1.3.1.1. | «Строительство ВЛИ-0,23 кВ (ориентировочной протяженностью 0,051 км) отпайкой от ВЛ-0,4 кВ № 3 КТП-10/0,4 кВ № 128/250 кВА по ВЛ-10 кВ № 6 ПС 35/10 кВ «Иловлинская», установка шкафа 0,23 кВ с коммутационным аппаратом (1 единица) для электроснабжения телекоммуникационного шкафа, расположенного в Волгоградской области, Камышинский район, с.Воднобуерачное, Петроввальский РЭС» (34-1-22-00676033 – заявитель ПАО «Ростелеком») | 2023 | 0,4 кВ | 27 | 2.5 | 65.3153
2.3.1.3.1.1. | «Строительство ВЛИ-0,4 кВ (ориентировочной протяженностью 0,017 км) отпайкой от ВЛ-0,4 кВ № 1 КТП-209/100 кВА по ВЛ-10 кВ № 13 ПС 110/10 кВ «Терновка», установка шкафа 0,4 кВ с коммутационным аппаратом (1 единица) для электроснабжения личного подсобного хозяйства, расположенного в Волгоградской области, Камышинский район, с. Нижняя Липовка, ул. Нагорная, д.34д, Петроввальский РЭС» (34-1-22-00665489 – заявитель Летов Андрей Викторович)34-1-22-00665489 | 2023 | 0,4 кВ | 17 | 15 | 35.0604
2.3.1.3.1.1. | «Строительство ВЛИ-0,4 кВ (ориентировочной протяженностью 0,054 км) отпайкой от ВЛ-0,4 кВ №1 ТП-6/0,4 кВ №253/100 кВА по ВЛ-6 кВ №5 ПС 35/6 кВ «Заплавное», установка шкафа 0,4 кВ с коммутационным аппаратом (1 единица) для электроснабжения лесной питомник, расположенного в Волгоградская область, Ленинский муниципальный район, Среднеахтубинское лесничество, Ленинское участковое лесничество. Ленинский РЭС (34-1-22-00666139 – заявитель Специализированное государственное бюджетное учреждение Волгоградской области «Среднеахтубинское лесничество»)34-1-22-00666139 | 2023 | 0,4 кВ | 38 | 15 | 123.1843
2.3.1.3.1.1. | «Строительство ВЛИ-0,4 кВ (ориентировочной протяженностью 0,040 км) отпайкой от ВЛ-0,4 кВ № 1 КТП-6/0,4 кВ № 715/60 кВА по ВЛ-6 кВ № 45 ПС 110/6 кВ «Промзона», установка шкафа 0,4 кВ с коммутационным аппаратом (1 единица) для электроснабжения насосной станции, расположенной в Волгоградской области, Камышинский район, примерно в 100 м на северо-запад от с. Ельшанка, Петроввальский РЭС» (34-1-22-00677219 – заявитель ИП Феклушкин И.Н.)34-1-22-00677219 | 2023 | 0,4 кВ | 41 | 10 | 98.7219
2.3.1.3.1.1. | «Строительство ВЛИ-0,4 кВ (ориентировочной протяжённостью 0,020 км) от РУ-0,4 кВ КТП-10/0,4 кВ №1088/250 кВА по ВЛ-10 кВ №10-16 ПС 110/10 кВ «Новоаннинская», установка шкафа 0,4 кВ с коммутационным аппаратом (1 единица) для электроснабжения малоэтажной жилой застройки (индивидуального жилого дома/ садового/дачного дома), расположенного в Волгоградской области, Новоаннинский район, ст-ца Филоновская, 300 м восточнее х. Рожновский, Новоаннинский РЭС» (34-1-22-00679461 - заявитель Плешивцева Л.А.)34-1-22-00679461 | 2023 | 0,4 кВ | 20 | 15 | 76.2376
2.3.1.3.1.1. | «Строительство ВЛИ-0,4 кВ (ориентировочной протяжённостью 0,040 км) отпайкой от проектируемой ВЛИ-0,4 кВ от РУ-0,4 кВ КТП-10/0,4 кВ № 923/100 кВА по ВЛ-10 кВ №6-7 ПС 110/10 кВ «Зубриловская», для присоединения по договору ТП № 34-1-22-00660863, установка шкафа 0,4 кВ с коммутационным аппаратом (1 единица) для электроснабжения малоэтажной жилой застройки (индивидуального жилого дома/ садового/дачного дома), расположенного в Волгоградской области, Новоаннинский район, х. Челышевский, ул. Кардаильская, д. 7а, Новоаннинский РЭС» (34-1-22-00679435 - заявитель Сергеева Ю.В.)34-1-22-00679435 | 2023 | 0,4 кВ | 40 | 15 | 88.6824
2.3.1.3.1.1. | «Строительство ВЛИ-0,4 кВ (ориентировочной протяжённостью 0,125 км) отпайкой от ВЛ-0,4 кВ №3 КТП-10/0,4 кВ № 1422/250 кВА по ВЛ-10 кВ №6-11 ПС 110/10 кВ «Черкесовская-2», установка шкафа 0,4 кВ с коммутационным аппаратом (1 единица) для электроснабжения малоэтажной жилой застройки (индивидуального жилого дома/ садового/дачного дома), расположенного в Волгоградской области, Новоаннинский район, х. Галушкинский, ул. Крестьянская, д. 17, Новоаннинский РЭС» (34-1-22-00683271 - заявитель Сазонов В.И.)34-1-22-00683271 | 2023 | 0,4 кВ | 120 | 12 | 239.0711
2.3.1.3.1.1. | «Строительство ВЛИ-0,4 кВ (ориентировочной протяжённостью 0,160 км) отпайкой от ВЛ-0,4 кВ №1 КТП-10/0,4 кВ №140/160 кВА от ВЛ-10 кВ №20-4 РП-10 кВ «ПТФ» по ВЛ-10 кВ №55 ПС 110/35/10 кВ «Урюпинская», установка шкафа 0,4 кВ с коммутационным аппаратом (1 единица) для электроснабжения базовой станции/ оборудования сотовой связи, расположенной в Волгоградской области, г. Урюпинск, ул. Черничкин Сад, д. 25Б, Урюпинский РЭС» (34-1-22-00664447 - заявитель Акционерное Общество «Первая Башенная Компания») | 2023 | 0,4 кВ | 160 | 15 | 184.8748
2.3.1.3.1.1. | «Строительство ЛЭП-0,4 кВ (ориентировочной протяженностью 0,060 км) отпайкой от ВЛ-0,4 кВ №1 КТП-10/0,4 кВ № 796/250 кВА по ВЛ-10 кВ № 1 ПС 35/10 кВ «Басакино», установка шкафа 0,4 кВ с коммутационным аппаратом (1 единица), для электроснабжения объекта «Энергопринимающие устройства ФАП Государственное бюджетное учреждение здравоохранения Чернышковская центральная районная больница», расположенная в Волгоградской области, Чернышковский район, х. Сизов, ул. Центральная, д. 1А, Чернышковский РЭС» (34-1-23-00685119 - заявитель Государственное казенное учреждение Волгоградской области «Управление капитального строительства») | 2023 | 0,4 кВ | 60 | 21 | 123.5185
2.3.1.3.1.1. | «Строительство ЛЭП-0,4 кВ от ТП-1105 по ВЛ-6 кВ №47 ПС 110/35/6 кВ «ТДН» для электроснабжения стационарной автозаправочной станции №7, расположенной в Волгоградской области, г. Волгоград, ул. им. Рокоссовского, 80А, Городской РЭС» (21304-13-00130559-2). | 2023 | 0,4 кВ | 43 | 45 | 78.0604
2.3.1.3.1.1. | Строительство двух ЛЭП-6 кВ (общей ориентировочной протяженностью 0,08 км) от КЛ-6 кВ ТП-6/0,4 кВ №269 по ВЛ-6 кВ №65 ПС 110/6 кВ «Пионерская», ЛЭП-0,4 кВ(общей ориентировочной протяженностью 0,1 км) и двух ЛЭП-6 кВ (общей ориентировочной протяженностью 0,924 км) от РУ-6 кВ ТП-6/0,4 кВ №3227 по ВЛ-6 кВ №63, №26 ПС 110/6 кВ «Пионерская» для электроснабжения многоквартирных жилых домов №1 и №2 и автопарковки, расположенных в Волгоградской области, г. Волгоград, ул. Ангарская, 69. Городской РЭС (34-1-20-00506089) | 2023 | 0,4 кВ | 50 | 829.2 | 45.7405
2.3.1.3.1.1. | «Строительство ВЛИ-0,4 кВ (ориентировочной протяженностью 0,030 км) отпайкой от ВЛИ-0,4 кВ №3 ТП-6/0,4 кВ №2523 по ВЛ-6 кВ №22 ПС 110/35/6 кВ «Петровская», установка шкафа 0,4 кВ с коммутационным аппаратом (1 единица) для электроснабжения малоэтажной жилой застройки, расположенной в Волгоградской облати, г. Волгоград, ул. генерала Гурьева, 7, Городской РЭС» (34-1-21-00606755 – заявитель Сергеев Ю.В.) | 2024 | 0,4 кВ | 35 | 15 | 69.1586
2.3.1.3.1.1. | Строительство ВЛ-10 кВ (ориентировочной протяженностью 0,017 км) отпайкой от ВЛ-10 кВ №25 ПС 110/10 кВ «Городище», СТП 10/0,4 кВ (ориентировочной мощностью 40 кВА) и ВЛИ-0,4 кВ (ориентировочной протяженностью 0,005 км) для электроснабжения жилого дома, расположенного в Волгоградской области, г. Волгоград, Краснооктябрьский район, квартал 02.01.141, Городищенский РЭС» (34-2-17-00331893) | 2024 | 0,4 кВ | 5 | 15 | 37.4817
2.3.1.3.1.1. | Строительство ВЛЗ-10 кВ (ориентировочной протяженностью 0,045 км) от проектируемой ВЛЗ-10 кВ отпайкой от ВЛ-10 кВ №25 ПС 110/10 кВ «Городище», СТП 10/0,4 кВ (ориентировочной мощностью 40 кВА) и ВЛИ-0,4 кВ (ориентировочной протяженностью 0,005 км) для электроснабжения жилого дома, расположенного в Волгоградской области, г. Волгоград, п. Солнечный, ул. Ягодная, 11, Городищенский РЭС» (34-1-17-00334641) | 2024 | 0,4 кВ | 15 | 15 | 56.144
2.3.1.3.1.1. | Строительство ВЛ-6 кВ (ориентировочной протяженностью 0,015 км) отпайкой от ВЛ-6 кВ №31 ПС 110/35/6кВ «Ахтуба», КТП 6/0,4 кВ (ориентировочной мощностью 25 кВА) и ВЛИ-0,4 кВ (ориентировочной протяженностью 0,010 км) для электроснабжения жилого дома, расположенного в Волгоградской области, Среднеахтубинский районн, п. Киляковка, ул. Пригорная, д. 47б, Среднеахтубинский РЭС» (34-1-18-00385463) | 2024 | 0,4 кВ | 9 | 15 | 30.6146
2.3.1.3.1.1. | «Строительство ВЛИ-0,4 кВ (ориентировочной протяженностью 0,060 км) отпайкой от ВЛ-0,4 кВ № 1 ТП-6/0,4 кВ № 847/25 кВА по ВЛ-6 кВ № 31 ПС 110/35/6 кВ «Ахтуба» для электроснабжения ВРУ-0,4 кВ, расположенного в Волгоградской области, Среднеахтубинский район, п. Киляковка, ул. Пригорная, д. 25 г. Среднеахтубинский РЭС» (34-2-14-00188033 заявитель – Зубков Станислав Александрович). | 2024 | 0,4 кВ | 39 | 15 | 141.8396
2.3.1.3.1.1. | «Строительство ВЛ-10 кВ (ориентировочной протяженностью 0,007 км) отпайкой от ВЛ-10 кВ №5 ПС 35/10 кВ «Давыдовка», СТП-10/0,4 кВ (ориентировочной мощностью 25 кВА) и ВЛИ-0,4 кВ (ориентировочной протяженностью 0,010 км) для электроснабжения производственной базы, расположенной в Волгоградской области, Дубовский район, с. Малая Ивановка, Дубовский РЭС» (34-1-19-00477905) | 2024 | 0,4 кВ | 25 | 15 | 135.5072
2.3.1.3.1.1. | Строительство ВЛ-10 кВ (ориентировочной протяженностью 0,050 км) отпайкой от ВЛ-10 кВ №8 ПС 35/10 кВ «Чайка», КТП 10/0,4 кВ (ориентировочной мощностью 25 кВА) и ВЛИ-0,4 кВ (ориентировочной протяженностью 0,010 км) для электроснабжения сторожки, расположенной в Волгоградской области, Среднеахтубинский район, х. Закутский, Среднеахтубинский РЭС» (34-1-17-00352615) | 2024 | 0,4 кВ | 4 | 15 | 49.8812
2.3.1.3.1.1. | «Строительство ВЛ-10 кВ (ориентировочной протяженностью 0,350 км) отпайкой от ВЛ-10 кВ №7 ПС 110/10 кВ «Степная», КТП-10/0,4 кВ (ориентировочной мощностью 25 кВА) и ВЛИ-0,4 кВ (ориентировочной протяженностью 0,01 км), установка шкафа 0,4 кВ с коммутационным аппаратом (1 единица) для электроснабжения электроустановки здания или сооружения, расположенной в Волгоградской области, Городищенский район, п. Степной, 15.1., Городищенский РЭС» (34-1-20-00531197) | 2024 | 0,4 кВ | 10 | 15 | 162.5246
2.3.1.3.1.1. | «Строительство ВЛ-10 кВ (ориентировочной протяженностью 0,115 км) отпайкой от ВЛ-10 кВ №3-3 ПС 110/10 «Калмыковская», КТП-10/0,4 кВ (ориентировочной мощностью 25 кВА) и ВЛИ-0,4 кВ (ориентировочной протяженностью 0,010 км), установка шкафа 0,4 кВ с коммутационным аппаратом (1 единица) для электроснабжения коровника, расположенного в Волгоградской области, Клетский район, х. Калмыковский, ул. Надежды, д. 18Б, Клетский РЭС» (34-1-20-00545325) | 2024 | 0,4 кВ | 12 | 10 | 62.9495
2.3.1.3.1.1. | «Строительство ВЛ-10 кВ (ориентировочной протяженностью 0,005 км) отпайкой от ВЛ-10 кВ №25 ПС 110/10 кВ «Городище», СТП-10/0,4 кВ (ориентировочной мощностью 25 кВА) и ВЛИ-0,4 кВ (ориентировочной протяженностью 0,040 км), установка шкафа 0,4 кВ с коммутационным аппаратом (1 единица) для электроснабжения жилого дома, расположенного в г. Волгоград, ул. Полянка, 4, Городищенский РЭС» (34-1-20-00527185) | 2024 | 0,4 кВ | 12 | 15 | 61.7277
2.3.1.3.1.1. | «Строительство ВЛ-10 кВ (ориентировочной протяженностью 0,010 км) отпайкой от ВЛ-10 кВ № 1-1 ПС 35/10 «Бузиновская», КТП-10/0,4 кВ (ориентировочной мощностью 25 кВА) и ВЛИ-0,4 кВ (ориентировочной протяженностью 0,010 км), установка шкафа 0,4 кВ с коммутационным аппаратом (1 единица) для электроснабжения жилого дома, расположенного в Волгоградской области, Клетский район, в 6 км на запад от х. Верхняя Бузиновка, Клетский РЭС» (34-1-20-00536491) | 2024 | 0,4 кВ | 10 | 10 | 149.4028
2.3.1.3.1.1. | «Строительство ВЛ-10 кВ (ориентировочной протяженностью 0,390 км) отпайкой от ВЛ-10 кВ №1 Степная ПС 110/10 кВ «Ивановская», СТП-10/0,4 кВ (ориентировочной мощностью 25 кВА) и ВЛИ-0,4 кВ (ориентировочной протяженностью 0,010 км), установка шкафа 0,4 кВ с коммутационным аппаратом (1 единица) для электроснабжения усадебного парка, расположенного в Волгоградской области, Светлоярский район, с. Червленое, Красноармейский РЭС» (34-1-21-00561663) | 2024 | 0,4 кВ | 11 | 15 | 24.484
2.3.1.3.1.1. | Строительство ВЛ-6 кВ (ориентировочной протяженностью 0,750 км) отпайкой от ВЛ-6 кВ №16 ПС 110/35/6 кВ «Ахтуба», СТП-6/0,4 кВ (ориентировочной мощностью 25 кВА) и ВЛИ-0,4 кВ (ориентировочной протяженностью 0,010 км) для электроснабжения дома, расположенного в Волгоградской области, Среднеахтубинский район, р. п. Средняя Ахтуба, ул. Промышленная, д. 14д, Среднеахтубинский РЭС (34-1-19-00481297) | 2024 | 0,4 кВ | 5 | 12 | 35.2243
2.3.1.3.1.1. | «Строительство ВЛ-10 кВ (ориентировочной протяженностью 0,01 км) отпайкой от ВЛ-10 кВ №4 ПС 110/10 кВ «Городище», СТП-10/0,4 кВ (ориентировочной мощностью 25 кВА) и ВЛИ-0,4 кВ (ориентировочной протяженностью 0,06 км), установка шкафа 0,4 кВ с коммутационным аппаратом (1 единица) для электроснабжения электроустановки здания или сооружения, расположенной в Волгоградской области, г. Волгоград, СНТ «Металлург», участок №3, улица 1, дача 59, Городищенский РЭС» (34-1-20-00552955) | 2024 | 0,4 кВ | 25 | 15 | 156.2882
2.3.1.3.1.1. | «Строительство ВЛ-10 кВ (ориентировочной протяженностью 0,015 км) отпайкой от ВЛ-10 кВ №1-15 ПС 110/10 кВ «Сидорская», КТП-10/0,4 кВ (ориентировочной мощностью 25 кВА) и ВЛИ-0,4 кВ (ориентировочной протяженностью 0,010 км), установка шкафа 0,4 кВ с коммутационным аппаратом (1 единица) для электроснабжения объекта сельскохозяйственного производства, расположенного в Волгоградской области, Михайловский район, 2 км от г. Михайловка, Михайловский РЭС» (34-1-21-00613435 – заявитель ИП Сергучев В.И.) | 2024 | 0,4 кВ | 10 | 15 | 131.8072
2.3.1.3.1.1. | «Строительство ВЛ-10 кВ (ориентировочной протяженностью 0,035 км) отпайкой от ВЛ-10 кВ №17-9 ПС 110/10 кВ «Клетская Почта», КТП-10/0,4 кВ (ориентировочной мощностью 25 кВА) и ВЛИ-0,4 кВ (ориентировочной протяженностью 0,010 км), установка шкафа 0,4 кВ с коммутационным аппаратом (1 единица) для электроснабжения объекта сельскохозяйственного производства, расположенного в Волгоградской области, Серафимовичский район, территория администрации Отрожкинского сельского поселения, поле №17, Серафимовичского РЭС» (34-1-21-00586579 - заявитель Бурыкин В.В.) | 2024 | 0,4 кВ | 8 | 15 | 45.108
2.3.1.3.1.1. | «Строительство ВЛЗ-6 кВ (ориентировочной протяженностью 0,01 км) отпайкой от ВЛ-6 кВ №19 ПС 110/6 кВ «Никольская», ТП-6/0,4 кВ (ориентировочной мощностью 25 кВА) и ВЛИ-0,4 кВ (ориентировочной протяженностью 0,01 км), установка шкафа 0,4 кВ с коммутационным аппаратом (1 единица) для электроснабжения подсобного хозяйства, расположенного в Волгоградской области, Среднеахтубинский район, примерно в 17,2 км по направлению на северо-восток от ориентира с. Рахинка, Волжский РЭС» (34-1-21-00595559 – заявитель Анисов А.С.) | 2024 | 0,4 кВ | 3 | 15 | 113.2371
2.3.1.3.1.1. | «Строительство ВЛ-10 кВ (ориентировочной протяженностью 0,280 км) отпайкой от ВЛ-10 кВ №7 ПС 35/10 кВ «Нариман» , КТП-10/0,4кВ (ориентировочной мощностью 25кВА) и ВЛИ-0,4 кВ (ориентировочной протяженностью 0,015 км), установка шкафа 0,4 кВ с коммутационным аппаратом (1 единица) для электроснабжения земельного участка сельскохозяйственного назначения, расположенного в Волгоградской области, Светлоярский район, с. Червленое, Пархоменский РЭС» (34-1-20-00540265) | 2024 | 0,4 кВ | 10 | 15 | 29.0858
2.3.1.3.1.1. | «Строительство ВЛ-10 кВ (ориентировочной протяженностью 0,01 км) отпайкой от ВЛ-10 кВ №25 ПС 110/10 кВ «Городище», КТП-10/0,4 кВ (ориентировочной мощностью 25 кВА) и ВЛИ-0,4 кВ (ориентировочной протяженностью 0,100 км), установка шкафа 0,4 кВ с коммутационным аппаратом (1 единица) для электроснабжения здания или сооружения, расположенных в Волгоградской области, Городищенский район, р.п. Городище, пер. Детский, 5, Городищенский РЭС» (34-1-21-00570441) | 2024 | 0,4 кВ | 38 | 15 | 146.2949
2.3.1.3.1.1. | «Строительство ВЛ-10 кВ (ориентировочной протяженностью 0,460 км) отпайкой от ВЛ-10 кВ №5-8 ПС 110/35/10 кВ «Алексеевская», КТП-10/0,4 кВ (ориентировочной мощностью 25 кВА) и ВЛИ-0,4 кВ (ориентировочной протяженностью 0,025 км), установка шкафа 0,4 кВ с коммутационным аппаратом (1 единица) для электроснабжения малоэтажной жилой застройки (Индивидуальный жилой дом/Садовый/Дачный дом), расположенной в Волгоградской области, Алексеевский район, ст. Алексеевская, ул. Озерная, 1в, Алексеевский РЭС» (34-1-21-00603923 – Ребрикова Елена Петровна) | 2024 | 0,4 кВ | 25 | 8 | 57.7753
2.3.1.3.1.1. | «Строительство ВЛ-10 кВ (ориентировочной протяженностью 0,016 км) отпайкой от ВЛ-10 кВ №19 ПС 35/10 кВ «Пичуга», СТП 10/0,4 кВ (ориентировочной мощностью 25кВА), ВЛИ-0,4 кВ (ориентировочной протяженностью 0,012 км), установка шкафа 0,4 кВ с коммутационным аппаратом (1 единица) для электроснабжения полевого стана для сенокошения, расположенного в Волгоградская область, р-н Дубовский с. Пичуга, территория Пичужинского сельского поселения для сенокошения, Дубовский РЭС» (34-1-20-00545801) | 2024 | 0,4 кВ | 20 | 15 | 121.4969
2.3.1.3.1.1. | «Строительство ВЛ-10 кВ (ориентировочной протяженностью 0,150 км) отпайкой от ВЛ-10 кВ №10 ПС 220/110/10 кВ «Песковатка», КТП-10/0,4 кВ (ориентировочной мощностью 25 кВА) и ВЛИ-0,4 кВ (ориентировочной протяженностью 0,01 км), установка шкафа 0,4 кВ с коммутационным аппаратом (1 единица) для электроснабжения нежилой застройки (хозяйственная постройка, нежилое здание), расположенной в Волгоградской области, Городищенский район, территория администрации Песковатского сельского поселения, Городищенский РЭС» (34-1-21-00580689) | 2024 | 0,4 кВ | 13 | 15 | 62.7114
2.3.1.3.1.1. | «Строительство ТП-10/0,4 кВ (ориентировочной мощностью 100 кВА) от ВЛ-10 кВ № 16 ПС 110/10 кВ «Иловля» и ВЛИ-0,4 кВ (ориентировочной протяженностью 0,120 км), установка шкафа 0,4 кВ с коммутационным аппаратом (1 единица) для электроснабжения жилого дома, расположенного в Волгоградской области, Иловлинский район, х. Песчанка, ул. Придорожная, 26, Логовский РЭС» (34-1-22-00650317 – заявитель Марченкова Е.В.) | 2024 | 0,4 кВ | 132 | 15 | 352.7332
2.3.1.3.1.1. | «Строительство ВЛ-10 кВ (ориентировочной протяженностью 0,010 км) отпайкой от ВЛ-10 кВ №6 ПС 35/10 кВ «Совхозная», КТП-10/0,4 кВ (ориентировочной мощностью 25 кВА) и ВЛИ-0,4 кВ (ориентировочной протяженностью 0,010 км), установка шкафа 0,4 кВ с коммутационным аппаратом (1 единица) для электроснабжения жилого дома, расположенного в Волгоградской области, Николаевский район, х. Новый Быт, Овцеточка, д. 20, Николаевский РЭС» (34-1-21-00612827 – заявитель Умаров М.И.) | 2024 | 0,4 кВ | 5 | 9 | 78.6503
2.3.1.3.1.1. | «Строительство ВЛ-10 кВ (ориентировочной протяженностью 0,005 км) отпайкой от ВЛ-10 кВ № 9 ПС 110/10 кВ «Коммуна»,КТП-10/0,4 кВ (ориентировочной мощностью 25 кВА) и ВЛИ-0,4 кВ (ориентировочной протяженностью 0,005 км), установка шкафа 0,4 кВ с коммутационным аппаратом (1 единица) для электроснабжения малоэтажной жилой застройки (индивидуального жилого дома/садового/дачного дома), расположенной в Волгоградской области, Быковский район, п. Федоровка, территория Солдатско-Степновского с/п, в 10 км северо-восточнее п. Федоровка. Быковский РЭС»(34-1-22-00626233 – заявитель Булатов С.Г.) | 2024 | 0,4 кВ | 5 | 15 | 101.8008
2.3.1.3.1.1. | «Строительство ВЛ-6кВ (ориентировочной протяженностью 0,220 км) отпайкой от ВЛ-6кВ №13 ПС 110/10/6кВ Райгород-2", СТП-6/0,4кВ ( ориентированной мощностью 25 кВА), ВЛИ-0,4 кВ (ориентировочной протяженностью 0,025 км) установка шкафа 0,4 кВ с коммутационным аппаратом (1 единица) для электроснабжения: Малоэтажная жилая застройка (Индивидуальный жилой дом/Садовый/Дачный дом), расположенная в Волгоградской области, Светлоярский район, СНТ «Райгород», линия 1, участок 2» Красноармейский РЭС (34-1-21-00622945- заявитель Долгатова Луиза Гасановна) | 2024 | 0,4 кВ | 18 | 15 | 48.3141
2.3.1.3.1.1. | «Строительство ВЛ-10 кВ (ориентировочной протяженностью 0,010 км) отпайкой от ВЛ-10 кВ № 7 ПС 110/10 кВ «Колобовка», КТП-10/0,4 кВ (ориентировочной мощностью 25 кВА) и ВЛИ-0,4 кВ (ориентировочной протяженностью 0,125 км), установка шкафа 0,4 кВ с коммутационным аппаратом (1 единица) для электроснабжения малоэтажной жилой застройки (индивидуального жилого дома/садового/дачного дома), расположенной в Волгоградской области, Ленинском районе, с. Колобовка, 8,5 км юго-восточнее с. Колобовка. Ленинский РЭС» (34-1-22-00638109 – заявитель Киселев А.А.) | 2024 | 0,4 кВ | 110 | 15 | 715.8994
2.3.1.3.1.1. | «Строительство ВЛ-10 кВ (ориентировочной протяженностью 0,050 км) отпайкой от ВЛ-10 кВ №13 ПС 35/10 кВ «Дубовоовражная», СТП-10/0,4 кВ (ориентировочной мощностью 25 кВА) и ВЛИ-0,4 кВ (ориентировочной протяженностью 0,020 км), установка шкафа 0,4 кВ с коммутационным аппаратом (1 единица) для электроснабжения нежилой застройки (хозяйственная постройка, нежилое здание), расположенной в Волгоградской области, Светлоярском районе, с. Дубовый Овраг, ул. Спортивная, д.4» Красноармейский РЭС (34-1-22-00645135 - заявитель Горецкий В.В.) | 2024 | 0,4 кВ | 48 | 15 | 109.7515
2.3.1.3.1.1. | «Строительство ВЛ-10 кВ (ориентированной протяженностью 0,210 км) отпайкой от ВЛ-10 кВ № 8 ПС 35/10 кВ «Сиротинская», КТП-10/0,4 кВ (ориентировочной мощностью 25 кВА), и ВЛИ-0,4 кВ (ориентированной протяженностью 0,010 км), установка шкафа 0,4 кВ с коммутационным аппаратом (1 единица), для электроснабжения сельскохозяйственного производства, расположенного в Волгоградская область, Иловлинский район, территория Сиротинского с.п., Логовского РЭС (34-1-22-00630703 – заявитель Серегина М.Ю.). | 2024 | 0,4 кВ | 6 | 15 | 75.8888
2.3.1.3.1.1. | «Строительство ВЛ-10 кВ (ориентировочной протяженностью 0,010 км) отпайкой ВЛ-10 кВ №1 ПС 35/10 кВ «Озерки», КТП-10/0,4 кВ (ориентировочной мощностью 25 кВА) и ВЛИ-0,4 кВ (ориентировочной протяженностью 0,010 км), установка шкафа 0,4 кВ с коммутационным аппаратом (1 единица) для электроснабжения объекта сельскохозяйственного производства, расположенного в Волгоградской области, Иловлинский район, территория Логовского с.п., Логовский РЭС» (34-1-22-00657151 – заявитель ИП глава К(Ф)Х Измайлов А.Ю.) | 2024 | 0,4 кВ | 10 | 15 | 35.7082
2.3.1.3.1.1. | «Строительство ЛЭП-10 кВ (ориентировочной протяженностью 0,010 км) отпайкой от ВЛ-10 кВ №28 ПС 110/10 кВ «Елань-1», КТП-10/0,4 кВ (ориентировочной мощностью 25 кВА) и ВЛИ-0,4 кВ (ориентировочной протяженностью 0,010 км), установка шкафа 0,4 кВ с коммутационным аппаратом (1 единица) для электроснабжения «Объекта животноводства», расположенного в Волгоградской области, Еланский район, территория Дубовского сельского поселения, Еланский РЭС» (34-1-22-00643531 – заявитель Волков Д.Г.) | 2024 | 0,4 кВ | 5 | 15 | 58.0266
2.3.1.3.1.1. | «Строительство ВЛИ-0,4 кВ (ориентировочной протяженностью 0,030 км) отпайкой от ВЛ-0,4 кВ №2 ТП-10/0,4 кВ №552 по ВЛ-10 кВ №25 ПС 110/10 кВ «Городище», установка шкафа 0,4 кВ с коммутационным аппаратом (1 единица) для электроснабжения малоэтажной жилой застройки, расположенной в Волгоградской области, г. Волгоград, СНТ «Заря», 337, Городищенский РЭС» (34-1-22-00648509 - заявитель Обрушников Владислав Дмитриевич) | 2024 | 0,22 кВ | 20 | 6 | 31.0855
2.3.1.3.1.1. | «Строительство ЛЭП-10 кВ (ориентировочной протяжённостью 0,010 км.) отпайкой от ВЛ-10 кВ №57-14 на балансе ОАО «Урюпинский элеватор» ПС 110/35/10 кВ «Урюпинская», КТП-10/0,4 кВ (ориентировочной мощностью 25 кВА) и ВЛИ-0,4 кВ (ориентировочной протяжённостью 0,005 км), установка шкафа 0,4 кВ с коммутационным аппаратом (1 единица) для электроснабжения электрооборудования малоэтажной жилой застройки (Индивидуальный жилой дом/ Садовый/Дачный дом), расположенного в Волгоградской обл., Урюпинский район, Урюпинское лесничество, Урюпинское сельское участковое лесничество, квартал 37, часть выдела 8, Урюпинский РЭС» (34-1-22-00653679 – заявитель Вавилова Ольга Владимировна). | 2024 | 0,4 кВ | 4 | 15 | 92.3427
2.3.1.3.1.1. | «Строительство ВЛ-6 кВ (ориентировочной протяженностью 0,020 км) отпайкой от ВЛ-6 кВ ТП-10/6/0,4 кВ № 2010 – ТП-6/0,4 кВ № 1516 по ВЛ-10 кВ №22 ПС 110/10 кВ «М. Горького», КТП-6/0,4 кВ (ориентировочной мощностью 40 кВА) и ВЛИ-0,4 кВ (ориентировочной протяженностью 0,170 км), установка шкафов 0,4 кВ с коммутационными аппаратами (2 единицы) для электроснабжения малоэтажных жилых застроек, расположенных в Волгоградской обл., р-н. Городищенский, ДНТ «Царицынское», ул. Радужная, 1, 2, Городской РЭС» (34-1-22-00676305, 34-1-22-00676311 – заявители - Кирилюк Е.В., Батыщева И.В.) | 2024 | 0,4 кВ | 180 | 30 | 106.4902
2.3.1.3.1.1. | «Строительство ВЛ-10 кВ (ориентировочной протяженностью 0,110 км) отпайкой от ВЛ-10 кВ № 11 ПС 110/35/10 кВ «Котово», ТП-10/0,4 кВ (ориентировочной мощностью 25 кВА) и ВЛИ-0,4 кВ (ориентировочной протяженностью 0,010 км), установка шкафа 0,4 кВ с коммутационным аппаратом (1 единица) для электроснабжения объекта сельскохозяйственного производства, расположенного в Волгоградской области, Котовский район, территория Мирошниковского сельского поселения, в 6,8 км севернее здания РУС по ул. Нефтянников д.11, в г. Котово Волгоградской области, Котовский РЭС» (34-1-22-00658849 – заявитель ООО «Кедр»). | 2024 | 0,4 кВ | 12 | 15 | 63.3337
2.3.1.3.1.1. | Строительство КВЛ-6 кВ (ориентировочной протяженностью 0,255 км) отпайкой от ВЛ-6 кВ № 2 ПС 35/6 кВ «ЦРМЗ», КТП 6/0,4 кВ (ориентировочной мощностью 25 кВА) и ВЛИ-0,4 кВ (ориентировочной протяженностью 0,005 км) для электроснабжения здания бытового корпуса, расположенного по адресу: Волгоградская область, г. Волжский, ул. Портовая, д. 16/7-5, Волжский РЭС (34-1-20-00517403) | 2024 | 0,4 кВ | 5 | 15 | 17.1019
2.3.1.3.1.1. | «Строительство ВЛ-10 кВ (ориентировочной протяженностью 0,070 км) отпайкой от ВЛ-10 кВ №10 ПС 35/10 кВ «РП-2», СТП- 10/0,23 кВ (ориентировочной мощностью 10 кВА) и ВЛИ-0,23 кВ (ориентировочной протяженностью 0,010 км) , установка шкафа 0,23 кВ с коммутационным аппаратом (1 единица) для электроснабжения ВРУ-0,23 кВ для ведения личного подсобного хозяйства. Волгоградская область, Суровикинский район, х. Свиридовский, ул. Заозерная д. 19 б, Суровикинский РЭС» (34-1-23-00716051 – заявитель Чудин С.С.) | 2024 | 0,22 кВ | 5 | 6 | 56.6876
2.3.1.3.1.1. | «Строительство ВЛИ-0,4 кВ отпайкой от ВЛ-0,4 кВ №1 ТП №840/25 кВА по ВЛ-10 кВ №15 ПС 110/35/10 кВ «Красная Слобода» для электроснабжения щита учета и электрооборудования жилого дома, расположенного в Волгоградской области, Среднеахтубинский район, х. Сахарный, ул. Красные Зори, д. 4 (34:28:130010:6), Среднеахтубинский РЭС» (34-2-16-00250617) | 2024 | 0,4 кВ | 80 | 15 | 93.2411
2.3.1.3.1.1. | Строительство ВЛИ-0,4 кВ (ориентировочной протяженностью 0,07 км) отпайкой от ВЛИ-0,4 кВ №1 ТП-3591 по ВЛ-10 кВ №13 ПС 110/10 кВ «Развилка-2» для электроснабжения жилого дома, расположенного в Волгоградской области, г. Волгоград, Советский район, земельный участок в квартале 06_03_098, Городской РЭС» (34-1-17-00317455) | 2024 | 0,4 кВ | 62 | 15 | 90.6616
2.3.1.3.1.1. | Строительство ВЛИ-0,4 кВ отпайкой от ВЛИ-0,4 кВ №2 ТП-3238 по ВЛ-6 кВ №32 ПС 110/10/6 кВ «Моторная» для электроснабжения жилого дома, расположенного в Волгоградской области, г. Волгоград, ул.Западнее мкр-129, правый склон балки Дубовая, уч. №2, Городской РЭС» (34-1-17-00307481) | 2024 | 0,4 кВ | 55 | 15 | 91.8524
2.3.1.3.1.1. | Строительство ВЛИ-0,4 кВ отпайкой от ВЛ-0,4 кВ №2 ТП №157/160 кВА по ВЛ-6 кВ №6 ПС 35/6 кВ «Лебяжья» для электроснабжения жилого дома, расположенного в Волгоградской области, Среднеахтубинский район, п. Кировец, Среднеахтубинский РЭС» (34-2-17-00295929) | 2024 | 0,4 кВ | 89 | 15 | 168.7593
2.3.1.3.1.1. | Строительство ВЛИ-0,4 кВ (ориентировочной протяженностью 0,06 км) отпайкой от ВЛ-0,4 кВ №1 ТП-2030 по ВЛ-10 кВ №21 ПС 110/10 кВ «М. Горького» для электроснабжения жилого дома, расположенного в Волгоградской области, г. Волгоград, б-р Сиреневый, 78а, Городской РЭС» (34-1-17-00328361) | 2024 | 0,4 кВ | 57 | 15 | 87.1982
2.3.1.3.1.1. | Строительство ВЛИ-0,23 кВ (ориентировочной протяженностью 0,07 км) от РУ-0,4 кВ ТП-3213 по ВЛ-6 кВ №63 ПС 110/6 кВ «Пионерская» для электроснабжения гаражного бокса, расположенного в Волгоградской области, г. Волгоград, мкр.129, гаражный бокс №15, Городской РЭС» (34-1-17-00320005) | 2024 | 0,4 кВ | 48 | 6 | 71.0795
2.3.1.3.1.1. | Строительство ВЛИ-0,4 кВ (ориентировочной протяженностью 1060 км) от РУ-0,4кВ КТП 155/100 ВЛ-10кВ №18 ПС 35/10кВ «Островская» для электроснабжения жилого дома расположенного по адресу: Волгоградская область, Даниловский район, х.Тарасов, ул. Мартыновская, дом №20. Даниловский РЭС» (34-2-17-00317559) | 2024 | 0,4 кВ | 1070 | 15 | 528.7678
2.3.1.3.1.1. | Строительство ВЛИ-0,4 кВ (ориентировочной протяженностью 0,072 км) отпайкой от ВЛИ-0,4 кВ №1 ТП-3037 по ВЛ-10 кВ №22 ПС 110/10 кВ «М. Горького» для электроснабжения жилого дома, расположенного в Волгоградской область, Городищенский район, п. Царицын, ул. Песчаная, 18 Б/1, Городской РЭС» (34-1-17-00337407) | 2024 | 0,4 кВ | 200 | 15 | 453.9036
2.3.1.3.1.1. | Строительство ВЛИ-0,4 кВ (ориентировочной протяженностью 0,1 км) отпайкой от ВЛ-0,4 кВ №2 ТП-692 по ВЛ-6 кВ №6 ПС 110/6 кВ «Курганная» для электроснабжения жилого дома, расположенного в Волгоградской области, г. Волгоград, пер. 1-й Охотничий, 5, Городской РЭС» (34-1-17-00334753) | 2024 | 0,4 кВ | 108 | 15 | 714.8163
2.3.1.3.1.1. | Строительство ВЛИ-0,4 кВ (ориентировочной протяженностью 0,032 км) отпайкой от ВЛ-0,4 кВ №3 ТП-2309 по ВЛ-10 кВ №128 ЭС 10/110 кВ «ВолгоГРЭС» для электроснабжения жилого дома, расположенного в Волгоградской области, г. Волгоград, ул. Деснянская, д. 9, Городской РЭС» (34-1-17-00346659) | 2024 | 0,4 кВ | 35 | 15 | 69.3537
2.3.1.3.1.1. | Строительство ВЛИ-0,4 кВ (ориентировочной протяженностью 0,035 км) отпайкой от ВЛИ-0,4 кВ №2 ТП-6228 по ВЛ-6 кВ №32 ПС 110/10/6 кВ «Моторная» для электроснабжения жилого дома, расположенного в Волгоградской области, г. Волгоград, ул. Скифская, д. 13, Городской РЭС» (34-1-18-00355499) | 2024 | 0,4 кВ | 30 | 15 | 160.4178
2.3.1.3.1.1. | Строительство ВЛИ-0,4 кВ (ориентировочной протяженностью 0,08 км) отпайкой от ВЛ-0,4 кВ №3 ТП-387 по ВЛ-10 кВ №6 ПС 220/110/10 кВ «Песковатка» для электроснабжения жилых домов, расположенных в Волгоградской области, Городищенский район, х. Песковатка, ул. Новостройка, 38, 40, Городищенский РЭС» (34-1-18-00360127, 34-1-18-00360467) | 2024 | 0,4 кВ | 78 | 30 | 615.1512
2.3.1.3.1.1. | Строительство ВЛИ-0,4 кВ (ориентировочной протяженностью 0,09 км) отпайкой от ВЛ-0,4 кВ №2 ТП-245 по ВЛ-10 кВ №24 ПС 110/10 кВ «Ерзовка» для электроснабжения жилого дома, расположенного в Волгоградской области, Городищенский район, р.п. Ерзовка, ул. Цветочная, 20, Городищенский РЭС» (34-1-18-00363493) | 2024 | 0,4 кВ | 124 | 15 | 335.0198
2.3.1.3.1.1. | Строительство ВЛИ-0,4 кВ (ориентировочной протяженностью 0,117 км) от РУ-0,4 кВ ТП 812 по ВЛ-10 кВ №22 ПС 110/10 кВ «Котлубань» для электроснабжения ВРУ-0,4 кВ жилого дом, расположенного в Волгоградской области, Городищенском районе, х. Варламово, ул. Центральная, д 20, Городищенский РЭС» (34-1-17-00349517) | 2024 | 0,4 кВ | 124 | 15 | 319.1457
2.3.1.3.1.1. | Строительство ВЛИ-0,4 кВ (ориентировочной протяженностью 0,140 км) отпайкой от ВЛ-0,4 кВ №1 ТП 6/0,4 кВ №19/400 кВА по ВЛ-6 кВ №6 РП1 от ВЛ-6 кВ №7 ПС 110/35/6 кВ «Ахтуба» для электроснабжения жилых домов, расположенных в Волгоградской области, Среднеахтубинский район, п. Колхозная Ахтуба, пер. Звездный, д. 9, д. 13, Среднеахтубинский РЭС» (34-1-18-00373201, 34-1-18-00391653) | 2024 | 0,4 кВ | 141.5 | 30 | 226.343
2.3.1.3.1.1. | Строительство ВЛИ–0,4 кВ (ориентировочной протяженностью 0,1 км) отпайкой от ВЛ-0,4 кВ №3 ТП 10/0,4 кВ № 824/160кВА по ВЛ-10кВ №2 ПС 35/10 кВ «Нариман» до границ участка заявителя для электроснабжения: Щита учета жилого дома, расположенного: в Волгоградской области, Светлоярский р-он, п. Нариман, ул. Изобильная, 1 Пархоменский РЭС» (34-1-18-00370353) | 2024 | 0,4 кВ | 110 | 15 | 361.7405
2.3.1.3.1.1. | Строительство ВЛИ-0,4 кВ (ориентировочной протяженностью 0,145 км) отпайкой от ВЛ-0,4 кВ №2 ТП 6/0,4 кВ №555 по ВЛ-6 кВ №3 ПС 110/6 кВ «Яблочная» для электроснабжения жилого дома, расположенного в Волгоградской области, г. Волгоград, ул. Каргапольская, д. 11, Городской РЭС» (34-1-18-00375491) | 2024 | 0,4 кВ | 150 | 15 | 223.0232
2.3.1.3.1.1. | «Строительство ВЛИ-0,4 кВ (ориентировочной протяженностью 0,055 км) от РУ-0,4 кВ ТП №387/100 кВА по ВЛ-6 кВ №2 ПС 110/35/6 кВ «Ахтуба» для электроснабжения жилого дома, расположенного в Волгоградской области, г. Волжский, ул. Покровская, д. 44, Среднеахтубинский РЭС» (34-1-17-00340975) | 2024 | 0,4 кВ | 47 | 15 | 128.0521
2.3.1.3.1.1. | Строительство ВЛИ-0,4кВ (ориентировочной протяженностью 0,214 км) отпайкой от ВЛ-0,4 кВ №4 КТП-10/0,4кВ №137/250 по ВЛ-10 кВ №16 ПС 220/110/10 кВ «Петров Вал» для электроснабжения щита учёта и электрооборудования производственной базы и гаража расположенных в Волгоградской области, Камышинском районе, г. Петров Вал, пер. Карла Маркса,9, 11, Петроввальский РЭС (34-1-18-00389195) (34-1-18-00389233)» | 2024 | 0,4 кВ | 219 | 30 | 303.1204
2.3.1.3.1.1. | Строительство ВЛИ-0,4 кВ (ориентировочной протяженностью 0,320 км) отпайкой от ВЛ-0,4 кВ №2 КТП-10/0,4 кВ №6/63 кВА по ВЛ-10 кВ №8 ПС 110/10 кВ «Рудня» для электроснабжения жилого дома, расположенного в Волгоградской области, Руднянский район, с. Терсинка, ул. Терсинская, д. 20/1, Руднянский УЭС» (34-1-18-00390149) | 2024 | 0,4 кВ | 306 | 15 | 288.1773
2.3.1.3.1.1. | Строительство ВЛИ-0,4 кВ (ориентировочной протяженностью 0,085 км) отпайкой от ВЛ-0,4 кВ №1 ТП 10/0,4 кВ №411 по ВЛ-10 кВ №8 ПС 110/10 кВ «Ерзовка» для электроснабжения жилого дома, расположенного в Волгоградской области, Городищенский район, р.п. Ерзовка, ул. Весенняя, д. 6, Городищенский РЭС» (34-1-18-00390261) | 2024 | 0,4 кВ | 86 | 15 | 185.109
2.3.1.3.1.1. | Строительство ВЛИ-0,4 кВ (ориентировочной протяженностью 0,065 км) отпайкой от ВЛ-0,4 кВ №2 ТП-10/0,4 кВ №1040 по ВЛ-10 кВ №22 ПС 110/10 кВ «М. Горького для электроснабжения жилого дома, расположенного в Волгоградской области, Городищенский район, с. Студено-Яблоновка, ул. Береговая, 1е, Городской РЭС» (34-1-18-00395173) | 2024 | 0,4 кВ | 60 | 15 | 211.9086
2.3.1.3.1.1. | Строительство ВЛИ-0,4 кВ (ориентировочной протяженностью 0,035 км) отпайкой от ВЛ-0,4 кВ №3 ТП 10/0,4 кВ №2004 по ВЛ-10 кВ №22 ПС 110/10 кВ «М. Горького» для электроснабжения жилого дома, расположенного в Волгоградской области, Городищенский район, рп. Городище, пос. Царицын, квартал Волта, ул. Цветочная, 3, Городской РЭС» (34-1-18-00399605) | 2024 | 0,4 кВ | 31 | 15 | 55.8635
2.3.1.3.1.1. | Строительство ВЛИ-0,4 кВ (ориентировочной протяженностью 0,168 км) отпайкой от проектируемой опоры ранее запроектированной ВЛИ-0,4 кВ от ВЛ-0,4 кВ №2 КТП-10/0,4 кВ №556/160 кВА по ВЛ-10 кВ №35 ПС 220/110/10 кВ «Петров Вал» для электроснабжения личного подсобного хозяйства, расположенного в Волгоградской области, Камышинский район, х. Карпунин, ул. Хуторская, д. 66, Петроввальский РЭС» (34-1-18-00405795) | 2024 | 0,4 кВ | 136 | 15 | 179.8202
2.3.1.3.1.1. | Строительство ВЛИ-0,4 кВ (ориентировочной протяженностью 0,111 км) отпайкой от ВЛ-0,4 кВ №2 ТП-6/0,4 кВ №150/180 кВА по ВЛ-6 кВ №8 ПС 35/6 кВ «Лебяжья» для электроснабжения вагончика и насоса, расположенных в Волгоградской области, Среднеахтубинский район, х. Тутов, Среднеахтубинский РЭС» (34-1-18-00414041) | 2024 | 0,4 кВ | 111 | 15 | 211.705
2.3.1.3.1.1. | Строительство ВЛИ-0,4 кВ (ориентировочной протяженностью 0,035 км) отпайкой от ВЛИ-0,4 кВ №2 ТП-6/0,4 кВ №6228 ВЛ-6 кВ №32 ПС 110/10/6 кВ «Моторная» для электроснабжения жилого дома, расположенного в Волгоградской области, г. Волгоград, ул. Скифская, д. 11, Городской РЭС» (34-1-19-00436365) | 2024 | 0,4 кВ | 29.5 | 15 | 117.3563
2.3.1.3.1.1. | Строительство ВЛ-6 кВ (ориентировочной протяженностью 0,015 км) отпайкой от ВЛ-6 кВ №32 ПС 110/10/6 кВ «Моторная», КТП 6/0,4 кВ (ориентировочной мощностью 25 кВА) и ВЛИ-0,4 кВ (ориентировочной протяженностью 0,150 км) для электроснабжения подземных линейных сооружений канализационной системы, расположенных в Волгоградской области, г. Волгоград, ул. Ангарская, учетный №3-0-763, Городской РЭС» (34-1-19-00438791) | 2024 | 0,4 кВ | 166 | 15 | 629.7221
2.3.1.3.1.1. | Строительство ВЛИ-0,4 кВ (ориентировочной протяженностью 0,450 км) отпайкой от ВЛ-0,4 кВ №2 ТП-10/0,4 кВ №3047/100 кВА по ВЛ-10 кВ №17 ПС 35/10 кВ «Озерки» для электроснабжения понтона и жилого дома, расположенных в Волгоградской области, Иловлинский район, х. Стародонской, река Дон, Логовский РЭС» (34-1-19-00422843, 34-1-19-00426233) | 2024 | 0,4 кВ | 710 | 30 | 986.2323
2.3.1.3.1.1. | Строительство ВЛИ-0,4 кВ (ориентировочной протяженностью 0,09 км) отпайкой от ВЛИ-0,4 кВ №1 ТП-6/0,4 кВ №2084 по ВЛ-6 кВ №4 ПС 110/6 кВ «Яблочная» для электроснабжения жилого дома, расположенного в Волгоградской области, г. Волгоград, ул. Шуйская, д. 16, Городской РЭС» (34-1-19-00446815) | 2024 | 0,4 кВ | 93 | 15 | 245.2193
2.3.1.3.1.1. | Строительство ВЛИ-0,4 кВ (ориентировочной протяженностью 0,07 км) отпайкой от ВЛИ-0,4 кВ №1 ТП-6/0,4 кВ №4271 по ВЛ-6 кВ №32 ПС 110/10/6 кВ «Моторная» для электроснабжения жилого дома, расположенного в Волгоградской области, г. Волгоград, ул. Пехотинцев, д. 42, Городской РЭС» (34-1-19-00436383) | 2024 | 0,4 кВ | 77 | 15 | 101.5764
2.3.1.3.1.1. | Строительство ВЛИ-0,4 кВ (ориентировочной протяженностью 0,170 км) отпайкой от ВЛИ-0,4 кВ №1 ТП-10/0,4 кВ №2626 по ВЛ-10 кВ №24 ПС 110/10 кВ «Молзавод» для электроснабжения жилых домов, расположенных в Волгоградской области, г. Волгоград, ул. Осенняя, д. 59, д. 61, Городской РЭС» (34-1-19-00442965, 34-1-19-00463445) | 2024 | 0,4 кВ | 140 | 30 | 243.7407
2.3.1.3.1.1. | Строительство ВЛИ-0,4 кВ (ориентировочной протяженностью 0,08 км) отпайкой от ВЛ-0,4 кВ №2 КТП-6/0,4 кВ №82/160 кВА по ВЛ-6 кВ №25 ПС 110/35/6 кВ «Жирновская» для электроснабжения строительной площадки жилого дома, расположенной в Волгоградской области, Жирновский район, с. Александровка, ул. Возрождения, д. 17, Красноярский РЭС» (34-1-19-00450715) | 2024 | 0,4 кВ | 96 | 7 | 262.6271
2.3.1.3.1.1. | Строительство ВЛИ-0,4 кВ (ориентировочной протяженностью 0,160 км) отпайкой от ВЛИ-0,4 кВ №16 ТП-6/0,4 кВ №3107 по ВЛ-6 кВ №44 ПС 110/6 кВ «Фестивальная» для электроснабжения гаражного бокса, расположенного в Волгоградской области, г. Волгоград, б-р. 30-летия Победы, ГБ №30, Городской РЭС (34-1-19-00481955) | 2024 | 0,4 кВ | 175 | 6 | 117.5312
2.3.1.3.1.1. | Строительство ВЛИ-0,4 кВ (ориентировочной протяженностью 0,045 км) от РУ-0,4 кВ ТП 10/0,4 кВ №183 по ВЛ-10 кВ №3 ПС 110/10 кВ «Паньшино» для электроснабжения жилого дома, расположенного в Волгоградской области, Городищенском районе, х. Донской, ул. Волгоградская, д. 3, Городищенский РЭС» (34-1-19-00451241) | 2024 | 0,4 кВ | 55 | 15 | 94.8546
2.3.1.3.1.1. | Строительство ВЛИ-0,4 кВ (ориентировочной протяженностью 0,02 км) отпайкой от ВЛ-0,4 кВ №2 ТП-10/0,4 кВ №245 по ВЛ-10 кВ №24 ПС 110/10 кВ «Ерзовка» для электроснабжения жилого дома, расположенного в Волгоградской области, Городищенский район, р.п. Ерзовка, пер. Луговой, д. 1а, Городищенский РЭС» (34-1-19-00460689) | 2024 | 0,4 кВ | 29 | 5 | 112.6939
2.3.1.3.1.1. | Строительство ВЛИ-0,4 кВ (ориентировочной протяженностью 0,045 км) от ранее запроектированной КТП-10/0,4 кВ по ВЛ-10 кВ №25 ПС 110/10 кВ Городище» для электроснабжения жилого дома, расположенного в Волгоградской области, г. Волгоград, ул. Центральная аллея, д. 68, Городищенский РЭС» (34-1-19-00476071) | 2024 | 0,4 кВ | 10 | 15 | 41.0721
2.3.1.3.1.1. | Строительство ВЛИ-0,4 кВ (ориентировочной протяженностью 0,240 км) от ранее запроектированной ВЛИ-0,4 кВ от ранее запроектированной КТП-10/0,4 кВ по ВЛ-10 кВ №14 ПС 35/10 «Опытная» для электроснабжения жилого дома, расположенного в Волгоградской области, Городищенский район, п. Областной с/х опытной станции, ул. Южная, 2, Городищенский РЭС» (34-1-19-00487431) | 2024 | 0,4 кВ | 154 | 15 | 465.4907
2.3.1.3.1.1. | Строительство ВЛИ-0,4 кВ (ориентировочной протяженностью 0,05 км) отпайкой от ВЛ-0,4 кВ №1 ТП-10/0,4 кВ №311/400 кВА по ВЛ-10 кВ №15 ПС 110/35/10 кВ «Красная Слобода» для электроснабжения садового домика, расположенного в Волгоградской области, Среднеахтубинский район, СНТ «Дружба», ул. Приозерная, 18, Среднеахтубинский РЭС» (34-1-20-00501501) | 2024 | 0,4 кВ | 32 | 15 | 89.8445
2.3.1.3.1.1. | «Строительство ВЛИ-0,4 кВ (ориентировочной протяженностью 0,02 км) отпайкой от ВЛ-0,4 кВ №1 ТП-10/0,4 кВ №379 по ВЛ-10 кВ №9 ПС 35/10 кВ «Чапурники-1» для электроснабжения ЩУ-0,4 кВ и электрооборудование жилого дома, расположенного в Волгоградской области, Светлоярский район, ст. Чапурники, ул. Центральная, д. 108, Красноармейский РЭС» (34-1-20-00508389) | 2024 | 0,4 кВ | 23 | 15 | 119.9735
2.3.1.3.1.1. | Строительство ВЛИ-0,4 кВ (ориентировочной протяженностью 0,030 км) отпайкой от ВЛ-0,4 кВ №3 ТП-10/0,4 кВ №537/160 кВА по ВЛ-10 кВ №1 ПС 110/10 кВ «Рассвет» для электроснабжения летней кухни, расположенной в Волгоградской области, Среднеахтубинский район, х. Клетский, ул. Виноградная, д. 1б, Среднеахтубинский РЭС» (34-1-19-00488917) | 2024 | 0,4 кВ | 18 | 15 | 73.4211
2.3.1.3.1.1. | Строительство ВЛИ-0,4 кВ (ориентировочной протяженностью 0,150 км) отпайкой от ВЛИ-0,4 кВ №2 ТП-10/0,4кВ №1040 по ВЛ-10 кВ №21 ПС 110/10 «М.Горького», установка шкафа учета 0,4 кВ с коммутационным аппаратом (1 единица) для электроснабжения жилого дома, расположенного в Волгоградская обл., Городищенский район, с. Студено-Яблоновка (к/н 34:03:180006:566), Городской РЭС (34-1-20-00522419) | 2024 | 0,4 кВ | 150 | 15 | 686.1461
2.3.1.3.1.1. | «Строительство ВЛИ-0,4 кВ (ориентировочной протяженностью 0,050 км) отпайкой от ВЛ-0,4 кВ №2 ТП-10/0,4 №291/160 кВА по ВЛ-10 кВ №8 ПС 110/10 кВ «Колобовка», установка шкафа 0,4 кВ с коммутационным аппаратом (1 единица) для электроснабжения православного Прихода храма священомученника Серафима Дмитровского села Царев Ленинского района, Калачевской Епархии Русской Православной Церкви (Московский Патриархат), расположенного в Волгоградской области, Ленинский район, с .Царев, ул. Бегичева, Ленинский РЭС» (34-1-20-00533897) | 2024 | 0,4 кВ | 42 | 15 | 218.9119
2.3.1.3.1.1. | «Строительство ВЛИ-0,4 кВ (ориентировочной протяженностью 0,130 км) отпайкой от ВЛ-0,4 кВ №3 ТП 10/0,4 кВ №418 по ВЛ-10 кВ №2 ПС 110/10 «Степная» и установка шкафа 0,4 кВ с коммутационным аппаратом (2 еденицы) для электроснабжения земельных участков, расположенных в Волгоградской области, Городищенском районе, п. Степной, ул. Центральная, 9, 11, Городищенский РЭС» (34-1-20-00540103, 34-1-20-00540045) | 2024 | 0,4 кВ | 137 | 30 | 241.1921
2.3.1.3.1.1. | «Строительство ВЛИ-0,4 кВ (ориентировочной протяженностью 0,08 км) отпайкой от ВЛ-0,4 кВ №1 ТП-10/0,4 кВ №1628 по ВЛ-10кВ №24 ПС 110/10 "Молзавод", установка шкафа 0,4 кВ с коммутационным аппаратом (1 единица) для электроснабжения жилого дома, расположенного в Волгоградской области, г. Волгоград, ул. Жемчужная, з/у 33, Городской РЭС» (34-1-20-00532505) | 2024 | 0,4 кВ | 80 | 15 | 146.8102
2.3.1.3.1.1. | Строительство ВЛИ-0,4 кВ (ориентировочной протяженностью 0,410 км) отпайкой от ВЛ-0,4 кВ №2 ТП-6/0,4кВ №263, ВЛ-6 кВ №19 ПС 220/110/35/10/6 "Гумрак", установка шкафа учета 0,4 кВ с коммутационным аппаратом (1 единица) для электроснабжения площадки для дрессировки и выгула собак, расположенной в Волгоградской обл., г. Волгоград, Дзержинский район, ул. Ангарская, Городской РЭС (34-1-20-00531935) | 2024 | 0,4 кВ | 156 | 15 | 226.6827
2.3.1.3.1.1. | «Строительство ВЛИ-0,4 кВ (ориентировочной протяженностью 0,037 км) отпайкой от ВЛ-0,4 кВ № 2 ТП-10/0,4 кВ № 3181/63 кВА по ВЛ-10 кВ № 9 ПС 35/10 кВ «Бердия» и установка шкафа 0,4 кВ с коммутационным аппаратом (1 единица) для электроснабжения жилого дома, расположенного в Волгоградской области, Иловлинский район, с. Чернозубовка, ул. Центральная, д. 52А, Логовский РЭС» (34-1-20-00534925) | 2024 | 0,4 кВ | 39 | 15 | 118.4169
2.3.1.3.1.1. | «Строительство ВЛИ- 0,4 кВ (ориентировочная протяженность0,134), от ВЛ-0,4 кВ №3 ТП-10/0,4 кВ №561 по ВЛ-10 кВ №2 ПС 35/10 кВ «Чапурники-1» и установка шкафа 0,4 кВ с коммутационным аппаратом (1 единица) для электроснабжения жилого дома, расположенного в Волгоградской области, Светлоярский район, с. Малые Чапурники, северо-восточная окраина» (34-1-20-00538415) | 2024 | 0,4 кВ | 141 | 15 | 406.3113
2.3.1.3.1.1. | «Строительство ВЛИ-0,4 кВ (ориентировочной протяженностью 0,03 км) отпайкой от ВЛИ-0,4 кВ №1 ТП-10/0,4 кВ №3036 по ВЛ-10 кВ №22 ПС 110/10 кВ «М. Горького», установка шкафа 0,4 кВ с коммутационным аппаратом (1 единица) для электроснабжения жилого дома, расположенного в Волгоградской области, Городищенский район, п. Царицын, ул. Горная, №14, Городской РЭС» (34-1-20-00547509) | 2024 | 0,4 кВ | 18 | 15 | 131.3424
2.3.1.3.1.1. | «Строительство ВЛИ-0,4 кВ (ориентировочной протяженностью 0,020 км) отпайкой от ВЛИ-0,4 кВ №2 ТП-10/0,4 кВ №478 по ВЛ-10 кВ №4 ПС 110/10 кВ «Светлый Яр», установка шкафа 0,4 кВ с коммутационным аппаратом (1 единица) для электроснабжения нежилой застройки (хозяйственная постройка, нежилое здание), расположенной в Волгоградской области, Светлоярский район, рп. Светлый Яр, ул. Героев Космонавтов, д. 18, Красноармейский РЭС» (34-1-21-00557797) | 2024 | 0,4 кВ | 12 | 15 | 88.261
2.3.1.3.1.1. | «Строительство ВЛИ-0,4 кВ (ориентировочной протяженностью 0,065 км) отпайкой от ВЛ-0,4 кВ №4 ТП-10/0,4 кВ №567 по ВЛ-10 кВ №13 ПС 110/10 кВ «Развилка-2», установка шкафа 0,4 кВ с коммутационным аппаратом (1 единица) для электроснабжения нежилого здания, расположенного в Волгоградской области, г. Волгоград, п. Горная Поляна, ул. Волгоградская, д. 38, Городской РЭС» (34-1-20-00551767) | 2024 | 0,4 кВ | 68 | 15 | 126.0216
2.3.1.3.1.1. | «Строительство ВЛИ-0,4 кВ (ориентировочной протяженностью 0,040 км) отпайкой от ВЛ-0,4 кВ №2 ТП-10/0,4 кВ №533 по ВЛ-10 кВ №3 РП-470 ПС 110/10 кВ «Сарепта-2», установка шкафа 0,4 кВ с коммутационным аппаратом (1 единица) для электроснабжения шкафа учета на опоре (столбе), расположенного в Волгоградской области, Светлоярский район, п. Кирова, ул. Придорожная, д. 6, Красноармейский РЭС» (34-1-20-00552091) | 2024 | 0,4 кВ | 49 | 15 | 175.7819
2.3.1.3.1.1. | «Строительство ВЛИ-0,4 кВ (ориентировочной протяженностью 0,100 км) отпайкой от ВЛ-0,4 кВ №2 ТП-10/0,4 кВ №1005 по ВЛ-10 кВ №14 ПС 220/110/10 кВ «Песковатка», установка шкафа 0,4 кВ с коммутационным аппаратом (1 единица) для электроснабжения вагончика, расположенного в Волгоградской области, Городищенский район, территория Вертячинского сельского поселения, Городищенский РЭС» (34-1-20-00553683) | 2024 | 0,4 кВ | 112 | 15 | 532.5152
2.3.1.3.1.1. | «Строительство ВЛИ-0,4 кВ (ориентировочной протяженностью 0,050 км) от РУ-0,4 кВ ТП-10/0,4 кВ №407 по ВЛ-10 кВ №2 ПС 35/10 кВ «Чапурники-1», шкаф 0,4 кВ с коммутационным аппаратом (1 единица) для электроснабжения строительной площадки, расположенной в Волгоградской области, Светлоярский район, с. Малые Чапурники, ул. Школьная, д. 1Г, Красноармейский РЭС» (34-1-20-00552447) | 2024 | 0,4 кВ | 53 | 15 | 142.3873
2.3.1.3.1.1. | «Строительство ВЛИ-0,4 кВ (ориентировочной протяженностью 0,230 км) отпайкой от ВЛИ-0,4 кВ №1 ТП-10/0,4 кВ №1652 по ВЛ-10 кВ №24 ПС 110/10 кВ «Молзавод», установка шкафа 0,4 кВ с коммутационным аппаратом (1 единица) для электроснабжения малоэтажной жилой застройки, расположенной в Волгоградской области, г. Волгоград, ул. Дружная, 29, Городской РЭС» (34-1-21-00556393) | 2024 | 0,4 кВ | 239 | 15 | 666.5215
2.3.1.3.1.1. | «Строительство ВЛИ-0,4кВ (ориентировочной протяженностью 0,060 км) отпайкой от ВЛИ-0,4кВ №2 ТП-105 по ВЛ-10кВ №7 ПС 110/10 кВ «Ивановская», и установка шкафа учета 0,4 кВ с коммутационным аппаратом (1 единица) для электроснабжения строительной площадки, расположенной в Волгоградской области, Светлоярский район, п. Кирова, пер. Весенний, д. №37, Красноармейский РЭС (34-1-21-00567185)» | 2024 | 0,4 кВ | 28 | 15 | 92.9743
2.3.1.3.1.1. | «Строительство ВЛИ-0,4 кВ (ориентировочной протяженностью 0,030 км) отпайкой от ВЛ-0,4 кВ № 1 ТП-10/0,4 кВ № 5053/250 кВА по ВЛ-10 кВ № 19-2 ПС 110/35/10 кВ «Клетская», установка шкафа 0,4 кВ с коммутационным аппаратом (1 единица) для электроснабжения магазина, расположенного в Волгоградской области, Клетский район, х. Караженский, пер. Школьный, д. 5а, Клетский РЭС» (34-1-21-00566895) | 2024 | 0,4 кВ | 30 | 9 | 68.5648
2.3.1.3.1.1. | «Строительство ВЛИ-0,4 кВ (ориентировочной протяженностью 0,200 км) отпайкой от ВЛ-0,4 кВ №3 ТП-10/0,4 кВ №327/100 кВА по ВЛ-10 кВ №1 ПС 110/35/10 кВ «Красная Слобода», установка шкафа 0,4 кВ с коммутационным аппаратом (1 единица) для электроснабжения малоэтажной жилой застройки (индивидуального жилого дома/садового/дачного дома), расположенной в Волгоградской области, Среднеахтубинский район, х. Бурковский, проезд Приозерный, д. 9, Среднеахтубинский РЭС» (34-1-21-00586271 - заявитель Сынюта В.В.) | 2024 | 0,4 кВ | 176 | 15 | 202.033
2.3.1.3.1.1. | «Строительство ВЛИ-0,4 кВ (ориентировочной протяженностью 0,100 км) отпайкой от ВЛИ-0,4 кВ №1 ТП-10/0,4 кВ №3035 по ВЛ-10 кВ №22 ПС 110/10 кВ «М.Горького», установка шкафов 0,4 кВ с коммутационными аппаратами (2 единицы) для электроснабжения жилого дома и малоэтажной жилой застройки, расположенных в Волгоградской области, Городищенский район, п. Царицын, ул. Песчаная, д. 18, д. 22, Городской РЭС» (34-1-21-00562763, 34-1-21-00602167 – заявители Ступницкая М.Г., Кузьмина Е.А.) | 2024 | 0,4 кВ | 105 | 30 | 244.463
2.3.1.3.1.1. | «Строительство ВЛИ-0,4 кВ (ориентировочной протяженностью 0,140 км) отпайкой от ВЛ-0,4 кВ №1 ТП-10/0,4 кВ кВ №101 по ВЛ-10 кВ №6 ПС 35/10 кВ «Пичуга», установка шкафа 0,22 кВ с коммутационным аппаратом (1 единица) для электроснабжения малоэтажной жилой застройки (Индивидуальный жилой дом/ Садовый/ Дачный дом), расположенной в Волгоградской области, Дубовский район, с. Пичуга, ул. Комсомольская, 45, Дубовский РЭС» (34-1-21-00565877) | 2024 | 0,4 кВ | 144 | 5 | 346.1209
2.3.1.3.1.1. | «Строительство ВЛИ-0,4кВ (ориентировочной протяженностью 0,030 км) отпайкой от ВЛИ-0,4кВ №1 ТП-1201 по ВЛ-10кВ №3 РП-470 ПС110/10 кВ «Сарепта-2, и установка шкафа учета 0,4 кВ с коммутационным аппаратом (1 единица) для электроснабжения: строительной площадки, расположенной в Волгоградской области, Светлоярский район, нп. п. Кирова, ул. Восточная, д. №11в, Красноармейский РЭС (34-1-21-00569623)» | 2024 | 0,4 кВ | 27 | 15 | 119.1917
2.3.1.3.1.1. | «Строительство ВЛИ-0,4 кВ (ориентировочной протяженностью 0,025 км) отпайкой от ВЛ-0,4 кВ № 1 ТП 10/0,4 кВ №2043 по ВЛ-10 кВ № 21 ПС 110/10 "М.Горького", установка шкафа учета 0,4 кВ с коммутационным аппаратом (1 единица) для электроснабжения строительной площадки, расположенной в Волгоградской обл., г. Волгоград, с. Студено-Яблоновка, участок №42 Городской РЭС» (34-1-21-00571023) | 2024 | 0,4 кВ | 15 | 15 | 111.8332
2.3.1.3.1.1. | «Строительство ВЛИ-0,4 кВ (ориентировочной протяженностью 0,03 км) отпайкой от ВЛ-0,4 кВ №1 ТП-10/0,4 кВ №1630 по ВЛ-10 кВ №27 ПС 110/10 кВ «Молзавод», установка шкафа 0,4 кВ с коммутационным аппаратом (1 единица) для электроснабжения малоэтажной жилой застройки, расположенной в Волгоградской области, г. Волгоград, ул. Большая Кольцевая, 133, Городской РЭС» (34-1-21-00567607) | 2024 | 0,4 кВ | 27 | 15 | 122.3084
2.3.1.3.1.1. | «Строительство ВЛИ-0,4 кВ (ориентировочной протяженностью 0,07 км) отпайкой от ВЛИ-0,4 кВ №1 ТП-6/0,4 кВ №788 по ВЛ-6 кВ №31 ПС 110/6 кВ «Спортивная», установка шкафа 0,4 кВ с коммутационным аппаратом (1 единица) для электроснабжения малоэтажной жилой застройки, расположенной в Волгоградской области, г. Волгоград, ул. Жданова, 43а, Городской РЭС» (34-1-21-00564357) | 2024 | 0,4 кВ | 70 | 15 | 177.5715
2.3.1.3.1.1. | «Строительство ВЛИ-0,4 кВ (ориентировочной протяженностью 0,03 км) отпайкой от ВЛ-0,4 кВ №2 ТП-10/0,4 кВ №2029 по ВЛ-10 кВ №21 ПС 110/10 кВ «М. Горького», установка шкафа учета 0,4 кВ с коммутационным аппаратом (1 единица) для электроснабжения малоэтажной жилой застройки, расположенной в Волгоградской области, г. Волгоград, ул. Новопреображенская, з/у 106а, Городской РЭС» (34-1-21-00571117) | 2024 | 0,4 кВ | 35 | 15 | 62.6257
2.3.1.3.1.1. | «Строительство ВЛИ-0,4 кВ (ориентировочной протяженностью 0,025 км) отпайкой от ВЛ-0,4 кВ №1 ТП-6/0,4 кВ №1652 по ВЛ-10 кВ №24 ПС 110/10 кВ «Молзавод», установка шкафа 0,4 кВ с коммутационным аппаратом (1 единица) для электроснабжения малоэтажной жилой застройки, расположенной в Волгоградской области, г. Волгоград, ул. Красивая, з/у 7, Городской РЭС» (34-1-21-00590805 – заявитель Баскакова М.А.) | 2024 | 0,4 кВ | 30 | 15 | 54.8262
2.3.1.3.1.1. | «Строительство ВЛИ-0,4 кВ (ориентировочной протяженностью 0,073 км) отпайкой от ВЛ-0,4 кВ №1 ТП-10/0,4 кВ №4172/63 кВА по ВЛ-10 кВ №5 ПС 110/10 «Пронинская», установка шкафа 0,4 кВ с коммутационным аппаратом (1 единица) для электроснабжения малоэтажной жилой застройки, расположенной в Волгоградской области, Серафимовичский район, х. Хохлачев, ул. Заречная, д. 5, Серафимовичский РЭС» (34-1-21-00591129 – заявитель Зубович Е.Н.) | 2024 | 0,4 кВ | 73 | 10 | 183.0074
2.3.1.3.1.1. | «Строительство ВЛИ-0,4 кВ (ориентировочной протяженностью 0,210 км) отпайкой от ВЛ-0,4 кВ №1 КТП-10/0,4 кВ №311 по ВЛ-10 кВ №8 ПС 35/10 «Пичуга», установка шкафа 0,4 кВ с коммутационным аппаратом (1 единица) для электроснабжения малоэтажной жилой застройки (Индивидуальный жилой дом/ Садовый/ Дачный дом), расположенной в Волгоградской области, Дубовский район, с. Пичуга, ул. Мостовая, д. 3а, Дубовский РЭС» (34-1-21-00567343) | 2024 | 0,4 кВ | 208 | 15 | 180.9207
2.3.1.3.1.1. | «Строительство ВЛИ-0,4 кВ (ориентировочной протяженностью 0,055 км) отпайкой от ВЛ-0,4 кВ №2 ТП-10/0,4 кВ №330/250 кВА по ВЛ-10 кВ №15 ПС 110/35/10 кВ «Красная Слобода», установка шкафа 0,4 кВ с коммутационным аппаратом (1 единица) для электроснабжения нежилой застройки (хозяйственной постройки, нежилого здания), расположенной в Волгоградской области, Среднеахтубинский район, Фрунзенский сельсовет, х. Бурковский. Участок находится примерно в 100 м по направлению на юг от ориентира, Среднеахтубинский РЭС» (34-1-21-00570865 – заявитель Кондратьев М.М.) | 2024 | 0,4 кВ | 40 | 15 | 66.5678
2.3.1.3.1.1. | «Строительство ВЛИ-0,4 кВ (ориентировочной протяженностью 0,120 км) от РУ-0,4 кВ ТП-6/0,4 кВ №595/160 кВА по ВЛ-6 кВ №31 ПС 110/35/6 кВ «Ахтуба», установка шкафа 0,4 кВ с коммутационным аппаратом (1 единица) для электроснабжения малоэтажной жилой застройки (индивидуального жилого дома/садового/дачного дома), расположенной в Волгоградской области, Среднеахтубинский район, п. Киляковка, ул. Тракторозаводская 7, участок 5, Среднеахтубинский РЭС» (34-1-21-00577817) | 2024 | 0,4 кВ | 117 | 15 | 162.4366
2.3.1.3.1.1. | «Строительство ВЛИ-0,4 кВ (ориентировочной протяженностью 0,095 км) отпайкой от ВЛ-0,4 кВ №1 ТП-10/0,4 кВ №557 по ВЛ-10 кВ №26 ПС 110/10 кВ «Ивановская», установка шкафа 0,4 кВ с коммутационным аппаратом (1 единица) для электроснабжения строительной площадки, расположенной в Волгоградской области, Светлоярский район, с. Червленое, ул. Клубная, д. 15г, Красноармейский РЭС» (34-1-21-00576369 – заявитель Файзулин Д.Р.) | 2024 | 0,4 кВ | 109 | 15 | 194.4938
2.3.1.3.1.1. | «Строительство ВЛИ-0,4 кВ (ориентировочной протяженностью 0,080 км) отпайкой от ВЛИ-0,4 кВ №4 ТП-10/0,4 кВ №1202 по ВЛ-10 кВ №3 РП-470 ПС 110/10 кВ «Сарепта-2», установка шкафа 0,4 кВ с коммутационным аппаратом (1 единица) для электроснабжения строительной площадки, расположенной в Волгоградской области, Светлоярский район, п. Кирова, ул. Линейная, д. 66/2а, Красноармейский РЭС» (34-1-21-00583529 - заявитель Великородная И.В.) | 2024 | 0,4 кВ | 80 | 15 | 23.3657
2.3.1.3.1.1. | «Строительство ВЛИ-0,4 кВ (ориентировочной протяженностью 0,015 км) отпайкой от ВЛ-0,4 кВ №1 ТП-6/0,4 кВ №23/63 кВА по ВЛ-6 кВ №31 ПС 110/35/6 кВ «Ахтуба», установка шкафа 0,4 кВ с коммутационным аппаратом (1 единица) для электроснабжения малоэтажной жилой застройки (индивидуального жилого дома/садового/дачного дома), расположенной в Волгоградской области, Среднеахтубинский район, ДПК «Киляковская усадьба», ул. Бульварная, д. 11, Среднеахтубинский РЭС» (34-1-21-00580485 - заявитель Быстрова К.Е.) | 2024 | 0,4 кВ | 11 | 15 | 112.059
2.3.1.3.1.1. | «Строительство ВЛИ-0,4 кВ (ориентировочной протяжённостью 0,09 км) отпайкой от ВЛ-0,4 кВ №1 КТП-10/0,4 кВ №1322/100 кВА по ВЛ-10 кВ №2 ПС 35/10 кВ «Компрессорная», установка шкафа 0,4 кВ с коммутационным аппаратом (1 единица) для электроснабжения жилого дома, расположенного в Волгоградской области, Алексеевский район, ст. Усть-Бузулукская, ул. Советская, 101, Алексеевский РЭС» (34-1-21-00585563 - заявитель Николаева Л.Н.) | 2024 | 0,4 кВ | 84 | 13 | 153.4918
2.3.1.3.1.1. | «Строительство ВЛИ-0,4 кВ (ориентировочной протяженностью 0,03 км) отпайкой от ВЛ-0,4 кВ №1 ТП-10/0,4 кВ №5638/100 кВА по ВЛ-10 кВ №2 ПС 35/10 «Бузиновская», установка шкафа 0,4 кВ с коммутационным аппаратом (1 единица) для электроснабжения жилого дома, расположенного в Волгоградской области, Клетский район, х. Ерик, ул. Октябрьская, д. 39а, Клетский РЭС» (34-1-21-00602785 – заявитель Алиев М.А.) | 2024 | 0,4 кВ | 30 | 12 | 173.2901
2.3.1.3.1.1. | «Строительство ВЛИ-0,4 кВ (ориентировочной протяженностью 0,03 км) отпайкой от ВЛ-0,4 кВ №3 ТП-10/0,4 кВ №№329 по ВЛ-10 кВ №23 ПС 110/35/10 кВ «Дубовка», установка шкафа 0,4 кВ с коммутационным аппаратом (1 единица) для электроснабжения малоэтажной жилой застройки (Индивидуальный жилой дом/ Садовый/ Дачный дом), расположенной в Волгоградской области, Дубовский район, с. Песковатка, ул. Колхозная, д. 15, Дубовский РЭС» (34-1-21-00613099 – заявитель Филатов А.А.) | 2024 | 0,4 кВ | 17 | 15 | 124.0279
2.3.1.3.1.1. | «Строительство ВЛИ-0,4 кВ (ориентировочной протяженностью 0,025 км) отпайкой от ВЛ-0,4 кВ №2 ТП-10/0,4 кВ №2527 по ВЛ-10 кВ №21 ПС 110/10 кВ «М.Горького», установка шкафа 0,4 кВ с коммутационным аппаратом (1 единица) для электроснабжения малоэтажной жилой застройки, расположенной в Волгоградской области, г. Волгоград, ул. Дунайская, д. 44, Городской РЭС» (34-1-21-00581025 - заявитель Макаревич Е.В.) | 2024 | 0,4 кВ | 20 | 15 | 74.9146
2.3.1.3.1.1. | «Строительство ВЛИ-0,4 кВ (ориентировочной протяженностью 0,025 км) отпайкой от ВЛ-0,4 кВ №1 ТП-10/0,4 кВ №1630 по ВЛ-10 кВ №27 ПС 110/10 кВ «Молзавод», установка шкафа 0,4 кВ с коммутационным аппаратом (1 единица) для электроснабжения малоэтажной жилой застройки, расположенной в Волгоградской области, г. Волгоград, ул. Осенняя, з/у 75, Городской РЭС» (34-1-21-00585241 – заявитель Юдин П.В.) | 2024 | 0,4 кВ | 25 | 15 | 47.9537
2.3.1.3.1.1. | «Строительство ВЛИ-0,4 кВ (ориентировочной протяженностью 0,020 км) отпайкой от ВЛ-0,4 кВ №3 ТП-6/0,4 кВ №142/100 кВА по ВЛ-6 кВ №8 ПС 35/6 кВ «Лебяжья», установка шкафа 0,4 кВ с коммутационным аппаратом (1 единица) для электроснабжения малоэтажной жилой застройки (индивидуального жилого дома/садового/дачного дома), расположенной в Волгоградской области, Среднеахтубинский район, п. Кировец, ул. Коммунистическая, д. 49, Среднеахтубинский РЭС» (34-1-21-00594585 – заявитель Злобов А.А.) | 2024 | 0,4 кВ | 12 | 15 | 69.2033
2.3.1.3.1.1. | «Строительство ВЛИ-0,4 кВ (ориентировочной протяженностью 0,035 км) отпайкой от ВЛ-0,4 кВ №3 ТП-10/0,4 кВ №330/160 кВА по ВЛ-10 кВ №15 ПС 110/35/10 кВ «Красная Слобода», установка шкафа 0,4 кВ с коммутационным аппаратом (1 единица) для электроснабжения малоэтажной жилой застройки (индивидуальный жилой дом/Садовый/Дачный дом), расположенной в Волгоградской области, Среднеахтубинский район, х. Бурковский, ул. Мира, д. 29б, Среднеахтубинский РЭС» (34-1-21-00595327 – заявитель Аксёнов А.С.) | 2024 | 0,4 кВ | 26 | 15 | 126.2416
2.3.1.3.1.1. | «Строительство ВЛИ-0,4 кВ (ориентировочной протяженностью 0,055 км) отпайкой от ВЛ-0,4 кВ № 2 ТП-6/0,4 кВ №159/320 кВА по ВЛ-6 кВ №6 ПС 35/6 кВ «Лебяжья» и установка шкафа 0,4 кВ с коммутационным аппаратом (1 единица) для электроснабжения малоэтажной жилой застройки (индивидуальный жилой дом/садовый/дачный дом), расположенного в Волгоградской области, Среднеахтубинский район, п. Красный Буксир, ул. Первомайская, 2. Среднеахтубинский РЭС (34-1-21-00594419- заявитель Телятников А.В.) | 2024 | 0,4 кВ | 16 | 15 | 100.9584
2.3.1.3.1.1. | «Строительство ВЛИ-0,4 кВ (ориентировочной протяженностью 0,090 км) отпайкой от ВЛ-0,4 кВ №2 ТП-10/0,4 кВ №1379, по ВЛ-10 кВ №129 ЭС 10/110 кВ «ВолгоГРЭС», установка шкафа 0,4 кВ с коммутационным аппаратом (1 единица) для электроснабжения малоэтажной жилой застройки, расположенной в Волгоградской области, г. Волгоград, ул. им. Селищева, д. 20, Городской РЭС» (34-1-21-00595301 – заявитель Носачева Н.И.) | 2024 | 0,4 кВ | 90 | 15 | 43.311
2.3.1.3.1.1. | «Строительство ВЛИ-0,4 кВ (ориентировочной протяженностью 0,068 км) отпайкой от ВЛ-0,4 кВ № 2 ТП-6/0,4 кВ № 147/630 кВА по ВЛ-6 кВ № 8 ПС 35/6 кВ «ВЗС» и установка шкафа 0,4 кВ с коммутационным аппаратом (1 единица) для электроснабжения малоэтажной жилой застройки (индивидуального жилого дома/садового/дачного дома), расположенной в Волгоградской области, Среднеахтубинский район, с. Верхнепогромное, ул. Мелиораторов, 19. Волжский РЭС» (34-1-21-00598451 - заявитель Молоканова Анна Вадимовна). | 2024 | 0,4 кВ | 55 | 15 | 203.6808
2.3.1.3.1.1. | «Строительство ВЛИ-0,4 кВ (ориентировочной протяженностью 0,075 км) отпайкой от ВЛИ-0,4 кВ №2 ТП-6/0,4 кВ №6228 по ВЛ-6 кВ №32 ПС 110/10/6 кВ «Моторная», установка шкафа 0,4 кВ с коммутационным аппаратом (1 единица) для электроснабжения малоэтажной жилой застройки, расположенной в Волгоградской области, г. Волгоград, ул. Думская, 21, Городской РЭС» (34-1-21-00600673 – заявитель Котов Алексей Аладинович) | 2024 | 0,4 кВ | 86 | 15 | 100.8268
2.3.1.3.1.1. | «Строительство ВЛИ-0,4 кВ (ориентировочной протяженностью 0,155 км) отпайкой от ВЛ-0,4 кВ №2 ТП-10/0,4 кВ №885 по ВЛ-10 кВ №21 ПС 110/10 кВ «Городище», установка шкафа 0,4 кВ с коммутационным аппаратом (1 единица) для электроснабжения малоэтажной жилой застройки (индивидуальный жилой дом/ Садовый/ Дачный дом), расположенной в Волгоградской области, Городищенский район, с. Орловка, ул. Первомайская, 3В, Городищенский РЭС» (34-1-21-00608437 - заявитель Уханов Н.В.) | 2024 | 0,4 кВ | 100 | 15 | 320.0531
2.3.1.3.1.1. | «Строительство ВЛИ-0,4 кВ (ориентировочной протяженностью 0,180 км) отпайкой от ВЛ-0,4 кВ №2 ТП-6/0,4 кВ №257/160 кВА по ВЛ-6 кВ №5 ПС 35/6 кВ «Заплавное», установка шкафа 0,4 кВ с коммутационным аппаратом (1 единица) для электроснабжения базовой станции/оборудования сотовой связи, расположенной в Волгоградской области, Ленинский район, п. 8 Марта, Ленинский РЭС» (34-1-21-00600981 – заявитель ПАО «Ростелеком») | 2024 | 0,4 кВ | 106 | 7.5 | 245.4333
2.3.1.3.1.1. | «Строительство ВЛИ-0,4 кВ (ориентировочной протяженностью 0,050 км) отпайкой от ВЛ-0,4 кВ №1 ТП-10/0,4 кВ №4191/160 кВА по ВЛ-10 кВ №1 ПС 110/10 кВ «Пронинская», установка шкафа 0,4 кВ с коммутационным аппаратом (1 единица) для электроснабжения малоэтажной жилой застройки, расположенной в Волгоградской области, Серафимовичский район, х. Варламов, Серафимовичский РЭС» (34-1-21-00615603 – заявитель Кашлаков М.Т.) | 2024 | 0,4 кВ | 33 | 12 | 83.9312
2.3.1.3.1.1. | «Строительство ВЛИ-0,4 кВ (ориентировочной протяженностью 0,050 км) отпайкой от ВЛ-0,4 кВ №3 ТП-10/0,4 кВ №532 по ВЛ-10 кВ №3 РП-470 ПС 110/10 кВ «Сарепта-2», шкаф 0,4 кВ с коммутационным аппаратом (1 единица) для электроснабжения гаража, расположенного в Волгоградской области, Светлоярский район, п. Кирова, ул. Новая, д. 38, Красноармейский РЭС» (34-1-21-00609135 – заявитель Терлянская Т.А.) | 2024 | 0,4 кВ | 50 | 15 | 43.0177
2.3.1.3.1.1. | «Строительство ВЛИ-0,4 кВ (ориентировочной протяженностью 0,125 км) отпайкой от ВЛ-0,4 кВ №1 ТП-10/0,4 кВ №295/100 кВА по ВЛ-10 кВ №8 ПС 110/10 кВ «Колобовка», установка шкафов 0,4 кВ с коммутационными аппаратами (2 единицы) для электроснабжения малоэтажных жилых застроек (индивидуального жилого дома/садового/дачного дома), расположенных в Волгоградской области, Ленинский район, с. Царев, ул. Дзержинского, д. 18, корп. а, д. 19а, Ленинский РЭС» (34-1-21-00594159, 34-1-21-00607331 – заявители Дроздова Е.А., Киселев В.Н.) | 2024 | 0,4 кВ | 101 | 30 | 243.1023
2.3.1.3.1.1. | «Строительство ВЛИ-0,4 кВ (ориентировочной протяженностью 0,03 км) отпайкой от ВЛ-0,4 кВ №2 ТП-10/0,4 кВ №292 по ВЛ-10 кВ №11 ПС 110/10 кВ «Степная», установка шкафа 0,4 кВ с коммутационным аппаратом (1 единица) для электроснабжения малоэтажной жилой застройки, расположенной в Волгоградской области, Городищенский район, п. Новая Надежда, ул. Школьная, 2б, Городищенский РЭС» (34-1-21-00603287 - заявитель Ломако Л.А.) | 2024 | 0,4 кВ | 40 | 8 | 38.4217
2.3.1.3.1.1. | «Строительство ВЛИ-0,4 кВ (ориентировочной протяженностью 0,050 км) отпайкой от ВЛИ-0,4 кВ №2 ТП-10/0,4 кВ №300/250 кВА по ВЛ-10 кВ №8 ПС 35/10 кВ «Чайка», установка шкафа 0,4 кВ с коммутационным аппаратом (1 единица) для электроснабжения малоэтажной жилой застройки (индивидуального жилого дома/садового/дачного дома), расположенной в Волгоградской области, Среднеахтубинский район, х. Закутский, ул. Крымская, д. 10, Среднеахтубинский РЭС» (34-1-21-00604405 – заявитель Аль-Ханафи Мустафа Атыя) | 2024 | 0,4 кВ | 36 | 15 | 195.3724
2.3.1.3.1.1. | «Строительство ВЛИ-0,4 кВ (ориентировочной протяженностью 0,060 км) отпайкой от ВЛ-0,4 кВ №2 ТП-10/0,4 кВ №933 по ВЛ-10 кВ №3 ПС 110/35/10 кВ «Горинская», установка шкафа 0,4 кВ с коммутационным аппаратом (1 единица) для электроснабжения малоэтажной жилой застройки (Индивидуальный жилой дом/ Садовый/Дачный дом), расположенной в Волгоградской области, Калачевский район, п. Прудбой, ул. Строительная, д. 7А, Калачевский РЭС» (34-1-21-00606195 – заявитель Сергиенко В.С.) | 2024 | 0,4 кВ | 86 | 15 | 183.8295
2.3.1.3.1.1. | «Строительство ВЛИ-0,4 кВ (ориентировочной протяженностью 0,035 км) отпайкой от ВЛ-0,4 кВ №1 ТП-6/0,4 кВ №253/100 кВА по ВЛ-6 кВ №5 ПС 35/6 кВ «Заплавное», установка шкафа 0,22 кВ с коммутационным аппаратом (1 единица) для электроснабжения малоэтажной жилой застройки (индивидуального жилого дома/садового/дачного дома), расположенной в Волгоградской области, Ленинский район, СТ «Заплавинские горки», квартал №15, участок №22, Ленинский РЭС» (34-1-21-00609947 – заявитель Рязанова Н.И.) | 2024 | 0,4 кВ | 27 | 15 | 55.1024
2.3.1.3.1.1. | «Строительство ВЛИ-0,4 кВ (ориентировочной протяженностью 0,106 км) от РУ 0,4кВ от ранее запроектированного СТП-10/0,4кВ по ВЛ-10 кВ №1 ПС 35/10 кВ "Пичуга", установка шкафа 0,4 кВ с коммутационным аппаратом (1 единица) для электроснабжения сельскохозяйственного вагончика, расположенного в Волгоградская область, Дубовский район, территория Пичужинского сельского поселения. Кадастровый номер (34:05:150106:87), Дубовский РЭС» (34-1-20-00543087) | 2024 | 0,4 кВ | 122 | 15 | 205.1098
2.3.1.3.1.1. | «Строительство ВЛИ-0,4 кВ (ориентировочной протяжённостью 0,310 км) отпайкой от ВЛ-0,4 кВ №3 КТП-10/0,4 кВ №2598/250 кВА по ВЛ-10 кВ №5 ПС 110/10 кВ «Двойновая», установка шкафа 0,23 кВ с коммутационным аппаратом (1 единица) для электроснабжения индивидуального жилого дома, расположенного в Волгоградской области, Новониколаевский район, х. Двойновский, ул. Спортивная, 1а, Новониколаевский РЭС» (34-1-21-00593319 – заявитель Виговский А.В.) | 2024 | 0,4 кВ | 312 | 5 | 533.3228
2.3.1.3.1.1. | «Строительство ВЛИ-0,4 кВ (ориентировочной протяженностью 0,02 км) отпайкой от ВЛИ-0,4 кВ №1 ТП-6/0,4 кВ №3035 по ВЛ-10 кВ №22 ПС 110/10 кВ «М. Горького», установка шкафа 0,4 кВ с коммутационным аппаратом (1 единица) для электроснабжения малоэтажной жилой застройки, расположенной в Волгоградской области, Городищенский район, п. Царицын, ул. Песчаная, дом 17, Городской РЭС» (34-1-21-00613431 - заявитель Батько Л.И.) | 2024 | 0,4 кВ | 24 | 15 | 49.2411
2.3.1.3.1.1. | «Строительство ВЛИ-0,4 кВ (ориентировочной протяженностью 0,055 км) отпайкой от ВЛ-0,4 кВ №1 ТП-10/0,4 кВ №233 по ВЛ-10 кВ №4 ПС 110/10 кВ «Светлый Яр», установка шкафа 0,4 кВ с коммутационным аппаратом (1 единица) для электроснабжения жилого дома, расположенного в Волгоградской области, Светлоярский район, р.п. Светлый Яр, ул. Коммунальная, д. 20, Красноармейский РЭС» (34-1-21-00601829 – заявитель Милина М.Х.) | 2024 | 0,4 кВ | 55 | 15 | 45.3271
2.3.1.3.1.1. | «Строительство ВЛИ-0,4 кВ (ориентировочной протяженностью 0,360 км) отпайкой от ВЛ-0,4 кВ №1 ТП-10/0,4 кВ №978 по ВЛ-10 кВ №3 ПС 110/35/10 кВ «Колпачки», установка шкафов 0,4 кВ с коммутационными аппаратами (2 единицы) для электроснабжения малоэтажных жилых застроек (Индивидуальный жилой дом/ Садовый/Дачный дом), расположенных в Волгоградской области, Калачевском районе, х. Приморский, ул. Революционная, д.28, д.30», Калачевский РЭС (34-1-22-00642545, 34-1-22-00644289 – заявители Соколов А.И., Агафонова Т.Р.) | 2024 | 0,4 кВ | 360 | 30 | 501.4944
2.3.1.3.1.1. | «Строительство ВЛИ-0,4 кВ (ориентировочной протяженностью 0,045 км) отпайкой от ВЛ-0,4 кВ №3 ТП-10/0,4 кВ №411 по ВЛ-10 кВ №8 ПС 110/10 кВ «Ерзовка», установка шкафов 0,4 кВ с коммутационными аппаратами (2 единицы) для электроснабжения малоэтажных жилых застроек, расположенных в Волгоградской области, Городищенский район, р.п. Ерзовка, ул. Зелёная, 14, 16, Городищенский РЭС» (34-1-21-00564549, 34-1-21-00574615) | 2024 | 0,4 кВ | 29 | 30 | 99.2212
2.3.1.3.1.1. | «Строительство ВЛИ-0,4 кВ (ориентировочной протяженностью 0,080 км) отпайкой от ВЛИ-0,4 кВ №2 ТП-10/0,4 кВ №357 по ВЛ-10 кВ №7 ПС 110/10 кВ «Ивановская», установка шкафа 0,4 кВ с коммутационным аппаратом (1 единица) для электроснабжения малоэтажной жилой застройки, расположенной в Волгоградской области, Светлоярский район, ст. Чапурники, ул. Свободы, д. 18, Красноармейский РЭС» (34-1-21-00583381 - заявитель Барсыков А.Л.) | 2024 | 0,4 кВ | 87 | 15 | 139.6818
2.3.1.3.1.1. | «Строительство ВЛИ-0,4 кВ (ориентировочной протяженностью 0,150 км) отпайкой от ВЛ-0,4 кВ №3 КТП-10/0,4 кВ №1057/400 кВА по ВЛ-10 кВ №7-24 ПС 110/10 кВ «Черкесовская-2», установка шкафа 0,23 кВ с коммутационным аппаратом (1 единица) для электроснабжения малоэтажной жилой застройки, расположенной в Волгоградской области, Новоаннинский район, х. Березовка 1-я, ул. Набережная, д. 1, Новоаннинский РЭС» (34-1-21-00592659 – заявитель Федотов А.М.) | 2024 | 0,4 кВ | 100 | 5 | 199.1438
2.3.1.3.1.1. | «Строительство ВЛИ-0,4 кВ (ориентировочной протяженностью 0,01 км) от РУ-0,4 кВ ТП-10/0,4 кВ №625 по ВЛ-10 кВ №2 ПС 220/35/10 кВ «Полунино», установка шкафа 0,4 кВ с коммутационным аппаратом (1 единица) для электроснабжения объекта сельскохозяйственного производства, расположенного в Волгоградская область, Дубовский район, Горнобалыклейсквя сельская администрация, Дубовский РЭС» (34-1-21-00581005 - заявитель Лежнина Т.В.) | 2024 | 0,4 кВ | 15 | 15 | 61.4756
2.3.1.3.1.1. | «Строительство ВЛИ-0,4 кВ (ориентировочной протяженностью 0,030 км) отпайкой от ВЛИ-0,4 кВ №1 ТП-10/0,4 кВ №1201 по ВЛ-10 кВ №3 РП-470 ПС 110/10 кВ «Сарепта-2», установка шкафа 0,4 кВ с коммутационным аппаратом (1 единица) для электроснабжения малоэтажной жилой застройки, расположенной в Волгоградской области, Светлоярском районе, нп. п. Кирова, ул. Восточная, д.11б Красноармейский РЭС» (34-1-22-00627727 - заявитель Попова Л.С.) | 2024 | 0,4 кВ | 30 | 15 | 37.8933
2.3.1.3.1.1. | «Строительство ВЛИ-0,4 кВ (ориентировочной протяженностью 0,240 км), отпайкой от ВЛ-0,4 кВ № 1 ТП-10/0,4 кВ № 6339/63 кВА по ВЛ-10 кВ № 7-1 ПС 35/10 кВ «Карьер», установка шкафа 0,4 кВ с коммутационным аппаратом (1 единица) для электроснабжения электрооборудования личного подсобного хозяйства, расположенного в Волгоградской области, Фроловском районе, х. Зимовский, Фроловский РЭС (34-1-22-00632791 – заявитель Кузнецов А.В.) | 2024 | 0,4 кВ | 241 | 15 | 480.1641
2.3.1.3.1.1. | «Строительство ВЛИ-0,4 кВ (ориентировочной протяженностью 0,084 км) отпайкой от ВЛ-0,4 кВ № 4 ТП-10/0,4 кВ № 4502/250 кВА по ВЛ-10 кВ №6 ПС 110/10кВ «Пронинская», установка шкафа 0,4 кВ с коммутационным аппаратом (1 единица) для электроснабжения складского здания/помещения, расположенного в Волгоградской области, Серафимовичском районе, х.Песчаный, ул. Степная, д.1/1, Серафимовичский РЭС» (34-1-22-00637065 – заявитель Митичкин А.В.) | 2024 | 0,4 кВ | 84 | 15 | 131.7504
2.3.1.3.1.1. | «Строительство ВЛИ-0,4 кВ (ориентировочной протяженностью 0,030 км) отпайкой от ВЛ-0,4 кВ № 2 ТП-10/0,4 кВ № 3183/160 кВА по ВЛ-10 кВ №19 ПС 110/10 кВ «Иловля», установка шкафа 0,4 кВ с коммутационным аппаратом (1 единица) для электроснабжения жилого дома, расположенного в Волгоградской области, Иловлинский район, р.п. Иловля, ул. Заречная, д. 18, Логовский РЭС» (34-1-22-00643281 – заявитель Лысякова Т.А.) | 2024 | 0,4 кВ | 30 | 12 | 41.1003
2.3.1.3.1.1. | «Строительство ВЛИ-0,4 кВ (ориентировочной протяженностью 0,160 км) отпайкой от ВЛ-0,4 кВ № 1 ТП-10/0,4 кВ № 3143/100 кВА по ВЛ-10 кВ № 4 ПС 110/10 кВ «Иловля», установка шкафа 0,4 кВ с коммутационным аппаратом (1 единица) для электроснабжения жилого дома, расположенного в Волгоградской области, Иловлинском районе, х. Колоцкий, ул. Станичная, д. 3, Логовский РЭС» (34-1-22-00643463 –заявитель Шеховцов В.А.) | 2024 | 0,4 кВ | 125 | 15 | 326.4726
2.3.1.3.1.1. | «Строительство ВЛИ-0,4 кВ (ориентировочной протяженностью 0,340 км) от РУ-0,4 кВ ТП-10/0,4 кВ № 3213/25 кВА по ВЛ-10 кВ № 16 ПС 110/10 кВ «Иловля», установка шкафа 0,4 кВ с коммутационным аппаратом (1 единица) для электроснабжения жилого дома, расположенного в Волгоградской области, Иловлинский район, х. Песчанка, ул. Придорожная, д. 10Д, Логовский РЭС» (34-1-22-00644163 – заявитель Каджоян А.А.) | 2024 | 0,4 кВ | 343 | 15 | 699.8064
2.3.1.3.1.1. | «Строительство ВЛИ-0,4 кВ (ориентировочной протяженностью 0,630 км) отпайкой от ВЛ-0,4 кВ № 2 ТП-10/0,4 кВ № 3592/250 кВА по ВЛ-10 кВ № 13 ПС 110/10 кВ «Качалино», установка шкафа 0,4 кВ с коммутационным аппаратом (1 единица) для электроснабжения жилого дома, расположенного в Волгоградской области, Иловлинский район, х. Зимовейский, пер. Луговой, д. 9, Логовский РЭС» (34-1-22-00647373 – заявитель Трескин В.Г.) | 2024 | 0,4 кВ | 598 | 15 | 904.8315
2.3.1.3.1.1. | «Строительство ВЛИ-0,4 кВ (ориентировочной протяженностью 0,120 км) отпайкой от ВЛ-0,4 кВ №1 ТП-10/0,4 кВ №724 по ВЛ-10 кВ №13 ПС 35/10 кВ «Бузиновка», установка шкафа 0,4 кВ с коммутационным аппаратом (1 единица) для электроснабжения малоэтажной жилой застройки, расположенной в Волгоградской области, Калачевском р-н, х. Степаневка, пер. Речной, д. 6, Пархоменский РЭС» (34-1-22-00648325-заявитель Ершов В.А.) | 2024 | 0,4 кВ | 115 | 15 | 97.1636
2.3.1.3.1.1. | «Строительство ВЛИ-0,4 кВ (ориентировочной протяженностью 0,100 км) отпайкой от ВЛ-0,4 кВ № 1 ТП-10/0,4 кВ № 3589/100 кВА по ВЛ-10 кВ № 13 ПС 110/10 кВ «Качалино» и установка шкафа 0,4 кВ с коммутационным аппаратом (1 единица) для электроснабжения жилого дома, расположенного в Волгоградской области, Иловлинский район, ст-ца. Трехостровская, ул. Советская, д. 31, Логовский РЭС» (34-1-22-00655479 - Саркисян А.М.) | 2024 | 0,4 кВ | 136 | 15 | 338.9325
2.3.1.3.1.1. | «Строительство ВЛИ-0,4 кВ (ориентировочной протяженностью 0,15 км) отпайкой от ВЛ-0,4 кВ № 3 ТП-10/0,4 кВ № 3187/160 кВА ВЛ-10 кВ № 5 ПС 110/10 кВ «Боровки» и установка шкафа 0,4 кВ с коммутационным аппаратом (1 единица) для электроснабжения жилого дома, расположенного в Волгоградской области, Иловлинский район, х. Тары, Логовский РЭС» (34-1-22-00658543 заявитель –Мукаев А.Л) | 2024 | 0,4 кВ | 153 | 15 | 123.1235
2.3.1.3.1.1. | «Строительство ЛЭП-10 кВ (ориентировочной протяженностью 0,440 км) отпайкой ВЛ-10 кВ № 16 ПС 110/10 кВ «Иловля», КТП-10/0,4 кВ (ориентировочной мощностью 63кВА) и ВЛИ-0,4 кВ (ориентировочной протяженностью 0,500 км), установка шкафа 0,4 кВ с коммутационным аппаратом (4 единицы) для электроснабжения объекта личного подсобного хозяйства и жилых домов, расположенных в Волгоградской области, Иловлинский район, х. Песчанка, ул. Сталинградская, д. 16, 30, 37, 39, Логовский РЭС» (34-1-21-00623027, 34-1-21-00623037, 34-1-21-00623049, 34-1-21-00623055) | 2024 | 0,4 кВ | 632 | 49 | 930.0478
2.3.1.3.1.1. | «Строительство ВЛИ-0,4 кВ (ориентировочной протяженностью 0,07 км) отпайкой от ВЛ-0,4 кВ №3 ТП-10/0,4 кВ №493 по ВЛ-10 кВ №9 ПС 110/10 кВ «Степная», установка шкафа 0,4 кВ с коммутационным аппаратом (1 единица) для электроснабжения малоэтажной жилой застройки (индивидуальный жилой дом/Садовый/Дачный дом), расположенной в Волгоградской области, Городищенский район, п. Степной, ул. Гвардейская, 23а, Городищенский РЭС» (34-1-21-00603477 – заявитель Абозин С.П.) | 2024 | 0,4 кВ | 20 | 15 | 35.8078
2.3.1.3.1.1. | «Строительство ВЛ-10 кВ (ориентировочной протяженностью 0,01 км) отпайкой от ВЛ-10 кВ №25 ПС 110/10 кВ «Городище», СТП-10/0,4 кВ (ориентировочной мощностью 25 кВА) и ВЛИ-0,4 кВ (ориентировочной протяженностью 0,190 км), установка шкафа 0,4 кВ с коммутационным аппаратом (1 единица) для электроснабжения малоэтажной жилой застройки, расположенной в Волгоградской области, г. Волгоград, СНТ Заря, дом 360, Городищенский РЭС» (34-1-21-00600853 – заявитель Бабкин А.В.) | 2024 | 0,4 кВ | 195 | 15 | 341.3049
2.3.1.3.1.1. | «Строительство ВЛИ-0,4 кВ (ориентировочной протяжённостью 0,330 км) отпайкой от ВЛ-0,4 кВ № 4 КТП-10/0,4 кВ №1101/160 кВА по ВЛ-10 кВ №10 ПС 110/10 кВ «Панфилово», установка шкафа 0,4 кВ с коммутационным аппаратом (1 единица) для электроснабжения жилого дома, расположенного в Волгоградской области, Новоаннинский район, х. Ивановский, д. 23, Новоаннинский РЭС» (34-1-22-00632529 - заявитель Майорова Л.М.). | 2024 | 0,4 кВ | 339 | 12 | 616.5439
2.3.1.3.1.1. | «Строительство ВЛИ-0,4 кВ (ориентировочной протяженностью 0,090 км) отпайкой от ВЛ-0,4 кВ №3 ТП-10/0,4 кВ №978 по ВЛ-10 кВ №3 ПС 110/10 кВ «Паньшино», установка шкафа 0,4 кВ с коммутационным аппаратом (1 единица) для электроснабжения малоэтажной жилой застройки (индивидуальный жилой дом/ Садовый/ Дачный дом), расположенной в Волгоградской области, Городищенском районе, х. Паньшино, ул. Заречная, 21, Городищенский РЭС» (34-1-22-00637441 – заявитель Гаушкин В.Т.) | 2024 | 0,4 кВ | 115 | 15 | 195.5242
2.3.1.3.1.1. | «Строительство ВЛИ-0,4 кВ (ориентировочной протяженностью 0,025 км) отпайкой от ВЛИ-0,4 кВ №2 ТП-10/0,4 кВ №100 по ВЛ-10 кВ №3 РП-470 ПС 110/10 кВ «Сарепта-2», установка шкафа 0,4 кВ с коммутационным аппаратом (1 единица) для электроснабжения Малоэтажной жилой застройки (Индивидуального жилого дома/ Садового/ Дачного дома), расположенной в Волгоградской области, Светлоярском районе, п. Кирова, ул. Придорожная, д.1/8.» Красноармейский РЭС (34-1-22-00636023 - Заявитель Пугачев А.С.) | 2024 | 0,4 кВ | 27 | 15 | 39.7931
2.3.1.3.1.1. | «Строительство ВЛИ-0,4 кВ (ориентировочной протяженностью 0,030 км) отпайкой от ВЛИ-0,4 кВ №1 ТП-10/0,4 кВ №471 по ВЛ-10 кВ №10 ПС 110/6/10 кВ «Райгород-2», установка шкафа 0,4 кВ с коммутационным аппаратом (1 единица) для электроснабжения малоэтажной жилой застройки (Индивидуального жилого дома/ Садового/ Дачного дома), расположенной в Волгоградской области, Светлоярском районе, с. Райгород, ул. Советская, д.272» Красноармейский РЭС (34-1-22-00648253 - заявитель Постоева Н.А.) | 2024 | 0,4 кВ | 30 | 15 | 59.4049
2.3.1.3.1.1. | «Строительство ВЛИ-0,4 кВ (ориентировочной протяженностью 0,028 км) отпайкой от ВЛ-0,4кВ № 3 КТП-67/160 кВА по ВЛ-10 кВ № 3 ПС 110/10 кВ «Гусевка», установкой шкафа 0,4 кВ с коммутационным аппаратом (1 единица) для электроснабжения земельного участка, расположенного в Волгоградской области, Ольховский район, х. Забурунный, Ольховский РЭС» (34-1-22-00635451 - заявитель МБУ «Хозяйственно-эксплуатационная контора Ольховского муниципального района») | 2024 | 0,4 кВ | 21 | 5 | 14.981
2.3.1.3.1.1. | «Строительство ВЛИ-0,4 кВ (ориентировочной протяженностью 0,080 км) отпайкой от ВЛ-0,4 кВ №3 ТП-10/0,4 кВ №424 по ВЛ-10 кВ №2 ПС 35/10 кВ «Чапурники-1», установка шкафа 0,4 кВ с коммутационным аппаратом (1 единица) для электроснабжения: объекта торговли (магазин, торговый центр, прочее), расположенного в Волгоградской области, р-н Светлоярский, с. Малые Чапурники, ул. Школьная, Красноармейский РЭС» (34-1-22-00655601 – заявитель ИП Багирова М.А.) | 2024 | 0,4 кВ | 85 | 15 | 72.5519
2.3.1.3.1.1. | «Строительство ВЛИ-0,4 кВ (ориентировочной протяженностью 0,160 км) отпайкой от ВЛ-0,4 кВ №1 ТП-10/0,4 кВ №343 по ВЛ-10 кВ №12 ПС 220/110/10 кВ «Песковатка», установка шкафа 0,4 кВ с коммутационным аппаратом (1 единица) для электроснабжения: нежилая застройка (хозяйственная постройка, нежилое здание), расположенного в Волгоградской области, Городищенский район, х. Вертячий, ул. Мира, 1, Городищенский РЭС» (34-1-22-00656457 - заявитель ИП Поличенко Алексей Сергеевич) | 2024 | 0,4 кВ | 115 | 15 | 259.4906
2.3.1.3.1.1. | «Строительство ВЛИ-0,4 кВ (ориентировочной протяженностью 0,240 км) отпайкой от ВЛИ-0,4 кВ №1 ТП-10/0,4 кВ № 4572 по ВЛ-10 кВ №21 ПС 110/10 кВ «М. Горького», установка шкафов 0,4 кВ с коммутационными аппаратами (2 единицы) для электроснабжения малоэтажных жилых застроек, расположенных в Волгоградской обл., г. Волгоград, б-р Сиреневый, з/у 128/254, з/у 131 Городской РЭС» (34-1-22-00649207, 34-1-22-00649203 - заявители Пономарев М.В, Орджоникидзе Ю.М.) | 2024 | 0,4 кВ | 260 | 30 | 213.8165
2.3.1.3.1.1. | «Строительство ВЛИ-0,4 кВ (ориентировочной протяженностью 0,280 км) отпайкой от ВЛ-0,4 кВ №3 КТП-10/0,4 кВ №110/250 кВА по ВЛ-10 кВ №17 ПС 110/10 кВ «Ильмень», установка шкафа 0,4 кВ с коммутационным аппаратом (1 единица) для электроснабжения объекта: Вводные устройства сооружения связи», расположенного в Волгоградской области, Руднянский район, с. Ильмень, ул. Мира, Руднянский УЭС» (34-1-20-00540051) | 2024 | 0,4 кВ | 266 | 15 | 525.5526
2.3.1.3.1.1. | «Строительство ВЛИ-0,4 кВ (ориентировочной протяженностью 0,030 км) отпайкой от ВЛ-0,4 кВ №1 ТП-10/0,4 кВ №634 по ВЛ-10 кВ №17 ПС 110/35/10 кВ «Карповскакя», установка шкафа 0,4 кВ с коммутационным аппаратом (1 единица) для электроснабжения индивидуального жилого дома, расположенного в Волгоградской области, Городищенский район, рп. Новый Рогачик, ул. Ленина, д. 23а, Пархоменский РЭС» (34-1-20-00515839 – заявитель Агеев Л.А.) | 2024 | 0,4 кВ | 30 | 15 | 34.8453
2.3.1.3.1.1. | «Строительство ВЛИ-0,4 кВ (ориентировочной протяженностью 0,135 км) отпайкой от ВЛИ-0,4 кВ №1 ТП-10/0,4 кВ №46 по ВЛ-10 кВ №5 ПС 35/10 кВ «Оленье», установка шкафа 0,4 кВ с коммутационным аппаратом (1 единица) для электроснабжения малоэтажной жилой застройки (Индивидуальный жилой дом/садовый/ дачный дом), расположенной в Волгоградской области, Дубовский район, с. Оленье, Дубовский РЭС» (34-1-21-00615843 – заявитель Панчишкин Ю.В.) | 2024 | 0,4 кВ | 125 | 15 | 298.7093
2.3.1.3.1.1. | «Строительство ВЛИ-0,4 кВ (ориентировочной протяженностью 0,570 км) отпайкой от ВЛИ-0,4 кВ № 1 ТП-10/0,4/25 кВА по ВЛ-10 кВ № 7 ПС 110/10 кВ «Ярки», установка шкафа 0,23 кВ с коммутационным аппаратом (1 единица) для электроснабжения объекта крестьянского (фермерского) хозяйства, расположенного примерно в 400 м по направлению на север от ориентира х. Логовский Клетского муниципального района Волгоградской области, Клетский РЭС» (34-1-22-00628773 – заявитель ИП глава КФХ Кондратьев В.Г.) | 2024 | 0,22 кВ | 585 | 5 | 975.8696
2.3.1.3.1.1. | «Строительство ВЛИ-0,4 кВ (ориентировочной протяженностью 0,101 км) отпайкой от ВЛ-0,4 кВ № 1 КТП-124/100 кВА по ВЛ-6 кВ № 45 ПС 110/6 кВ «Промзона», установка шкафа 0,4 кВ с коммутационным аппаратом (1 единица) для электроснабжения садового дома, расположенного в Волгоградской области, Камышинский район, СО «Мичуринец», участок №91, Петроввальский РЭС (34-1-22-00631455 – заявитель Усачев И.И.). | 2024 | 0,4 кВ | 98 | 15 | 224.7709
2.3.1.3.1.1. | «Строительство ВЛИ-0,4 кВ (ориентировочной протяженностью 0,020 км) отпайкой от ВЛ-0,4 кВ № 2 ТП-10/0,4 кВ № 162/160 кВА по ВЛ-10 кВ № 12 ПС 35/10 кВ «Чайка», установка шкафа 0,4 кВ с коммутационным аппаратом (1 единица) для электроснабжения малоэтажной жилой застройки (индивидуального жилого дома/садового/дачного дома), расположенных в Волгоградской области, Среднеахтубинскиом районе, х. Красный Сад, пер. Тупиковый, д. 2а, Среднеахтубинский РЭС» (34-1-22-00643737 – заявитель Чмырев А.А.). | 2024 | 0,4 кВ | 15 | 15 | 65.1383
2.3.1.3.1.1. | «Строительство ВЛИ-0,4 кВ (ориентировочной протяженностью 0,030 км) отпайкой от ранее запроектированного участка ВЛИ-0,4 кВ от ВЛ-0,4 кВ №1 ТП-10/0,4 кВ №433 по ВЛ-10 кВ №4 ПС 110/10 кВ «Опытная», установка шкафа 0,4 кВ с коммутационным аппаратом (1 единица) для электроснабжения малоэтажная жилая застройка (индивидуальный жилой дом/ садовый/дачный дом), расположенного в Волгоградской области, Городищенский район, п. Областная с/х опытная станция, СНТ «Флора», 1 массив, участок №45, Городищенский РЭС» (34-1-22-00644941 – заявитель Тимофеева Г.С.) | 2024 | 0,4 кВ | 25 | 15 | 23.683
2.3.1.3.1.1. | «Строительство ВЛИ-0,4 кВ (ориентировочной протяженностью 0,029 км) отпайкой от ВЛ-0,4 кВ № 2 ТП-10/0,4 кВ № 96/250 кВА по ВЛ-10 кВ № 10 ПС 110/10 кВ «Рахинка», установка шкафа 0,4 кВ с коммутационным аппаратом (1 единица) для электроснабжения малоэтажной жилой застройки (индивидуального жилого дома/садового/дачного дома), расположенной в Волгоградской области, Среднеахтубинский район, с. Рахинка, ул. Ленина, д. 93. Волжский РЭС» (34-1-22-00644021 – заявитель Кшнякина Т.А.). | 2024 | 0,4 кВ | 26 | 15 | 79.0546
2.3.1.3.1.1. | «Строительство ВЛИ-0,4 кВ (ориентировочной протяженностью 0,030 км) отпайкой от ВЛ-0,4 кВ №1 ТП-10/0,4 кВ №2626 по ВЛ-10 кВ №24 ПС 110/10 кВ «Молзавод», установка шкафа 0,4 кВ с коммутационным аппаратом (1 единица) для электроснабжения малоэтажной жилой застройки, расположенной в Волгоградской обл., г. Волгоград, ул. Большая Кольцевая, з/у 6, Городской РЭС» (34-1-22-00639091 - заявитель Цымбалов Н.А.) | 2024 | 0,4 кВ | 18 | 15 | 62.0959
2.3.1.3.1.1. | «Строительство ВЛИ-0,4 кВ (ориентировочной протяженностью 0,030 км) отпайкой от ВЛИ-0,4 кВ №1 ТП-10/0,4 кВ №2626 по ВЛ-10 кВ №24 ПС 110/10 кВ «Молзавод», установка шкафа 0,4 кВ с коммутационным аппаратом (1 единица) для электроснабжения малоэтажной жилой застройки, расположенной в Волгоградской обл., г. Волгоград, ул. Осенняя, 63, Городской РЭС» (34-1-22-00642723 - заявитель Королева Н.В.) | 2024 | 0,4 кВ | 35 | 15 | 51.5386
2.3.1.3.1.1. | «Строительство ВЛИ-0,4 кВ (ориентировочной протяженностью 0,060 км) отпайкой от ВЛИ-0,4 кВ №3 КТП-10/0,4 кВ №299 по ВЛ-10 кВ №8 ПС 35/10 кВ «Пичуга», установка шкафа 0,4 кВ с коммутационным аппаратом (1 единица) для электроснабжения: Малоэтажная жилая застройка (Индивидуальный жилой дом/Садовый/Дачный дом), расположенного Волгоградская область, р-н Дубовский, с. Пичуга, ул. Китаева Н.Т. д. №24, Дубовский РЭС» (34-1-22-00644727 – заявитель Ягодина Т.И. ) | 2024 | 0,4 кВ | 67 | 15 | 140.7731
2.3.1.3.1.1. | «Строительство ВЛИ-0,4 кВ (ориентировочной протяженностью 0,251 км) отпайкой от ВЛИ-0,4 кВ №1 КТП-10/0,4 кВ №420 по ВЛ-10 кВ №19 ПС 35/10 кВ «Пичуга», установка шкафов 0,4 кВ с коммутационными аппаратами (2 единицы) для электроснабжения: Дачный /садовый дом, расположенного Волгоградская область, Дубовский район, х. Челюскинец, пер. Школьный 11, 17, Дубовский РЭС» (34-1-22-00645181, 34-1-22-00644759 – заявители Полунин В.Г., Попов С.А.) | 2024 | 0,4 кВ | 145 | 30 | 303.5138
2.3.1.3.1.1. | «Строительство ВЛИ-0,4 кВ (ориентировочной протяженностью 0,060 км) отпайкой от ВЛ-0,4кВ №1 КТП-10/0,4 кВ №4/160 кВА по ВЛ-10 кВ №23 ПС 220/110/10 кВ «Суровикино», шкаф 0,4 кВ с коммутационным аппаратом (1 единица) для электроснабжения ВРУ-0,4 кВ для ведения личного подсобного хозяйства, расположенного в Волгоградской области, Суровикинском районе, х. Нижнеосиновский, Суровикинский РЭС» (34-1-22-00647129 – заявитель Шалаев А.В.) | 2024 | 0,4 кВ | 60 | 15 | 143.8887
2.3.1.3.1.1. | «Строительство ВЛИ-0,4 кВ (ориентировочной протяженностью 0,060 км) от РУ-0,4 кВ КТП-527/63 кВА по ВЛ-6кВ № 47 ПС 110/6 кВ «Промзона», установка шкафа 0,4 кВ с коммутационным аппаратом (1 единица) для электроснабжения объекта: «Базовая станция/оборудование сотовой связи», расположенной в Волгоградской области, г. Камышин, Промзона, Петроввальский РЭС» (34-1-22-00649365 – заявитель ПАО «МТС») | 2024 | 0,4 кВ | 47 | 8 | 72.1453
2.3.1.3.1.1. | «Строительство ВЛИ-0,4 кВ (ориентировочной протяженностью 0,210 км) от РУ-0,4 кВ КТП-10/0,4 кВ №636 по ВЛ-10 кВ №23 ПС 110/35/10 кВ «Карповская», установка шкафа 0,4 кВ с коммутационным аппаратом (1 единица), для электроснабжения объекта общественного питания, расположенного в Волгоградской области, Калачевский р-н, п. Отделение №2 Совхоза Волго-Дон, ул. Придорожная, д. 27а Пархоменский РЭС» (34-1-22-00658089 – заявитель ИП Чичева Анна Алексеевна) | 2024 | 0,4 кВ | 157 | 15 | 236.9536
2.3.1.3.1.1. | «Строительство ВЛИ-0,4 кВ (ориентировочной протяженностью 0,020 км) отпайкой от ВЛИ-0,4 кВ №13 ТП-10/0,4 кВ № 1343 по ВЛ-10 кВ №40 ПС 110/10 кВ «Развилка-1», установка шкафа 0,4 кВ с коммутационным аппаратом (1 единица) для электроснабжения малоэтажной жилой застройки, расположенной в Волгоградской обл., г. Волгоград, ул. Природная, з/у 13, Городской РЭС» (34-1-22-00665337 – заявитель Грабов И.О.) | 2024 | 0,4 кВ | 20 | 12 | 60.5276
2.3.1.3.1.1. | «Строительство ВЛИ-0,4 кВ (ориентировочной протяженностью 0,025 км) отпайкой от ВЛ-0,4 кВ №2 ТП-6/0,4 кВ №2044 по ВЛ-6 кВ №3 ПС 110/6 кВ «Яблочная», установка шкафа 0,4 кВ с коммутационным аппаратом (1 единица) для электроснабжения малоэтажной жилой застройки, расположенной в Волгоградской обл., г. Волгоград, квартал 05-02-040, ул. Тирольская, Городской РЭС» (34-1-22-00638483 - заявитель Бланк С.Н.) | 2024 | 0,4 кВ | 33 | 15 | 38.7489
2.3.1.3.1.1. | «Строительство ВЛИ-0,4 кВ (ориентировочной протяженностью 0,045 км) отпайкой от ВЛ-0,4 кВ № 1 ТП-6/0,4 кВ № 24/250 кВА по ВЛ-6 кВ № 31 ПС 110/35/6 кВ «Ахтуба», установка шкафа 0,4 кВ с коммутационным аппаратом (1 единица) для электроснабжения малоэтажной жилой застройки (индивидуального жилого дома/садового/дачного дома), расположенных в Волгоградской области, Среднеахтубинский район, п. Киляковка, ул. Пригорная, д. 13б. Среднеахтубинский РЭС» (34-1-22-00646751 – заявитель Мельникова Н.А). | 2024 | 0,4 кВ | 37 | 15 | 80.1914
2.3.1.3.1.1. | «Строительство ВЛИ-0,4 кВ (ориентировочной протяженностью 0,100 км) от ВЛ-0,4 кВ №1 ТП-6/0,4 кВ №1516 по ВЛ-10 кВ №22 ПС 110/10 кВ «М.Горького», установка шкафа 0,4 кВ с коммутационным аппаратом (1 единица) для электроснабжения объекта малоэтажная жилая застройка, расположенного в Волгоградской обл., р-н Городищенский, п. Царицын, ул. Сосновая, д. 26, Городской РЭС» (34-1-22-00650559 - заявитель Сазонов А.А.) | 2024 | 0,4 кВ | 120 | 15 | 105.4238
2.3.1.3.1.1. | «Строительство ВЛИ-0,4 кВ (ориентировочной протяженностью 0,030 км) отпайкой от ВЛ-0,4 кВ №2 ТП-6/0,4кВ №6228 по ВЛ-6 кВ №32 ПС 110/10/6 кВ «Моторная», установка шкафа 0,4 кВ с коммутационным аппаратом (1 единица) для электроснабжения малоэтажной жилой застройки (индивидуальный жилой дом/ Садовый/ Дачный дом), расположенной в Волгоградской обл., г. Волгоград, ул. Персиковая, д. 2, Городской РЭС» (34-1-22-00631211 – заявитель Звягин М.И.) | 2024 | 0,4 кВ | 30 | 15 | 30.7448
2.3.1.3.1.1. | «Строительство ВЛИ-0,4 кВ (ориентировочной протяженностью 0,025 км) отпайкой от ВЛ-0,4 кВ №1 ТП-6/0,4 кВ №2060 по ВЛ-6 кВ №4 ПС 110/6 кВ «Яблочная», установка шкафа 0,4 кВ с коммутационным аппаратом (1 единица) для электроснабжения объекта строительная площадка, расположенной в Волгоградской обл., г. Волгоград, ул. Медведицкая, 5, Городской РЭС» (34-1-22-00648097 - заявитель Осипова А.Д.) | 2024 | 0,4 кВ | 18 | 15 | 34.1336
2.3.1.3.1.1. | «Строительство ВЛИ-0,4 кВ (ориентировочной протяженностью 0,295 км) отпайкой от ВЛ-0,4 кВ №1 ТП-10/0,4 кВ №925 по ВЛ-10 кВ №7 ПС 110/35/10 кВ «Ильевка», установка шкафа 0,4 кВ с коммутационным аппаратом (1 единица) для электроснабжения малоэтажной жилой застройки (Индивидуальный жилой дом/ Садовый/Дачный дом), расположенной в Волгоградской области, Калачевский район, п. Ильевка, ул. Кирова, д. 63», Калачевский РЭС (34-1-22-00657979 – заявитель Андреев А.С.) | 2024 | 0,4 кВ | 297.2 | 10 | 188.2676
2.3.1.3.1.1. | «Строительство ВЛИ-0,4 кВ (ориентировочной протяженностью 0,360 км) отпайкой от ВЛ-0,4 кВ №3 ТП-10/0,4 кВ №966 по ВЛ-10 кВ №7 ПС 110/35/10 кВ «Ильевка», установка шкафа 0,4 кВ с коммутационным аппаратом (1 единица) для электроснабжения малоэтажной жилой застройки (Индивидуальный жилой дом/ Садовый/Дачный дом), расположенной в Волгоградской области, Калачевский район, п. Ильевка, ул. Кирова, д. 115», Калачевский РЭС (34-1-22-00657921 – заявитель Мощицкая В.С.) | 2024 | 0,4 кВ | 353.6 | 10 | 216.7851
2.3.1.3.1.1. | «Строительство ВЛИ-0,4 кВ (ориентировочной протяженностью 0,150 км) отпайкой от ВЛ-0,4 кВ № 1 ТП-10/0,4 кВ № 3920/63 кВА по ВЛ-10 кВ № 5 ПС 110/10 кВ «Боровки», установка шкафа 0,4 кВ с коммутационным аппаратом (1 единица) для электроснабжения малоэтажной жилой застройки (индивидуальный жилой дом/ садовый/дачный дом), расположенной в Волгоградской области, Иловлинский район, х. Авилов, Логовский РЭС» (34-1-22-00674049 – заявитель Ермолин С.Н.) | 2024 | 0,4 кВ | 167 | 15 | 565.4562
2.3.1.3.1.1. | «Строительство ВЛИ-0,4 кВ (ориентировочной протяженностью 0,040 км) от РУ-0,4 кВ ТП-10/0,4 кВ № 225/400 кВА по ВЛ-10 кВ № 10 ПС 35/10 кВ «Чайка», установка шкафа 0,4 кВ с коммутационным аппаратом (1 единица) для электроснабжения малоэтажной жилой застройки (индивидуального жилого дома/садового/дачного дома), расположенных в Волгоградской области, Среднеахтубинский район, п. Куйбышев, ул. Привольная, д. 15, Среднеахтубинский РЭС» (34-1-22-00656273 – заявитель Шиповский А.С.). | 2024 | 0,4 кВ | 31 | 15 | 298.3129
2.3.1.3.1.1. | «Строительство ВЛИ-0,4 кВ (ориентировочной протяженностью 0,030 км) отпайкой от ВЛ-0,4 кВ №1 ТП-10/0,4 кВ №205 по ВЛ-10 кВ №26 ПС 110/10 кВ «Ивановская», установка шкафа 0,22 кВ с коммутационным аппаратом (1 единица) для электроснабжения: малоэтажной жилой застройки (Индивидуальный жилой дом/ Садовый/Дачный дом), расположенной в Волгоградской области, р-н Светлоярский, с. Червленое, ул. Нефтяников, д.1/2, Красноармейский РЭС» (34-1-22-00668265 – заявитель Каштанова С.В.) | 2024 | 0,22 кВ | 30 | 5 | 52.0667
2.3.1.3.1.1. | «Строительство ВЛИ-0,4 кВ (ориентировочной протяженностью 0,030 км) отпайкой от ВЛ-0,4 кВ №1 ТП-10/0,4 кВ №245 по ВЛ-10 кВ №24 ПС 110/10 кВ «Ерзовка», установка шкафа 0,22 кВ с коммутационным аппаратом (1 единица) для электроснабжения малоэтажная жилая застройка (индивидуальный жилой дом/ садовый/дачный дом), расположенного в Волгоградской области, Городищенский район, р.п. Ерзовка, ул. Первомайская, 44, Городищенский РЭС» (34-1-22-00667129 - заявитель Дубровская Ю.М.) | 2024 | 0,22 кВ | 35 | 6 | 26.4505
2.3.1.3.1.1. | «Строительство ВЛИ-0,4 кВ (ориентировочной протяженностью 0,03 км) отпайкой от ВЛ-0,4 кВ №2 ТП-10/0,4 кВ №2043 по ВЛ-10 кВ №22 ПС 110/10 кВ «М. Горького», установка шкафа 0,4 кВ с коммутационным аппаратом (1 единица) для электроснабжения малоэтажной жилой застройки, расположенного в Волгоградской обл., г. Волгоград, ул. Херсонская, 34а, Городской РЭС» (34-1-22-00639101 - заявитель Осечкин Е.Н.) | 2024 | 0,4 кВ | 30 | 15 | 58.4742
2.3.1.3.1.1. | «Строительство ВЛИ-0,4 кВ (ориентировочной протяженностью 0,020 км) отпайкой от ВЛ-0,4 кВ № 2 КТП-49/100 кВА по ВЛ-10 кВ № 5 ПС 110/10 кВ «Лемешкино», установка шкафа 0,4 кВ с коммутационным аппаратом (1 единица), для электроснабжения объекта: «Жилой дом», расположенного в Волгоградской области, Руднянский район, с. Лемешкино, ул. Кирова, д. 170, Руднянский УЭС» (34-1-22-00646437 – заявитель Прудникова Е.Н.) | 2024 | 0,4 кВ | 32 | 10 | 90.8752
2.3.1.3.1.1. | «Строительство ВЛИ-0,4 кВ (ориентировочной протяженностью 0,030 км) отпайкой от ВЛ-0,4 кВ №10 РП-6/0,4 кВ №1590 по ВЛ-6 кВ №46 ПС 220/110/10/6 кВ «Садовая», установка шкафа 0,4 кВ с коммутационным аппаратом (1 единица) для электроснабжения малоэтажной жилой застройки, расположенной в Волгоградской обл., г. Волгоград, ул. Звонкая, 25, Городской РЭС» (34-1-22-00642725 - заявитель Гагановский Ю.В.) | 2024 | 0,4 кВ | 30 | 15 | 88.6683
2.3.1.3.1.1. | «Строительство ВЛИ-0,4 кВ (ориентировочной протяженностью 0,075 км) отпайкой от ВЛ-0,4 кВ №1 ТП-10/0,4 кВ № 1800/100 кВА по ВЛ-10 кВ №11 ПС 110/10 кВ «Арчединская», установка шкафа 0,4 кВ с коммутационным аппаратом (1 единица) для электроснабжения объекта «Малоэтажной жилой застройки», расположенной в Волгоградской области, Михайловском районе, ст. Арчединская, Михайловский РЭС» (34-1-22-00648743 - заявитель Левин А.И.) | 2024 | 0,4 кВ | 79 | 15 | 360.9873
2.3.1.3.1.1. | «Строительство ВЛИ-0,4 кВ (ориентировочной протяженностью 0,090 км) отпайкой от ВЛИ-0,4 кВ №13 ТП-10/0,4 кВ №1343 по ВЛ-10 кВ №40 ПС 110/10 кВ «Развилка-1», установка шкафа 0,4 кВ с коммутационным аппаратом (1 единица) для электроснабжения объекта дорожного сервиса, расположенного в Волгоградской обл., г. Волгоград, ул. Курортная, 2б, Городской РЭС» (34-1-22-00643887 - заявитель Гурьянова С.Ю.) | 2024 | 0,4 кВ | 90 | 15 | 147.9299
2.3.1.3.1.1. | «Строительство ВЛИ-0,4 кВ (ориентировочной протяженностью 0,220 км) отпайкой от ВЛ-0,4 кВ №2 ТП-6/0,4 кВ №2539 по ВЛ-6 кВ №22 ПС 220/110/10/6 кВ «Садовая», установка шкафа 0,4 кВ с коммутационным аппаратом (1 единица) для электроснабжения объекта строительная площадка, расположенного в Волгоградской обл., г. Волгоград, ул. Образцовая, з/у 35, Городской РЭС» (34-1-22-00650891 - заявитель Дудникова Ю.В.) | 2024 | 0,4 кВ | 180 | 15 | 379.7268
2.3.1.3.1.1. | «Строительство ВЛИ-0,4 кВ (ориентировочной протяженностью 0,280 км) отпайкой от ранее проектируемой КТП-10/0,4 кВ по ВЛ-10 кВ №25 ПС 110/10 кВ «Городище», установка шкафа 0,4 кВ с коммутационным аппаратом (1 единица) для электроснабжения: малоэтажная жилая застройка (индивидуальный жилой дом/садовый/дачный дом), расположенного в г. Волгоград, ул. Сказочная, 13, Городищенский РЭС» (34-1-22-00652075 - заявитель Тексин Валерий Викторович) | 2024 | 0,4 кВ | 256 | 15 | 421.6463
2.3.1.3.1.1. | «Строительство ВЛИ-0,4 кВ (ориентировочной протяженностью 0,030 км) отпайкой от ВЛИ-0,4 кВ №1 КТП-10/0,4 кВ №1630 по ВЛ-10 кВ №27 ПС 110/10кВ «Молзавод», установка шкафа 0,4 кВ с коммутационным аппаратом (1 единица) для электроснабжения малоэтажной жилой застройки, расположенной в Волгоградской обл., г. Волгоград, ул. Большая Кольцевая, 131, Городской РЭС» (34-1-22-00658417 – Носов Максим Геннадьевич) | 2024 | 0,4 кВ | 18 | 15 | 47.8156
2.3.1.3.1.1. | «Строительство ВЛИ-0,4 кВ (ориентировочной протяженностью 0,150 км) отпайкой от ранее проектируемой ВЛИ-0,4 кВ от ранее проектируемой КТП-10/0,4 кВ по проектируемой ВЛ-10 кВ отпайкой от опоры №17-35 по ВЛ-10 кВ №25 ПС 110/10 кВ «Городище», установка шкафа 0,4 кВ с коммутационным аппаратом (1 единица) для электроснабжения: малоэтажная жилая застройка (индивидуальный жилой дом/садовый/дачный дом), расположенного в г. Волгоград, ул. Дружная, 58, Городищенский РЭС» (34-1-22-00660891 – Тедеева Анжелика Багировна) | 2024 | 0,4 кВ | 135 | 15 | 281.6277
2.3.1.3.1.1. | «Строительство ВЛИ-0,4 кВ (ориентировочной протяженностью 0,030 км) отпайкой от ВЛ-0,4 кВ №2 ТП-10/0,4 кВ № 895 по ВЛ-10 кВ №21 ПС 110/10 кВ «Городище», установка шкафа 0,4 кВ с коммутационным аппаратом (1 единица) для электроснабжения малоэтажной жилой застройки (индивидуальный жилой дом/ садовый/дачный дом), расположенной в Волгоградской области, Городищенский район, с. Орловка, ул. Октябрьская, 21А, Городищенский РЭС» (34-1-22-00682385 - заявитель Шмелёв Д.С.) | 2024 | 0,4 кВ | 30 | 15 | 57.9891
2.3.1.3.1.1. | «Строительство ВЛИ-0,4 кВ (ориентировочной протяженностью 0,020 км) отпайкой от ВЛ-0,4 кВ №1 ТП-10/0,4 кВ №2030 по ВЛ-10 кВ №21 ПС 110/10 кВ «М. Горького», установка шкафа 0,4 кВ с коммутационным аппаратом (1 единица) для электроснабжения нежилой застройки, расположенной в Волгоградской обл., г. Волгоград, ул. Мариинская, 72, Городской РЭС» (34-1-22-00682867 – заявитель Корчагина С.В.) | 2024 | 0,4 кВ | 20 | 15 | 62.2624
2.3.1.3.1.1. | «Строительство ВЛИ-0,22 кВ (ориентировочной протяженностью 0,045 км) отпайкой от ВЛ-0,4 кВ № 1 ТП-10/0.4 кВ № 353/160 кВА по ВЛ-10 кВ № 22 ПС 110/35/10 кВ «Красная Слобода», установка шкафа 0,22 кВ с коммутационным аппаратом (1 единица) для электроснабжения малоэтажной жилой застройки (индивидуальный жилой дом/ садовый/дачный дом), расположенной в Волгоградской области, Среднеахтубинский район, г. Краснослободск, п. Песчанка, пер. Придорожный, д. 12а. Среднеахтубинский РЭС» (34-1-22-00671929 - заявитель Романенко Д.П.) | 2024 | 0,22 кВ | 39 | 6 | 64.783
2.3.1.3.1.1. | «Строительство ВЛИ-0,4 кВ (ориентировочной протяженностью 0,190 км) отпайкой от ВЛ-0,4 кВ № 1 КТП-10/0,4 кВ №59/100 кВА по ВЛ-10 кВ № 17 ПС 110/35/10 кВ «Линево», установка шкафа 0,4 кВ с коммутационным аппаратом (1 единица) для электроснабжения малоэтажной жилой застройки (Индивидуальный жилой дом/Садовый/Дачный дом), расположенной в Волгоградской области, Жирновский район, р.п. Линево, ул. Воложанина, д.36, Красноярский РЭС» (34-1-22-00660051 – заявитель Петранцов Антон Николаевич) | 2024 | 0,4 кВ | 195 | 7 | 162.3466
2.3.1.3.1.1. | «Строительство ВЛИ-0,4 кВ (ориентировочной протяженностью 0,020 км) отпайкой от ВЛ-0,4 кВ № 2 ТП-6/0,4 кВ № 149/320 кВА по ВЛ-6 кВ № 8 ПС 35/6 кВ «Лебяжья», установка шкафа 0,4 кВ с коммутационным аппаратом (1 единица) для электроснабжения хоз. постройки, расположенной в Волгоградской области, Среднеахтубинском районе, п. Кировец, ул. Ленина, д. 11а. Среднеахтубинский РЭС» (34-1-22-00643351 – заявитель Давыдова Л.Л.) | 2024 | 0,4 кВ | 12 | 15 | 30.5489
2.3.1.3.1.1. | «Строительство ВЛИ-0,4 кВ (ориентировочной протяженностью 0,030 км) отпайкой от ВЛ-0,4 кВ № 1 ТП №311/160 кВА по ВЛ-10 кВ № 15 ПС 110/35/10 кВ «Красная Слобода», установка шкафа 0,4 кВ с коммутационным аппаратом (1 единица) для электроснабжения малоэтажной жилой застройки (Индивидуальный жилой дом/ Садовый/Дачный дом), расположенной в Волгоградской области, Среднеахтубинский район, х. Госпитомник, ул. Дружбы, д. 46. Среднеахтубинский РЭС» (34-1-22-00667883 - заявитель Оксамытный А.Н.) | 2024 | 0,4 кВ | 19 | 15 | 104.0477
2.3.1.3.1.1. | «Строительство ВЛИ-0,4 кВ (ориентировочной протяжённостью 0,320 км) от РУ-0,4 кВ КТП-10/0,4 кВ №1086/30 кВА от ВЛ-10 кВ №10-14 ПС 110/10 кВ «Новоаннинская», установка шкафа 0,4 кВ с коммутационным аппаратом (1 единица) для электроснабжения гаража, расположенного в Волгоградской области, Новоаннинский район, ст-ца Филоновская, Филоновское сельское поселение, поле № 11, Новоаннинский РЭС» (34-1-22-00650349 - заявитель Поликарпов И.Г.) | 2024 | 0,4 кВ | 231 | 10 | 419.1311
2.3.1.3.1.1. | «Строительство ВЛИ-0,4 кВ (ориентировочной протяжённостью 0,055 км) от РУ-0,4 кВ ранее запроектированной КТП-10/0,4 кВ от проектируемой ЛЭП-10 кВ от ВЛ-10 кВ №17 ПС 110/10 кВ «Тепикинская» для присоединения ИП Серебрякова Н.В. по договору ТП №34-1-22-00604049, установка шкафа 0,4 кВ с коммутационным аппаратом (1 единица) для электроснабжения малоэтажной жилой застройки (индивидуального жилого дома/ садового/дачного дома), расположенной в Волгоградской области, Урюпинский район, Урюпинское лесничество, Урюпинское участковое лесничество, квартал 35, выдел 12, Урюпинский РЭС» (34-1-22-00658705 - заявитель Федотов Константин Александрович) | 2024 | 0,4 кВ | 40 | 15 | 625.988
2.3.1.3.1.1. | «Строительство ВЛИ-0,4 кВ (ориентировочной протяженностью 0,120 км) отпайкой от ВЛ-0,4 кВ №1 ТП 10/0,4 кВ №433 по ВЛ-10 кВ №4 ПС 110/10 кВ «Опытная», установка шкафа 0,4 кВ с коммутационным аппаратом (1 единица) для электроснабжения: малоэтажной жилой застройки (индивидуальный жилой дом/садовый/дачный дом), расположенной в Волгоградской области, Городищенский район, п. Областной с/х опытной станции, СНТ «Флора», 1 массив, участок 87 (34-1-22-00665577 – заявитель Богданенко Людмила Ивановна) | 2024 | 0,4 кВ | 137 | 8 | 157.1282
2.3.1.3.1.1. | «Строительство ВЛИ-0,4 кВ (ориентировочной протяженностью 0,080 км) отпайкой от ВЛ-0,4 кВ №2 ТП-10/0,4 кВ № 1075 по ВЛ-10 кВ №3 РП-1 ПС 110/35/10 кВ «Ильевка», установка шкафа 0,4 кВ с коммутационным аппаратом (1 единица) для электроснабжения малоэтажной жилой застройки (Индивидуальный жилой дом/ Садовый/Дачный дом), расположенной в Волгоградской области, Калачевский район, х. Камыши, пер. Березовый, д. 2, Калачевский РЭС» (34-1-22-00679023 – заявитель Позднышев В.Ю.) | 2024 | 0,4 кВ | 82 | 10 | 54.2835
2.3.1.3.1.1. | «Строительство ВЛИ-0,4 кВ (ориентировочной протяженностью 0,050 км) от РУ-0,4 кВ ТП-10/0,4 кВ № 491 по ВЛ-10 кВ №22 ПС 110/10 кВ «Ивановская», установка шкафа 0,4 кВ с коммутационным аппаратом (1 единица) для электроснабжения объекта «Малоэтажная жилая застройка (Индивидуальный жилой дом/ Садовый/Дачный дом), расположенного в Волгоградской области, р-н Светлоярский, СНТ «Литейщик-2», ул. Линейная, д. 27, Красноармейский РЭС» (34-1-22-00679987 – заявитель Аксенова О.С.) | 2024 | 0,4 кВ | 60 | 15 | 70.1025
2.3.1.3.1.1. | «Строительство ВЛИ-0,4 кВ (ориентировочной протяженностью 0,180 км) отпайкой от ВЛ-0,4 кВ №1 ТП-10/0,4 кВ №267 по ВЛ-10 кВ №13 ПС 35/10 кВ «Опытная», установка шкафа 0,4 кВ с коммутационным аппаратом (1 единица) для электроснабжения гаража, расположенного в Волгоградской области, Городищенский район, п. Областной сельскохозяйственной опытной станции, гараж 122, Городищенский РЭС» (34-1-22-00680067 - заявитель Баранов А.С.) | 2024 | 0,4 кВ | 180 | 15 | 421.4357
2.3.1.3.1.1. | «Строительство ВЛИ-0,4 кВ (ориентировочной протяженностью 0,060 км) отпайкой от ВЛ-0,4 кВ №3 ТП-6/0,4 кВ № 2543 по ВЛ-6 кВ №17 ПС 220/110/10/6 кВ «Садовая», установка шкафа 0,4 кВ с коммутационным аппаратом (1 единица) для электроснабжения малоэтажной жилой застройки, расположенной в Волгоградской обл., г. Волгоград, ул. им. Рутковского, 2а, Городской РЭС» (34-1-22-00680833 – заявитель Елфимов А.В.) | 2024 | 0,4 кВ | 60 | 15 | 64.2786
2.3.1.3.1.1. | «Строительство ВЛИ-0,4 кВ (ориентировочной протяженностью 0,025 км) отпайкой от ВЛИ-0,4 кВ №1 ТП-10/0,4 кВ № 2525 по ВЛ-10 кВ №13 ПС 110/10 кВ «Развилка-2», установка шкафа 0,4 кВ с коммутационным аппаратом (1 единица) для электроснабжения малоэтажной жилой застройки, расположенной в Волгоградской обл., г. Волгоград, ул. Волгоградская, 5б, Городской РЭС» (34-1-22-00674547 – заявитель Соловьев А.И.) | 2024 | 0,4 кВ | 30 | 15 | 74.267
2.3.1.3.1.1. | «Строительство ВЛИ-0,4 кВ (ориентировочной протяженностью 0,110 км) отпайкой от ранее запроектированной ВЛИ-0,4 кВ от ранее запроектированного КТП-10/0,4 кВ от ранее запроектированного участка ВЛ-10 кВ от ВЛ-10 кВ №11 ПС 110/10 кВ «Степная», установка шкафа 0,4 кВ с коммутационным аппаратом (1 единица) для электроснабжения малоэтажной жилой застройки (индивидуальный жилой дом/садовый/дачный дом), расположенной в Волгоградской области, Городищенский район, п. Новая Надежда, ул. Хрустальная, 5, Городищенский РЭС» (34-1-22-00683157 – заявитель Матвеева Е.В.) | 2024 | 0,4 кВ | 20 | 15 | 39.0973
2.3.1.3.1.1. | «Строительство ВЛИ-0,4 кВ (ориентировочной протяженностью 0,140 км) отпайкой от ВЛ-0,4 кВ №1 от ТП-10/0,4кВ № 2631 по ВЛ-10 кВ №24 ПС 110/10 кВ «Молзавод», установка шкафа 0,4 кВ с коммутационным аппаратом (1 единица) для электроснабжения малоэтажной жилой застройки, расположенной в Волгоградской обл., г. Волгоград, СНТ 40 лет Октября, массив 2, квартал 8, участок 36, Городской РЭС» (34-1-22-00682743 – заявитель Пшеничная Н.Г.) | 2024 | 0,4 кВ | 115 | 7 | 234.2476
2.3.1.3.1.1. | «Строительство ВЛИ-0,4 кВ (ориентировочной протяженностью 0,220 км) отпайкой от ВЛ-0,4 кВ № 1 ТП-10/0,4 кВ № 178/400 кВА по ВЛ-10 кВ № 6 ПС 35/10 кВ «Пионер», установка шкафа 0,4 кВ с коммутационным аппаратом (1 единица) для электроснабжения индивидуального жилого дома, расположенного в Волгоградской области, Николаевский район, с. Левчуновка, ул. Садовая, д. 2. Николаевский РЭС» (34-1-23-00685425 - заявитель Короткая О.А.) | 2024 | 0,4 кВ | 216 | 10 | 219.614
2.3.1.3.1.1. | «Строительство ВЛИ-0,4 кВ (ориентировочной протяженностью 0,023 км) отпайкой от ВЛ-0,4 кВ №3 ТП-10/0,4 кВ № 5263/160 кВА по ВЛ-10 кВ №4 ПС 110/10 кВ «Перелазовская», установка шкафа 0,23 кВ с коммутационным аппаратом (1 единица) для электроснабжения объекта Малоэтажная жилая застройка (Индивидуальный жилой дом/ Садовый/Дачный дом), расположенного в Волгоградской области, Клетский район, х. Перелазовский ул. Центральная д. 7, Клетский РЭС» (34-1-23-00683845 – заявитель Моисеев Н.С.) | 2024 | 0,22 кВ | 23 | 3 | 114.0405
2.3.1.3.1.1. | «Строительство ВЛИ-0,4 кВ (ориентировочной протяженностью 0,020 км) отпайкой от ВЛ-0,4 кВ №3 ТП-6/0,4 кВ № 2542 по ВЛ-6 кВ №22 ПС 110/6 кВ «Ельшанская», установка шкафа 0,4 кВ с коммутационным аппаратом (1 единица) для электроснабжения малоэтажной жилой застройки, расположенной в Волгоградской обл., г. Волгоград, ул. Крутая, 21, Городской РЭС» (34-1-23-00692537- заявитель Некрасов Н.А.) | 2024 | 0,4 кВ | 30 | 15 | 58.2014
2.3.1.3.1.1. | «Строительство ВЛИ-0,4 кВ (ориентировочной протяженностью 0,100 км) отпайкой от ВЛ-0,4 кВ № 2 ТП-10/0,4 кВ № 3552/160 кВА по ВЛ-10 кВ № 5 ПС 110/10 кВ «Качалино», установка шкафа 0,4 кВ с коммутационным аппаратом (1 единица) для электроснабжения малоэтажной жилой застройки (индивидуальный жилой дом/ садовый/дачный дом), расположенной в Волгоградской области, Иловлинский район, ст-ца. Качалинская, ул. Бахтурова, д. 185А, Логовский РЭС» (34-1-22-00674241 – заявитель Розыева Н.А.) | 2024 | 0,4 кВ | 133 | 12 | 118.8654
2.3.1.3.1.1. | «Строительство ВЛИ-0,22 кВ (ориентировочной протяженностью 0,110 км) отпайкой от ВЛ-0,4 кВ №5 КТП-10/0,4 кВ № 835 по ВЛ-10 кВ №17 ПС 110/35/10 кВ «Карповская», установка шкафов 0,22 кВ с коммутационными аппаратами (2 единицы) для электроснабжения Гаражей, расположенных в Волгоградская обл., Городищенский р-н. р.п. Новый Рогачик, ул. Гаражная 2-я, гараж № 38, № 29, Пархоменский РЭС» (34-1-23-00686337, 34-1-23-00686317 – заявители Ильин О.И., Мелихова О.А.) | 2024 | 0,4 кВ | 110 | 8 | 67.9614
2.3.1.3.1.1. | «Строительство ВЛИ-0,4 кВ (ориентировочной протяженностью 0,140 км) отпайкой от ВЛИ-0,4 кВ №13 ТП-10/0,4 кВ № 1343 по ВЛ-10 кВ №40 ПС 110/10 кВ «Развилка-1», установка шкафа 0,4 кВ с коммутационным аппаратом (1 единица) для электроснабжения малоэтажной жилой застройки, расположенной в Волгоградской обл., г. Волгоград, ул. Курортная, 34, Городской РЭС» (34-1-23-00694297 - заявитель Маврина Д.А.) | 2024 | 0,4 кВ | 140 | 15 | 255.7968
2.3.1.3.1.1. | «Строительство ВЛИ-0,4 кВ (ориентировочной протяженностью 0,080 км) отпайкой от ВЛИ-0,4 кВ №5 ТП-10/0,4 кВ №532 по ВЛ-10 кВ №3 РП-470 ПС 110/10 кВ «Сарепта-2», установка шкафа 0,4 кВ с коммутационным аппаратом (1 единица) для электроснабжения объекта Малоэтажная жилая застройка, расположенной в Волгоградской области, Светлоярский район, п. Кирова, ул. Короткая, д.1В, Красноармейский РЭС» (34-1-23-00688711 – заявитель Дудина Л.С.) | 2024 | 0,4 кВ | 100 | 1 | 112.9855
2.3.1.3.1.1. | «Строительство ВЛИ-0,4 кВ (ориентировочной протяженностью 0,020 км) отпайкой от ВЛИ-0,4 кВ №2 ТП-6/0,4 кВ № 6228 по ВЛ-6 кВ №32 ПС 110/10/6 кВ «Моторная», установка шкафа 0,4 кВ с коммутационным аппаратом (1 единица) для электроснабжения строительной площадки, расположенной в Волгоградской обл., г. Волгоград, ул. Скифская, 2 Городской РЭС» (34-1-23-00686913 – заявитель Выходцев А.И.) | 2024 | 0,4 кВ | 33 | 5 | 66.5858
2.3.1.3.1.1. | «Строительство ВЛИ-0,4 кВ (ориентировочной протяженностью 0,220 км) от РУ-0,4 кВ ТП-10/0,4 кВ № 909 по ВЛ-10 кВ №14 ПС 110/35/10 кВ «Карповская», установка шкафа 0,4 кВ с коммутационным аппаратом (1 единица), для электроснабжения малоэтажной жилой застройки (индивидуальный жилой дом/ Садовый/Дачный дом) жилого дома, расположенного в Волгоградской обл., Калачевский р-н, п. Береславка, ул. Крестьянская, д. 21, Пархоменский РЭС» (34-1-23-00686673 – заявитель Еременко В.Н.) | 2024 | 0,4 кВ | 216 | 6 | 150.964
2.3.1.3.1.1. | «Строительство ВЛИ-0,4 кВ (ориентировочной протяженностью 0,273 км) отпайкой от ВЛ-0,4 кВ №1 КТП-10/0,4 кВ №1204/100 кВА по ВЛ-10 кВ № 25 ПС 110/35/10 кВ «Октябрьская», установка шкафа 0,4 кВ с коммутационным аппаратом (1 единица), для электроснабжения жилого дома, расположенного в Волгоградской области, Октябрьский район, х. Антонов, ул. Дальняя, д. 12, Октябрьский РЭС» (34-1-23-00689071 - заявитель Косенко Н.Л.) | 2024 | 0,4 кВ | 177 | 3 | 71.3422
2.3.1.3.1.1. | «Строительство ВЛИ-0,4 кВ (ориентировочной протяженностью 0,235 км) от РУ-0,4 кВ ТП-6/0,4 кВ № 6306/100 кВА по ВЛ-6 кВ №19 ПС 110/35/6 кВ «Заречная», установка шкафа 0,4 кВ с коммутационным аппаратом (1 единица) для электроснабжения нежилого здания, расположенного в Волгоградской области, Фроловского района, территория Ветютневсокого СП, Фроловский РЭС» (34-1-22-00683217 - заявитель Приписнов В.В.). | 2024 | 0,4 кВ | 191 | 10 | 538.5829
2.3.1.3.1.1. | «Строительство ВЛИ-0,4 кВ (ориентировочной протяжённостью 0,105 км) отпайкой от ВЛ-0,4 кВ №1-4 КТП-10/0,4 кВ № 2339/160 кВА по ВЛ-10 кВ №23 ПС 220/110/10 кВ «Сатаровская», установка шкафа 0,4 кВ с коммутационным аппаратом (1 единица) для электроснабжения малоэтажной жилой застройки (индивидуального жилого дома/ садового/дачного дома), расположенного в Волгоградской области, Алексеевский район, х. Шарашенский, д. 319, Алексеевский РЭС» (34-1-23-00687143 - заявитель Конкина О.Ю.) | 2024 | 0,4 кВ | 90 | 10 | 270.5185
2.3.1.3.1.1. | «Строительство ВЛИ-0,4 кВ (ориентировочной протяженностью 0,035 км) отпайкой от ВЛ-0,4 кВ ТП-10/0,4 кВ №418/250 кВА по ВЛ-10 кВ №15 ПС 110/35/10 кВ «Красная Слобода», установка шкафа 0,4 кВ с коммутационным аппаратом (1 единица) для электроснабжения малоэтажной жилой застройки (Индивидуальный жилой дом/ садовый/ дачный дом), расположенной в Волгоградской области, Среднеахтубинский район, СПК «Озерное», ул. Виноградная, д.251, Среднеахтубинский РЭС» (34-1-22-00669113 - заявитель Шарипова Н.П.) | 2024 | 0,4 кВ | 35 | 15 | 154.6635
2.3.1.3.1.1. | «Строительство ВЛИ-0,4 кВ (ориентировочной протяженностью 0,120 км) отпайкой от ВЛ-0,4 кВ №3 ТП-10/0,4 кВ № 6835/100 кВА по ВЛ-10 кВ №2 ПС 35/10 кВ «Образцовская», установка шкафа 0,4 кВ с коммутационным аппаратом (1 единица) для электроснабжения жилого дома, расположенного в Волгоградской области, Фроловского района, х. Писаревка, д. №90, Фроловский РЭС» (34-1-22-00680321 - заявитель Сурякова Н.И.). | 2024 | 0,4 кВ | 108 | 12 | 234.1438
2.3.1.3.1.1. | «Строительство ВЛИ-0,4 кВ (ориентировочной протяженностью 0,110 км) отпайкой от ранее запроектированной ВЛИ-0,4 кВ от ранее запроектированного КТП-10/0,4 кВ от ранее запроектированного участка ВЛ-10 кВ от ВЛ-10 кВ №11 ПС 110/10 кВ «Степная», установка шкафа 0,4 кВ с коммутационным аппаратом (1 единица) для электроснабжения Малоэтажной жилой застройки (индивидуальный жилой дом/садовый/дачный дом), расположенной в Волгоградской области, Городищенский район, п. Новая Надежда, квартал 6, участок 5, Городищенский РЭС (34-1-22-00682903 - заявитель – Бакинова А.А.) | 2024 | 0,4 кВ | 120 | 15 | 147.1232
2.3.1.3.1.1. | «Строительство ВЛИ-0,4 кВ (ориентировочной протяженностью 0,020 км) отпайкой от ВЛИ-0,4 кВ №2 от ТП-6/0,4 кВ №2044 по ВЛ-6 кВ №3 ПС 110/6 кВ «Яблочная», установка шкафа 0,4 кВ с коммутационным аппаратом (1 единица) для электроснабжения малоэтажной жилой застройки, расположенной в Волгоградской обл., г. Волгоград, ул. Тирольская, 90, Городской РЭС» (34-1-22-00683019 – заявитель Магомедов Б.И.) | 2024 | 0,4 кВ | 20 | 15 | 67.5899
2.3.1.3.1.1. | «Строительство ВЛИ-0,4 кВ (ориентировочной протяженностью 0,290 км) от РУ-0,4 кВ ТП-6/0,4 кВ № 6235/400 кВА по ВЛ-6 кВ №314 ПС 110/6 кВ «Заводская», установка шкафа 0,4 кВ с коммутационным аппаратом (1 единица) для электроснабжения здания зерносклада №1, расположенного в Волгоградской области, Фроловского района, территория Пригородного сельсовета, №19/17, Фроловский РЭС» (34-1-23-00683615 - заявитель Тагиев Н.Г.о.). | 2024 | 0,4 кВ | 289 | 15 | 422.9506
2.3.1.3.1.1. | «Строительство ВЛИ-0,4 кВ (ориентировочной протяженностью 0,050 км) отпайкой от ВЛИ-0,4 кВ №13 ТП-10/0,4 кВ № 1343 по ВЛ-10 кВ № 40 ПС 110/10 кВ «Развилка-1», установка шкафа 0,4 кВ с коммутационным аппаратом (1 единица) для электроснабжения земельного участка под индивидуальное жилое строительство, расположенного в Волгоградской обл., г. Волгоград, переулок Артезианский, 4/1, Городской РЭС» (34-1-23-00684841 – заявитель Никулина М.А.) | 2024 | 0,4 кВ | 50 | 15 | 110.6444
2.3.1.3.1.1. | «Строительство ВЛИ-0,4 кВ (ориентировочной протяженностью 0,100 км) отпайкой от ВЛИ-0,4 кВ №2 ТП-10/0,4 кВ №42 по ВЛ-10 кВ №23 ПС 110/35/10 кВ «Дубовка», установка шкафа 0,4 кВ с коммутационным аппаратом (1 единица), для электроснабжения малоэтажной жилой застройки (Индивидуальный жилой дом/Садовый/дачный дом, расположенной в Волгоградской области, р-н Дубовский, с. Песковатка ул. Янтарная, д. 12, Дубовский РЭС» (34-1-23-00688685 – заявитель Филатова Л.В.) | 2024 | 0,4 кВ | 95 | 15 | 125.1501
2.3.1.3.1.1. | «Строительство ВЛИ-0,4 кВ (ориентировочной протяженностью 0,100 км) отпайкой от ВЛ-0,4 кВ №6 ТП-10/0,4 кВ №1016 по ВЛ-10 кВ №3 ПС 110/35/10 кВ «Ильевка», установка шкафа 0,4 кВ с коммутационным аппаратом (1 единица) для электроснабжения малоэтажной жилой застройки (Индивидуальный жилой дом/ Садовый/Дачный дом), расположенной в Волгоградской области, Калачевский район, п. Ильевка, ул. Советская, д. 2, Калачевский РЭС» (34-1-23-00693229 – заявитель Оводова Л.Б.) | 2024 | 0,4 кВ | 100 | 10 | 64.9504
2.3.1.3.1.1. | «Строительство ВЛИ-0,4 кВ (ориентировочной протяженностью 0,045 км) отпайкой от ВЛИ-0,4 кВ ТП-6/0,4 кВ № 2084, по ВЛ-6 кВ №4 ПС 110/6 кВ «Яблочная», установка шкафа 0,4 кВ с коммутационным аппаратом (1 единица) для электроснабжения малоэтажной жилой застройки, расположенной в Волгоградской обл., г. Волгоград, ул. Северодвинская, 21, Городской РЭС» (34-1-23-00692519 – заявитель Гляденцев И. А.) | 2024 | 0,4 кВ | 30 | 15 | 43.5235
2.3.1.3.1.1. | «Строительство ВЛИ-0,4 кВ (ориентировочной протяженностью 0,060 км) отпайкой от ВЛ-0,4 кВ № 2 ТП-10/0,4 кВ № 214/250 кВА по ВЛ-10 кВ № 6 ПС 110/10 кВ «Суходол», установка шкафа 0,4 кВ с коммутационным аппаратом (1 единица) для электроснабжения малоэтажной жилой застройки (индивидуального жилого дома/ садового/дачного дома), расположенной по адресу: Волгоградская область, Среднеахтубинский район, п. Калинина, ул. Совхозная, д. 55. Среднеахтубинский РЭС» (34-1-23-00707567 - заявитель Фридман Е.Д.) | 2024 | 0,4 кВ | 39 | 15 | 100.809
2.3.1.3.1.1. | «Строительство ВЛИ-0,4 кВ (ориентировочной протяженностью 0,190 км) отпайкой от ВЛИ-0,4 кВ №3 ТП-6/0,4 кВ №4503 по ВЛ-6 кВ №22 ПС 110/6 кВ «Ельшанская», установка шкафа 0,4 кВ с коммутационным аппаратом (1 единица) для электроснабжения объекта малоэтажная жилая застройка, расположенного в Волгоградской обл., г. Волгоград, ул. им. Солнечникова, 20/56, уч. 1, Городской РЭС» (34-1-22-00650315 - заявитель Тренин А.А.) | 2024 | 0,4 кВ | 130 | 15 | 144.2708
2.3.1.3.1.1. | «Строительство ВЛИ-0,4 кВ (ориентировочной протяженностью 0,030 км) отпайкой от ВЛИ-0,4 кВ №2 ТП-6/0,4 кВ № 2545 по ВЛ-6 кВ №46 ПС 220/110/10/6 кВ «Садовая», установка шкафа 0,4 кВ с коммутационным аппаратом (1 единица) для электроснабжения малоэтажной жилой застройки, расположенной в Волгоградской обл., г. Волгоград, ул. Рубежная, Городской РЭС» (34-1-23-00692989- заявитель Быкова А.С.) | 2024 | 0,4 кВ | 35 | 15 | 56.3241
2.3.1.3.1.1. | «Строительство ВЛИ-0,22 кВ (ориентировочной протяженностью 0,035 км) отпайкой от ВЛ-0,4 кВ № 3 ТП-10/0,4 кВ № 54/250 кВА по ВЛ-10 кВ №3 ПС 110/10 кВ «Политотдельская», установка шкафа 0,22 кВ с коммутационным аппаратом (1 единица) для электроснабжения бытового вагончика, расположенного: по местоположению установленного относительно ориентира, расположенного в границах участка. Ориентир Волгоградская область, Николаевский район, на территории Политотдельского сельского поселения, с. Политотдельское. Участок находится примерно в 0,5 км по направлению на юго-запад от ориентира Николаевский РЭС» (34-1-23-00692289 - заявитель Никитенко А.В.) | 2024 | 0,22 кВ | 28 | 3 | 131.027
2.3.1.3.1.1. | «Строительство ВЛИ-0,4 кВ (ориентировочной протяженностью 0,033 км) отпайкой от ВЛ-0,4 кВ № 1 ТП-10/0,4 кВ № 3920/63 кВА по ВЛ-10 кВ № 5 ПС 110/10 кВ «Боровки», установка шкафа 0,23 кВ с коммутационным аппаратом (1 единица) для электроснабжения малоэтажной жилой застройки (индивидуальный жилой дом/ садовый/дачный дом), расположенной в Волгоградской области, Иловлинский район, х. Авилов, ул. Школьная, д. 5/1, Логовский РЭС» (34-1-23-00689653 – заявитель Эрлаева М.Ш.) | 2024 | 0,22 кВ | 33 | 4 | 95.3562
2.3.1.3.1.1. | «Строительство ВЛИ-0,4 кВ (ориентировочной протяженностью 0,010 км) от РУ-0,4 кВ ТП-10/0,4 кВ № 1212/160 кВА по ВЛ-10 кВ №7 ПС 110/10 кВ «Етеревская», установка шкафа 0,4 кВ с коммутационным аппаратом (1 единица) для электроснабжения объекта: здание склада для хоз.нужд, расположенного в Волгоградской обл., р-н. Михайловский, х. Сенной, ул. Советская, Михайловский РЭС» (34-1-23-00686943 - заявитель Студенников Р.В.) | 2024 | 0,4 кВ | 10 | 9 | 102.7429
2.3.1.3.1.1. | «Строительство ВЛИ-0,4 кВ (ориентировочной протяженностью 0,020 км) отпайкой от ВЛ-0,4 кВ №4 ТП-10/0,4 кВ № 411 по ВЛ-10 кВ №11 ПС 110/10 кВ «Котлубань», установка шкафа 0,4 кВ с коммутационным аппаратом (1 единица) для электроснабжения малоэтажной жилой застройки (индивидуальный жилой дом/садовый/дачный дом), расположенной в Волгоградской области, Городищенский район, п. Самофаловка, ул. 80 Гвардейской дивизии, 30, Городищенский РЭС» (34-1-23-00692713 – заявитель Лопаткин В.А.) | 2024 | 0,4 кВ | 25 | 9 | 42.8278
2.3.1.3.1.1. | «Строительство ВЛИ-0,4 кВ (ориентировочной протяженностью 0,180 км) от РУ-0,4 кВ ТП-10/0,4 кВ № 652 по ВЛ-10 кВ №25 ПС 110/10 кВ «Городище», установка шкафа 0,4 кВ с коммутационным аппаратом (1 единица) для электроснабжения малоэтажной жилой застройки (индивидуального жилого дома/садового/дачного дома), расположенного в г. Волгоград, ул. Центральная Аллея, 113, Городищенский РЭС (34-1-23-00710605 – заявитель Иванова Елена Сергеевна) | 2024 | 0,4 кВ | 135 | 10 | 189.3155
2.3.1.3.1.1. | «Строительство ВЛИ-0,4 кВ (ориентировочной протяженностью 0,020 км) отпайкой от ВЛ-0,4 кВ № 1 ТП-10/0,4 кВ № 751/630 кВА по ВЛ-10 кВ № 2 ПС 35/10 кВ «Чайка», установка шкафа 0,4 кВ с коммутационным аппаратом (1 единица) для электроснабжения малоэтажной жилой застройки (индивидуального жилого дома/садового/дачного дома), расположенной в Волгоградской области, Среднеахтубинский район, х. Бурковский, ул. Заречная, д. 47, Среднеахтубинский РЭС» (34-1-22-00645207 – заявитель Лобачев Н.М.). | 2024 | 0,4 кВ | 15 | 15 | 40.8645
2.3.1.3.1.1. | «Строительство ВЛИ-0,4 кВ (ориентировочной протяженностью 0,220 км) отпайкой от ВЛ-0,4 кВ № 1 ТП-10/0,4 кВ № 3309/100 кВА по ВЛ-10 кВ № 1 ПС 110/10 кВ «Задонская», установка шкафа 0,4 кВ с коммутационным аппаратом (1 единица) для электроснабжения малоэтажной жилой застройки (индивидуальный жилой дом/ садовый/дачный дом), расположенной в Волгоградской области, Иловлинский район, ст-ца Старогригорьевская, ул. Раздольная, д. 10, Логовский РЭС» (34-1-23-00684443 – заявитель Нестеров Е.А.) | 2024 | 0,4 кВ | 241 | 10 | 248.2609
2.3.1.3.1.1. | «Строительство ВЛИ-0,4 кВ (ориентировочной протяженностью 0,020 км) отпайкой от ВЛ-0,4 кВ №2 ТП-10/0,4 кВ № 552 по ВЛ-10 кВ №25 ПС 110/10 кВ «Городище», установка шкафа 0,4 кВ с коммутационным аппаратом (1 единица) для электроснабжения объекта «малоэтажная жилая застройка (индивидуальный жилой дом/ садовый/дачный дом)», расположенного в г. Волгоград, ул. Ягодная, 28, Городищенский РЭС» (34-1-23-00690517 - заявитель Файзулин Э.А.) | 2024 | 0,4 кВ | 17 | 15 | 29.8345
2.3.1.3.1.1. | «Строительство ВЛИ-0,4 кВ (ориентировочной протяженностью 0,030 км) отпайкой от ВЛ-0,4 кВ №1 ТП-10/0,4 кВ № 439 по ВЛ-10 кВ №3 ПС 110/10 кВ «Паньшино», установка шкафа 0,4 кВ с коммутационным аппаратом (1 единица) для электроснабжения ВРУ-0,4 кВ жилого дома, расположенного в Волгоградской области, Городищенский район, х. Паньшино, ул. Степная, 27, Городищенский РЭС (34-1-23-00710853 – заявитель Корнеев А.Д.) | 2024 | 0,4 кВ | 67 | 12 | 31.8951
2.3.1.3.1.1. | «Строительство ВЛИ-0,4 кВ (ориентировочной протяженностью 0,050 км) от РУ-0,4 кВ ТП-1854 по ВЛ-10 кВ №6 ПС 110/35/10 кВ «Майская», установка шкафа 0,4 кВ с коммутационным аппаратом (1 единица) для электроснабжения малоэтажной жилой застройки, расположенной в Волгоградской области, г. Волгоград, ул. Ясногорская, з/у 36, Пархоменский РЭС» (34-1-22-00642103 - заявитель Камолова И.С.) | 2024 | 0,4 кВ | 63 | 15 | 36.2026
2.3.1.3.1.1. | «Строительство ВЛИ-0,4 кВ (ориентировочной протяженностью 0,640 км) от РУ-0,4 кВ КТП-10/0,4 кВ № 174/100 кВА по ВЛ-10 кВ № 13 ПС 110/10 кВ «ГНС-2», установка шкафа 0,4 кВ с коммутационным аппаратом (1 единица) для электроснабжения подсобного хозяйства, расположенного в Волгоградской области, Камышинский район, 1 км западнее с. Вихлянцево, Петроввальский РЭС» (34-1-22-00678801 – заявитель Цай Л.В.) | 2024 | 0,4 кВ | 649 | 15 | 1371.1388
2.3.1.3.1.1. | «Строительство ВЛИ-0,4 кВ (ориентировочной протяженностью 0,080 км) отпайкой от ВЛ-0,4 кВ №1 КТП-10/0,4 кВ №540/160 кВА по ВЛ-10 кВ № 3 ПС 110/10 кВ «Пристенка», установка шкафа 0,4 кВ с коммутационным аппаратом (1 единица), для электроснабжения ВРУ-0,4 кВ и электрооборудования для личного подсобного хозяйства, расположенного в Волгоградской области, Чернышковский район, х. Попов, ул. Садовая, д. 24/1, Чернышковский РЭС» (34-1-23-00687397 - заявитель Магдасиев И.П.) | 2024 | 0,4 кВ | 92 | 15 | 184.0809
2.3.1.3.1.1. | «Строительство ВЛИ-0,4 кВ (ориентировочной протяженностью 0,120 км) отпайкой от ВЛИ-0,4 кВ №3 ТП-6/0,4 кВ № 1516 по ВЛ-10 кВ №22 ПС 110/10 кВ «М. Горького», установка шкафа 0,4 кВ с коммутационным аппаратом (1 единица) для электроснабжения строительной площадки, расположенной в Волгоградской обл., Городищенский р-н, п. Царицын, Городской РЭС» (34-1-23-00693785 - заявитель Белоножко Д.А.) | 2024 | 0,4 кВ | 100 | 15 | 195.0629
2.3.1.3.1.1. | «Строительство ВЛИ-0,4 кВ (ориентировочной протяженностью 0,050 км) отпайкой от ВЛ-0,4 кВ №3 КТП-10/0,4 кВ №757/160 кВА по ВЛ-6 кВ №45 ПС 110/6 кВ «Промзона», установка шкафа 0,4 кВ с коммутационным аппаратом (1 единица) для электроснабжения личного подсобного хозяйства, расположенного в Волгоградской области, Камышинский район, х. Торповка, Петроввальский РЭС» (34-1-23-00696049 – заявитель Ганиев Ф.Б.) | 2024 | 0,4 кВ | 50 | 15 | 92.3736
2.3.1.3.1.1. | «Строительство ВЛИ-0,4 кВ (ориентировочной протяженностью 0,085 км) отпайкой от ВЛИ-0,4 кВ №13 ТП-10/0,4 кВ №1343 по ВЛ-10 кВ №40 ПС 110/10 кВ «Развилка-1» и установка шкафа 0,4 кВ с коммутационным аппаратом (1 единица) для электроснабжения малоэтажной жилой застройки, расположенной в Волгоградской обл., г. Волгоград, переулок Артезианский, 5/1, Городской РЭС» (34-1-23-00697421 – заявитель Костюк М.В.) | 2024 | 0,4 кВ | 80 | 15 | 94.4519
2.3.1.3.1.1. | «Строительство ВЛИ-0,4 кВ (ориентировочной протяженностью 0,060 км) отпайкой от ВЛ-0,4 кВ № 1 ТП-10/0,4 кВ № 3502 по ВЛ-10 кВ № 8 ПС 110/10 кВ «Качалино», установка шкафа 0,4 кВ с коммутационным аппаратом (1 единица) для электроснабжения малоэтажной жилой застройки (индивидуальный жилой дом/ садовый/дачный дом), расположенной в Волгоградской области, Иловлинский район, ст. Качалино, Логовский РЭС» (34-1-23-00715609 – заявитель Поклонская В.П.) | 2024 | 0,4 кВ | 65 | 15 | 228.8504
2.3.1.3.1.1. | «Строительство ВЛИ-0,4 кВ (ориентировочной протяженностью 0,055 км) отпайкой от ВЛ-0,4 кВ №2 ТП-6/0,4 кВ № 2545, по ВЛ-6 кВ № 46 ПС 220/110/10/6 «Садовая», установка шкафа 0,4 кВ с коммутационным аппаратом (1 единица) для электроснабжения малоэтажной жилой застройки, расположенной в Волгоградской обл., г. Волгоград, ул. Звонкая, 7, Городской РЭС» (34-1-23-00695659 - заявитель Карагодин А.С.) | 2024 | 0,4 кВ | 50 | 10 | 112.3047
2.3.1.3.1.1. | «Строительство ВЛИ-0,4 кВ (ориентировочной протяженностью 0,320 км), отпайкой от ВЛ-0,4 кВ № 3 ТП-6/0,4 кВ № 6121/100 кВА по ВЛ-6 кВ № 104 ПС 110/6 кВ «Заводская», установка шкафа 0,4 кВ с коммутационным аппаратом (1 единица) для электроснабжения электрооборудования личного подсобного хозяйства, расположенного в Волгоградской области, Фроловского района, х. Терновка, Фроловский РЭС (34-1-23-00690255 – заявитель Искандарян А.С.) | 2024 | 0,4 кВ | 324 | 5 | 743.804
2.3.1.3.1.1. | «Строительство ВЛИ-0,22 кВ (ориентировочной протяженностью 0,030 км) отпайкой от ВЛ-0,4 кВ №2 КТП-10/0,4 кВ № 900 по ВЛ-10 кВ № 32 ПС 110/35/10 кВ «Чернышково», установка шкафа 0,22 кВ с коммутационным аппаратом (1 единица), для электроснабжения объекта «ВРУ-0,22 кВ и электрооборудование жилого дома», расположенного в Волгоградской области, Чернышковский район, х. Большетерновой, ул. Молодежная, д. 19/2, Чернышковский РЭС» (34-1-23-00700639 - заявитель Косяк А.В.) | 2024 | 0,22 кВ | 30 | 2 | 97.9102
2.3.1.3.1.1. | «Строительство ВЛИ-0,4 кВ (ориентировочной протяженностью 0,030 км) отпайкой от ВЛ-0,4 кВ №1 ТП-10/0,4 кВ №424 по ВЛ-10 кВ №2 ПС 35/10 кВ «Чапурники-1», установка шкафа 0,22 кВ с коммутационным аппаратом (1 единица) для электроснабжения: Малоэтажная жилая застройка (Индивидуальный жилой дом/Садовый/Дачный дом), расположенной в Волгоградской области, р-н Светлоярский,с. Малые Чапурники, ул. Сарпинская, д.37, Красноармейский РЭС» (34-1-23-00696921 – заявитель Мержоев Т.С.) | 2024 | 0,22 кВ | 30 | 3 | 50.4458
2.3.1.3.1.1. | «Строительство ВЛИ-0,4 кВ (ориентировочной протяженностью 0,020 км) отпайкой от ВЛ-0,4 кВ №3 ТП-10/0,4 кВ № 444 по ВЛ-10 кВ №14 ПС 35/10 кВ «Опытная», установка шкафа 0,4 кВ с коммутационным аппаратом (1 единица) для электроснабжения малоэтажной жилой застройки (индивидуальный жилой дом/садовый/дачный дом), расположенного в Волгоградской области, Городищенский район, п. Областной сельскохозяйственной опытной станции, ул. Весенняя участок 15, Городищенский РЭС» (34-1-23-00693457 – заявитель Яровая А.Н.) | 2024 | 0,4 кВ | 15 | 15 | 131.8056
2.3.1.3.1.1. | «Строительство ВЛИ-0,4 кВ (ориентировочной протяженностью 0,030 км) отпайкой от ВЛ-0,4 кВ № 2 КТП-10/0,4 кВ № 21/160 кВА по ВЛ-10 кВ №18 ПС 220/110/10 кВ «Петров Вал», установка шкафа 0,4 кВ с коммутационным аппаратом (1 единица) для электроснабжения жилого дома, расположенного в Волгоградской области, Камышинский район, с. Петрунино, ул. Клубная, д.9, Петроввальский РЭС» (34-1-23-00698609 – заявитель Шамоян Э.К.) | 2024 | 0,4 кВ | 30 | 12 | 30.7458
2.3.1.3.1.1. | «Строительство ВЛИ-0,4 кВ (ориентировочной протяженностью 0,025 км) отпайкой от ВЛ-0,4 кВ №2 ТП-6/0,4 кВ № 2556 по ВЛ-6 кВ №46 ПС 220/110/10/6 кВ «Садовая», установка шкафа 0,4 кВ с коммутационным аппаратом (1 единица) для электроснабжения малоэтажной жилой застройки, расположенной в Волгоградской обл., г. Волгоград, ул. Узорная, 31, Городской РЭС» (34-1-23-00697477 – заявитель Снарская В.В.) | 2024 | 0,4 кВ | 25 | 15 | 63.0561
2.3.1.3.1.1. | «Строительство ВЛИ-0,4 кВ (ориентировочной протяженностью 0,045 км) отпайкой от ВЛ-0,4 кВ №3 ТП-10/0,4 кВ № 2309 по ВЛ-10 кВ №128 ЭС 10/110 кВ «ВолгоГРЭС», установка шкафа 0,23 кВ с коммутационным аппаратом (1 единица) для электроснабжения малоэтажной жилой застройки, расположенной в Волгоградской обл., г. Волгоград, ул. Деснянская, 8, Городской РЭС» (34-1-23-00700071 – заявитель Кириллова Е.Н.) | 2024 | 0,22 кВ | 45 | 7 | 143.9367
2.3.1.3.1.1. | «Строительство ВЛИ-0,4 кВ (ориентировочной протяженностью 0,025 км) отпайкой от ВЛ-0,4 кВ №2 ТП-10/0,4 кВ № 946 по ВЛ-10 кВ №21 ПС 110/10 кВ «Городище», установка шкафа 0,4 кВ с коммутационным аппаратом (1 единица) для электроснабжения малоэтажной жилой застройки (индивидуальный жилой дом/ садовый/дачный дом), расположенной в Волгоградской области, Городищенский район, с. Орловка, ул. Заречная, 22, Городищенский РЭС» (34-1-23-00701591 - заявитель Авдеев А.А.) | 2024 | 0,4 кВ | 16 | 15 | 59.0042
2.3.1.3.1.1. | «Строительство ВЛИ-0,4 кВ (ориентировочной протяженностью 0,030 км) отпайкой от ВЛ-0,4 кВ №1 ТП-10/0,4 кВ № 233 по ВЛ-10 кВ №4 ПС 110/10 кВ «Светлый Яр», установка шкафа 0,4 кВ с коммутационным аппаратом (1 единица) для электроснабжения: Малоэтажной жилой застройки (Индивидуальный жилой дом/Садовый/Дачный дом), расположенной в Волгоградской области, р-н Светлоярский, рп. Светлый Яр, ул. Индустриальная, д.58, Красноармейский РЭС» (34-1-23-00699945 – заявитель Калужских А.Г.) | 2024 | 0,4 кВ | 25 | 15 | 104.5205
2.3.1.3.1.1. | «Строительство ВЛИ-0,4 кВ (ориентировочной протяженностью 0,035 км) отпайкой от ВЛ-0,4 кВ №1 ТП-6/0,4 кВ № 5273 по ВЛ-6 кВ №32 ПС 110/10/6 кВ «Моторная», установка шкафа 0,4 кВ с коммутационным аппаратом (1 единица) для электроснабжения малоэтажной жилой застройки, расположенной в Волгоградской обл., г. Волгоград, ул. им. Дусева, 35, Городской РЭС» (34-1-23-00700965 – заявитель Гаджиев Р.Г.о.) | 2024 | 0,4 кВ | 40 | 15 | 73.8164
2.3.1.3.1.1. | «Строительство ВЛИ-0,4 кВ (ориентировочной протяжённостью 0,075 км) отпайкой от ВЛ-0,4 кВ №1 КТП-10/0,4 кВ № 530/250 кВА по ВЛ-10 кВ №15-3 ПС 110/10 кВ «Заводская», установка шкафа 0,23 кВ с коммутационным аппаратом (1 единица) для электроснабжения энергооборудования индивидуального жилого дома, расположенного в Волгоградской области, Новониколаевский район, р.п. Новониколаевский, улица Новосельная, 15, Новониколаевский РЭС» ( 34-1-23-00702389 – заявитель Терещенко Ирина Викторовна) | 2024 | 0,22 кВ | 60 | 5 | 127.3621
2.3.1.3.1.1. | «Строительство ВЛИ-0,4 кВ (ориентировочной протяженностью 0,050 км) отпайкой от ВЛИ-0,4 кВ №2 ТП-10/0,4 кВ № 1629 по ВЛ-10 кВ № 24 ПС 110/10 кВ «Молзавод», установка шкафа 0,4 кВ с коммутационным аппаратом (1 единица) для электроснабжения малоэтажной жилой застройки, расположенной в Волгоградской обл., г. Волгоград, ул. Осенняя, 60а, Городской РЭС» (34-1-23-00701205 – заявитель Ермакова А.А) | 2024 | 0,4 кВ | 40 | 1 | 60.8845
2.3.1.3.1.1. | «Строительство ВЛИ-0,4 кВ (ориентировочной протяженностью 0,015 км) отпайкой от ВЛ-0,4 кВ № 4 ТП-6/0,4 кВ № 24/250 кВА по ВЛ-6 кВ № 31 ПС 110/35/6 кВ «Ахтуба», установка шкафа 0,4 кВ с коммутационным аппаратом (1 единица) для электроснабжения малоэтажной жилой застройки (индивидуального жилого дома/ садового/дачного дома), расположенной в Волгоградской области, Среднеахтубинский район, п. Киляковка, ул. Центральная, д. 61. Среднеахтубинский РЭС» (34-1-23-00695109 - заявитель Боровикова В.В.) | 2024 | 0,4 кВ | 14 | 15 | 50.4197
2.3.1.3.1.1. | «Строительство ВЛИ-0,22 кВ (ориентировочной протяженностью 0,020 км) отпайкой от ВЛ-0,4 кВ № 2 ТП-10/0,4 кВ № 818/25 кВА по ВЛ-10 кВ № 22 ПС 110/35/10 кВ «Красная Слобода», установка шкафа 0,22 кВ с коммутационным аппаратом (1 единица) для электроснабжения нежилой застройки (хозяйственная постройка, нежилое здание), расположенной в Волгоградской области, Среднеахтубинский район, г. Краснослободск, ул. Казачья, д. 3. Среднеахтубинский РЭС» (34-1-23-00696855 – заявитель Никифоров И.М.) | 2024 | 0,22 кВ | 18 | 3 | 58.6225
2.3.1.3.1.1. | «Строительство ВЛИ-0,4 кВ (ориентировочной протяженностью 0,022 км) отпайкой от ВЛИ-0,4 кВ №1 ТП-10/0,4 кВ №111 по ВЛ-10 кВ №6 ПС 35/10 кВ «Пичуга», установка шкафа 0,4 кВ с коммутационным аппаратом (1 единица) для электроснабжения малоэтажной жилой застройки (Индивидуальный жилой дом/ Садовый/Дачный дом), расположенной в Волгоградской области, Дубовский район, с. Пичуга, ул. Пионерская, д. 14», Дубовский РЭС (№ 34-1-23-00700539 – заявитель Гальчук А.Д.) | 2024 | 0,4 кВ | 22 | 15 | 160.1584
2.3.1.3.1.1. | «Строительство ВЛИ-0,4 кВ (ориентировочной протяженностью 0,020 км) отпайкой от ВЛ-0,4 кВ №2 ТП-10/0,4 кВ № 2043 по ВЛ-10 кВ №22 ПС 110/10 кВ «М. Горького», установка шкафа 0,4 кВ с коммутационным аппаратом (1 единица) для электроснабжения малоэтажной жилой застройки, расположенной в Волгоградской обл., г. Волгоград, ул. Херсонская, 51, Городской РЭС» (34-1-23-00704711 – заявитель Горбунова И.А.) | 2024 | 0,4 кВ | 30 | 15 | 70.3987
2.3.1.3.1.1. | «Строительство ВЛИ-0,4 кВ (ориентировочной протяженностью 0,080 км) от РУ-0,4 кВ КТП-10/0,4 кВ № 51/100 кВА по ВЛ-10 кВ № 16 ПС 110/10 кВ «Елань-1», установка шкафа 0,4 кВ с коммутационным аппаратом (1 единица) для электроснабжения личного подсобного хозяйства, расположенного в Волгоградской области, Еланский район, р.п. Елань, территория Еланского городского поселения, установлено примерно в 1,1 км по направлению на юг от ориентира р.п. Елань, Еланский РЭС» (34-1-23-00704111 – заявитель Ананьев С.А.) | 2024 | 0,4 кВ | 93 | 7 | 275.1443
2.3.1.3.1.1. | «Строительство ВЛИ-0,4 кВ (ориентировочной протяженностью 0,030 км) отпайкой от ВЛ-0,4 кВ № 3 ТП-10/0,4 кВ № 613/250 кВА по ВЛ-10 кВ №18 ПС 220/110/10 кВ «Петров Вал», установка шкафа 0,4 кВ с коммутационным аппаратом (1 единица) для электроснабжения жилого дома, расположенного в Волгоградской области, Камышинский район, г. Петров Вал, ул. Калинина, д.15, Петроввальский РЭС» (34-1-23-00704941 – заявитель Быкова У.А.) | 2024 | 0,4 кВ | 30 | 12 | 28.2532
2.3.1.3.1.1. | «Строительство ВЛИ-0,4 кВ (ориентировочной протяженностью 0,030 км) отпайкой от ВЛ-0,4 кВ №3 ТП-10/0,4 кВ № 363 по ВЛ-10 кВ №7 ПС 110/10 кВ «Ивановская», установка шкафа 0,4 кВ с коммутационным аппаратом (1 единица) для электроснабжения: малоэтажной жилой застройки (Индивидуальный жилой дом/Садовый/Дачный дом), расположенная в Волгоградской области, р-н Светлоярский, п. Кирова, ул. Коммунальная, д.13, Красноармейский РЭС» (34-1-23-00704037 – заявитель Тюнин А.М.) | 2024 | 0,4 кВ | 30 | 15 | 87.7706
2.3.1.3.1.1. | «Строительство ВЛИ-0,4 кВ (ориентировочной протяженностью 0,050 км) отпайкой от ВЛ-0,4 кВ №2 ТП-10/0,4 кВ № 393 по ВЛ-10 кВ №13 ПС 35/10 кВ «Дубовоовражная», установка шкафа 0,22 кВ с коммутационным аппаратом (1 единица) для электроснабжения: гаража, расположенного в Волгоградской области, р-н Светлоярский, с. Дубовый Овраг, ул. Хвастанцева, д.31, Красноармейский РЭС» (34-1-23-00706801 – заявитель Гончарова З.А.) | 2024 | 0,22 кВ | 50 | 5 | 161.4939
2.3.1.3.1.1. | «Строительство ВЛИ-0,4 кВ (ориентировочной протяженностью 0,075 км) отпайкой от ВЛ-0,4 кВ №2 ТП-10/0,4 кВ № 966 по ВЛ-10 кВ №7 ПС 110/35/10 кВ «Ильевка», установка шкафа 0,4 кВ с коммутационным аппаратом (1 единица) для электроснабжения малоэтажной жилой застройки (Индивидуальный жилой дом/ Садовый/Дачный дом), расположенной в Волгоградской области, Калачевский район, п. Ильевка, ул. Карповская, д. 1а», Калачевский РЭС (34-1-23-00705085 – заявитель Сычев В.М.) | 2024 | 0,4 кВ | 75 | 15 | 112.2105
2.3.1.3.1.1. | «Строительство ВЛИ-0,4 кВ (ориентировочной протяженностью 0,085 км) отпайкой от ВЛ-0,4 кВ № 2 ТП-10/0,4 кВ № 451/100 кВА по ВЛ-10 кВ № 8 ПС 35/10 кВ «Савинка», установка шкафа 0,4 кВ с коммутационным аппаратом (1 единица) для электроснабжения нежилой застройки (хозяйственной постройки, нежилого здания), расположенной в Волгоградской области, Палласовский район, с. Савинка, ул. Чапаева, д. 193. Палласовский РЭС» (34-1-23-00707669 - заявитель Галиулин Р.А.) | 2024 | 0,4 кВ | 85 | 7 | 148.6342
2.3.1.3.1.1. | «Строительство ВЛИ-0,4 кВ (ориентировочной протяженностью 0,020 км) отпайкой от ВЛ-0,4 кВ №5 ТП-6/0,4 кВ № 554 по ВЛ-6 кВ №3 ПС 110/6 кВ «Яблочная», установка шкафа 0,23 кВ с коммутационным аппаратом (1 единица) для электроснабжения малоэтажной жилой застройки, расположенной в Волгоградской обл., г. Волгоград, ул. Нижневартовская, 22, Городской РЭС» (34-1-23-00706463– заявитель Павлова О.Ю.) | 2024 | 0,22 кВ | 20 | 6 | 29.0721
2.3.1.3.1.1. | «Строительство ВЛИ-0,4 кВ (ориентировочной протяженностью 0,030 км) отпайкой от ВЛ-0,4 кВ № 2 ТП-10/0,4 кВ № 333/160 кВА по ВЛ-10 кВ № 15 ПС 110/35/10 кВ «Красная Слобода», установка шкафа 0,4 кВ с коммутационным аппаратом (1 единица) для электроснабжения малоэтажной жилой застройки (индивидуального жилого дома/ садового/дачного дома), расположенной по адресу: Волгоградская область, Среднеахтубинский район, х. Госпитомник, пер. Парковский, д. 19а. Среднеахтубинский РЭС» (34-1-23-00707593 - заявитель Мелехов Е.А.) | 2024 | 0,4 кВ | 15 | 1 | 77.8911
2.3.1.3.1.1. | «Строительство ВЛИ-0,4 кВ (ориентировочной протяженностью 0,060 км) отпайкой от ВЛ-0,4 кВ №1 ТП-10/0,4 кВ №1852 по ВЛ-10 кВ №5 ПС 35/10 кВ «Орошаемая», установка шкафа 0,4 кВ с коммутационным аппаратом (1 единица) для электроснабжения щита учета на столбе возле земельного участка, расположенного в Волгоградской области, г. Волгоград, ул. Трюфельная, 37, Пархоменский РЭС» (34-1-22-00642091 – заявитель Черникова Н.М.) | 2024 | 0,4 кВ | 49 | 15 | 172.9883
2.3.1.3.1.1. | «Строительство ВЛИ-0,4 кВ (ориентировочной протяженностью 0,127 км) от РУ-0,4 кВ ТП-10/0,4 кВ №1807/160 кВА по ВЛ-10 кВ №8 -2 ПС 110/10 кВ «Арчединская», установка шкафа 0,22 кВ с коммутационным аппаратом (1 единица) для электроснабжения объекта: малоэтажная жилая застройка (индивидуальный жилой дом/ Садовый/Дачный дом), расположенной в Волгоградской обл., р-н. Михайловский, х. Демочкин, ул. Дачная, д. 15, Михайловский РЭС» (34-1-23-00702147 – заявитель Байраков А.В.) | 2024 | 0,22 кВ | 122 | 5 | 371.4523
2.3.1.3.1.1. | «Строительство ВЛИ-0,22 кВ (ориентировочной протяжённостью 0,120 км) отпайкой от ВЛ-0,4 кВ №2 КТП № 802/63 кВА по ВЛ-10 кВ № 12-14 ПС 110/35/10 кВ «Киквидзе-2», установка шкафа 0,22 кВ с коммутационным аппаратом (1 единица) для электроснабжения объекта животноводства, расположенного в Волгоградской области, Киквидзенский район, х. Лестюхин, Киквидзенский РЭС» (34-1-23-00702009 – заявитель Захаров Андрей Николаевич) | 2024 | 0,22 кВ | 120 | 5 | 437.0985
2.3.1.3.1.1. | «Строительство ВЛИ-0,4 кВ (ориентировочной протяженностью 0,020 км) отпайкой от ВЛ-0,4 кВ № 3 ТП-10/0,4 кВ № 527/160 кВА по ВЛ-10 кВ № 15 ПС 110/35/10 кВ «Красная Слобода», установка шкафа 0,4 кВ с коммутационным аппаратом (1 единица) для электроснабжения малоэтажной жилой застройки (индивидуального жилого дома/ садового/дачного дома), расположенной по адресу: Волгоградская область, Среднеахтубинский район, х. Госпитомник, ул. Ясная поляна, 13. Среднеахтубинский РЭС» (34-1-23-00703397 - заявитель Лаптев А.В.) | 2024 | 0,4 кВ | 34 | 1 | 43.8086
2.3.1.3.1.1. | «Строительство ВЛИ-0,4 кВ (ориентировочной протяженностью 0,110 км) отпайкой от ВЛ-0,4 кВ № 1 КТП-10/0,4 кВ № 114/320 кВА по ВЛ-10 кВ № 5 ПС 35/10 кВ «Большевик», установка шкафа 0,4 кВ с коммутационным аппаратом (1 единица) для электроснабжения личного подсобного хозяйства, расположенного в Волгоградской области, Еланский район, п. Большевик, ул. Луговая, д.3А, Еланский РЭС» (34-1-23-00706725 – заявитель Нечаев И.В.) | 2024 | 0,4 кВ | 120 | 10 | 260.2865
2.3.1.3.1.1. | «Строительство ВЛИ-0,4 кВ (ориентировочной протяженностью 0,555 км) отпайкой от ВЛ-0,4 кВ № 1 КТП-10/0,4 кВ № 956/100 кВА по ВЛ-10 кВ №23 ПС 220/110/10 кВ «Суровикино-220» с организацией коммерческого учёта 0,4 кВ (1 единица) для электроснабжения объекта туристической отрасли (гостиница, база отдыха, гостевой дом, прочее), расположенной в Волгоградской области, Суровикинский район, г. Суровикино, Суровикинский РЭС» (34-1-23-00702319 – заявитель Блудилин В.П.) | 2024 | 0,4 кВ | 555 | 15 | 1174.2659
2.3.1.3.1.1. | «Строительство ВЛИ-0,4 кВ (ориентировочной протяженностью 0,136 км) от РУ-0,4 кВ КТП-10/0,4 кВ №1501/63 кВА по ВЛ-10 кВ №13 ПС 110/10 кВ «Арчединская», установка шкафа 0,22 кВ с коммутационным аппаратом (1 единица) для электроснабжения объекта: малоэтажная жилая застройка, расположенного в Волгоградской обл., р-н. Михайловский, ст-ца Арчединская, ул. Продольная. д. 13, Михайловский РЭС» (34-1-23-00706633 - заявитель Сухов Д.В.) | 2024 | 0,22 кВ | 137 | 5 | 343.2428
2.3.1.3.1.1. | «Строительство ВЛИ-0,4 кВ (ориентировочной протяженностью 0,100 км) отпайкой от ВЛ-0,4 кВ №3 ТП-10/0,4 кВ №484 по ВЛ-10 кВ №25 ПС 110/10 кВ «Городище», установка шкафа 0,4 кВ с коммутационным аппаратом (1 единица) для электроснабжения малоэтажной жилой застройки (индивидуальный жилой дом/садовый/дачный дом), расположенной в г. Волгоград, ул. Погодинская, 11, Городищенский РЭС (34-1-23-00709149 – заявитель Бондаренко Н.В.) | 2024 | 0,4 кВ | 90 | 15 | 226.6179
2.3.1.3.1.1. | «Строительство ВЛИ-0,4 кВ (ориентировочной протяженностью 0,025 км) отпайкой от ВЛ-0,4 кВ №1 ТП-10/0,4 кВ № 370 по ВЛ-10 кВ №3 ПС 110/10 кВ «К-1», установка шкафа 0,4 кВ с коммутационным аппаратом (1 единица) для электроснабжения малоэтажной жилой застройки (индивидуальный жилой дом/садовый/дачный дом), расположенной в Волгоградской области, Городищенский район, п. Каменный, ул. Полевая, 11, Городищенский РЭС» (34-1-23-00709361 – заявитель Беляева С.О.) | 2024 | 0,4 кВ | 6 | 10 | 41.3678
2.3.1.3.1.1. | «Строительство ВЛИ-0,4 кВ (ориентировочной протяженностью 0,020 км) отпайкой от ВЛ-0,4 кВ №3 ТП-10/0,4 кВ № 484 по ВЛ-10 кВ №25 ПС 110/10 кВ «Городище», установка шкафа 0,4 кВ с коммутационным аппаратом (1 единица) для электроснабжения строительной площадки, расположенной в г. Волгоград, ул. Сказочная, 10, Городищенский РЭС (34-1-23-00709325 - заявитель Шашков А.Н.) | 2024 | 0,4 кВ | 19 | 15 | 80.9796
2.3.1.3.1.1. | «Строительство ВЛИ-0,4 кВ (ориентировочной протяженностью 0,052 км) отпайкой от ВЛ-0,4 кВ № 2 ТП-10/0,4 кВ № 60/250 кВА по ВЛ-10 кВ № 19 ПС 110/10 кВ «Рахинка», установка шкафа 0,4 кВ с коммутационным аппаратом (1 единица) для электроснабжения гаража, расположенного в Волгоградской области, Среднеахтубинский район, с. Рахинка, пер. Молодежный, д. 17б. Волжский РЭС» (34-1-23-00708597 – заявитель Ускова Т.А.) | 2024 | 0,4 кВ | 52 | 15 | 263.2567
2.3.1.3.1.1. | «Строительство ВЛИ-0,4 кВ (ориентировочной протяженностью 0,040 км) отпайкой от ВЛ-0,4 кВ №3 ТП-10/0,4 кВ № 484 по ВЛ-10 кВ №25 ПС 110/10 кВ «Городище», установка шкафа 0,4 кВ с коммутационным аппаратом (1 единица) для электроснабжения объекта: «малоэтажная жилая застройка (индивидуальный жилой дом/садовый/дачный дом), расположенного в г. Волгограде, ул. Погодинская, 3, Городищенский РЭС (34-1-23-00710135 – заявитель Пухова В.В.) | 2024 | 0,4 кВ | 33 | 15 | 92.1224
2.3.1.3.1.1. | «Строительство ВЛИ-0,22 кВ (ориентировочной протяженностью 0,030 км) отпайкой от ВЛ-0,4 кВ № 2 ТП-10/0,4 кВ ТП № 111/60 кВА по ВЛ-10 кВ № 14 ПС 35/10 кВ «Чайка», установка шкафа 0,22 кВ с коммутационным аппаратом (1 единица) для электроснабжения малоэтажной жилой застройки (индивидуального жилого дома/садового/дачного дома), расположенной в Волгоградской области, Среднеахтубинский район, п. Красный, ул. Вишневая, д. 14 а. Среднеахтубинский РЭС» (34-1-23-00709993 – заявитель Трофимова С.С.) | 2024 | 0,22 кВ | 24 | 10 | 137.563
2.3.1.3.1.1. | «Строительство ВЛИ-0,4 кВ (ориентировочной протяжённостью 0,070 км) от отпайкой от ВЛ-0,4 кВ №2 КТП-10/0,4 кВ № 565/250 кВА по ВЛ-10 кВ №17-9 «Элеваторная» от ВЛ-10 кВ №5-7 ПС 110/10 кВ «Заводская», установка шкафа 0,23 кВ с коммутационным аппаратом (1 единица) для электроснабжения энергооборудования жилого дома, расположенного в Волгоградской области, Новониколаевский район, х. Алексиковский, улица Спортивная, дом 12а, кадастровый номер земельного участка 34:20:040001:640, Новониколаевский РЭС» (34-1-23-00711687 – заявитель Захарова Е.Г.) | 2024 | 0,22 кВ | 55 | 5 | 194.9418
2.3.1.3.1.1. | «Строительство ВЛИ-0,4кВ (ориентировочной протяженностью 0,050 км) отпайкой от ВЛ-0,4 кВ №2 ТП-10/0,4 кВ № 833 по ВЛ-10 кВ №17 ПС 110/35/10 кВ «Карповская», установка шкафа 0,22 кВ с коммутационным аппаратом (1 единица), для электроснабжения малоэтажной жилой застройки, расположенной в Волгоградская обл., Городищенский р-н. с. Карповка, ул. 51 Гвардейской Дивизии, д. 59, Пархоменский РЭС» (34-1-23-00710865 - заявитель Глоденко Е.А.) | 2024 | 0,22 кВ | 50 | 6 | 54.4696
2.3.1.3.1.1. | «Строительство ВЛИ-0,4 кВ (ориентировочной протяженностью 0,025 км) отпайкой ВЛ-0,4 кВ №1 ТП-10/0,4 кВ №-311 по ВЛ-10 кВ №8 ПС 35/10 кВ «Пичуга», установка шкафа 0,4 кВ с коммутационным аппаратом (1 единица) для электроснабжения малоэтажной жилой застройки (Индивидуальный жилой дом/ Садовый/Дачный дом), расположенной в Волгоградской области, Дубовский район, с Пичуга, ул. Мостовая, д. 7к, Дубовский РЭС» (34-1-23-00712145 – заявитель Соловьев А.С.) | 2024 | 0,4 кВ | 25 | 15 | 75.9454
2.3.1.3.1.1. | «Строительство ВЛИ-0,4 кВ (ориентировочной протяженностью 0,035 км) отпайкой от ВЛ-0,4 кВ № 2 ТП-6/0,4 кВ № 604/250 кВА по ВЛ-6 кВ № 2 ПС 110/35/6 кВ «Ахтуба» и установка шкафа 0,4 кВ с коммутационным аппаратом (1 единица) для электроснабжения малоэтажной жилой застройки (Индивидуальный жилой дом/ садовый/ дачный дом), расположенной в Волгоградской области, Среднеахтубинский район, п. Киляковка, ул. Нагорная, д. 1а. Среднеахтубинский РЭС» (34-1-23-00712429 заявитель – Изотова И.К.) | 2024 | 0,4 кВ | 32 | 15 | 189.9969
2.3.1.3.1.1. | «Строительство ВЛИ-0,4 кВ (ориентировочной протяженностью 0,150 км) отпайкой от ВЛ-0,4 кВ №4 ТП-10/0,4 кВ № 962 по ВЛ-10 кВ №3 ПС 110/35/10 кВ «Ильевка», установка шкафов 0,22 кВ с коммутационными аппаратами (2 единицы), установка шкафа 0,4 кВ с коммутационным аппаратом (1 единица) для электроснабжения малоэтажных жилых застроек (Индивидуальный жилой дом/ Садовый/Дачный дом), расположенных в Волгоградской области, Калачевский район, п. Пятиморск, ул. Солнечная, д.25, д.27, д.29», Калачевский РЭС (34-1-23-00712505, 34-1-23-00712485, 34-1-23-00719807 – заявители Глазкова А.С., Глазкова Н.В., Максимов Ю.Ф. ) | 2024 | 0,4 кВ | 150 | 20 | 325.6984
2.3.1.3.1.1. | «Строительство ВЛИ-0,4 кВ (ориентировочной протяженностью 0,060 км) отпайкой от ВЛ-0,4 кВ №2 КТП-10/0,4 кВ № 162/100 кВА по ВЛ-10 кВ № 5 ПС 110/35/10 кВ «Чернышково», установка шкафа 0,4 кВ с коммутационным аппаратом (1 единица), для электроснабжения ВРУ-0,4 кВ и электрооборудование жилого дома, расположенного в Волгоградской области, Чернышковский район, р.п. Чернышковский, ул. Титова, д. 7, Чернышковский РЭС» (34-1-23-00716185 - заявитель Краснова А.М.) | 2024 | 0,4 кВ | 145 | 12 | 37.2596
2.3.1.3.1.1. | «Строительство ВЛИ-0,4 кВ (ориентировочной протяженностью 0,030 км) отпайкой от ВЛ-0,4 кВ №1 ТП-10/0,4 кВ № 1482 по ВЛ-10 кВ №3 ПС 110/10 кВ «Сарепта-2», установка шкафа 0,4 кВ с коммутационным аппаратом (1 единица) для электроснабжения малоэтажной жилой застройки, расположенной в Волгоградской обл., г. Волгоград, ул. 33-х Героев, 42, Городской РЭС» (34-1-23-00714691– заявитель Душкин И.А.) | 2024 | 0,4 кВ | 30 | 15 | 90.0151
2.3.1.3.1.1. | «Строительство ВЛИ-0,4 кВ (ориентировочной протяженностью 0,020 км) отпайкой от ВЛ-0,4 кВ № 3 ТП-10/0,4 кВ № 3873 по ВЛ-10 кВ № 3 ПС 110/10 кВ «Качалино» и установка шкафа 0,4 кВ с коммутационным аппаратом (1 единица) для электроснабжения малоэтажной жилой застройки (индивидуальный жилой дом/ садовый/дачный дом), расположенной в Волгоградской области, Иловлинский район, х. Кузнецов, пер. Кленовый, д. 4/2, Логовский РЭС» (34-1-23-00719609 – заявитель Беспоместная М.Ю.) | 2024 | 0,4 кВ | 20 | 5 | 138.948
2.3.1.3.1.1. | «Строительство ВЛИ-0,4 кВ (ориентировочной протяженностью 0,210 км) отпайкой от ВЛ-0,4 кВ № 2 ТП-10/0,4 кВ № 3411 по ВЛ-10 кВ № 5 ПС 110/10 кВ «Задонская», установка шкафа 0,4 кВ с коммутационным аппаратом (1 единица) для электроснабжения малоэтажной жилой застройки (индивидуальный жилой дом/ садовый/дачный дом), расположенной в Волгоградской области, Иловлинский район, х. Каменский, ул. Зеленая, д. 53, Логовский РЭС» (34-1-23-00716751 – заявитель Нуркенов Р.И.) | 2024 | 0,4 кВ | 163 | 5 | 387.9234
2.3.1.3.1.1. | «Строительство ЛЭП-0,4 кВ (ориентировочной протяженностью 0,025 км) отпайкой от ВЛ-0,4 кВ №3 ТП-10/0,4 кВ №573 по ВЛ-10 кВ №10 ПС 110/6/10 кВ «Райгород-2», установка шкафа 0,22 кВ с коммутационным аппаратом (1 единица) для электроснабжения: малоэтажной жилой застройки, расположенной в Волгоградской области, р-н Светлоярский, с. Райгород, пер. Широкий, д.7, Красноармейский РЭС» (34-1-23-00718877 – заявитель Максимов А.В.) | 2024 | 0,22 кВ | 10 | 5 | 51.5299
2.3.1.3.1.1. | «Строительство ВЛИ-0,4 кВ (ориентировочной протяженностью 0,020 км) отпайкой от ВЛ-0,4 кВ №4 ТП 10/0,4 кВ №2527 по ВЛ-10 кВ №21 ПС 110/10 кВ «М. Горького», установка шкафа 0,4 кВ с коммутационным аппаратом (1 единица) для электроснабжения малоэтажной жилой застройки, расположенной в Волгоградской обл., г. Волгоград, ул. Иверская, 6, Городской РЭС» (34-1-23-00716909– заявитель Лебедева Г.И.) | 2024 | 0,4 кВ | 30 | 15 | 79.7229
2.3.1.3.1.1. | «Строительство ВЛИ-0,4 кВ (ориентировочной протяженностью 0,055 км) отпайкой от ВЛ-0,4 кВ №4 ТП-10/0,4 кВ №938 по ВЛ-10 кВ №3 РП-1 ПС 110/35/10 кВ «Ильевка», установка шкафа 0,4 кВ с коммутационным аппаратом (1 единица) для электроснабжения малоэтажной жилой застройки (Индивидуальный жилой дом/ Садовый/Дачный дом), расположенной в Волгоградской области, Калачевский район, х. Рюмино-Красноярский, пер. Песчаный, д. 2», Калачевский РЭС (34-1-23-00718021 – заявитель Веленко Е.А.) | 2024 | 0,4 кВ | 55 | 15 | 96.2207
2.3.1.3.1.1. | «Строительство ЛЭП-0,4 кВ (ориентировочной протяженностью 0,043 км) отпайкой от ЛЭП-0,4 кВ №2 ТП-10/0,4 кВ №108 по ЛЭП-10 кВ №5 ПС 35/10 кВ «Чапурники-1», установка шкафа 0,4 кВ с коммутационным аппаратом (1 единица) для электроснабжения: Малоэтажной жилой застройки, расположенной в Волгоградской области, р-н Светлоярский, с. Большие Чапурники, ул. Степная, д.4, Красноармейский РЭС» (34-1-23-00717477 – заявитель Чобанова Юлия Вахид-кызы) | 2024 | 0,4 кВ | 35 | 15 | 78.1262
2.3.1.3.1.1. | «Строительство ВЛ-0,4кВ (ориентировочной протяженностью 0,050 км) отпайкой от ВЛ 0,4 кВ №2 ТП-10/0,4 кВ № 696 по ВЛ-10 кВ №18 ПС 35/10 кВ «Рокотино-2», установка шкафа 0,4 кВ с коммутационным аппаратом (1 единица), для электроснабжения малоэтажной жилой застройки, расположенной в Волгоградская обл., Калачевский р-н, п. Береславка, ул. Красноармейская, 31А, Пархоменский РЭС» (34-1-23-00721155 заявитель Родионов Александр Александрович) | 2024 | 0,4 кВ | 45 | 15 | 70.6354
2.3.1.3.1.1. | «Строительство ЛЭП-0,4 кВ (ориентировочной протяженностью 0,040 км) отпайкой ВЛ-0,4 кВ №1 ТП-10/0,4 кВ №233 по ВЛ-10 кВ №4 ПС 110/10 кВ «Светлый Яр», установка шкафа 0,4 кВ с коммутационным аппаратом (1 единица) для электроснабжения малоэтажной жилой застройки, расположенной в Волгоградской области, р-н Светлоярский, р. п. Светлый Яр, ул. Коммунальная, д. 22, Красноармейский РЭС» (34-1-23-00721193 – заявитель Бадамшина Г.С.) | 2024 | 0,4 кВ | 30 | 15 | 41.97
2.3.1.3.1.1. | «Строительство ВЛИ-0,4 кВ (ориентировочной протяженностью 0,070 км) отпайкой от ВЛ-0,4 кВ № 1 КТП-10/0,4 кВ № 222/160 кВА по ВЛ-10 кВ № 21 ПС 110/35/10 кВ «Линево», установка шкафа 0,4 кВ с коммутационным аппаратом (1 единица) для электроснабжения объекта гараж, расположенный в Волгоградской области, Жирновский район, р.п. Линево, р-н ТОО «Линевское», ряд 4, гараж 6, Красноярский РЭС» (34-1-23-00721775 – заявитель Чулков Е.С.) | 2024 | 0,4 кВ | 76 | 15 | 142.4489
2.3.1.3.1.1. | «Строительство ВЛИ-0,4 кВ (ориентировочной протяженностью 0,040 км) отпайкой от ВЛ-0,4 кВ №5 ТП-10/0,4 кВ № 835 по ВЛ-10 кВ №17 ПС 110/35/10 кВ «Карповская», установка шкафа 0,4 кВ с коммутационным аппаратом (1 единица), для электроснабжения гаража, расположенного в Волгоградской обл., Городищенский р-н, р.п. Новый Рогачик, ул. Гаражная 2-я, гараж 16, Пархоменский РЭС» (34-1-23-00720435 - заявитель Бирюков Р.А.) | 2024 | 0,4 кВ | 35 | 12 | 78.2467
2.3.1.3.1.1. | «Строительство ВЛИ-0,4 кВ (ориентировочной протяженностью 0,070 км) отпайкой от ВЛ-0,4 кВ №8 ТП 6/0,4 кВ №2556 по ВЛ-6 кВ №46 ПС 220/110/10/6 «Садовая», установка шкафа 0,4 кВ с коммутационным аппаратом (1 единица) для электроснабжения малоэтажной жилой застройки, расположенной в Волгоградской обл., г. Волгоград, ул. Лунная, 38, Городской РЭС» (34-1-23-00717405– заявитель Богданова Н.В.) | 2024 | 0,4 кВ | 90 | 15 | 210.2579
2.3.1.3.1.1. | «Строительство ВЛИ-0,4 кВ (ориентировочной протяженностью 0,020 км) отпайкой от ВЛИ-0,4 кВ №4 ТП 10/0,4 кВ №2556 по ВЛ-6 кВ №46 ПС 220/110/10/6 «Садовая», установка шкафа 0,4 кВ с коммутационным аппаратом (1 единица) для электроснабжения малоэтажной жилой застройки, расположенной в Волгоградской обл., г. Волгоград, ул. Богатырская, 37 Городской РЭС» (34-1-23-00721887– заявитель Воронина Анна Петровна) | 2024 | 0,4 кВ | 25 | 15 | 106.0525
2.3.1.3.1.1. | «Строительство ВЛИ-0,4 кВ (ориентировочной протяжённостью 0,265 км) отпайкой от ВЛИ-0,4 кВ №1 КТП-10/0,4 кВ №187/63 кВА по ВЛИ-10 кВ №57-1 ПС 110/35/10 кВ «Урюпинская», установка шкафа 0,4 кВ с коммутационным аппаратом (1 единица) для электроснабжения малоэтажной жилой застройки (Индивидуальный жилой дом/Садовый/Дачный дом), расположенной в Волгоградской области, Урюпинский район, х. Котовский, Урюпинское лесничество, Михайловское участковое лесничество, квартал 37, часть выдела 13, Урюпинский РЭС» (34-1-23-00696001 – заявитель Данилов Антон Владимирович) | 2024 | 0,4 кВ | 282 | 15 | 727.0818
2.3.1.3.1.1. | «Строительство ВЛИ-0,4 кВ (ориентировочной протяженностью 0,060 км) отпайкой от раннее проектируемой ВЛИ-0,4 кВ (по ТЗ №173/23-ТП) от ВЛИ-0,4 кВ №13 ТП-10/0,4 кВ №1343 по ВЛ-10 кВ №40 ПС 110/10 кВ «Развилка-1», установка шкафа 0,4 кВ с коммутационным аппаратом (1 единица) для электроснабжения малоэтажной жилой застройки, расположенной в Волгоградской обл., г. Волгоград, переулок Артезианский, 10/1, Городской РЭС» (34-1-23-00709311 – заявитель Миклина Ж.Е.) | 2024 | 0,4 кВ | 63 | 15 | 114.3347
2.3.1.3.1.1. | «Строительство ВЛИ-0,4 кВ (ориентировочной протяженностью 0,108 км) отпайкой от ВЛ-0,4 кВ №1 ТП-10/0,4 кВ № 1007/250 кВА по ВЛ-10 кВ №7 ПС 110/10 кВ «Сидорская», установка шкафа 0,4 кВ с коммутационным аппаратом (1 единица) для электроснабжения объекта: «Объект животноводства», расположенный в Волгоградской области, р-н. Михайловский, с. Сидоры, ул. Песочная, Михайловский РЭС» (34-1-23-00711235 - заявитель Романенко С.А.) | 2024 | 0,4 кВ | 108 | 10 | 284.0768
2.3.1.3.1.1. | «Строительство ВЛИ-0,4 кВ (ориентировочной протяженностью 0,018 км) отпайкой от ВЛ-0,4 кВ № 2 ТП-10/0,4 кВ № 563/160 кВА по ВЛ-10 кВ № 15 ПС 110/35/10 кВ «Красная Слобода», установка шкафа 0,4 кВ с коммутационным аппаратом (1 единица) для электроснабжения малоэтажной жилой застройки (индивидуального жилого дома/ садового/дачного дома), расположенной по адресу: Волгоградская область, Среднеахтубинский район, х. Госпитомник, ул. Придорожная, д. 15, Среднеахтубинский РЭС» (34-1-23-00721657 заявитель – Рублева Д.М.) | 2024 | 0,4 кВ | 13 | 15 | 112.3304
2.3.1.3.1.1. | «Строительство ВЛИ-0,4 кВ (ориентировочной протяженностью 0,020 км) отпайкой от ВЛ-0,4 кВ №6 ТП-10/0,4 кВ № 1628 по ВЛ-10 кВ №24 ПС 110/10 кВ «Молзавод», установка шкафа 0,4 кВ с коммутационным аппаратом (1 единица) для электроснабжения малоэтажной жилой застройки, расположенной в Волгоградской обл., г. Волгоград, ул. Осенняя, 23, Городской РЭС» (34-1-23-00724779 – заявитель Дубровский С.В.) | 2024 | 0,4 кВ | 25 | 6 | 59.7031
2.3.1.3.1.1. | «Строительство ВЛИ-0,4 кВ (ориентировочной протяженностью 0,040 км) отпайкой от ВЛ-0,4 кВ №1 ТП-6/0,4 кВ № А.5245 по ВЛ-6 кВ №12 ПС 110/6 кВ «Металлоконструкция», установка шкафа 0,4 кВ с коммутационным аппаратом (1 единица) для электроснабжения малоэтажной жилой застройки, расположенной в Волгоградской обл., р-н Городищенский, п. Царицын, ул. Волгоградская, 6а, Городской РЭС» (34-1-23-00725225 – заявитель Вегера Л.В.) | 2024 | 0,4 кВ | 25 | 15 | 77.2568
2.3.1.3.1.1. | «Строительство ВЛИ-0,4 кВ (ориентировочной протяженностью 0,020 км) отпайкой от ВЛ-0,4 кВ №1 ТП-10/0,4 кВ № 2030 по ВЛ-10 кВ №21 ПС 110/10 кВ «М. Горького», установка шкафа 0,4 кВ с коммутационным аппаратом (1 единица) для электроснабжения малоэтажной жилой застройки, расположенной в Волгоградской обл., г. Волгоград, ул. Мариинская, 66а, Городской РЭС» (34-1-23-00727955– заявитель Волокитин А.А.) | 2024 | 0,4 кВ | 23 | 15 | 101.8129
2.3.1.3.1.1. | «Строительство ВЛИ-0,4 кВ (ориентировочной протяженностью 0,040 км) отпайкой от ВЛ-0,4 кВ №1 ТП-10/0,4 кВ № 1652, по ВЛ-10 кВ №24 ПС 110/10 кВ «Молзавод», установка шкафа 0,4 кВ с коммутационным аппаратом (1 единица) для электроснабжения малоэтажной жилой застройки, расположенной в Волгоградской обл., г. Волгоград, ул. Победителей, 4, Городской РЭС» (34-1-23-00728853 – заявитель Шилова А.А.) | 2024 | 0,4 кВ | 35 | 15 | 101.1364
2.3.1.3.1.1. | «Строительство ВЛИ-0,4 кВ (ориентировочной протяженностью 0,080 км) отпайкой от ВЛИ-0,4 кВ №3 ТП-10/0,4 кВ № 2309 по ВЛ-10 кВ №128 ЭС 10/110 «ВолгоГРЭС», установка шкафа 0,4 кВ с коммутационным аппаратом (1 единица) для электроснабжения строительной площадки, расположенной в Волгоградской обл., г. Волгоград, ул. Катунская, 7, Городской РЭС» (34-1-23-00720527 заявитель - Ахрамеев А.Н.) | 2024 | 0,4 кВ | 100 | 15 | 163.9882
2.3.1.3.1.1. | «Строительство ЛЭП-0,4 кВ (ориентировочной протяженностью 0,030 км) отпайкой от ВЛ-0,4 кВ №6 ТП-10/0,4 кВ №462 по ВЛ-10 кВ №4 ПС 110/10 кВ «Светлый Яр», установка шкафа 0,4 кВ с коммутационным аппаратом (1 единица) для электроснабжения электрооборудование жилого дома, расположенной в Волгоградской области, Светлоярский р-н, рп. Светлый Яр, ул. Мира, д.24а, Красноармейский РЭС» (34-1-23-00719953 – заявитель Забиров Х.А.) | 2024 | 0,4 кВ | 30 | 10 | 85.5724
2.3.1.3.1.1. | «Строительство ЛЭП-0,4 кВ (ориентировочной протяженностью 0,060 км) отпайкой от ВЛ-0,4 кВ №2 ТП-10/0,4 кВ № 1230 по ВЛ-10 кВ №5 ПС 35/10 кВ «Чапурники-1», установка шкафа 0,22 кВ с коммутационным аппаратом (1 единица) для электроснабжения гаража, расположенного в Волгоградской области, Светлоярский район, с. Большие Чапурники, микрорайон №1, бокс 41, Красноармейский РЭС» (34-1-23-00718957 – заявитель Тиненская Г.В.) | 2024 | 0,22 кВ | 60 | 5 | 119.5773
2.3.1.3.1.1. | «Строительство ВЛИ-0,4 кВ (ориентировочной протяженностью 0,040 км) отпайкой от ВЛИ-0,4 кВ №13 ТП-10/0,4 кВ № 1343 по ВЛ-10 кВ №40 ПС 110/10 кВ «Развилка-1», установка шкафа 0,4 кВ с коммутационным аппаратом (1 единица) для электроснабжения малоэтажной жилой застройки, расположенной в Волгоградской обл., г. Волгоград, ул. Курортная, 36, Городской РЭС» (34-1-23-00726931– заявитель Жданов Н.А.) | 2024 | 0,4 кВ | 40 | 15 | 145.6073
2.3.1.3.1.1. | «Строительство ВЛИ-0,4 кВ (ориентировочной протяженностью 0,215 км) отпайкой от ВЛ-0,4 кВ №1 ТП-10/0,4 кВ №1028 по ВЛ-10 кВ №3 ПС 110/35/10 кВ «Ильевка», установка шкафа 0,4 кВ с коммутационным аппаратом (1 единица) для электроснабжения малоэтажной жилой застройки (Индивидуальный жилой дом/ Садовый/Дачный дом), расположенной в Волгоградской области, Калачевский район, п. Пятиморск, ул. Волгоградская, д.15в», Калачевский РЭС (34-1-23-00718933 – заявитель Полянский А.В.) | 2024 | 0,4 кВ | 210 | 15 | 437.7441
2.3.1.3.1.1. | «Строительство ВЛИ-0,4 кВ (ориентировочной протяженностью 0,060 км) отпайкой от ВЛ-0,4 кВ №1 ТП-10/0,4 кВ № 659 по ВЛ-10 кВ №23 ПС 110/10 кВ «Котлубань», установка шкафа 0,4 кВ с коммутационным аппаратом (1 единица) для электроснабжения малоэтажной жилой застройки (индивидуального жилого дома/садового/дачного дома), расположенного в Волгоградской области, Городищенский район, п. Самофаловка, ул. Новостроевская, 10б, Городищенский РЭС (34-1-23-00727717 – заявитель Кулаева К.И.) | 2024 | 0,4 кВ | 55 | 10 | 188.8548
2.3.1.3.1.1. | «Строительство ЛЭП-0,4 кВ (ориентировочной протяженностью 0,020 км) отпайкой от ВЛИ-0,4 кВ №5 ТП-10/0,4 кВ № 462 по ВЛ-10 кВ №4 ПС 110/10 кВ «Светлый Яр», установка шкафа 0,4 кВ с коммутационным аппаратом (1 единица) для электроснабжения: Строительной площадки, расположенной в Волгоградской области, Светлоярском р-не, нп рп. Светлый Яр, ул. Победы, д.8, Красноармейский РЭС» (34-1-23-00728797 – заявитель Пташникова Е.П.) | 2024 | 0,4 кВ | 19 | 15 | 72.2296
2.3.1.3.1.1. | «Строительство ЛЭП-0,4 кВ (ориентировочной протяженностью 0,030 км) отпайкой от ВЛИ-0,4 кВ №1 ТП-10/0,4 кВ № 1201 по ВЛ-10 кВ №3 РП-470, установка шкафа 0,4 кВ с коммутационным аппаратом (1 единица) для электроснабжения: малоэтажной жилой застройки, расположенной в Волгоградской области, Светлоярском р-не, п. Кирова, ул. А. Москвичева, д.43а, Красноармейский РЭС» (34-1-23-00729331 – заявитель Григорьев Дмитрий Николаевич) | 2024 | 0,4 кВ | 24 | 10 | 58.6623
2.3.1.3.1.1. | «Строительство ВЛИ-0,4 кВ (ориентировочной протяженностью 0,065 км) отпайкой от ВЛ-0,4 кВ №2 ТП-10/0,4 кВ № 103/160 кВА по ВЛ-10 кВ № 1 ПС 35/10 кВ «Иловлинская», установка шкафа 0,4 кВ с коммутационным аппаратом (1 единица) для электроснабжения личного подсобного хозяйства, расположенного в Волгоградская область, Камышинский р-н, Семеновка, ул. Школьная 20а, Петроввальский РЭС» (34-1-23-00732395 – заявитель Блинова М.Н.) | 2024 | 0,4 кВ | 65 | 12 | 66.1192
2.3.1.3.1.1. | «Строительство ВЛИ-0,4 кВ (ориентировочной протяженностью 0,315 км) отпайкой от ВЛ-0,4 кВ №2 ТП-10/0,4 кВ №278 по ВЛ-10 кВ №7 ПС 110/10 кВ «Ивановская», установка шкафов 0,4 кВ с коммутационными аппаратами (2 единицы) для электроснабжения малоэтажных жилых застроек (Индивидуальный жилой дом/Садовый/Дачный дом), расположенных в Волгоградской области, р-н Светлоярский, ст. Чапурники, ул. Цветочная, д.21А, 28, Красноармейский РЭС» (34-1-23-00710841, 34-1-23-00710873 – заявители Федоров А.С., Кононов А.В. | 2024 | 0,4 кВ | 298 | 9 | 417.309
2.3.1.3.1.1. | «Строительство ВЛИ-0,4 кВ (ориентировочной протяженностью 0,770 км) от РУ-0,4 кВ ТП-10/0,4 кВ № 114/40 кВА по ВЛ-10 кВ № 5 ПС 110/35/10 кВ «Кайсацкая», установка шкафа 0,4 кВ с коммутационным аппаратом (1 единица) для электроснабжения малоэтажной жилой застройки (Индивидуальный жилой дом/ Садовый/Дачный дом), расположенной в Волгоградской области, Палласовский район, х. Королевка, жт № 2. Палласовский РЭС» (34-1-23-00693855 - заявитель Утешкалиев К.К.) | 2024 | 0,4 кВ | 809 | 7 | 1722.0114
2.3.1.3.1.1. | «Строительство ВЛИ-0,4 кВ (ориентировочной протяженностью 0,020 км) от РУ-0,4 кВ ТП-6/0,4 кВ № 808/25 кВА по ВЛ-6кВ № 31 ПС 110/35/6 кВ «Ахтуба», установка шкафа 0,4 кВ с коммутационным аппаратом (1 единица) для электроснабжения малоэтажной жилой застройки (индивидуального жилого дома/ садового/дачного дома), расположенной по адресу: Волгоградская область, Среднеахтубинский район, п. Киляковка, ул Нагорная, участок 30 а. Среднеахтубинский РЭС» (34-1-23-00718627 заявитель – Стрельников М.А.) | 2024 | 0,4 кВ | 23 | 15 | 216.6588
2.3.1.3.1.1. | «Строительство ВЛИ-0,4 кВ (ориентировочной протяженностью 0,050 км) отпайкой от ВЛ-0,4 кВ № 1 ТП-6/0,4 кВ № 852/100 кВА по ВЛ-6 кВ № 2 ПС 110/35/6 кВ «Ахтуба», установка шкафа 0,22 кВ с коммутационным аппаратом (1 единица) для электроснабжения малоэтажной жилой застройки (индивидуального жилого дома/ садового/дачного дома), расположенной в Волгоградской области, Среднеахтубинский район, п. Киляковка, пер. Береговой, 27. Среднеахтубинский РЭС» (34-1-23-00726111 - заявитель Карпова Л.А.) | 2024 | 0,22 кВ | 59 | 5 | 145.0545
2.3.1.3.1.1. | «Строительство ВЛИ-0,4 кВ (ориентировочной протяженностью 0,065 км) отпайкой от ВЛ-0,4 кВ № 1 ТП-6/0,4 кВ № 23/63 кВА по ВЛ-6 кВ № 31 ПС 110/35/6 кВ «Ахтуба», установка шкафа 0,4 кВ с коммутационным аппаратом (1 единица) для электроснабжения малоэтажной жилой застройки (индивидуального жилого дома/ садового/дачного дома), расположенной в Волгоградской области, Среднеахтубинский район, ДНП «Киляковская Усадьба», ул. Триумфальная, 44. Среднеахтубинский РЭС» (34-1-23-00734709 заявитель – Панин Е.А.) | 2024 | 0,4 кВ | 67 | 15 | 151.5699
2.3.1.3.1.1. | «Строительство ВЛИ-0,4 кВ (ориентировочной протяженностью 0,020 км) отпайкой от ВЛ-0,4 кВ №8 ТП-6/0,4 кВ № 1590 по ВЛ-6 кВ №6 №46 ПС 220/110/10/6 кВ «Садовая», установка шкафа 0,4 кВ с коммутационным аппаратом (1 единица) для электроснабжения малоэтажной жилой застройки, расположенной в Волгоградской обл., г. Волгоград, ул. им. Алишера Навои, 19д, Городской РЭС» (34-1-23-00734861 – заявитель Недилько В.С.) | 2024 | 0,4 кВ | 20 | 15 | 74.4171
2.3.1.3.1.1. | «Строительство ВЛИ-0,4 кВ (ориентировочной протяженностью 0,075 км) отпайкой от ВЛ-0,4 кВ № 2 ТП-10/0,4 кВ № 369/400 кВА по ВЛ-10 кВ № 22 ПС 110/35/10 кВ «Красная Слобода», установка шкафа 0,4 кВ с коммутационным аппаратом (1 единица) для электроснабжения малоэтажной жилой застройки (индивидуального жилого дома/садового/дачного дома), расположенной по адресу: Волгоградская область, Среднеахтубинский район, п. Песчанка, пер. Букатина, д. 4. Среднеахтубинский РЭС» (34-1-23-00737477 заявитель – Пильченко Е.И.) | 2024 | 0,4 кВ | 15 | 5 | 172.9945
2.3.1.3.1.1. | «Строительство ВЛИ-0,4 кВ (ориентировочной протяженностью 0,100 км) отпайкой от ВЛ-0,4 кВ №1 КТП-10/0,4 кВ № 134/100 кВА по ВЛ-10 кВ № 4 ПС 35/10 кВ «Островская», установка шкафа 0,22 кВ с коммутационным аппаратом (1 единица) для электроснабжения ЛПХ, расположенного в Волгоградской области, Даниловский район, с. Медведево, Территория Ореховского сельского поселения, в 130м восточнее с. Медведево, Даниловский РЭС» (34-1-23-00732513 – заявитель Шулико Н.В.) | 2024 | 0,22 кВ | 80 | 5 | 198.6178
2.3.1.3.1.1. | «Строительство ВЛИ-0,4 кВ (ориентировочной протяженностью 0,050 км) от ВЛ-0,4 кВ №2 ТП-10/0,4 кВ № 771 по ВЛ-10 кВ №9 ПС 35/10 кВ «Новая», установка шкафа 0,4 кВ с коммутационным аппаратом (1 единица), для электроснабжения малоэтажной жилой застройки, расположенной в Волгоградская обл., Светлоярский р-н, п. Привольный, ул. Эстрадная, д. 9, Пархоменский РЭС» (34-1-23-00736773 - заявитель Крутова Е.В.) | 2024 | 0,4 кВ | 50 | 4 | 27.0378
2.3.1.3.1.1. | «Строительство ВЛИ-0,4 кВ (ориентировочной протяженностью 0,090 км) отпайкой от ВЛ-0,4 кВ №1 ТП-10/0,4 кВ №397 по ВЛ-10 кВ №3 ПС 110/10 кВ «К-1», установка шкафов 0,4 кВ с коммутационными аппаратами (4 единицы) для электроснабжения гаражей, расположенных в Волгоградской области, Городищенском районе, п. Каменный, ул. Комсомольская, Городищенский РЭС» (34-1-23-00736475, 34-1-23-00736457, 34-1-23-00736437, 34-1-23-00736437 – заявители Быковников В.В., МаркеловН.Н., Кутузова С.Г., Кутузов В.Н.) | 2024 | 0,4 кВ | 80 | 12 | 179.8483
2.3.1.3.1.1. | «Строительство ВЛИ-0,4 кВ (ориентировочной протяженностью 0,030 км) отпайкой от ВЛ-0,4 кВ №3 ТП-10/0,4 кВ № 411 по ВЛ-10 кВ №8 ПС 110/10 кВ «Ерзовка», установка шкафа 0,4 кВ с коммутационным аппаратом (1 единица) для электроснабжения малоэтажной жилой застройки (индивидуального жилого дома/ садового/дачного дома), расположенной в Волгоградской области, Городищенском районе, п. Ерзовка, ул. Зеленая, д. 12, Городищенский РЭС» (34-1-24-00739499 – заявитель Зибарев Юрий Викторович) | 2024 | 0,4 кВ | 30 | 15 | 71.1978
2.3.1.3.1.1. | «Строительство ВЛИ-0,4 кВ (ориентировочной протяженностью 0,180 км) отпайкой от ВЛ-0,4 кВ №2 ТП-10/0,4 кВ №1903А по ВЛ-10 кВ №3 РП-1 ПС 110/35/10 кВ «Ильевка», установка шкафа 0,22 кВ с коммутационным аппаратом (1 единица) для электроснабжения малоэтажной жилой застройки (Индивидуальный жилой дом/ Садовый/Дачный дом), расположенной в Волгоградской области, Калачевский район, г. Калач-на-Дону, СНТ «Дон», ул. Клубничная, д.8», Калачевский РЭС (34-1-23-00726377 – заявитель Архипкин А.С.) | 2024 | 0,22 кВ | 195 | 5 | 351.3599
2.3.1.3.1.1. | «Строительство ВЛИ-0,4 кВ (ориентировочной протяженностью 0,170 км) отпайкой от ВЛ-0,4 кВ №1 ТП-10/0,4 кВ № 978 по ВЛ-10 кВ №3 ПС 110/35/10 кВ «Колпачки», установка шкафа 0,4 кВ с коммутационным аппаратом (1 единица) для электроснабжения малоэтажной жилой застройки (Индивидуальный жилой дом/ Садовый/Дачный дом), расположенной в Волгоградской области, Калачевский район, х. Приморский, ул. Советская, д.30», Калачевский РЭС (34-1-23-00727835 – заявитель Цоцорина Е.В.) | 2024 | 0,4 кВ | 170 | 10 | 230.5023
2.3.1.3.1.1. | «Строительство ВЛИ-0,4 кВ (ориентировочной протяженностью 0,050 км) отпайкой от ВЛ-0,4 кВ №2 ТП-10/0,4 кВ № 326 по ВЛ-10 кВ №7 ПС 110/10 кВ «Ивановская», установка шкафа 0,4 кВ с коммутационным аппаратом (1 единица) для электроснабжения: малоэтажной жилой застройки, расположенной в Волгоградской области, Светлоярском р-не, п. Кирова, ул. Гражданская, д.50а, Красноармейский РЭС» (34-1-23-00732591 – заявитель Степанов В.Е.) | 2024 | 0,4 кВ | 32 | 15 | 41.1884
2.3.1.3.1.1. | «Строительство ВЛИ-0,4 кВ (ориентировочной протяженностью 0,030 км) отпайкой от ВЛ-0,4 кВ №2 ТП-10/0,4 кВ №1629 по ВЛ-10 кВ №24 ПС 110/10 кВ «Молзавод», установка шкафа 0,4 кВ с коммутационным аппаратом (1 единица) для электроснабжения малоэтажной жилой застройки, расположенной в Волгоградской обл., г. Волгоград, ул. Жемчужная, 59, Городской РЭС» (34-1-23-00733961 – заявитель Аракелян Л.Г.) | 2024 | 0,4 кВ | 30 | 15 | 51.2272
2.3.1.3.1.1. | «Строительство ВЛИ-0,4 кВ (ориентировочной протяженностью 0,045 км) отпайкой от ВЛ-0,4 кВ №1 ТП-10/0,4 кВ № 2043 по ВЛ-10 кВ №22 ПС 110/10 кВ «М. Горького», установка шкафа 0,4 кВ с коммутационным аппаратом (1 единица) для электроснабжения малоэтажной жилой застройки, расположенной в Волгоградской обл., г. Волгоград, п. Студено-Яблоновка, участок №9, Городской РЭС» (34-1-23-00735287 – заявитель Чадин А.В.) | 2024 | 0,4 кВ | 45 | 15 | 101.3581
2.3.1.3.1.1. | «Строительство ВЛИ-0,4 кВ (ориентировочной протяженностью 0,090 км) отпайкой от ВЛИ-0,4 кВ №1 ТП-10/0,4 кВ № 2043 по ВЛ-10 кВ №21 ПС 110/10 кВ «М. Горького», установка шкафа 0,4 кВ с коммутационным аппаратом (1 единица) для электроснабжения строительной площадки, расположенной в Волгоградской обл., г. Волгоград, п. Студено-Яблоновка, участок №81, Городской РЭС» (34-1-23-00737599 – заявитель Обухова Г.И.) | 2024 | 0,4 кВ | 85 | 15 | 126.111
2.3.1.3.1.1. | «Строительство ВЛИ-0,4 кВ (ориентировочной протяженностью 0,030 км) отпайкой от ВЛ-0,4 кВ № 1 ТП-6/0,4 кВ № 852/100 кВА по ВЛ-6 кВ № 2 ПС 110/35/6 кВ «Ахтуба», установка шкафа 0,4 кВ с коммутационным аппаратом (1 единица) для электроснабжения малоэтажной жилой застройки (индивидуального жилого дома/ садового/дачного дома), расположенной в Волгоградской области, Среднеахтубинский район, п. Киляковка, ул. Нагорная, 7/1. Среднеахтубинский РЭС» (34-1-23-00727741 заявитель – Гусельников Д.А.) | 2024 | 0,4 кВ | 33 | 10 | 59.1534
2.3.1.3.1.1. | «Строительство ВЛИ-0,4кВ (ориентировочной протяженностью 0,220 км) от ранее проектируемой КТП-6/0,4 кВ (по ТЗ № 275/22-ТП) по ВЛ-10 кВ №22 ПС 110/10 кВ «М. Горького», установка шкафа 0,4 кВ с коммутационным аппаратом (1 единица) для электроснабжения малоэтажной жилой застройки, расположенной в Волгоградской обл., г. Волгоград, СНТ «Соловьиная роща», ул. Тутовниковая, Городской РЭС» (34-1-23-00701403 – заявитель Согрин Ю.А.) | 2024 | 0,4 кВ | 212 | 15 | 274.7951
2.3.1.3.1.1. | «Строительство ВЛИ-0,4кВ (ориентировочной протяженностью 0,100 км) от РУ-0,4 кВ ТП-10/0,4 кВ № 611 по ВЛ-10 кВ №23 ПС 110/35/10 кВ «Карповская», установка шкафа 0,4 кВ с коммутационным аппаратом (1 единица), для электроснабжения гаража, расположенного в Волгоградская обл., Городищенский р-н, р.п. Новый Рогачик, ул. Гаражная 8-1, гараж 109, Пархоменский РЭС» (34-1-23-00737445 - заявитель Кручинин Вадим Анатольевич) | 2024 | 0,4 кВ | 100 | 5 | 97.2967
2.3.1.3.1.1. | «Строительство ЛЭП-0,4 кВ (ориентировочной протяженностью 0,060 км) отпайкой ВЛ-0,4 кВ №2 ТП-10/0,4 кВ № 101 по ВЛ-10 кВ №7 ПС 110/10 кВ «Ивановская», установка шкафа 0,4 кВ с коммутационным аппаратом (1 единица) для электроснабжения: Малоэтажной жилой застройки (Индивидуальный жилой дом/Садовый/Дачный дом), расположенный в Волгоградской области, р-н Светлоярский, р. ст. Чапурники, ул. Светлоярская, д, 35а, Красноармейский РЭС» (34-1-24-00739899 – заявитель Скрынников А.Е.) | 2024 | 0,4 кВ | 70 | 5 | 84.4863
2.3.1.3.1.1. | «Строительство ВЛИ-0,4 кВ (ориентировочной протяженностью 0,055 км) отпайкой от ВЛИ-0,4 кВ ТП-6/0,4 кВ № 2258 по ВЛ-6 кВ №6 ПС 110/6 кВ «Центральная», установка шкафа 0,4 кВ с коммутационным аппаратом (1 единица) для электроснабжения объекта «Малоэтажная жилая застройка, расположенного в Волгоградской области, г. Волгоград, ул. им. Ползунова, 2/1б, Городской РЭС» (34-1-24-00742699 – заявитель Зимин А.В.) | 2024 | 0,4 кВ | 100 | 15 | 70.7614
2.3.1.3.1.1. | «Строительство ВЛИ-0,4 кВ (ориентировочной протяженностью 0,170 км) отпайкой от ВЛ-0,4 кВ № 2 ТП-6/0,4 кВ № 491/250 кВА по ВЛ-6 кВ № 8 ПС 35/6 кВ «Лебяжья», установка шкафа 0,4 кВ с коммутационным аппаратом (1 единица) для электроснабжения малоэтажной жилой застройки (индивидуального жилого дома/ садового/дачного дома), расположенной в Волгоградской области, Среднеахтубинский район, п. Кировец, ул. Дружбы, д. 1. Среднеахтубинский РЭС» (34-1-23-00730271 - заявитель Антипова Н.И.) | 2024 | 0,4 кВ | 175 | 15 | 291.8809
2.3.1.3.1.1. | «Строительство ВЛИ-0,4 кВ (ориентировочной протяженностью 0,070 км) отпайкой от ВЛ-0,4 кВ №3 ТП-10/0,4 кВ №248 по ВЛ-10 кВ №22 ПС 110/10 кВ «Ивановская», установка шкафа 0,4 кВ с коммутационным аппаратом (1 единица) для электроснабжения малоэтажной жилой застройки (Индивидуальный жилой дом/Садовый/Дачный дом), расположенной в Волгоградской области, р-н Светлоярский, р. с. Ивановка, ул. Степная, д, 1а, Красноармейский РЭС» (34-1-24-00740851 – заявитель Назымов Х.К.) | 2024 | 0,4 кВ | 30 | 15 | 35.6195
2.3.1.3.1.1. | «Строительство ВЛИ-0,4 кВ (ориентировочной протяженностью 0,030 км) отпайкой ВЛ-0,4 кВ №2 ТП-10/0,4 кВ №278 по ВЛ-10 кВ №7 ПС 110/10 кВ «Ивановская», установка шкафа 0,4 кВ с коммутационным аппаратом (1 единица) для электроснабжения малоэтажной жилой застройки (Индивидуальный жилой дом/Садовый/Дачный дом), расположенной в Волгоградской области, р-н Светлоярский, р. ст. Чапурни ки, ул. Спортивная, д, 28, Красноармейский РЭС» (34-1-24-00741225 – заявитель Лексункин М.А.) | 2024 | 0,4 кВ | 30 | 5 | 31.9531
2.3.1.3.1.1. | «Строительство ВЛИ-0,4 кВ (ориентировочной протяженностью 0,100 км) отпайкой от ВЛ-0,4 кВ №1 ТП-10/0,4 кВ № 1853 по ВЛ-10 кВ № 5 ПС 35/10 кВ «Орошаемая», установка шкафа 0,4 кВ с коммутационным аппаратом (1 единица) для электроснабжения объекта: «Малоэтажная жилая застройка (Индивидуальный жилой дом/Садовый/Дачный дом)», расположенного в Волгоградской области, г. Волгоград, п. Водный, ул. Красочная, з/у 6, Пархоменский РЭС» (34-1-24-00743799 – заявитель Прокофьева Л.С.) | 2024 | 0,4 кВ | 100 | 15 | 167.5191
2.3.1.3.1.1. | «Строительство ВЛИ-0,4 кВ (ориентировочной протяженностью 0,040 км) отпайкой от ВЛ-0,4 кВ №2 ТП-10/0,4 кВ № 561 по ВЛ-10 кВ №2 ПС 35/10 кВ «Чапурники-1», установка шкафа 0,4 кВ с коммутационным аппаратом (1 единица) для электроснабжения объекта: Малоэтажная жилая застройка (Индивидуальный жилой дом/Садовый/Дачный дом), расположенный в Волгоградской области, Светлоярский район, с. Малые Чапурники, ул. Школьная, д. 8а, Красноармейский РЭС» (34-1-24-00743797 – заявитель Юсупов М.А.) | 2024 | 0,4 кВ | 40 | 8 | 53.9482
2.3.1.3.1.1. | «Строительство ВЛИ-0,4 кВ (ориентировочной протяженностью 0,135 км) отпайкой от ВЛ-0,4 кВ №3 ТП-10/0,4 кВ № 1989 по ВЛ-10 кВ №7 ПС 110/10 кВ «Радиорелейная», установка шкафа 0,4 кВ с коммутационным аппаратом (1 единица) для электроснабжения объекта «малоэтажная жилая застройка (индивидуальный жилой дом/садовый/дачный дом)», расположенного в Волгоградской области, Калачевский район, х. Пятиизбянский, ул. Донская, д. 12А. Калачевский РЭС» (34-1-24-00743989 заявитель – Мешалкина О.Г.) | 2024 | 0,4 кВ | 140 | 10 | 114.4347
2.3.1.3.1.1. | «Строительство ВЛИ-0,4 кВ (ориентировочной протяженностью 0,018 км) отпайкой от ВЛ-0,4 кВ №1 ТП-10/0,4 кВ № 2043 по ВЛ-10 кВ №22 ПС 110/10 кВ «М. Горького», установка шкафа 0,4 кВ с коммутационным аппаратом (1 единица) для электроснабжения малоэтажная жилая застройка, расположенной в Волгоградской области, г. Волгоград, п. Студено-Яблоновка, участок №33, Городской РЭС» (34-1-24-00742103 заявитель – Сельская С.Е.) | 2024 | 0,4 кВ | 25 | 15 | 44.6648
2.3.1.3.1.1. | «Строительство ВЛИ-0,4 кВ (ориентировочной протяженностью 0,030 км) отпайкой от ВЛ-0,4 кВ №2 ТП-10/0,4 кВ № 656 по ВЛ-10 кВ №3 ПС 110/10 кВ «Котлубань», установка шкафа 0,4 кВ с коммутационным аппаратом (1 единица) для электроснабжения строительной площадки, расположенной в Волгоградской области, Городищенский район, п.Котлубань, ул. Абрикосовая, д. 6, Городищенский РЭС (34-1-24-00745275 – заявитель Юсупова М.К.)» | 2024 | 0,4 кВ | 30 | 15 | 48.8714
2.3.1.3.1.1. | «Строительство ВЛИ-0,4 кВ (ориентировочной протяженностью 0,070 км) отпайкой от ВЛ-0,4 кВ №1 ТП-10/0,4 кВ № 2406 по ВЛ-10 кВ №21 ПС 110/10 кВ «Сарепта-2», установка шкафа 0,4 кВ с коммутационным аппаратом (1 единица) для электроснабжения объекта: «малоэтажная жилая застройка», расположенного в Волгоградской области, г. Волгоград, Территория Поселок Нагорный, Городской РЭС» (34-1-24-00746235 - заявитель Кипоть В.В.) | 2024 | 0,4 кВ | 70 | 5 | 83.9797
2.3.1.3.1.1. | «Строительство ВЛИ-0,4 кВ (ориентировочной протяженностью 0,020 км) отпайкой от ВЛ-0,4 кВ №1 ТП -10/0,4 кВ № 38 по ВЛ-10 кВ №14 ПС 35/10 кВ «Опытная», установка шкафа 0,4 кВ с коммутационным аппаратом (1 единица) для электроснабжения малоэтажной жилой застройки (Индивидуального жилого дома/Садового/Дачного дома), расположенного в Волгоградской области, Городищенский район, п. Областной с/х опытной станции, ул. Вишневая, д. 154, Городищенский РЭС (34-1-24-00746813 – заявитель Тимофеев М.Н.) | 2024 | 0,4 кВ | 30 | 12 | 27.8182
2.3.1.3.1.1. | «Строительство ВЛИ-0,4 кВ (ориентировочной протяженностью 0,030 км) отпайкой от ВЛИ-0,4 кВ №3 ТП-6/0,4 кВ № 3238 по ВЛ-6 кВ №32 ПС 110/10/6 кВ «Моторная», установка шкафа 0,4 кВ с коммутационным аппаратом (1 единица) для электроснабжения малоэтажной жилой застройки, расположенной в Волгоградской области, г. Волгоград, правый склон балки «Дубовая», уч. №15, Городской РЭС» (34-1-24-00748115 заявитель – Аникеев И.С.) | 2024 | 0,4 кВ | 30 | 15 | 58.6945
2.3.1.3.1.1. | «Строительство ВЛИ-0,4 кВ (ориентировочной протяженностью 0,100 км) отпайкой от ВЛИ-0,4 кВ №1 ТП-6/0,4 кВ №1041 по ВЛ-6 кВ № 22 ПС 110/10 кВ «М. Горького», установка шкафа 0,4 кВ с коммутационным аппаратом (1 единица) для электроснабжения малоэтажной жилой застройки, расположенной в Волгоградской области, Городищенский р-н, с. Студено-Яблоновка, Городской РЭС» (34-1-24-00748973 заявитель – Осетров Е.Г.) | 2024 | 0,4 кВ | 30 | 15 | 55.8761
2.3.1.3.1.1. | «Строительство ВЛИ-0,4 кВ (ориентировочной протяженностью 0,060 км) отпайкой от ВЛИ-0,4 кВ №1 ТП-6/0,4 кВ № 1264 по ВЛ-6 кВ №33 ПС 110/10/6 кВ «Моторная», установка шкафа 0,4 кВ с коммутационным аппаратом (1 единица) для электроснабжения малоэтажной жилой застройки, расположенной в Волгоградской области, г. Волгоград, ул. Думская, уч. 24, Городской РЭС» (34-1-24-00748471 заявитель – Пашко А.С.) | 2024 | 0,4 кВ | 68 | 10 | 71.5276
2.3.1.3.1.1. | «Строительство ВЛИ-0,22 кВ (ориентировочной протяженностью 0,050 км) отпайкой от ВЛ-0,4 кВ №3 ТП-10/0,4 кВ № 818 по ВЛ-10 кВ № 14 ПС 110/35/10 кВ «Карповская» с организацией коммерческого учёта 0,4 кВ (1 единица), для электроснабжения объекта: малоэтажной жилой застройки (индивидуального жилого дома/ садового/дачного дома), расположенного в Волгоградской области, Калачевский р-н, п. Береславка, ул. Лагутина, у.19а, Пархоменский РЭС» (34-1-24-00750871 – заявитель Мидловец Л.И.) | 2024 | 0,22 кВ | 50 | 5 | 46.749
2.3.1.3.1.1. | Строительство ВЛ-10 кВ (ориентировочной протяженностью 0,06 км) отпайкой от ВЛ-10 кВ №2 ПС 35/10 кВ «Чайка», КТП-10/0,4 кВ (ориентировочной мощностью 630 кВА) и ВЛИ-0,4 кВ (ориентировочной протяженностью 0,150 км) для электроснабжения жилых домов и пункта технического обслуживания, расположенных в Волгоградской области, Среднеахтубинский район, х. Бурковский, ул. Фрунзенская 3а, 3б, ул. Заречная, 21, Среднеахтубинский РЭС» (34-1-19-00451943, 34-1-19-00451857, 34-1-19-00451983) | 2024 | 0.4 | 194.5 | 435 | 507.7869
2.3.1.3.1.1. | «Строительство ЛЭП-10 кВ (ориентировочной протяженностью 0,010 км) отпайкой от ВЛ-10 кВ № 21 ПС 110/10 кВ «Иловля», ТП-10/0,4 кВ (ориентировочной мощностью 160 кВА), ВЛИ-0,4 кВ (ориентировочной протяженностью 0,010 км), установка шкафа 0,4 кВ с коммутационным аппаратом (1 единица) для электроснабжения складского здания/помещения, расположенного в Волгоградской области, Иловлинский район, р.п. Иловля, Логовский РЭС» (34-1-22-00667213 – заявитель ИП Руссу И.А.) | 2024 | 0.4 | 10 | 110 | 90.8379
2.3.1.3.1.1. | «Строительство ЛЭП-10 кВ (ориентировочной протяженностью 0,080 км) отпайкой от ВЛ-10 кВ № 17 ПС 110/10 кВ «Западная», КТП-10/0,4 кВ (ориентировочной мощностью 160 кВА) и ЛЭП-0,4 кВ (ориентировочной протяженностью 0,040 км), установка шкафа 0,4 кВ с коммутационным аппаратом (1 единица) для электроснабжения ЩУ-0,4 кВ и энергооборудования насоса, расположенного по адресу: местоположение установлено относительно ориентира, расположенного в границах участка. Ориентир обл. Волгоградская, р-н Ленинский, территория Заплавинского сельского поселения, Ленинский РЭС» (34-1-23-00688191 - заявитель СТ «Заплавинские горки») | 2024 | 0.4 | 32 | 90 | 179.0965
2.3.1.3.1.1. | «Строительство ВЛИ-0,4 кВ (ориентировочной протяженностью 0,160 км) от РУ 0,4 кВ ТП 10/0,4 кВ №678 по ВЛ-10 кВ №14 ПС 110/35/10 кВ «Карповская», установка шкафа 0,4 кВ с коммутационным аппаратом (1 еденица), для электроснабжения нежилой застройки, расположенного в Волгоградской области, Калачевский район, п.Береславка д.1А, Пархоменский РЭС» (34-1-21-00597217- заявитель ИП Ермолов Б.С.) | 2024 | 0.4 | 170 | 90 | 108.4017
2.3.1.3.1.1. | «Строительство ВЛИ-0,4 кВ (ориентировочной протяженностью 0,125 км) от РУ-0,4 кВ ТП-6/0,4 кВ №2536 по ВЛ-6 кВ №22 ПС 110/6 кВ «Ельшанская», установка шкафа 0,4 кВ с коммутационным аппаратом (1 единица) для электроснабжения объектов наружного освещения, расположенного в Волгоградской обл., г. Волгоград, пр-т Университетский, д. 64б, Городской РЭС» (34-1-22-00673531 – заявитель ООО «СЗ «Волга Телеком-Инвест») | 2024 | 0.4 | 130 | 4 | 39.3905
2.3.1.3.1.1. | «Строительство ЛЭП-10 кВ (ориентировочной протяженностью 0,015 км) отпайкой от отпайки ВЛ-10 кВ№5 Орошаемая к ТП-965 ПС 35/10 кВ «Орошаемая», КТП-10/0,4 кВ (ориентировочной мощностью 160 кВА) и ВЛИ-0,4 кВ(ориентировочной протяженностью 0,130 км), установка шкафа 0,4 кВ с коммутационным аппаратом (1 единица) для электроснабжения личного подсобного хозяйства, расположенного в Волгоградской области, г. Волгоград, п.Водный, ул. Степная, д. 24, Пархоменский РЭС» (34-1-20-00530601) | 2024 | 0.4 | 162 | 100 | 373.7771
2.3.1.3.1.1. | «Строительство ЛЭП-10 кВ (ориентировочной протяженностью 0,027 км) отпайкой от ВЛ-10 кВ №16 ПС 110/10 кВ «Елань-1», КТП-10/0,4 кВ (ориентировочной мощностью 100 кВА) и ВЛИ-0,4 кВ (ориентировочной протяженностью 0,139 км), установка шкафов учета 0,4 кВ с коммутационным аппаратом (3 единицы) для электроснабжения «Объекта животноводства и Объектов крестьянского (фермерского) хозяйства», расположенных в Волгоградской области, Еланский район, территория Еланского городского поселения, Еланский РЭС» (34-1-21-00590097, 34-1-21-00590697, 34-1-21-00595459 – заявители Обухов М.С., ИП Глава КФХ Арестов О.В., ИП Глава КФХ Черняева Т.П.) | 2024 | 0.4 | 88 | 35 | 113.5352
2.3.1.3.1.1. | «Строительство ЛЭП-10 кВ (ориентировочной протяженностью 0,027 км) отпайкой от ВЛ-10 кВ №16 ПС 110/10 кВ «Елань-1», КТП-10/0,4 кВ (ориентировочной мощностью 100 кВА) и ВЛИ-0,4 кВ (ориентировочной протяженностью 0,139 км), установка шкафов учета 0,4 кВ с коммутационным аппаратом (3 единицы) для электроснабжения «Объекта животноводства и Объектов крестьянского (фермерского) хозяйства», расположенных в Волгоградской области, Еланский район, территория Еланского городского поселения, Еланский РЭС» (34-1-21-00590097, 34-1-21-00590697, 34-1-21-00595459 – заявители Обухов М.С., ИП Глава КФХ Арестов О.В., ИП Глава КФХ Черняева Т.П.) | 2024 | 0.4 | 47 | 35 | 96.2103
2.3.1.3.1.1. | «Строительство ЛЭП-10 кВ (ориентировочной протяженностью 0,020 км) отпайкой от ВЛ-10 кВ №8 ПС 110/10 кВ «Качалино», ТП-10/0,4 кВ ориентировочной мощностью 63 кВА) и ВЛИ-0,4 кВ (ориентировочной протяженностью 0,010 км), установка шкафа 0,4 кВ с коммутационным аппаратом (1 единица) для электроснабжения складского здания/помещения, расположенного в Волгоградской области, Иловлинский район, ст. Качалино, ул. Цветочная, №61, Логовский РЭС» (34-1-21-00569727) | 2024 | 0.4 | 10 | 50 | 94.8426
2.3.1.3.1.1. | «Строительство ЛЭП-10 кВ (ориентировочной протяженностью 0,006 км) отпайкой от ВЛ-10 кВ №7 ПС 35/10 кВ «Зимняцкая», КТП-10/0,4 кВ (ориентировочной мощностью 100 кВА) и ВЛИ-0,4 кВ (ориентировочной протяженностью 0,010 км), установка шкафа 0,4 кВ с коммутационным аппаратом (1 единица) для электроснабжения малоэтажной жилой застройки, расположенной в Волгоградской области, Серафимовичский район, х. Грушин, ул. Центральная, дом 27, Серафимовичский РЭС» (34-1-21-00589841 – заявитель Абасова А.А.) | 2024 | 0.4 | 5 | 56 | 77.9832
2.3.1.3.1.1. | «Строительство ЛЭП-10 кВ (ориентировочной протяженностью 0,01 км) отпайкой от ВЛ-10 кВ № 15 ПС 35/10 кВ «Катричево», КТП 10/0,4 кВ (ориентировочной мощностью 63 кВА), ВЛИ-0,4 кВ (ориентировочной протяженностью 0,06 км) и установка шкафа 0,4 кВ с коммутационным аппаратом (1 единица) для электроснабжения объекта крестьянского (фермерского) хозяйства, расположенного в Волгоградской области, Быковский район, территория Лугопролейского с/п, в границах землепользования бывшего АО совхоз «Пролейское», с. Луговая Пролейка, Быковский РЭС» (34-1-21-00599867 - заявитель ИП Дашевский А.Г.) | 2024 | 0.4 | 60 | 45 | 225.3876
2.3.1.3.1.1. | «Строительство ЛЭП-10 кВ (ориентировочной протяженностью 0,01 км) отпайкой от ВЛ-10 кВ №1-4 ПС 35/10 кВ «Первомайская», КТП-10/0,4 кВ (ориентировочной мощностью 63 кВА) и ВЛИ-0,4 кВ (ориентировочной протяженностью 0,04 км), установка шкафа 0,4 кВ с коммутационным аппаратом (1 единица) для электроснабжения нежилого здания, расположенного в Волгоградской области, Урюпинский район, х. Криушинский, ул. Гагарина, дом 6, Урюпинский РЭС» (34-1-21-00577683 – ИП Мазур О.Н.) | 2024 | 0.4 | 42 | 48.6 | 358.6556
2.3.1.3.1.1. | «Строительство ЛЭП-10 кВ (ориентировочной протяженностью 0,200 км) отпайкой от ВЛ-10 кВ № 11-3 ПС 110/35/10 кВ «Кумылженская», КТП-10/0,4кВ (оринтеровочной мощностью 100 кВА) и ВЛИ-0,4 кВ (ориентировочной протяженностью 0,015 км), установка шкафа 0,4 кВ с коммутационным аппаратом (1 единица) для электроснабжения объекта животноводства, расположенного в Волгоградской области, Кумылженский район, ст. Кумылженская, 1,6 км западнее х.Поддубровский, Кумылженский РЭС» (34-1-22-00641869 – заявитель ООО «Альфа Бык») | 2024 | 0.4 | 10 | 63 | 49.9571
2.3.1.3.1.1. | Строительство ЛЭП-10 кВ (ориентировочной протяженностью 0,010 км) отпайкой от ВЛ-10 кВ №18 ПС 110/10 кВ «Городище», КТП-10/0,4 кВ (ориентировочной мощностью 63 кВА) и ВЛИ-0,4 кВ (ориентировочной протяженностью 0,020 км), установка шкафа учёта 0,4 кВ с коммутационным аппаратом (1 единица) для электроснабжения здания склада, расположенного в Волгоградской области, Городищенский район, р.п. Городище, ул. Фрунзе, д. 1, к.н. 34:03:000000:20708, Городищенский РЭС (34-1-20-00522277) | 2024 | 0.4 | 20 | 50 | 247.4362
2.3.1.3.1.1. | «Строительство ЛЭП-6 кВ (ориентировочной протяженностью 0,012 км) отпайкой от ВЛ-6 кВ №23 ПС 220/110/35/10/6 кВ «Волжская», КТП-6/0,4 кВ (ориентировочной мощностью 160 кВА) и ВЛИ-0,4 кВ (ориентировочной протяженностью 0,025 км), установка шкафа 0,4 кВ с коммутационным аппаратом (1 единица) для электроснабжения складского здания/помещения, расположенного в Волгоградской области, г. Волжский, ул. 6-я Автодорога, 19, Волжский РЭС» (34-1-21-00614601 – заявитель ООО «Берег») | 2024 | 0.4 | 12 | 100 | 94.936
2.3.1.3.1.1. | «Строительство ЛЭП-10 кВ (ориентировочной протяженностью 0,529 км) отпайкой ВЛ-10 кВ № 3-3 ПС 110/35/10 кВ «Теркинская», КТП-10/0,4 кВ (ориентировочной мощностью 63 кВА), ВЛИ-0,4 кВ (ориентировочной протяженностью 0,010 км), установка шкафа 0,4 кВ с коммутационным аппаратом (1 единица) для электроснабжения объекта крестьянского (фермерского) хозяйства, расположенного в Волгоградской области, Серафимовичском районе, территория администрации Теркинского сельского поселения с северной и западной сторон поля № 12 , Серафимовичский РЭС» (34-1-22-00643115 – заявитель ИП ГКФХ Лутков В.В.) | 2024 | 0.4 | 10 | 60 | 51.5955
2.3.1.3.1.1. | «Строительство ЛЭП-10 кВ (ориентировочной протяженностью 0,470 км) отпайкой от ВЛ-10 кВ № 7 ПС 110/10 кВ «Качалино», КТП-10/0,4 кВ (ориентировочной мощностью 100 кВА) и ВЛИ-0,4 кВ (ориентировочной протяженностью 0,010 км), установка шкафа 0,4 кВ с коммутационным аппаратом (1 единица) для электроснабжения объекта торговли, расположенного в Волгоградской области, Иловлинский район, ст. Качалино, Логовский РЭС» (34-1-22-00628837 – заявитель Крапивин А.А.) | 2024 | 0.4 | 24 | 65 | 75.123
2.3.1.3.1.1. | «Строительство ЛЭП-10 кВ (ориентировочной протяженностью 0,950 км) отпайкой от ВЛ-10 кВ №11 ПС 110/35/10 кВ «Котово», КТП-10/0,4 кВ (ориентировочной мощностью 100 кВА), ВЛИ-0,4 кВ (ориентировочной протяженностью 0,010 км), установка шкафа 0,4 кВ с коммутационным аппаратом (1 единица) для электроснабжения «Объекта сельскохозяйственного производства», расположенного в Волгоградской области, Котовский район, примерно в 6 км по направлению на северо-запад от здания РУС, Котовский РЭС» (34-1-22-00648077 – заявитель Каленицкий С.А. ) | 2024 | 0.4 | 5 | 60 | 62.8091
2.3.1.3.1.1. | «Строительство ЛЭП-6 кВ (ориентировочной протяженностью 0,020 км) отпайкой от ВЛ-6 кВ РП-2010-Р.105 яч. № 22 ПС 110/10 кВ «М.Горького», установка шкафа 6 кВ с коммутационным аппаратом (1 единица) для электроснабжения нежилой застройки (хозяйственная постройка, нежилое здание), расположенного в Волгоградской обл., Городищенский район, п. Царицын, ул. Производственная, 2а, Городской РЭС» (34-1-22-00668953 – заявитель ИП Оганесян В.К.) | 2024 | 0.4 | 30 | 100 | 132.9809
2.3.1.3.1.1. | «Строительство ЛЭП-10 кВ (ориентировочной протяжённостью 0,197 км) отпайкой от ВЛ-10 кВ № 8 ПС 35/10 кВ «Гришинская», КТП-10/0,4 кВ (ориентировочной мощностью 25 кВА) и ЛЭП-0,4 кВ (ориентировочной протяжённостью 0,010 км.), установка шкафа 0,4 кВ с коммутационным аппаратом (1 единица) для электроснабжения объекта крестьянского (фермерского) хозяйства расположенного в Волгоградской обл., Киквидзенский район, х. Чистополь, ул. Садовая, 1 «б», Киквидзенский РЭС» (34-1-22-00675809 - заявитель ИП Глава К(Ф)Х Гребенщиков В.С.) | 2024 | 0.4 | 19 | 20 | 149.5012
2.3.1.3.1.1. | «Строительство ЛЭП-10 кВ (ориентировочной протяжённостью 1,2 км) отпайкой от ВЛ-10 кВ №7 ПС 110 кВ «Искра», КТП 10/0,4 кВ (ориентировочной мощностью 40 кВА) и ВЛИ-0,4 кВ (ориентировочной протяжённостью 0,007 км), установка шкафа 0,4 кВ с коммутационным аппаратом (1 единица) для электроснабжения энергооборудования полевого стана, расположенного: в 2 км. по направлению на северо-восток от ориентира х. Троицкий, расположенного за пределами участка, адрес ориентира: Волгоградская область, Урюпинский район, территория Лощиновского сельского поселения, Урюпинский РЭС» (34-1-21-00622829 – заявитель ИП глава К(Ф)Х Соболев А.Н.) | 2024 | 0.4 | 25 | 30 | 65.2911
2.3.1.3.1.1. | «Строительство ЛЭП-10 кВ (ориентировочной протяжённостью 0,015 км) отпайкой от ВЛ-10 кВ №17 ПС 110/10 кВ «Элеваторная», КТП-10/0,4 кВ (ориентировочной мощностью 100 кВА) и ЛЭП -0,4 кВ (ориентировочной протяжённостью 0,005 км), установка шкафа учёта 0,4 кВ с коммутационным аппаратом (1 единица) для электроснабжения объекта энергооборудования здания торгового центра, расположенного в Волгоградской области, Новониколаевский район, х. Алексиковский, ул. Пролетарская, 61-а, Новониколаевский РЭС» (34-1-23-00703237 - заявитель ИП Колесникова Татьяна Александровна). | 2024 | 0.4 | 5 | 80 | 187.0091
2.3.1.3.1.1. | «Строительство ЛЭП-10 кВ (ориентировочной протяженностью 0,800 км) отпайкой от ВЛ-10 кВ №14 ПС 110/10 кВ «Степная», КТП-10/0,4 кВ (ориентировочной мощностью 100 кВА) и ВЛИ-0,4 кВ (ориентировочной протяженностью 0,010 км), установка шкафа 0,4 кВ с коммутационным аппаратом (1 единица) для электроснабжения объекта крестьянского (фермерского) хозяйства, расположенного в Волгоградской области, Городищенский район, территория администрации Россошинского сельского поселения, Городищенский РЭС» (34-1-22-00659619 заявитель – ИП Гушанов Вагиф Олохан Оглы) | 2024 | 0.4 | 5 | 60 | 84.7507
2.3.1.3.1.1. | «Строительство ВЛ-10 кВ (ориентировочной протяжённостью 1,2 км.) отпайкой от ВЛ-10 кВ №1 ПС 35/10 кВ «Купава», ВЛ-10 кВ (ориентировочной протяжённостью 0,150 км.) отпайкой от ВЛ -10 кВ №8 ПС 35/10 кВ «Купава», КТП-10/0,4 кВ (ориентировочной мощностью 25 кВА) и ВЛИ-0,4 кВ (ориентировочной протяжённостью 0,005 км.) для электроснабжения ВРУ-0,4 кВ объекта НЦТВ Мирный расположенного в Волгоградской области, Новониколаевский район, поселок Мирный, улица Крайняя, 7а, Новониколаевский РЭС» (34-1-19-00489701 заявитель – ФГУП «РТРС») | 2024 | 0.4 | 5 | 16 | 28.5872
2.3.1.3.1.1. | «Строительство ВЛ-10 кВ (ориентировочной протяженностью 0,070 км) отпайкой от ВЛ-10 кВ № 2 ПС 35/10 кВ «Образцовская», КТП-10/0,4 кВ (ориентировочной мощностью 25 кВА) и ВЛИ-0,4 кВ (ориентировочной протяженностью 0,010 км), для электроснабжения ВРУ-0,4кВ объекта НЦТВ Образцы, расположенного в Волгоградской области, Фроловский район, п. Образцы, Фроловский РЭС» (34-1-19-00489607 - заявитель ФГУП РТРС). | 2024 | 0.4 | 10 | 16 | 103.2968
2.3.1.3.1.1. | Строительство ВЛИ-0,4 кВ (ориентировочной протяженностью 0,110 км) от РУ-0,4 кВ ТП-6/0,4 кВ №1692 по ВЛ-6 кВ №1 ПС 110/6 кВ «Курганная» для электроснабжения многоэтажных гаражей, расположенных в Волгоградской области, г. Волгоград, ул. Таращанцев, Городской РЭС» (34-1-18-00420953) | 2024 | 0.4 | 108.46 | 100 | 253.9797
2.3.1.3.1.1. | Строительство ВЛИ-0,4 кВ (ориентировочной протяженностью 0,060 км) отпайкой от ВЛ-0,4 кВ №2 ТП-10/0,4 кВ №1040 по ВЛ-10 кВ №22 ПС 110/10 кВ «М. Горького» для электроснабжения участка под индивидуальное строительство и ведения личного подсобного хозяйства, расположенного в Волгоградской области, Городищенский район, с. Студено-Яблоновка, ул. Береговая, участок 2, Городской РЭС» (34-1-18-00418035) | 2024 | 0.4 | 80 | 30 | 217.1993
2.3.1.3.1.1. | «Строительство ВЛИ-0,4 кВ (ориентировочной протяженностью 0,060 км) отпайкой от ВЛ-0,4 кВ №1 ТП-10/0,4 кВ №3417/160 кВА по ВЛ-10 кВ №5 ПС 110/10 кВ «Задонская», установка шкафа 0,4 кВ с коммутационным аппаратом (1 единица) для электроснабжения электрооборудования опоры сотовой связи №1227, расположенного в Волгоградской области, Иловлинский район, ст. Новогригорьевская, Логовский РЭС» (34-1-20-00540321) | 2024 | 0.4 | 100 | 16 | 159.3399
2.3.1.3.1.1. | «Строительство ЛЭП-0,4 кВ (ориентировочной протяженность 0,028 км) от РУ-0,4 кВ ТП-10/0,4 кВ №347/100 кВА по ВЛ-10 кВ №7 ПС 110/35/10 кВ «Танина», установка шкафа 0,4 кВ с коммутационным аппаратом (1 единица) для электроснабжения поливальных машин, расположенных в Волгоградской области, Быковский район, территория Побединского сельского поселения, Быковский РЭС» (34-1-20-00547913) | 2024 | 0.4 | 34 | 70 | 184.8416
2.3.1.3.1.1. | «Строительство ВЛИ-0,4 кВ (ориентировочной протяженностью 0,005 км) отпайкой от ВЛИ-0,4 кВ №1 КТП-10/0,4 кВ №162/40 кВА по ВЛ-10 кВ №29 ПС 110/10 кВ «Городская-2», установка шкафа 0,4 кВ с коммутационным аппаратом (1 единица) для электроснабжения энергооборудования административного здания, расположенного в Волгоградской области, г. Волжский, ул. Пушкина, д. 75а, Волжский РЭС» (34-1-20-00531971 – заявитель Калинкина Л.В.) | 2024 | 0.4 | 2 | 20 | 82.0149
2.3.1.3.1.1. | «Строительство ВЛИ-0,4 кВ (ориентировочной протяжённостью 0,1 км) от РУ-0,4 кВ КТП-10/0,4 кВ №74/250 кВА по ВЛ-10 кВ №8 ПС 110 кВ «Пищевая», установка шкафа 0,4 кВ с коммутационным аппаратом (1 единица) для электроснабжения складского здания/помещения, расположенного в Волгоградской области, Урюпинский район, г. Урюпинск, ул. Восточная гора, д. 5, Урюпинский РЭС» (34-1-21-00622733 - заявитель ИП глава К(Ф)Х Круглов Виктор Владимирович) | 2024 | 0.4 | 93 | 25 | 297.2308
2.3.1.3.1.1. | «Строительство ВЛИ-0,4 кВ (ориентировочной протяженностью 0,140 км) от РУ-0,4 кВ ТП-10/0,4 кВ №649 по ВЛ-10 кВ №14 ПС 35/10 кВ «Водопроводная», установка шкафа 0,4 кВ с коммутационным аппаратом (1 единица) для электроснабжения объекта сельскохозяйственного производства, расположенного в Волгоградской области, Калачевский район, п. Волгодонской, ул. Дорожная, дом №4А, Калачевский РЭС» (34-1-21-00603315 – ООО «ПО «Степное») | 2024 | 0.4 | 160 | 60 | 151.5557
2.3.1.3.1.1. | «Строительство ВЛИ-0,4 кВ (ориентировочной протяжённостью 0,445 км) от РУ-0,4 кВ КТП-10/0,4 кВ №440/250 кВА по ВЛ-10 кВ №1-4 ПС 110 кВ «Искра», установка шкафа учёта 0,4 кВ с коммутационными аппаратами (1 единица) для электроснабжения энергооборудования кормоцеха, расположенного в Волгоградской области, Нехаевский район, х. Успенка, Нехаевский РЭС» (34-1-21-00615855 – заявитель ИП глава К(Ф)Х Кащеев В.А.) | 2024 | 0.4 | 429 | 41 | 514.3196
2.3.1.3.1.1. | «Строительство ВЛИ-0,4кВ (ориентировочной протяженностью 0,300 км) от РУ-0,4 кВ КТП 10/0,4 кВ № 35/250 кВА по ВЛ-10 кВ №37 ПС 220/110/10 кВ «Красный Яр» с установка шкафа 0,4кВ с коммутационным аппаратом (1 единица), для электроснабжения объекта: «Объект сельскохозяйственного производства», расположенного по адресу: Волгоградская область, Жирновский район, Красноярское городское поселение, СПК «Рассвет», Красноярский РЭС (34-1-21-00621243 заявитель – Федулов Сергей Александрович) | 2024 | 0.4 | 311 | 50 | 450.9526
2.3.1.3.1.1. | «Строительство ВЛИ-0,4 кВ (ориентировочной протяженностью 0,030 км) отпайкой от ВЛ-0,4 кВ №2 ТП-10/0,4 кВ №36/400 кВА по ВЛ-10 кВ №6 ПС 35/10 кВ «Прудентово», установка шкафа 0,4 кВ с коммутационным аппаратом (1 единица) для электроснабжения объекта: «ООВП Государственное бюджетное учреждение здравоохранения "Палласовкая центральная районная больница», расположенных в Волгоградской области, Палласовский район, х. Прудентов, ул. Прудентовская, 1а Палласовский РЭС» (34-1-22-00666993 – заявитель ГКУ ВО «УКС») | 2024 | 0.4 | 27 | 35 | 176.6353
2.3.1.3.1.1. | «Строительство ВЛИ-0,4 кВ (ориентировочной протяженностью 0,200 км) от РУ-0,4 кВ ТП-6/0,4 кВ №2575 по ВЛ-6 кВ №10 ПС 110/6 кВ «Ельшанская», установка шкафа 0,4 кВ с коммутационным аппаратом (1 единица) для электроснабжения объекта дорожного сервиса – автомоечный комплекс, расположенный в Волгоградской обл., г. Волгоград, ул. Стадионная, 16, Городской РЭС» (34-1-22-00637405 - заявитель Анохин А.С.) | 2024 | 0.4 | 188 | 100 | 508.4907
2.3.1.3.1.1. | «Строительство ЛЭП-0,4 кВ (ориентировочной протяженностью 0,070 км) отпайкой от ЛЭП-0,4 кВ №5 ТП-10/0,4 кВ № 1914 по ЛЭП-10 кВ №11 ПС 35/10 кВ «Водопроводная», установка шкафа 0,4 кВ с коммутационным аппаратом (1 единица) для электроснабжения административного здания, расположенного в Волгоградской области, Калачевский район, п. Октябрьский», Калачевский РЭС (34-1-23-00700335 – заявитель ИП Барамыкин А.М.) | 2024 | 0.4 | 70 | 40 | 100.9922
2.3.1.3.1.1. | «Строительство ВЛИ-0,4 кВ (ориентировочной протяженностью 0,030 км) от РУ-0,4 кВ ТП-10/0,4 кВ № 422/250 кВА по ВЛ-10 кВ № 19 ПС 110/35/10 кВ «Джаныбек», установка шкафа 0,4 кВ с коммутационным аппаратом (1 единица) для электроснабжения объектов наружного освещения, расположенных в Волгоградской области, Палласовский район, территория Степновского сельского поселения, от автомобильной дороги «Быково-Кайсацкое-Эльтон-Отгонный» к пограничному контрольно-пропускному пункту (Республика Казахстан) Палласовский РЭС» (34-1-23-00690487 - заявитель ФГКУ «Управление автомобильной магистрали Москва-Волгоград Федерального дорожного агентства») | 2024 | 0.4 | 29 | 27 | 123.7381
2.3.1.3.1.1. | «Строительство ЛЭП-0,4 кВ (ориентировочной протяженностью 0,120 км) отпайкой от ВЛ-0,4 кВ №2 ТП-10/0,4 кВ №5615/250 кВА по ВЛ-10 кВ №3 ПС 110/10 кВ «Калмыковская», установка шкафа 0,4 кВ с коммутационным аппаратом (1 единица) для электроснабжения объекта крестьянского (фермерского) хозяйства, расположенного в Волгоградской области, Клетский район, х. Манойлин, мкр. Юность, 22б, Клетский РЭС» (34-1-23-00694497 – заявитель ИП Горлов О.Д.) | 2024 | 0.4 | 120 | 45 | 369.5446
2.3.1.3.1.1. | «Строительство ЛЭП-0,4 кВ (ориентировочной протяженностью 0,120 км) отпайкой от ВЛ-0,4 кВ № 2 ТП-10/0,4 кВ № 3112 по ВЛ-10 кВ № 21 ПС 110/10 кВ «Иловля», установка шкафа 0,4 кВ с коммутационным аппаратом (1 единица) для электроснабжения объекта общественного питания, расположенного в Волгоградской области, Иловлинский район, территория Иловлинского городского поселения, Логовский РЭС» (34-1-23-00705075 – заявитель ИП Манукян К.А.) | 2024 | 0.4 | 120 | 30 | 209.0504
2.3.1.3.1.1. | «Строительство ЛЭП-0,4 кВ (ориентировочной протяженностью 0,065 км) отпайкой от ВЛ-0,4 кВ № 1 ТП-10/0,4 кВ № 3518/100 кВА по ВЛ-10 кВ № 8 ПС 110/10 кВ «Качалино», установка шкафа 0,4 кВ с коммутационным аппаратом (1 единица) для электроснабжения здания автомойки, расположенной в Волгоградской области, Иловлинский район, ст. Качалино, ул. Мира, д. 43, Логовский РЭС» (34-1-23-00706449 – заявитель ИП Николаева С.А.) | 2024 | 0.4 | 80 | 20 | 228.9053
2.3.1.3.1.1. | «Строительство ЛЭП-0,4 кВ (ориентировочной протяженностью 0,050 км) отпайкой от ВЛИ-0,4 кВ №2 ТП-10/0,4 кВ № 343 по ВЛ-10 кВ №112 ЭС 10/110 кВ «ВолгоГРЭС», установка шкафа 0,4 кВ с коммутационным аппаратом (1 единица) для электроснабжения ВРУ-0,4 магазина, расположенного в Волгоградской обл., г. Волгоград, ул. им. Саши Чекалина, Городской РЭС» (34-1-23-00697367 – заявитель ИП Константинова Т.А.) | 2024 | 0.4 | 65 | 85 | 146.4705
2.3.1.3.1.1. | «Строительство ЛЭП-0,4 кВ (ориентировочной протяженностью 0,071 км) от РУ-0,4 кВ КТП-10/0,4 кВ № 773/160 кВА по ВЛ-10 кВ № 28 ПС 110/10 кВ «Елань-1», установка шкафа 0,4 кВ с коммутационным аппаратом (1 единица) для электроснабжения объекта сельскохозяйственного производства, расположенного в Волгоградской области, Еланский район, территория Дубовского сельского поселения, примерно 400 м по направлению на юг от с. Дубовка, Еланский РЭС» (34-1-23-00703191 – заявитель ИП Ситников А.А.) | 2024 | 0.4 | 73 | 60 | 215.0103
2.3.1.3.1.1. | «Строительство ВЛИ-0,4 кВ (ориентировочной протяженностью 0,070 км) от РУ-0,4 кВ ранее запроектированной КТП-10/0,4 кВ по договору ТП № 34-1-21-00612405 от 18.11.2021 по ВЛ-10 кВ №8 ПС 110/10 кВ «Городище», установка шкафа 0,4 кВ с коммутационным аппаратом (1 единица) для электроснабжения нежилой застройки (хозяйственная постройка, нежилое здание), расположенной в Волгоградской области, Городищенский район, р.п. Городище, Городищенский РЭС» (34-1-23-00701595 – заявитель ООО «Строй-Групп МСК») | 2024 | 0.4 | 66 | 40 | 122.6728
2.3.1.3.1.1. | «Строительство ЛЭП-0,4 кВ (ориентировочной протяженностью 0,175 км) от РУ-0,4 кВ ТП-10/0,4 кВ № 676 по ВЛ-10 кВ №14 ПС 110/35/10 кВ «Карповская», установка шкафа 0,4 кВ с коммутационным аппаратом (1 единица), для электроснабжения здания Православного храма, расположенного в Волгоградской области, Калачевский р-н, п. Береславка, ул. Школьная, 4, Пархоменский РЭС» (34-1-23-00707383 - заявитель Местная религиозная организация православный приход храма Введения во храм Пресвятой Богородицы пос. Береславка Калачевского района Калачевской епархии Русской Православной Церкви (Московский патриархат) | 2024 | 0.4 | 173 | 30 | 229.8348
2.3.1.3.1.1. | «Строительство ЛЭП-0,4 кВ (ориентировочной протяженностью 0,030 км) от РУ-0,4 кВ КТП-10/0,4 кВ № 193/100 кВА по ВЛ-10 кВ № 13 ПС 35/10 кВ «Гурово», установка шкафа 0,4 кВ с коммутационным аппаратом (1 единица) для электроснабжения объекта крестьянского (фермерского) хозяйства, расположенного в Волгоградской области, Ольховский район, в границах Киреевского сельского поселения, Ольховский РЭС» (34-1-23-00709729 – заявитель ИП глава КФХ Мельников Г.В.) | 2024 | 0.4 | 30 | 40 | 172.0729
2.3.1.3.1.1. | «Строительство ВЛИ-0,4 кВ (ориентировочной протяжённостью 0,395 км) отпайкой от ВЛ-0,4 кВ №3 КТП-10/0,4 кВ № 538/400 кВА по ВЛ-10 кВ №12-1 от 2с-10 кВ ПС 110/10 кВ «Элеваторная», для электроснабжения ВРУ-0,4 кВ объекта НЦТВ Новониколаевский, расположенного в Волгоградской области, Новониколаевский район, р.п. Новониколаевский, улица Заводская, 1Г, Новониколаевский РЭС» (34-1-19-00492815 – заявитель ФГУП «РТРС») | 2024 | 0.4 | 393 | 16 | 307.8903
2.3.1.3.1.1. | «Строительство ВЛИ-0,4 кВ (ориентировочной протяженностью 0,175 км) отпайкой от ВЛ-0,4 кВ № 2 ТП-10/0,4 кВ № 347/250 кВА по ВЛ-10 кВ № 1 ПС 110/10 кВ «Светлана» и ВЛИ-0,4 кВ (ориентировочной протяженностью 0,029 км) отпайкой от ВЛ-0,4 кВ № 2 ТП-10/0,4 кВ № 536/400 кВА по ВЛ-10 кВ № 1 ПС 110/10 кВ «Светлана» для электроснабжения ВРУ-0,4 кВ объекта НЦТВ Комсомольский, расположенного в Волгоградской области, Палласовский район, п. Комсомольский, ул. Рабочая, Палласовский РЭС» (34-1-19-00489483 – заявитель ФГУП «РТРС») | 2024 | 0.4 | 229 | 16 | 512.4503
2.3.1.3.1.1. | Строительство ВЛ-10 кВ (ориентировочной протяженностью 1,750 км) отпайкой от ВЛ-10 кВ №3 ПС 35/10 кВ «Цаца», СТП-10/0,4 кВ (ориентировочной мощностью 25 кВА) и ВЛИ-0,4 кВ (ориентировочной протяженностью 0,010 км) для электроснабжения земельного участка сельскохозяйственного назначения, расположенного в Волгоградской области, Светлоярский район, п. Приволжский, Красноармейский РЭС (34-1-20-00494263) | 2024 | 0.4 | 10 | 15 | 61.361
2.3.1.3.1.1. | «Строительство ВЛ-10 кВ (ориентировочной протяженностью 0,989 км) отпайкой от ВЛ-10 кВ №19 ПС 35/10 кВ «Пичуга», СТП-10/0,4 кВ (ориентировочной мощностью 25кВА) и ВЛИ-0,4 кВ (ориентировочной протяженностью 0,016 км), установка шкафа 0,4 кВ с коммутационным аппаратом (1 единица) для электроснабжения полевого стана, расположенного в Волгоградской области, Дубовский район, с. Пичуга, на территории Пичужинской сельской администрации, Дубовский РЭС» (34-1-21-00560983) | 2024 | 0.4 | 5 | 15 | 36.8688
2.3.1.3.1.1. | «Строительство ВЛ-10 кВ (ориентировочной протяженностью 0,025 км) отпайкой от ВЛ-10 кВ № 2 ПС 35/10 кВ «Бердия», КТП-10/0,4 кВ (ориентировочной мощностью 25 кВА) и ВЛИ-0,4 кВ (ориентировочной протяженностью 0,010 км), установка шкафа 0,4 кВ с коммутационным аппаратом (1 единица) для электроснабжения производственного здания/помещения, расположенного в Волгоградской области, Иловлинский район, с. Кондраши, ул. Садовая, 2/1, Логовский РЭС» (34-1-22-00655679 заявитель – ООО «Родники Юга) | 2024 | 0.4 | 10 | 15 | 99.8211
2.3.1.3.1.1. | Строительство ВЛ-10 кВ (ориентировочной протяженностью 0,650 км) отпайкой от ВЛ-10 кВ № 14 ПС 35/10 кВ «Чайка», ТП 10/0,4 кВ (ориентировочной мощностью 25 кВА) и ВЛИ-0,4 кВ (ориентировочной протяженностью 0,010 км) для электроснабжения вагончика, расположенного в Волгоградской области, Среднеахтубинский район, примерно в 2,25 км по направлению на северо-запад от ориентира х. Суходол, Суходольское сельское поселение, Среднеахтубинский РЭС (34-1-20-00519453) | 2024 | 0.4 | 3 | 15 | 33.6414
2.3.1.3.1.1. | «Строительство ЛЭП-10 кВ (ориентировочной протяженностью 1,030 км) отпайкой от ВЛ-10 кВ №10 ПС 35/10 кВ «РП-2», КТП-10/0,4 кВ (ориентировочной мощностью 25 кВА) и ВЛИ-0,4кВ (ориентировочной протяженностью 0,010 км), установка шкафа 0,4 кВ с коммутационным аппаратом (1 единица) для электроснабжения объекта крестьянского (фермерского) хозяйства в Волгоградской области, Суровикинском районе с/с Нижнеосиновский, Суровикинский РЭС» (34-1-22-00639921 – заявитель Кочубей И.А.) | 2024 | 0.4 | 7 | 15 | 31.1874
2.3.1.3.1.1. | «Строительство ВЛ-10 кВ (ориентировочной протяженностью 5,700 км) отпайкой от ВЛ-10 кВ №7 ПС 110/10 кВ «Светлана», КТП-10/0,4 кВ (ориентировочной мощностью 25 кВА) и ВЛИ-0,4 кВ (ориентировочной протяженностью 0,010 км), установка шкафа 0,4 кВ с коммутационным аппаратом (1 единица) для электроснабжения малоэтажной жилой застройки (Индивидуального жилого дома/Садового/Дачного дома), расположенной в Волгоградской области, Палласовский район, п. Комсомольский. Участок находится примерно в 16 км по направлению на юго-запад от п. Комсомольский, Палласовский РЭС» (34-1-21-00580633 - заявитель Байраев Х.А.) | 2024 | 0.4 | 5 | 15 | 52.2214
2.3.1.3.1.1. | «Строительство ВЛ-10 кВ (ориентировочной протяженностью 0,090 км) отпайкой от ВЛ-10 кВ № 7 ПС 110/10 кВ «Труд», КТП-10/0,4 кВ (ориентировочной мощностью 25 кВА), ВЛИ-0,4 кВ (ориентировочной протяженностью 0,005 км), установка шкафа 0,4 кВ с коммутационным аппаратом (1 единица) для электроснабжения складского здания/помещения, расположенного в Волгоградской области, Михайловский район, х. Плотников 2-й, ул. Южная, д. 1, Михайловский РЭС» (34-1-22-00659155 – заявитель Садовников А.Н.). | 2024 | 0.4 | 5 | 15 | 88.7733
2.3.1.3.1.1. | «Строительство ВЛ-10 кВ (ориентировочной протяженностью 2,195 км) отпайкой от ВЛ-10 кВ №24-9 ПС 110/35/10 кВ «Себряковская», КТП-10/0,4 кВ (ориентировочной мощностью 25 кВА) и ВЛИ-0,4 кВ (ориентировочной протяженностью 0,005 км), установка шкафа 0,4 кВ с коммутационным аппаратом (1 единица) для электроснабжения электрооборудования пруда для рыболовства, расположенного в Волгоградской области, Михайловский район, х. Катасонов, территория Катасоновского сельского поселения, х.Катасонов в 2,0 км на запад, Михайловский РЭС» (34-1-22-00650167 – заявитель Шамонаев С.С.) | 2024 | 0.4 | 10 | 15 | 90.7071
2.3.1.3.1.1. | «Строительство ВЛ-10 кВ (ориентировочной протяженностью 6,388 км) отпайкой от ВЛ-10 кВ № 8 ПС 35/10 кВ «Савинка», КТП-10/0,4 кВ (ориентировочной мощностью 25 кВА)и ВЛИ-0,4 кВ (ориентировочной протяженностью 0,007 км), установка шкафа 0,4 кВ с коммутационным аппаратом (1 единица) для электроснабжения малоэтажной жилой застройки (индивидуального жилого дома/садового/дачного дома), расположенного в Волгоградской области, Палласовском районе, с. Савинка, территория Савинского сельского поселения. Палласовский РЭС» (34-1-22-00631311 – заявитель Уразгалиев М.К.) | 2024 | 0.4 | 5 | 15 | 174.2734
2.3.1.3.1.1. | «Строительство ВЛ-10 кВ (ориентировочной протяженностью 0,060 км) отпайкой от ВЛ-10 кВ № 1-19 ПС 110/10 кВ «Раковская», КТП-10/0,23 кВ (ориентировочной мощностью 10 кВА), ВЛИ-0,23 кВ (ориентировочной протяженностью 0,010 км), установка шкафа 0,23 кВ с коммутационным аппаратом (1 единица) для электроснабжения станции катодной защиты подземных газопроводов, расположенной в Волгоградской области, Михайловский район, х. Сухов 2-й, Михайловский РЭС» (34-1-22-00663111 - ООО «Газпром газораспределение Волгоград») | 2024 | 0.23 | 10 | 3 | 70.3179
2.3.1.3.1.1. | «Строительство ВЛ-10 кВ (ориентировочной протяженностью 0,015км) отпайкой от ВЛ-10 кВ №1 ПС 110/35/10 кВ «Тормосино», СТП- 10/0,4 кВ (ориентировочной мощностью 25 кВА) и ВЛИ-0,4кВ (ориентировочной протяженностью 0,015км), установка шкафа 0,4 кВ с коммутационным аппаратом (1 единица) для электроснабжения ВРУ-0,4 кВ здания переработки, Волгоградская область, Чернышковский район, х. Тормосин, Чернышковский РЭС» (34-1-23-00721793) | 2024 | 0.4 | 15 | 15 | 81.5434
2.3.1.3.1.1. | «Строительство ВЛ-10 кВ (ориентировочной протяженностью 4 км) отпайкой от ВЛ-10 кВ № 8 ПС 110/35/10 кВ «Эльтон», КТП-10/0,4 кВ (ориентировочной мощностью 25 кВА) и ВЛИ-0,4 кВ (ориентировочной протяженностью 0,007 км), установка шкафа 0,4 кВ с коммутационным аппаратом (1 единица) для электроснабжения объекта животноводства, расположенного в Волгоградской области, Палласовский район, территория Эльтонского сельского поселения, х. Б.Симкин, участок находится примерно в 10 км от ориентира по направлению на север. Палласовский РЭС» (34-1-22-00634623 – заявитель Муканов Е.М.) | 2024 | 0.4 | 7 | 15 | 42.0859
2.3.1.3.1.1. | Строительство ВЛ-10 кВ (ориентировочной протяженностью 3,9 км) отпайкой от ВЛ-10 кВ № 1 ПС 35/10 кВ «Усадебная», КТП-10/0,4 кВ (ориентировочной мощностью 25 кВА), ВЛИ-0,4 кВ (ориентировочной протяженностью 0,010 км) и установка шкафа учета 0,4 кВ с коммутационным аппаратом (1 единица) для электроснабжения жилого дома, расположенного в Волгоградской области, Николаевский район, х. Новый Быт, ул. Овцеточка № 6, Николаевский РЭС (34-1-20-00527107) | 2024 | 0.4 | 5 | 15 | 109.5602
2.3.1.3.1.1. | «Строительство ВЛ-10 кВ (ориентировочной протяженностью 4,100 км) отпайкой от ВЛ-10 кВ № 13 ПС 35/10 кВ «Дубовоовражная», СТП-10/0,4 кВ (ориентировочной мощностью 25 кВА) и ВЛИ-0,4 кВ (ориентировочной протяженностью 0,015 км), установка шкафа 0,4 кВ с коммутационным аппаратом (1 единица) для электроснабжения объекта животноводства, расположенного в Волгоградской области, Светлоярский район, с. Дубовый Овраг, Дубовоовражное сельское поселение, в 4,0 км северо-восточнее с. Дубовый Овраг, Красноармейский РЭС» (34-1-22-00660071 – заявитель ИП Топиян М.В.) | 2024 | 0.4 | 20 | 5 | 70.0349
2.3.1.3.1.1. | Строительство ВЛИ-0,23 кВ (ориентировочной протяженностью 0,185 км) отпайкой от ВЛ-0,4 кВ №2 КТП 10/0,4 кВ №3504/160 кВА ВЛ-10 кВ №17-1 РП-10 кВ «ПТФ» по ВЛ-10 кВ №8 ПС 110/10 кВ «Пищевая» для электроснабжения объекта ГГРП, расположенного в Волгоградской области, Урюпинский район, х. Петровский, Урюпинский РЭС» (34-1-18-00412693) | 2024 | 0.4 | 193 | 5 | 397.7055
2.3.1.3.1.1. | Строительство ВЛИ-0,4 кВ (ориентировочной протяженностью 0,06 км) отпайкой от ВЛ-0,4 кВ №1 КТП-10/0,4 кВ №203/40 кВА по ВЛ-10 кВ №3 ПС 110/10 кВ «Лемешкино» для электроснабжения ГРПШ с. Козловка Рудянского района (за селом) Волгоградской области в составе объекта «Газораспределительная сеть газопроводов высокого давления от АГРС «р.п. Рудня» до ГГРП (ГСГО), с. Ильмень, с. Сосновка, с. Матышево, с. Большое Судачье, р.п. Рудня, п. Садовый, с. Баранниково, с. Подкуйково, с. Новокрасино, с. Осички, с. Лемешкино, с. Ягодное, с. Козловка, расположенного в Волгоградской области, Рудянский район, с. Козловка, Рудянский УЭС» (34-1-19-00436333) | 2024 | 0.4 | 48 | 1 | 126.1858
2.3.1.3.1.1. | Строительство ВЛИ-0,4 кВ (ориентировочной протяженностью 0,120 км) от РУ-0,4 кВ КТП-10/0,4 кВ №394/160 кВА по ВЛ-10 кВ №3 РП 10 кВ «Перещепное» для электроснабжения фельдшерско-акушерского пункта, расположенного в Волгоградской области, Котовский район, с. Перещепное, ул. Центральная площадь, д. 5, Котовский РЭС» (34-1-19-00442879) | 2024 | 0.4 | 87 | 8.2 | 263.3158
2.3.1.3.1.1. | Строительство ВЛИ-0,4 кВ (ориентировочной протяженностью 0,035 км) отпайкой от ВЛ-0,4 кВ №2 КТП-10/0,4 кВ №4/160 кВА по ВЛ-10 кВ №44 ПС 220/110/10 кВ «Красный Яр» для электроснабжения объекта капитального строительства «Библиотека в с. Фоменково Жирновского муниципального района Волгоградской области», расположенного в Волгоградской области, Жирновский район, с. Фоменково, ул. Победы, д. 4, Красноярскийй РЭС» (34-1-19-00446971) | 2024 | 0.4 | 32 | 5 | 35.6571
2.3.1.3.1.1. | «Строительство ВЛИ-0,4 кВ (ориентировочной протяженностью 0,128 км) отпайкой от ВЛ-0,4 кВ №1 ТП-10/0,4 кВ №451/63 кВА по ВЛ-10 кВ №5 ПС 110/10 кВ «ГКС Палласовка» и установка шкафа 0,4 кВ с коммутационным аппаратом (1 единица) для электроснабжения нежилого помещения семейной животноводческой фермы, расположенного в Волгоградской области, Николаевский район, с. Раздольное, Николаевский РЭС» (34-1-20-00532585) | 2024 | 0.4 | 126 | 15 | 207.9761
2.3.1.3.1.1. | Строительство ВЛИ-0,4 кВ (ориентировочной протяженностью 0,100 км) от РУ-0,4кВ ТП-10/0,4 кВ №150/250 кВА по ВЛ-10 кВ №7 ПС 110/10 кВ «Старая Полтавка» с установкой на границе земельного участка заявителя шкафа 0,4кВ с коммутационным аппаратом (1 еденица) для электроснабжения здания автостоянки, расположенной в Волгоградской области, Старополтавский район, с. Старая Полтавка, ул. Степная, д. 16В, Старополтавский РЭС (34-1-20-00523937) | 2024 | 0.4 | 100 | 15 | 110.2857
2.3.1.3.1.1. | «Строительство ВЛИ-0,4 кВ (ориентировочной протяженностью 0,025 км) отпайкой от ВЛ-0,4 кВ № 2 ТП-10/0,4 кВ № 402/160 кВА по ВЛ-10 кВ № 10 ПС 110/10 кВ «Старая Полтавка», установка шкафа 0,4 кВ с коммутационным аппаратом (1 единица) для электроснабжения РЩ и электрооборудования базовой станции сотовой связи, расположенной в Волгоградской области, Старополтавский район, с. Калинино. Старополтавский РЭС» (34-1-21-00617417– заявитель ПАО «Ростелеком») | 2024 | 0.4 | 24 | 7.5 | 132.3863
2.3.1.3.1.1. | «Строительство ВЛИ-0,4 кВ (ориентировочной протяженностью 0,040 км) отпайкой от ВЛ-0,4 кВ № 3 ТП-10/0,4 кВ № 419/400 кВА по ВЛ-10 кВ № 8 ПС 35/10 кВ «Чайка», установка шкафа 0,4 кВ с коммутационным аппаратом (1 единица) для электроснабжения щита учета и энергооборудования пожарного депо, расположенного в Волгоградской области, Среднеахтубинском районе, х. Закутский, Среднеахтубинский РЭС» (34-1-22-00632181 – заявитель Комитет по строительству и ЖКХ администрации Среднеахтубинского муниципального района) | 2024 | 0.4 | 26 | 15 | 217.611
2.3.1.3.1.1. | «Строительство ВЛИ-0,4 кВ (ориентировочной протяженностью 0,030 км) отпайкой от ВЛ-0,4 кВ №5 ТП-6/0,4 кВ №554 по ВЛ-6 кВ №3 ПС 110/6 кВ «Яблочная», установка шкафа 0,4 кВ с коммутационным аппаратом (1 единица) для электроснабжения малоэтажной жилой застройки, расположенной в Волгоградской обл., г. Волгоград, ул. Нижневартовская, уч. 28, Городской РЭС» (34-1-22-00642365 - заявитель Ремезов П.А.) | 2024 | 0.4 | 30 | 3 | 54.4698
2.3.1.3.1.1. | Строительство ВЛИ-0,4 кВ (ориентировочной протяженностью 0,120 км) от РУ-0,4кВ ТП 6/0,4 кВ №3260 по ВЛ-6 кВ № 25 ПС 110/6 "Фестивальная" и установка шкафа учета 0,4 кВ с коммутационным аппаратом (1 единица) для электроснабжения сооружения связи, расположенного в Волгоградской обл., г. Волгоград, ул. Новодвинская, земельный участок (учетный №3-0-907), Городской РЭС (34-1-20-00529233) | 2024 | 0.4 | 129 | 15 | 90.7319
2.3.1.3.1.1. | «Строительство ВЛИ-0,4 кВ (ориентировочной протяженностью 0,070 км) отпайкой от ВЛ-0,4 кВ № 1 ТП-10/0,4 кВ № 3295/160 кВА по ВЛ-10 кВ № 7 ПС 35/10 кВ «Бердия», установка шкафа 0,22 кВ с коммутационным аппаратом (1 единица) для электроснабжения станции катодной защиты подземных газопроводов, расположенного в Волгоградской области, Иловлинский район, с. Большая Ивановка, Логовский РЭС» (34-1-22-00653483) – заявитель ООО «Газпром газораспределение Волгоград») | 2024 | 0.22 | 70 | 5 | 394.871
2.3.1.3.1.1. | «Строительство ВЛИ-0,22 кВ (ориентировочной протяженностью 0,140 км) отпайкой от ВЛ-0,4 кВ № 2 КТП-10/0,4 кВ № 3646/63 кВА по ВЛ-10 кВ № 7 ПС 35/10 кВ «Бердия» и установка шкафа 0,22 кВ с коммутационным аппаратом (1 единица) для электроснабжения станции катодной защиты подземных газопроводов, расположенной в Волгоградской области, Иловлинский район, с. Большая Ивановка, Логовский РЭС» (34-1-22-00659849 – заявитель ООО «Газпром газораспределение Волгоград») | 2024 | 0.22 | 140 | 2 | 369.9585
2.3.1.3.1.1. | «Строительство ВЛИ-0,4 кВ (ориентировочной протяженностью 0,050 км) отпайкой от отпайки №2 ВЛ-0,4 кВ № 1 ТП-10/0,4 кВ № 136/160 кВА по ВЛ-10 кВ № 7 ПС 35/10 кВ «Степновская», установка шкафа 0,4 кВ с коммутационным аппаратом (1 единица) для электроснабжения объекта крестьянского (фермерского) хозяйства, расположенного в Волгоградской области, Николаевский район, с. Путь Ильича, ул. Чернышевского, 2 Николаевский РЭС» (34-1-22-00665257 – заявитель ИП Исингалиев М.Т.) | 2024 | 0.4 | 46 | 10 | 110.7417
2.3.1.3.1.1. | «Строительство ВЛИ-0,4 кВ (ориентировочной протяженностью 0,030 км) от РУ-0,4 кВ ТП-10/0,4 кВ № 468/100 кВА по ВЛ-10 кВ № 5 ПС 110/10 кВ «Красный Октябрь», установка шкафа 0,4 кВ с коммутационным аппаратом (1 единица) для электроснабжения объекта крестьянского (фермерского) хозяйства, расположенного в Волгоградской области, Среднеахтубинский район, в 750 м по направлению на юго-восток от п. Красный Октябрь, Волжский РЭС» (34-1-22-00668197 – заявитель ИП Абдулвагабов М.А.). | 2024 | 0.4 | 29 | 15 | 194.5889
2.3.1.3.1.1. | «Строительство ВЛИ-0,4 кВ (ориентировочной протяженностью 0,151 км) от ВЛ-0,4 кВ КТП-494/250 кВА по ВЛ-6 кВ № 45 ПС 110/6 кВ «Промзона», установка шкафа 0,4 кВ с коммутационным аппаратом (1 единица) для электроснабжения объекта: «Малоэтажная жилая застройка (Индивидуальный жилой дом/Садовый/Дачный дом)», расположенного в Волгоградской области, Камышинский район, с. Ельшанка, СТ «ВОСТОК», уч. №236, 237, Петроввальский РЭС» (34-1-22-00650161 – заявитель Суходолов С.С.) | 2024 | 0.4 | 112 | 15 | 254.3874
2.3.1.3.1.1. | «Строительство ВЛИ-0,4 кВ (ориентировочной протяженностью 0,015 км) отпайкой от ВЛ-0,4 кВ № 1 ТП-10/0,4 кВ № 457/160 кВА по ВЛ-10 кВ 10 кВ №10 ПС 35/10 кВ «Чайка» и установка шкафа 0,4 кВ с коммутационным аппаратом (1 единица) для электроснабжения малоэтажной жилой застройки (Индивидуальный жилой дом/ Садовый/Дачный дом), расположенной в Волгоградской области, Среднеахтубинский район, п. Куйбышев, ул. Придорожная, д. 15а. Среднеахтубинский РЭС» (34-1-22-00660199 - заявитель Паршиков А.С.) | 2024 | 0.4 | 12 | 15 | 48.2728
2.3.1.3.1.1. | «Строительство ВЛИ-0,4 кВ (ориентировочной протяженностью 0,260 км) отпайкой от ранее проектируемой ВЛИ-0,4 кВ от ранее проектируемой КТП-10/0,4 кВ по проектируемой ВЛ-10 кВ от опоры №17-35 ВЛ-10 кВ №25 ПС 110/10 кВ «Городище», установка шкафа 0,4 кВ с коммутационным аппаратом (1 единица) для электроснабжения: ВРУ-0,4 кВ для строительства и электроснабжения жилого дома, расположенного в г. Волгоград, ул. Дружная, 32, Городищенский РЭС» (34-1-22-00664921 – Яковлева Наталья Анатольевна) | 2024 | 0.4 | 205 | 15 | 321.734
2.3.1.3.1.1. | «Строительство ВЛИ-0,4 кВ (ориентировочной протяженностью 0,070 км) отпайкой от ВЛ-0,4 кВ № 2 ТП-10/0,4 кВ №328/160 кВА по ВЛ-10 кВ № 2 ПС 35/10 кВ «Чайка», установка шкафа 0,4 кВ с коммутационным аппаратом (1 единица) для электроснабжения малоэтажной жилой застройки (Индивидуальный жилой дом/ Садовый/Дачный дом), расположенной в Волгоградской области, Среднеахтубинский район, х. Бурковский, ул. Тополевая, д. 8/4. Среднеахтубинский РЭС» (34-1-22-00665495 - заявитель Поддубная Т.П.) | 2024 | 0.4 | 47 | 15 | 122.5073
2.3.1.3.1.1. | «Строительство ВЛИ-0,4 кВ (ориентировочной протяженностью 0,030 км) отпайкой от ВЛ-0,4 кВ №1 ТП-10/0,4 кВ №464 по ВЛ-10 кВ №9 ПС 110/10 кВ «Степная», установка шкафа 0,4 кВ с коммутационным аппаратом (1 единица) для электроснабжения нестационарного торгового объекта, расположенного в Волгоградской области, Городищенский район, п. Степной, ул. Гвардейская, Городищенский РЭС» (34-1-22-00677213 - заявитель ИП Заргарян А.А.) | 2024 | 0.4 | 35 | 15 | 25.7905
2.3.1.3.1.1. | «Строительство ВЛИ-0,4 кВ (ориентировочной протяженностью 0,200 км) отпайкой от ВЛИ-0,4 кВ №2 ТП-10/0,4 кВ №357 по ВЛ-10 кВ №7 ПС 110/10 кВ «Ивановская», установка шкафа 0,4 кВ с коммутационным аппаратом (3 единицы) для электроснабжения: Малоэтажных жилых застроек (Индивидуальный жилой дом/Садовый/Дачный дом), расположенных в Волгоградской области, р-н Светлоярский, ст. Чапурники, ул. Радужная, д.19А, 23 и у юго-западной окраины села, Красноармейский РЭС» (34-1-22-00668431, 34-1-22-00681381, 34-1-22-00681347 – заявители Близгарева Н.В, ИП Шишкин В.В., Черник С.В.) | 2024 | 0.4 | 150 | 25 | 203.4377
2.3.1.3.1.1. | «Строительство ВЛИ-0,4 кВ (ориентировочной протяженностью 0,040 км) отпайкой от ВЛ-0,4 кВ №6 ТП-10/0,4 кВ № 769 по ВЛ-10 кВ №3 ПС 110/10 кВ «Опытная», установка шкафа 0,4 кВ с коммутационным аппаратом (1 единица) для электроснабжения: нестационарного торгового объекта (киоск), расположенного в Волгоградской области, Городищенском районе, п. Кузьмичи, ул. Мира, Городищенский РЭС» (34-1-22-00677861 - заявитель ИП Петросян Т.А.) | 2024 | 0.4 | 35 | 10 | 58.5956
2.3.1.3.1.1. | «Строительство ВЛИ-0,4 кВ (ориентировочной протяженностью 0,100 км) отпайкой от ВЛ-0,4 кВ № 1 ТП-10/0,4 кВ № 574/400 кВА по ВЛ-10 кВ № 2 ПС 35/10 кВ «Чайка», установка шкафа 0,4 кВ с коммутационным аппаратом (1 единица) для электроснабжения малоэтажной жилой застройки (Индивидуальный жилой дом/ садовый/ дачный дом), расположенной в Волгоградской области, Среднеахтубинский район, х. Закутский. Местоположение установлено относительно ориентира, расположенного за пределами участка. Ориентир обл. Волгоградская, р-н Среднеахтубинский, х. Закутский. Участок находится примерно в 3 км, по направлению на северо-восток от ориентира. Среднеахтубинский РЭС» (34-1-22-00669829 - заявитель Страхов А.Н.) | 2024 | 0.4 | 40 | 15 | 94.8203
2.3.1.3.1.1. | «Строительство ВЛИ-0,4 кВ (ориентировочной протяженностью 0,03 км) отпайкой от ВЛ-0,4 кВ №1 ТП 10/0,4 кВ №738 по ВЛ-10 кВ №14 ПС 35/10 кВ «Опытная», установка шкафа 0,4 кВ с коммутационным аппаратом (1 единица) для электроснабжения: малоэтажной жилой застройки (индивидуальный жилой дом/садовый/дачный дом), расположенной в Волгоградской области, Городищенский район, п. Областной с/х опытной станции, ул. Сиреневая, 186 (34-1-22-00663085 – Иванов Константин Евгеньевич) | 2024 | 0.4 | 28 | 15 | 74.1342
2.3.1.3.1.1. | «Строительство ВЛИ-0,4 кВ (ориентировочной протяженностью 0,170 км) отпайкой от ВЛИ-0,4 кВ №1 ТП-10/0,4 кВ №1654 по ВЛ-10 кВ №24 ПС 110/10 кВ «Молзавод», установка шкафа 0,4 кВ с коммутационным аппаратом (1 единица) для электроснабжения малоэтажной жилой застройки, расположенного в Волгоградской обл., г. Волгоград, ул. им. Менделеева, д. 181/491, Городской РЭС» (34-1-22-00661107 – заявитель Русина Ирина Алексеевна) | 2024 | 0.4 | 156 | 15 | 101.7239
2.3.1.3.1.1. | «Строительство ВЛИ-0,4 кВ (ориентировочной протяженностью 0,220 км) отпайкой от ВЛИ-0,4 кВ №1 КТП-10/0,4 кВ №154 по ВЛ-10 кВ №2 ПС 220/35/10 кВ «Полунино», установка шкафа 0,4 кВ с коммутационным аппаратом (1 единица), для электроснабжения стана сельскохозяйственного назначения для введения личного подсобного хозяйства, расположенного в Волгоградской области, р-н Дубовский, Горнобалыклейская сельская администрация, Дубовский РЭС» (34-1-22-00661451 заявитель – Глушков Игорь Николаевич) | 2024 | 0.4 | 220 | 15 | 414.9106
2.3.1.3.1.1. | «Строительство ВЛИ-0,22 кВ (ориентировочной протяженностью 0,100 км) отпайкой от ВЛ-0,4 кВ № 1 КТП-10/0,4 кВ № 3135/100 кВА по ВЛ-10 кВ № 19 ПС 110/10 кВ «Иловля» и установка шкафа 0,22 кВ с коммутационным аппаратом (1 единица) для электроснабжения станции катодной защиты подземных газопроводов, расположенной в Волгоградской области, Иловлинский район, х. Желтухин, Логовский РЭС» (34-1-22-00659851 – заявитель ООО «Газпром газораспределение Волгоград») | 2024 | 0.22 | 98 | 1.2 | 182.4606
2.3.1.3.1.1. | «Строительство ВЛИ-0,4 кВ (ориентировочной протяженностью 0,18 км) от проектируемой ТП-6/0,4 кВ по договору ТП № 34-1-21-00606971, установка шкафа 0,4 кВ с коммутационным аппаратом (1 единица) для электроснабжения личного подсобного хозяйства, расположенного в Волгоградской области, Камышинский район, участок находится примерно в 2,5 км по направлению на северо-восток от ориентира х. Карпунин, Петроввальский РЭС» (34-1-22-00663137 – заявитель Карб Лилия Федоровна) | 2024 | 0.4 | 219 | 15 | 111.1121
2.3.1.3.1.1. | «Строительство ВЛИ-0,4 кВ (ориентировочной протяженностью 0,120 км) от РУ-0,4 кВ ТП-10/0,4 кВ №38 по ВЛ-10 кВ №12 ПС 110/10 кВ «Степная», установка шкафа 0,4 кВ с коммутационным аппаратом (1 единица) для электроснабжения объект сельскохозяйственного производства, расположенного в Волгоградской области, Городищенский район, территория Администрации Россошинского сельского поселения, Городищенский РЭС» (34-1-22-00663833 – заявитель ООО «АгроТрейд»). | 2024 | 0.4 | 120 | 15 | 116.1487
2.3.1.3.1.1. | «Строительство ВЛИ-0,4 кВ (ориентировочной протяженностью 0,040 км) отпайкой от ранее проектируемого участка ВЛИ-0,4 кВ от ранее проектируемого КТП-6/0,4 кВ от ранее проектируемой ЛЭП-6 кВ (по ТЗ №275-22-ТП) от ВЛ-6 кВ РП-2010-ТП-1516 по ВЛ-10 кВ №22 ПС 110/10 кВ «М.Горького», установка шкафа 0,4 кВ с коммутационным аппаратом (1 единица) для электроснабжения малоэтажной жилой застройки, расположенной в Волгоградской обл., Городищенский р-н, п. Царицын, СНТ «Соловьиная роща», ул. Березовая, д. 35/1, Городской РЭС» (34-1-22-00672323 – заявитель Свиридова Е.И.) | 2024 | 0.4 | 40 | 15 | 68.9354
2.3.1.3.1.1. | «Строительство ВЛИ-0,4 кВ (ориентировочной протяженностью 0,060 км) отпайкой от ВЛ-0,4 кВ № 2 КТП-10/0,4 кВ № 1854 по ВЛ-10 кВ №6 ПС 110/35/10 кВ «Майская» и установка шкафа 0,4 кВ с коммутационным аппаратом (1 единица), ВРУ 0,4 кВ для строительства и электроснабжения жилого дома, расположенного в Волгоградской области, г. Волгоград, тер. Поселок Горный. ул. Курганская, 45, Пархоменский РЭС» (34-1-23-00686731 - заявитель Зайцев С.А.) | 2024 | 0.4 | 65 | 15 | 63.5
2.3.1.3.1.1. | «Строительство ВЛИ-0,4 кВ (ориентировочной протяженностью 0,070 км) отпайкой от ВЛ-0,4 кВ №3 ТП-6/0,4 кВ № 4271 по ВЛ-6 кВ №32 ПС 110/10/6 кВ «Моторная», установка шкафа 0,4 кВ с коммутационным аппаратом (1 единица) для электроснабжения малоэтажной жилой застройки, расположенной в Волгоградской обл., г. Волгоград, ул. Троицкая, 35, Городской РЭС» (34-1-23-00693199 - заявитель Колесников А.Н.) | 2024 | 0.4 | 60 | 15 | 94.6766
2.3.1.3.1.1. | «Строительство ВЛИ-0,4 кВ (ориентировочной протяженностью 0,080 км) от РУ-0,4 кВ ТП-6/0,4 кВ № 3081 по ВЛ-6 кВ № 18 ПС 110/35/6 кВ «Лог», установка шкафа 0,4 кВ с коммутационным аппаратом (1 единица) для электроснабжения павильона шиномонтаж, расположенного в Волгоградской области, Иловлинском районе, с. Лог, Логовский РЭС» (34-1-23-00697921) – заявитель ИП Тежер А.В.) | 2024 | 0.4 | 70 | 15 | 221.4385
2.3.1.3.1.1. | «Строительство ВЛИ-0,4 кВ (ориентировочной протяженностью 0,080 км) от РУ-0,4 кВ ТП-10/0,4 кВ № 5675/160 кВА по ВЛ-10 кВ № 7-2 ПС 35/10 кВ «Бузиновская», установка шкафа 0,4 кВ с коммутационным аппаратом (1 единица) для электроснабжения: объекта крестьянского (фермерского) хозяйства, расположенного Волгоградская обл., р-н. Клетский, х. Верхняя Бузиновка, ул. Центральная, д. 155, Клетский РЭС» (34-1-23-00691541 – заявитель ИП Долгов Н.И.) | 2024 | 0.4 | 80 | 15 | 267.0313
2.3.1.3.1.1. | «Строительство ВЛИ-0,4 кВ (ориентировочной протяженностью 0,130 км) отпайкой от ВЛ-0,4 кВ № 2 ТП-10/0,4 кВ № 3143 по ВЛ-10 кВ № 4 ПС 110/10 кВ «Иловля», установка шкафа 0,4 кВ с коммутационным аппаратом (1 единица) для электроснабжения малоэтажной жилой застройки (индивидуальный жилой дом/ садовый/дачный дом), расположенной в Волгоградской области, Иловлинский район, х. Колоцкий, ул. Продольная, д. 2А, Логовский РЭС» (34-1-23-00698077 – заявитель Бородина Н.С.) | 2024 | 0.4 | 130 | 15 | 366.8393
2.3.1.3.1.1. | «Строительство ВЛИ-0,4кВ (ориентировочной протяженностью 0,115 км) отпайкой от ВЛ-0,4 кВ №2 КТП-10/0,4 кВ № 591/100 кВА по ВЛ-10 кВ № 17 ПС 110/10 кВ «Нижнегнутово», установка шкафа 0,4 кВ с коммутационным аппаратом (1 единица), для электроснабжения ВРУ-0,4кВ и электрооборудования для обеспечения сельскохозяйственного производства, расположенного в Волгоградской области, Чернышковский район, х. Нижнегнутов, восточнее хутора Нижнегнутов, Чернышковский РЭС» (34-1-23-00724389 - заявитель ИП Гелаев Ш.М.) | 2024 | 0.4 | 115 | 15 | 181.3488
2.3.1.3.1.1. | «Строительство ВЛИ-0,4 кВ (ориентировочной протяженностью 0,070 км) от РУ-0,4 кВ ТП-10/0,4 кВ № 3832 по ВЛ-10 кВ № 16 ПС 110/10 кВ «Иловля», установка шкафа 0,4 кВ с коммутационным аппаратом (1 единица) для электроснабжения малоэтажной жилой застройки (индивидуальный жилой дом/ садовый/дачный дом), расположенной в Волгоградской области, Иловлинский район, х. Красноярский, ул. Степная, д. 16, Логовский РЭС» (34-1-23-00727727 – заявитель Лисичкина В.В.) | 2024 | 0.4 | 80 | 9 | 376.0877
2.3.1.3.1.1. | «Строительство ВЛИ-0,4 кВ (ориентировочной протяженностью 0,040 км) от РУ-0,4 кВ ТП-10/0,4 кВ № 871 по ВЛ-10 кВ №9 ПС 35/10 кВ «Бузиновка», установка шкафа 0,4 кВ с коммутационным аппаратом (1 единица), для электроснабжения складского здания/помещения, расположенного в Волгоградская обл., Калачевский р-н, х. Бузиновка, ул. Дорожная, 12, Пархоменский РЭС» (34-1-23-00730059 - заявитель ИП Петров С.В.) | 2024 | 0.4 | 40 | 15 | 87.4285
2.3.1.3.1.1. | «Строительство ВЛИ-0,4 кВ (ориентировочной протяженностью 0,120 км) отпайкой от ВЛ-0,4 кВ № 1 ТП-10/0,4 кВ № 495/160 кВА по ВЛ-10 кВ № 15 ПС 110/10 кВ «Гмелинка», установка шкафа 0,22 кВ с коммутационным аппаратом (1 единица) для электроснабжения пункта редуцирования газа объекта «Газопровод межпоселковый от с. Гмелинка до х. Вербный Старополтавского района Волгоградской области» код объекта строительства 34/1665-2, расположенный по адресу: Волгоградская область, Старополтавский район, х. Вербный. Старополтавский РЭС» (34-1-23-00728009 - заявитель ООО «Газпром газификация») | 2024 | 0.4 | 86 | 2 | 380.0097
2.3.1.3.1.1. | «Строительство ВЛИ-0,4 кВ (ориентировочной протяженностью 0,046 км) отпайкой ВЛИ-0,4 кВ №2 ТП-10/0,4 кВ №154 по ВЛ-10 кВ №2 ПС 220/35/10 кВ «Полунино», установка шкафа 0,4 кВ с коммутационным аппаратом (1 единица) для электроснабжения объекта медицинского учреждения (здание/помещение медицинской организации), расположенного в Волгоградской области, Дубовский район, территория Горнобалыклейского сельского поселения. Территория кафе «Ветерок», Дубовский РЭС (34-1-24-00744513 – заявитель Государственное бюджетное учреждение здравоохранения «Клиническая станция скорой медицинской помощи»). | 2024 | 0.4 | 50 | 15 | 182.1282
2.3.1.3.1.1. | «Строительство ТП-6/0,4 кВ (ориентировочной мощностью 25 кВА) по ВЛ-6 кВ № 18 ПС 110/35/6 кВ «Лог» и ВЛИ-0,4 кВ (ориентировочной протяженностью 0,140 км), установка шкафа 0,4 кВ с коммутационным аппаратом (1 единица) для электроснабжения объекта сельскохозяйственного производства, расположенного в Волгоградской области, Иловлинский район, Логовский РЭС» (34-1-22-00669547 - заявитель ИП Глава КФХ Мухтиев Х.Р.) | 2024 | 0.4 | 139 | 15 | 283.5607
2.3.1.3.1.1. | «Строительство ЛЭП-10 кВ (ориентировочной протяженностью 0,010 км) отпайкой ВЛ-10 кВ № 2 ПС 35/10 кВ «Бердия», ТП-10/0,4 кВ (ориентировочной мощностью 40 кВА) и ЛЭП-0,4 кВ (ориентировочной протяженностью 0,010 км), установка шкафа 0,4 кВ с коммутационным аппаратом (1 единица) для электроснабжения здания калибровочного цеха, расположенного в Волгоградской области, Иловлинский район, с. Кондраши, Логовский РЭС» (34-1-23-00695833 – заявитель АО «Бердиевский элеватор Агро») | 2024 | 0.4 | 25 | 25 | 109.0012
2.3.1.3.1.1. | «Строительство ЛЭП-10 кВ (ориентировочной протяженностью 0,060 км) отпайкой от ВЛ-10 кВ № 11 ПС 110/10 кВ «Труд», ТП-10/0,4 кВ (ориентировочной мощностью 160 кВА) и ЛЭП-0,4 кВ (ориентировочной протяженностью 0,005 км), установка щита учета 0,4 кВ с коммутационным аппаратом (1 единица) для электроснабжения объекта: объект крестьянского (фермерского) хозяйства, расположенного в Волгоградской обл., р-н. Михайловский, х. Мишин, ул. Лесная, д. 22, Михайловский РЭС» (34-1-23-00709713 - заявитель ИП Глава КФХ Астафуров А.И.) | 2024 | 0.4 | 5 | 75 | 150.8631
2.3.1.3.1.1. | Строительство ВЛИ-0,4 кВ (ориентировочной протяженностью 0,042 км) отпайкой от ВЛ-0,4 кВ №3 ТП-641 по ВЛ-10 кВ №7 ПС 110/210 кВ «Степная» для электроснабжения линии наружного освещения, расположенного на автодороге «М-6» Каспий-Качалинская-Вертячий-Гумрак» км 51+300-км 53+200 (п. Степной) в Городищенском районе, Городищенский РЭС» (34-1-17-00309599) | 2024 | 0.4 | 72 | 15 | 111.5561
2.3.1.3.1.1. | «Строительство ЛЭП-0,4 кВ (ориентировочной протяженностью 0,030 км) отпайкой от ВЛ-0,4 кВ № 1 ТП-10/0,4 кВ № 3584/250 кВА по ВЛ-10 кВ № 5 ПС 110/10 кВ «Качалино», установка шкафа 0,4 кВ с коммутационным аппаратом (1 единица) и строительство ЛЭП-0,4 кВ (ориентировочной протяженностью 0,090 км) отпайкой от ВЛ-0,4 кВ № 1 ТП-10/0,4 кВ № 3583/160 кВА по ВЛ-10 кВ № 8 ПС 110/10 кВ «Качалино», установка шкафа 0,4 кВ с коммутационным аппаратом (1 единица) для электроснабжения объекта: ФАП ГБУЗ «Иловлинская центральная районная больница», расположенного в Волгоградской области, Иловлинский район, ст-ца Качалинская, Логовский РЭС» (34-1-23-00685089 – заявитель ГКУ ВО «УКС») | 2024 | 0.4 | 112 | 21 | 258.0385
2.3.1.3.1.1. | «Строительство ЛЭП-0,4 кВ (ориентировочной протяженностью 0,155 км) отпайкой от ВЛ-0,4 кВ №3 ТП-10/0,4 кВ № 4207/160 кВА по ВЛ-10 кВ №3 ПС 110/35/10 кВ «Усть-Хоперская», установка шкафа 0,4 кВ с коммутационным аппаратом (1 единица) для электроснабжения объекта: «ООВП ГБУЗ Серафимовичская ЦРБ», расположенная в Волгоградской области, Серафимовичский р-н, ст. Усть-Хоперская, Серафимовичский РЭС» (34-1-23-00707631 - заявитель ГКУ ВО «УКС») | 2024 | 0.4 | 154 | 35 | 236.9801
2.3.1.3.1.1. | «Строительство ЛЭП-0,4 кВ (ориентировочной протяжённостью 0,010 км) от ВЛ-0,4 кВ №2 КТП-3042/160 кВА по ВЛ-10 кВ №10 ПС 35/10 кВ «Новокиевская», установка шкафа 0,4 кВ с коммутационным аппаратом (1 единица) для электроснабжения объекта: ФАП Государственное бюджетное учреждение здравоохранения «Новоаннинская центральная районная больница»; расположенного Волгоградская область, Новоаннинский район, х. Новокиевка, пер. Больничный, 22, кадастровый номер 34:19:140003:941, Новоаннинский РЭС» (34-1-23-00710419 – заявитель ГКУ Волгоградской области «Управление капитального строительства») | 2024 | 0.4 | 10 | 21 | 123.1188
2.3.1.3.1.1. | «Строительство ЛЭП-0,4 кВ (ориентировочной протяженностью 0,040 км) отпайкой от ВЛ-0,4 кВ № 2 ТП-10/0,4 кВ № 435/160 кВА по ВЛ-10 кВ № 1 ПС 110/35/10 кВ «Гмелинка», установка шкафа 0,4 кВ с коммутационным аппаратом (1 единица) для электроснабжения ФАП ГБУЗ «Старополтавская ЦРБ», расположенной в Волгоградской области, Старополтавский район, п. Торгун, ул. Почтовая, 1А Старополтавский РЭС» (34-1-23-00706799 - заявитель ГКУ Волгоградской области «УКС») | 2024 | 0.4 | 16 | 21 | 208.4668
2.3.1.3.1.1. | «Строительство ЛЭП-0,4 кВ (ориентировочной протяженностью 0,095 км) отпайкой от ВЛ-0,4 кВ № 1 КТП-10/0,4 кВ № 13/100 кВА по ВЛ-10 кВ № 18 ПС 220/110/10 кВ «Петров Вал», установка шкафа 0,4 кВ с коммутационным аппаратом (1 единица) для электроснабжения фельдшерско-акушерского пункта, расположенного в Волгоградской области, Камышинский район, с. Барановка, примерно в 7 метрах на юго-запад, Петроввальский РЭС» (34-1-23-00707159 – заявитель ГКУ «УКС») | 2024 | 0.4 | 87 | 21 | 192.121
2.3.1.3.1.1. | «Строительство ЛЭП-0,4 кВ (ориентировочной протяжённостью 0,045 км) отпайкой от ВЛ-0,4 кВ №1 КТП-10/0,4 кВ № 1775/250 кВА по ВЛ-10 кВ №10 ПС 110/10 кВ «Рябовская», установка шкафа 0,4 кВ с коммутационным аппаратом (1 единица) для электроснабжения объекта: ОВП Государственное бюджетное учреждение здравоохранения Центральная районная больница Алексеевского муниципального района; расположенная в Волгоградской области, Алексеевский район, х. Рябовский, 469, Алексеевский РЭС» (34-1-23-00707629 – заявитель ГКУ ВО «УКС») | 2024 | 0.4 | 35 | 35 | 241.7081
2.3.1.3.1.1. | «Строительство ЛЭП-0,4 кВ (ориентировочной протяженностью 0,025 км) отпайкой от ВЛ-0,4 кВ № 2 КТП-10/0,4 кВ № 968/320 кВА по ВЛ-10 кВ № 3 ПС 110/10 кВ «Солодча», установка шкафа 0,4 кВ с коммутационным аппаратом (1 единица) для электроснабжения ФАП Государственное бюджетное учреждение здравоохранения «Центральная районная больница Ольховского муниципального района», расположенного в Волгоградской области, Ольховский район, с. Захаровка, Ольховский РЭС» (34-1-23-00706805 – заявитель ГКУ ВО «УКС») | 2024 | 0.4 | 31 | 21 | 131.3705
2.3.1.3.1.1. | «Строительство ЛЭП-0,4 кВ (ориентировочной протяжённостью 0,09 км) от ВЛИ-0,4 кВ №2 ТП-275/250 кВА по ВЛ-10 кВ №16-12 ПС 110/10 кВ «Опытная», установка шкафа 0,4 кВ с коммутационным аппаратом (1 единица) для электроснабжения объекта: ФАП Государственное бюджетное учреждение здравоохранения Урюпинская центральная районная больница имени В.Ф. Жогова; расположенного Волгоградская область, Урюпинский район, х. Попов, переулок Донской, дом 16, Урюпинский РЭС» (34-1-23-00706787 – заявитель ГКУ Волгоградской области «Управление капитального строительства») | 2024 | 0.4 | 90 | 21 | 140.2096
2.3.1.3.1.1. | «Строительство ВЛ-10 кВ (ориентировочной протяженностью 0,360 км) отпайкой от ВЛ-10 кВ к ТП № 336 – ТП № 1397 по ВЛ-10 кВ №116 ЭС 10/110 кВ «ВолгоГРЭС», КТП-10/0,4 кВ (ориентировочной мощностью 25 кВА) и ВЛИ-0,4 кВ (ориентировочной протяженностью 0,020 км), установка шкафа 0,23 кВ с коммутационным аппаратом (1 единица) для электроснабжения «Станции катодной защиты подземных газопроводов №1», расположенной в Волгоградской обл., Волгоград, Кировский район, южнее здания по адресу: Химзаводская, 3, Городской РЭС» (34-1-23-00709877 – заявитель ООО «Газпром газораспределение Волгоград») | 2024 | 0.4 | 19 | 5.5 | 57.9156
2.3.1.3.1.1. | Строительство ВЛИ-0,4 кВ(ориентировочной протяженностью 0,02 км) отпайкой от ВЛ-0,4 кВ № 3 ТП № 321/100 кВА по ВЛ-10 кВ № 6 ПС 35/10 кВ «Чайка» для электроснабжения РУ-0,4 кВ наружного освещения на автодороге «Краснослободск – Средняя Ахтуба» км 12+800 – км 13+500 (х. Новенький), расположенного по адресу: Волгоградская область, х. Новенький. Среднеахтубинский РЭС» (34-2-17-00307327) | 2024 | 0.4 | 15 | 5 | 60.7845
2.3.1.3.1.1. | Строительство ВЛИ-0,4 кВ (ориентировочной протяженностью 0,06 км) отпайкой от ВЛ-0,4 кВ №1 ТП-679 по ВЛ-10 кВ №14 ПС 110/35/10 кВ «Карповская» для электроснабжения РУ-0,4 кВ для линии наружного освещения, светильники наружного освещения, расположенных в Волгоградской области, на автодороге «М-6» «Каспий-Качалинская-Вертячий-Гумрак» км 31+262-км 33+350 в Калачёвском районе, Пархоменский РЭС» (34-1-17-00316641) | 2024 | 0.4 | 40 | 15 | 52.7263
2.3.1.3.1.1. | «Строительство ВЛИ-0,4 кВ (ориентировочной протяженностью 0,015 км) отпайкой от ВЛИ-0,4 кВ №2 ТП-6/0,4 кВ № 2545 по ВЛ-6 кВ №46 ПС 220/110/10/6 кВ «Садовая», установка шкафа 0,4 кВ с коммутационным аппаратом (1 единица) для электроснабжения малоэтажной жилой застройки, расположенной в Волгоградской обл., г. Волгоград, ул. Волнистая, 16, Городской РЭС» (34-1-23-00693337- заявитель Деменский М.В.) | 2024 | 0.4 | 30 | 8 | 59.9277
2.3.1.3.1.1. | «Строительство ВЛИ-0,4 кВ (ориентировочной протяжённостью 0,04 км) отпайкой от ВЛ-0,4 кВ №1 КТП-10/0,4 кВ №2422/250 кВА по ВЛ-10 кВ №7 ПС 35/10 кВ «Мордвинцевская», установка шкафа 0,4 кВ с коммутационным аппаратом (1 единица) для электроснабжения базовой станции/оборудования сотовой связи, расположенной в Волгоградской области, Киквидзенский район, х. Мордвинцево, Киквидзенский РЭС» (34-1-23-00693183 – заявитель ПАО «Ростелеком») | 2024 | 0.4 | 30 | 7.5 | 117.4263
2.3.1.3.1.1. | «Строительство ВЛИ-0,4 кВ (ориентировочной протяженностью 0,020 км) отпайкой от ВЛ-0,4 кВ №2 ТП-10/0,4 кВ № 552 по ВЛ-10 кВ №25 ПС 110/10 кВ «Городище», установка шкафа 0,4 кВ с коммутационным аппаратом (1 единица) для электроснабжения: малоэтажной жилой застройки (индивидуального жилого дома/садового/дачного дома), расположенного г. Волгоград, ул. Ягодная, 44, Городищенский РЭС» (34-1-23-00692741 – заявитель Персианов С.В.) | 2024 | 0.4 | 8 | 3 | 24.7713
2.3.1.3.1.1. | «Строительство ВЛИ-0,4 кВ (ориентировочной протяженностью 0,320 км) отпайкой от ВЛ-0,4 кВ № 2 КТП-10/0,4 кВ № 120/160 кВА по ВЛ-10 кВ № 2 ПС 110/10 кВ «Старая Полтавка», установка шкафа 0,22 кВ с коммутационным аппаратом (1 единица) для электроснабжения станции катодной защиты с. Новая Полтавка, расположенной в Волгоградской области, Старополтавский район, с. Новая Полтавка, на въезде в с. Новая Полтавка, Старополтавский РЭС» (34-1-23-00700475 - заявитель ГБУ ВО «Волгоградский центр энергоэффективности») | 2024 | 0.4 | 314 | 3 | 523.5845
2.3.1.3.1.1. | «Строительство ВЛИ-0,4 кВ (ориентировочной протяженностью 0,013 км) отпайкой от ВЛ-0,4 кВ № 2 ТП-10/0,4 кВ № 200/400 кВА по ВЛ-10 кВ № 17 ПС 110/10 кВ «Рахинка» и установка шкафа 0,4 кВ с коммутационным аппаратом (1 единица) для электроснабжения базовой станции/оборудования сотовой связи, расположенной в Волгоградской области, Среднеахтубинский район, п. Волжанка, Волжский РЭС» (34-1-23-00695901 - заявитель ПАО «Ростелеком») | 2024 | 0.4 | 14 | 7.5 | 46.7251
2.3.1.3.1.1. | «Строительство ВЛИ-0,4 кВ (ориентировочной протяженностью 0,012 км) отпайкой от ВЛ-0,4 кВ № 2 ТП-6/0,4 кВ № 147/630 кВА по ВЛ-6 кВ № 8 ПС 35/6 кВ «ВЗС», установка шкафа 0,4 кВ с коммутационным аппаратом (1 единица) для электроснабжения малоэтажной жилой застройки (индивидуального жилого дома/садового/дачного дома), расположенной в Волгоградской области, Среднеахтубинский район, с. Верхнепогромное, ул. Мелиораторов, 14. Волжский РЭС (34-1-23-00712363 заявитель – Залужный А.Н.) | 2024 | 0.4 | 12 | 15 | 65.332
2.3.1.3.1.1. | «Строительство ВЛИ-0,4 кВ (ориентировочной протяженностью 0,035 км) отпайкой от ВЛ-0,4 кВ № 2 ТП-10/0,4 кВ № 3135 по ВЛ-10 кВ № 19 ПС 110/10 кВ «Иловля», установка шкафа 0,4 кВ с коммутационным аппаратом (1 единица) для электроснабжения малоэтажной жилой застройки (индивидуальный жилой дом/ садовый/дачный дом), расположенной в Волгоградской области, Иловлинский район, х. Желтухин, пер. Школьный, д. 5, Логовский РЭС» (34-1-23-00704065 – заявитель Жемчужнов А.П.) | 2024 | 0.4 | 35 | 15 | 90.9984
2.3.1.3.1.1. | «Строительство ВЛИ-0,4 кВ (ориентировочной протяжённостью 0,068 км) отпайкой от ВЛ-0,4 кВ №2 КТП-10/0,4 кВ №96/250 кВА по ВЛ-10 кВ №32-11 ПС 110/10 кВ «Пищевая», установка шкафа 0,4 кВ с коммутационным аппаратом (1 единица) для электроснабжения коммутатора, расположенного в Волгоградской области, Урюпинский район, х. Красный, ул. Центральная, Урюпинский РЭС» (34-1-23-00693771 - заявитель ПАО «Ростелеком») | 2024 | 0.4 | 60 | 7.5 | 122.0118
2.3.1.3.1.1. | «Строительство ВЛИ-0,4 кВ (ориентировочной протяженностью 0,035 км) отпайкой от ВЛ-0,4 кВ № 2 ТП-10/0,4 кВ № 456/160 кВА по ВЛ-10 кВ № 8 ПС 110/10 кВ «Гмелинка» и установка шкафа 0,4 кВ с коммутационным аппаратом (1 единица) для электроснабжения базовой станции/оборудования сотовой связи, расположенной в Волгоградской области, Старополтавский район, с. Верхняя Водянка. Старополтавский РЭС» (34-1-23-00695785 - заявитель ПАО «Ростелеком») | 2024 | 0.4 | 27 | 7.5 | 114.8899
2.3.1.3.1.1. | «Строительство ВЛИ-0,4 кВ (ориентировочной протяженностью 0,250 км) отпайкой от ВЛ-0,4 кВ № 2 КТП-10/0,4 кВ № 361/63 кВА по ВЛ-10 кВ № 4 ПС 110/35/10 кВ «Платовская», установка шкафа 0,4 кВ с коммутационным аппаратом (1 единица) для электроснабжения базовой станции/оборудования сотовой связи, расположенной в Волгоградской области, Жирновский район, с. Вишневое, Красноярский РЭС» (34-1-23-00699445 – заявитель ПАО «Ростелеком») | 2024 | 0.4 | 222 | 7.5 | 96.3044
2.3.1.3.1.1. | «Строительство ВЛИ-0,4 кВ (ориентировочной протяженностью 0,050 км) отпайкой от ВЛ-0,4 кВ № 1 ТП-10/0,4 кВ № 111/60 кВА по ВЛ-10 кВ № 14 ПС 35/10 кВ «Чайка», установка шкафа 0,4 кВ с коммутационным аппаратом (1 единица) для электроснабжения базовой станции/оборудования сотовой связи, расположенной в Волгоградской области, Среднеахтубинский район, п. Красный. Среднеахтубинский РЭС» (34-1-23-00703847 - заявитель ПАО «Ростелеком») | 2024 | 0.4 | 47 | 7.5 | 99.599
2.3.1.3.1.1. | «Строительство ВЛИ-0,4 кВ (ориентировочной протяженностью 0,060 км) отпайкой от ранее проектируемой ВЛИ-0,4 кВ по ЗП №58/23-ТП от 22.02.2023 от ранее проектируемой по ЗП №83/22-ТП от 04.02.2022 г. КТП-400/10/0,4 кВ от ВЛ-10 кВ №25 ПС 110/10 кВ «Городище», установка шкафов 0,4 кВ с коммутационными аппаратами (3 единицы) для электроснабжения: малоэтажных жилых застроек (индивидуальных жилых домов, садовых/дачных домов), расположенных в г. Волгоград, ул. Ягодная, 34, 36, 42, Городищенский РЭС» (34-1-23-00712759, 34-1-23-00712747, 34-1-23-00712715– заявители Николенко О.В., Персианов С.В.) | 2024 | 0.4 | 39 | 18 | 135.6404
2.3.1.3.1.1. | «Строительство ВЛИ-0,4 кВ (ориентировочной протяженностью 0,015 км) отпайкой от ВЛ-0,4 кВ №1 ТП-10/0,4 кВ №226/250 кВА по ВЛ-10 кВ №5 ПС 110/10 кВ «Красный Октябрь», установка шкафа 0,4 кВ с коммутационным аппаратом (1 единица) для электроснабжения малоэтажной жилой застройки (индивидуального жилого дома/садового/дачного дома), расположенной в Волгоградской области, Среднеахтубинский район, п. Красный Октябрь, ул. Степная, д. 5, кв. 1., Волжский РЭС» (34-1-23-00696025 - заявитель ООО «СП Орошаемое») | 2024 | 0.4 | 17 | 10 | 84.1447
2.3.1.3.1.1. | «Строительство ВЛИ-0,4 кВ (ориентировочной протяженностью 0,022 км) отпайкой от ВЛИ-0,4 кВ №1 ТП-10/0,4 кВ № 420 по ВЛ-10 кВ №19 ПС 35/10 кВ «Пичуга», установка шкафа 0,4 кВ с коммутационным аппаратом (1 единица) для электроснабжения базовой станции/оборудования сотовой связи, расположенной в Волгоградской области, Дубовский район, х. Челюскинец, ул. Школьная», Дубовский РЭС (34-1-23-00703431 – заявитель ПАО «Ростелеком») | 2024 | 0.4 | 22 | 7.5 | 153.43
2.3.1.3.1.1. | «Строительство ВЛИ-0,4 кВ (ориентировочной протяженностью 0,210 км) отпайкой от ВЛ-0,4 кВ №5 ТП-10/0,4 кВ № 2309 по ВЛ-10 кВ №128 ЭС 10/110 кВ «ВолгоГРЭС», установка шкафа 0,23 кВ с коммутационным аппаратом (1 единица) для электроснабжения «Станции катодной защиты подземных газопроводов №2», расположенной в Волгоградской обл., г. Волгоград, Западнее ЖСК Импульс, ул. Бирюсинская, Городской РЭС» (34-1-23-00709621 – заявитель ООО «Газпром газораспределение Волгоград») | 2024 | 0.4 | 205 | 5 | 550.8374
2.3.1.3.1.1. | «Строительство ВЛИ-0,23 кВ (ориентировочной протяжённостью 0,020 км) от ВЛ-0,4 кВ №2 КТП-10/0,4 кВ № 1283/250 кВА по ВЛ-10 кВ №7 ПС 110/35/10 кВ «Алексеевская», установка шкафа 0,23 кВ с коммутационным аппаратом (1 единица) для электроснабжения объекта Малоэтажная жилая застройка (Индивидуальный жилой дом/Садовый/Дачный дом), расположенной в Волгоградской области, Алексеевский район, ст. Алексеевская, пер. Советский, д. 48, Алексеевский РЭС» (34-1-23-00723911 – заявитель Григорян А.С.) | 2024 | 0.4 | 20 | 5 | 216.1016
2.3.1.3.1.1. | «Строительство ВЛИ-0,4 кВ (ориентировочной протяженностью 0,080 км) отпайкой от ВЛ-0,4 кВ №2 ТП-6/0,4 кВ №555 по ВЛ-6 кВ №3 ПС 110/6 кВ «Яблочная», с организацией коммерческого учёта 0,23 кВ (1 единица) для электроснабжения малоэтажной жилой застройки, расположенной в Волгоградской обл., г. Волгоград, ул. Тирольская, 100а, Городской РЭС» (34-1-23-00720535 – заявитель Яковлев И.А.) | 2024 | 0.4 | 110 | 6.6 | 294.6751
2.3.1.3.1.1. | «Строительство ЛЭП-0,4 кВ (ориентировочной протяженностью 0,020 км) отпайкой от ЛЭП-0,4 кВ №2 ТП-10/0,4 кВ № 1204 по ЛЭП-10 кВ №7 ПС 110/10 кВ «Ивановская», установка шкафа 0,4 кВ с коммутационным аппаратом (1 единица) для электроснабжения: малоэтажной жилой застройки, расположенной в Волгоградской области, Светлоярском р-не, ст. Чапурники, ул. Южная, д.1/12, Красноармейский РЭС» (34-1-23-00728705 – заявитель Шишкина Елена Игоревна) | 2024 | 0.4 | 25 | 5 | 58.5577
2.3.1.3.1.1. | Строительство ВЛ на железобетонных опорах изолированным сталеалюминиевым проводом сечением до 50 квадратных мм включительно одноцепные |  | 1-20 кВ
1-20 кВ
2.3.1.3.1.1. | пообъектная расшифровка * | 2022 | 1-20 кВ | 3151.4 | 353.2 | 5739.0841
2.3.1.3.1.1. | пообъектная расшифровка * | 2023 | 1-20 кВ | 1854 | 1327 | 5290.0561
2.3.1.3.1.1. | пообъектная расшифровка * | 2024 | 1-20 кВ | 1982 | 2535 | 5857.8776
2.3.1.3.1.1. | «Строительство ВЛ-10 кВ (ориентировочной протяженностью 0,015 км) отпайкой от ВЛ-10 кВ №5 ПС 35/10 кВ «Оленье», КТП 10/0,4 кВ (ориентировочной мощностью 25 кВА) и ВЛИ-0,4 кВ (ориентировочной протяженностью 0,055 км) для электроснабжения ЩУ-0,4 кВ и электрооборудования жилого дома, расположенного в Волгоградской области, Дубовский район, с. Оленье, ул. Янцева 26А, Дубовский РЭС» (34-1-17-00347621) | 2022 | 1-20 кВ | 5 | 15 | 71.3334
2.3.1.3.1.1. | «Строительство ВЛ-10 кВ (ориентировочной протяженностью 0,117 км) отпайкой от ВЛ-10 кВ №7 ПС 110/10 кВ «Александровка» для электроснабжения КТП-10/0,4 кВ и электрооборудования скважины, расположенных в Волгоградской области, Быковский район, территория Побединского сельского поселения, Быковский РЭС» (34-2-17-00322745) | 2022 | 1-20 кВ | 97.5 | 50 | 807.6037
2.3.1.3.1.1. | «Строительство ВЛ-10 кВ (ориентировочной протяженностью 0,800 км) отпайкой от ВЛ-10 кВ №17 ПС 110/10 кВ «Лемешкино» для электроснабжения скважин № 3 и № 7 Новокрасинского месторождения, расположенных в Волгоградской области, Руднянский район, территория Осичковского сельского поселения, Красноярский РЭС» (34-2-17-00317477) | 2022 | 1-20 кВ | 892 | 83.2 | 1170.0569
2.3.1.3.1.1. | «Строительство ВЛ-10 кВ (ориентировочной протяженностью 1,8 км) отпайкой от ВЛ-10 кВ №12 ПС 35/10 кВ «Чайка» для электроснабжения спортивно-оздоровительного лагеря, расположенного в Волгоградской области, Среднеахтубинский район, п. Куйбышев, ул. Октябрьская, 47, Среднеахтубинский РЭС» (34-1-18-00419679) | 2022 | 1-20 кВ | 1587.9 | 136 | 2793.5459
2.3.1.3.1.1. | «Строительство ЛЭП-10 кВ (ориентировочной протяженностью 0,300 км) отпайкой от ВЛ-10 кВ №1 Тормосино ПС 110 кВ Тормосино, КТП-10/0,4 кВ (ориентировочной мощностью 63 кВА) и установка независимого резервного источника снабжения электрической энергии (в количестве 1 шт.) для электроснабжения ВРУ-0,4кВ технического здания ПРС-3 , расположенного в Волгоградской области, Чернышковский район, территория Тормосиновской сельской администрации, 0,6 км западней х. Тормосин. Чернышковский РЭС» (34-1-19-00489035) | 2022 | 1-20 кВ | 290 | 34 | 471.2689
2.3.1.3.1.1. | «Строительство ЛЭП-10 кВ (ориентировочной протяженностью 0,320 км) отпайкой от ВЛ-10 кВ №9 ПС 35/10 кВ «Аксай», КТП-10/0,4 кВ (ориентировочной мощностью 40 кВА) и ВЛИ-0,4 кВ (ориентировочной протяженностью 0,100 км), установка шкафов 0,4 кВ с коммутационными аппаратами (2 единицы) для электроснабжения объекта крестьянского (фермерского) хозяйства и здания зерносклада, расположенных в Волгоградской области, Октябрьский район, территория Шелестовского сельского поселения, Октябрьский РЭС» (34-1-21-00565177, 34-1-21-00565831) | 2022 | 1-20 кВ | 279 | 35 | 425.2752
2.3.1.3.1.1. | Строительство ВЛ-10 кВ (ориентировочной протяженностью 0,015 км) отпайкой от ВЛ-10 кВ №12 ПС 220/110/10 кВ «Песковатка», КТП 10/0,4 кВ (ориентировочной мощностью 25 кВА) и ВЛИ-0,4 кВ (ориентировочной протяженностью 0,105 км) для электроснабжения тур. базы, расположенной в Волгоградской области, Городищенский район, Вертячинское участковое лесничество, квартал 11, часть выдела 8, Городищенский РЭС» (34-1-18-00408525) | 2023 | 1-20 кВ | 11 | 15 | 48.6547
2.3.1.3.1.1. | «Строительство ЛЭП-10 кВ (ориентировочной протяженностью 0,430 км) отпайкой от ВЛ-10 кВ №12 ПС 220/110/10 кВ «Песковатка», КТП-10/0,4 кВ (ориентировочной мощностью 400 кВА) и ЛЭП-0,4 кВ (ориентировочной протяженностью 0,01 км), установка шкафа 0,4 кВ с коммутационным аппаратом (1 единица) для электроснабжения садоводческих участков СНТ «Залив», расположенных в Волгоградской области, Городищенский район, х. Вертячий, СНТ «Залив», Городищенский РЭС» (34-1-20-00526183) | 2023 | 1-20 кВ | 10 | 270 | 271.3621
2.3.1.3.1.1. | «Строительство ЛЭП-10 кВ (ориентировочной протяженностью 0,64 км) отпайкой от ВЛ-10 кВ №23 «Дубовка», КТП 10/0,4 кВ (ориентировочной мощностью 250кВА), ВЛИ-0,4 кВ (ориентировочной протяженностью 0,015 км), установка шкафа 0,4 кВ с коммутационным аппаратом (1 единица) для электроснабжения объекта туристической отрасли (гостиница, база отдыха, гостевой дом, прочее), расположенного в Волгоградская область, р-н Дубовский, территория Песковатского сельского поселения, Дубовский РЭС» (34-1-21-00616501, заявитель – Москаленко Никита Николаевич) | 2023 | 1-20 кВ | 583 | 150 | 1374.2472
2.3.1.3.1.1. | «Строительство ЛЭП-6 кВ (ориентировочной протяженностью 0,005 км) отпайкой от ВЛ-6 кВ № 18 ПС 110/6 кВ «Никольская», КТП-6/0,4 кВ (ориентировочной мощностью 100 кВА) и ВЛИ-0,4 кВ (ориентировочной протяженностью 0,125 км), установка шкафа 0,4 кВ с коммутационными аппаратами (2 единица) для электроснабжения производственного здания/помещения и малоэтажной жилой застройки (индивидуальный жилой дом/Садовый/Дачный дом), расположенных в Волгоградской области, Быковский район, п. Приморск, ул. Промышленная, 16Ж, 14, Волжский РЭС» (34-1-22-00643495, 34-1-22-00653341 – заявители ООО «Радэль», Сосницкий Г.В.) | 2023 | 1-20 кВ | 14 | 60 | 72.3882
2.3.1.3.1.1. | «Строительство ЛЭП-6 кВ (ориентировочной протяженностью 0,800 км) от отпайки ВЛ-6 кВ от ВЛ-6 кВ РП 2010-ТП 1516 яч. №22 ПС 110/10 кВ «М. Горького», две КТП-6/0,4 кВ (ориентировочной мощностью 400 кВА) и ВЛИ-0,4 кВ (ориентировочной протяженностью 0,660 км), установка шкафов 0,4 кВ с коммутационными аппаратами (5 единиц) для электроснабжения малоэтажных жилых застроек, расположенных в г. Волгоград, ул. Березовая, д. 25, 43/1, 41, 30, 33/2, Городской РЭС» (34-1-21-00614853, 34-1-21-00614925, 34-1-21-00621893, 34-1-21-00621407, 34-1-22-00635241). | 2023 | 1-20 кВ | 760 | 72 | 2013.6113
2.3.1.3.1.1. | «Строительство ЛЭП-10 кВ (ориентировочной протяжённостью 0,155 км.) отпайкой от ВЛ-10 кВ №15 ПС 110/10 кВ «Заводская», КТП-10/0,4 кВ (ориентировочной мощностью 160 кВА) и ВЛИ-0,4 кВ (ориентировочной протяжённостью 0,003 км), установка шкафа 0,4 кВ с коммутационным аппаратом (1 единица) для электроснабжения малогабаритной установки по переработке углеводородного сырья, расположенной в Волгоградской области, Новониколаевский район, р.п. Новониколаевский, ул. Проезжая, дом 1а, Новониколаевский РЭС» (34-1-22-00630259 – заявитель ООО «Новоникойл»). | 2023 | 1-20 кВ | 155 | 100 | 760.6037
2.3.1.3.1.1. | «Строительство ЛЭП-10 кВ (ориентировочной протяженностью 0,321 км) отпайкой от ВЛ-10 кВ №25 ПС 110 кВ «Октябрьская», установка ПКУ 10 кВ (1 единица) для электроснабжения объекта: «Жилой городок и трубосварочная база «ТСБ», расположенного в Волгоградской области, Октябрьский район, х. Антонов, ул. И.Т. Татаренко, 1 «б», Октябрьский РЭС» (34-1-22-00658049 - заявитель Акционерное общество «Сварочно-монтажный трест»). | 2023 | 1-20 кВ | 321 | 660 | 749.189
2.3.1.3.1.1. | Строительство ВЛ-10 кВ (ориентировочной протяженностью 0,017 км) отпайкой от ВЛ-10 кВ №25 ПС 110/10 кВ «Городище», СТП 10/0,4 кВ (ориентировочной мощностью 40 кВА) и ВЛИ-0,4 кВ (ориентировочной протяженностью 0,005 км) для электроснабжения жилого дома, расположенного в Волгоградской области, г. Волгоград, Краснооктябрьский район, квартал 02.01.141, Городищенский РЭС» (34-2-17-00331893) | 2024 | 1-20 кВ | 42 | 15 | 141.4195
2.3.1.3.1.1. | Строительство ВЛЗ-10 кВ (ориентировочной протяженностью 0,045 км) от проектируемой ВЛЗ-10 кВ отпайкой от ВЛ-10 кВ №25 ПС 110/10 кВ «Городище», СТП 10/0,4 кВ (ориентировочной мощностью 40 кВА) и ВЛИ-0,4 кВ (ориентировочной протяженностью 0,005 км) для электроснабжения жилого дома, расположенного в Волгоградской области, г. Волгоград, п. Солнечный, ул. Ягодная, 11, Городищенский РЭС» (34-1-17-00334641) | 2024 | 1-20 кВ | 45 | 15 | 191.7245
2.3.1.3.1.1. | «Строительство ВЛ-10 кВ (ориентировочной протяженностью 0,350 км) отпайкой от ВЛ-10 кВ №7 ПС 110/10 кВ «Степная», КТП-10/0,4 кВ (ориентировочной мощностью 25 кВА) и ВЛИ-0,4 кВ (ориентировочной протяженностью 0,01 км), установка шкафа 0,4 кВ с коммутационным аппаратом (1 единица) для электроснабжения электроустановки здания или сооружения, расположенной в Волгоградской области, Городищенский район, п. Степной, 15.1., Городищенский РЭС» (34-1-20-00531197) | 2024 | 1-20 кВ | 355 | 15 | 1083.0236
2.3.1.3.1.1. | «Строительство ВЛ-10 кВ (ориентировочной протяженностью 0,005 км) отпайкой от ВЛ-10 кВ №25 ПС 110/10 кВ «Городище», СТП-10/0,4 кВ (ориентировочной мощностью 25 кВА) и ВЛИ-0,4 кВ (ориентировочной протяженностью 0,040 км), установка шкафа 0,4 кВ с коммутационным аппаратом (1 единица) для электроснабжения жилого дома, расположенного в г. Волгоград, ул. Полянка, 4, Городищенский РЭС» (34-1-20-00527185) | 2024 | 1-20 кВ | 7 | 15 | 117.001
2.3.1.3.1.1. | «Строительство ВЛ-10 кВ (ориентировочной протяженностью 0,01 км) отпайкой от ВЛ-10 кВ №4 ПС 110/10 кВ «Городище», СТП-10/0,4 кВ (ориентировочной мощностью 25 кВА) и ВЛИ-0,4 кВ (ориентировочной протяженностью 0,06 км), установка шкафа 0,4 кВ с коммутационным аппаратом (1 единица) для электроснабжения электроустановки здания или сооружения, расположенной в Волгоградской области, г. Волгоград, СНТ «Металлург», участок №3, улица 1, дача 59, Городищенский РЭС» (34-1-20-00552955) | 2024 | 1-20 кВ | 28 | 15 | 215.7635
2.3.1.3.1.1. | «Строительство ВЛ-10 кВ (ориентировочной протяженностью 0,01 км) отпайкой от ВЛ-10 кВ №25 ПС 110/10 кВ «Городище», КТП-10/0,4 кВ (ориентировочной мощностью 25 кВА) и ВЛИ-0,4 кВ (ориентировочной протяженностью 0,100 км), установка шкафа 0,4 кВ с коммутационным аппаратом (1 единица) для электроснабжения здания или сооружения, расположенных в Волгоградской области, Городищенский район, р.п. Городище, пер. Детский, 5, Городищенский РЭС» (34-1-21-00570441) | 2024 | 1-20 кВ | 10 | 15 | 51.5413
2.3.1.3.1.1. | Строительство КВЛ-6 кВ (ориентировочной протяженностью 0,255 км) отпайкой от ВЛ-6 кВ № 2 ПС 35/6 кВ «ЦРМЗ», КТП 6/0,4 кВ (ориентировочной мощностью 25 кВА) и ВЛИ-0,4 кВ (ориентировочной протяженностью 0,005 км) для электроснабжения здания бытового корпуса, расположенного по адресу: Волгоградская область, г. Волжский, ул. Портовая, д. 16/7-5, Волжский РЭС (34-1-20-00517403) | 2024 | 1-20 кВ | 15 | 15 | 244.8428
2.3.1.3.1.1. | Строительство ВЛ-6 кВ (ориентировочной протяженностью 0,015 км) отпайкой от ВЛ-6 кВ №32 ПС 110/10/6 кВ «Моторная», КТП 6/0,4 кВ (ориентировочной мощностью 25 кВА) и ВЛИ-0,4 кВ (ориентировочной протяженностью 0,150 км) для электроснабжения подземных линейных сооружений канализационной системы, расположенных в Волгоградской области, г. Волгоград, ул. Ангарская, учетный №3-0-763, Городской РЭС» (34-1-19-00438791) | 2024 | 1-20 кВ | 10 | 15 | 41.1599
2.3.1.3.1.1. | «Строительство ВЛ-10 кВ (ориентировочной протяженностью 0,01 км) отпайкой от ВЛ-10 кВ №25 ПС 110/10 кВ «Городище», СТП-10/0,4 кВ (ориентировочной мощностью 25 кВА) и ВЛИ-0,4 кВ (ориентировочной протяженностью 0,190 км), установка шкафа 0,4 кВ с коммутационным аппаратом (1 единица) для электроснабжения малоэтажной жилой застройки, расположенной в Волгоградской области, г. Волгоград, СНТ Заря, дом 360, Городищенский РЭС» (34-1-21-00600853 – заявитель Бабкин А.В.) | 2024 | 1-20 кВ | 10 | 15 | 25.7873
2.3.1.3.1.1. | «Строительство ЛЭП-6 кВ (ориентировочной протяженностью 0,120 км) отпайкой от проектируемой ЛЭП-6, строящейся по договору ТП № 34-1-21-00603701 от 28.09.2021 с заявителем ООО «ТТС Вектор» от опоры №46 ВЛ-6кВ №31 ПС 220/110/35/10/6 «Волжская», ТП-6/0,4 кВ (ориентировочной мощностью 250 кВА), ВЛИ-0,4 кВ (ориентировочной протяженностью 0,010 км) и установка шкафа 0,4 кВ с коммутационным аппаратом (1 единица) для электроснабжения нежилой застройки, расположенной в Волгоградской области, город Волжский, Автодорога, 7 Волжский РЭС» (34-1-22-00637355- заявитель ООО «ТТС Вектор») | 2024 | 1-20 кВ | 113 | 150 | 467.3886
2.3.1.3.1.1. | «Строительство ЛЭП-10 кВ (ориентировочной протяженностью 1,080 км) отпайкой от ВЛ-10 кВ № 1 ПС 110/35/10 кВ «Танина», КТП-10/0,4 кВ (ориентировочной мощностью 250 кВА) и ВЛИ-0,4 кВ (ориентировочной протяженностью 0,030 км), установка шкафа 0,4 кВ с коммутационным аппаратом (1 единица) для электроснабжения объекта крестьянского (фермерского) хозяйства, расположенного в Волгоградской области, Быковский район, территория Побединского с/пос., в границах землепользования бывшего АО «Победа», примерно в 5,6 км по направлению на запад от ориентира п. Победа. Быковский РЭС» (34-1-22-00641003 – заявитель ИП Ким М.В.) | 2024 | 1-20 кВ | 1120 | 150 | 2460.8855
2.3.1.3.1.1. | Строительство ЛЭП-6 кВ (ориентировочной протяженностью 0,180 км) отпайкой от ВЛ-6 кВ №6 ПС 35/6 кВ «Лебяжья», КТП-6/0,4 кВ (ориентировочной мощностью 160 кВА) и ВЛИ-0,4 кВ (ориентировочной протяженностью 0,010 км) для электроснабжения административно-бытового здания, расположенного в Волгоградской области, Среднеахтубинский район, х. Зональный, Среднеахтубинский РЭС» (34-1-20-00503319) | 2024 | 1-20 кВ | 177 | 90 | 454.4752
2.3.1.3.1.1. | Строительство ЛЭП-10 кВ (ориентировочной протяженностью 0,010 км) отпайкой от ВЛ-10 кВ №18 ПС 110/10 кВ «Городище», КТП-10/0,4 кВ (ориентировочной мощностью 63 кВА) и ВЛИ-0,4 кВ (ориентировочной протяженностью 0,020 км), установка шкафа учёта 0,4 кВ с коммутационным аппаратом (1 единица) для электроснабжения здания склада, расположенного в Волгоградской области, Городищенский район, р.п. Городище, ул. Фрунзе, д. 1, к.н. 34:03:000000:20708, Городищенский РЭС (34-1-20-00522277) | 2024 | 1-20 кВ | 10 | 50 | 157.0443
2.3.1.3.1.1. | «Строительство ЛЭП-6 кВ (ориентировочной протяженностью 0,012 км) отпайкой от ВЛ-6 кВ №23 ПС 220/110/35/10/6 кВ «Волжская», КТП-6/0,4 кВ (ориентировочной мощностью 160 кВА) и ВЛИ-0,4 кВ (ориентировочной протяженностью 0,025 км), установка шкафа 0,4 кВ с коммутационным аппаратом (1 единица) для электроснабжения складского здания/помещения, расположенного в Волгоградской области, г. Волжский, ул. 6-я Автодорога, 19, Волжский РЭС» (34-1-21-00614601 – заявитель ООО «Берег») | 2024 | 1-20 кВ | 13 | 100 | 105.7748
2.3.1.3.1.1. | «Строительство ЛЭП-10 кВ (ориентировочной протяженностью 0,060 км) отпайкой от ВЛ-10 кВ №1 ПС 110/10 кВ «Паньшино» с установкой шкафа 10 кВ с коммутационным аппаратом (1 единица) для электроснабжения КТП-10/0,4-1250 кВА, расположенной в Волгоградской области, Городищенский район, п. Сады Придонья, ул. Промышленная, 6, Городищенский РЭС» (34-1-22-00681795 - заявитель – АО «Сады Придонья») | 2024 | 1-20 кВ | 5 | 1200 | 45.9551
2.3.1.3.1.1. | Строительство ЛЭП-10 кВ (ориентировочной протяженностью 0,02 км) отпайкой от ВЛ-10 кВ №3 ПС 110/10 кВ «Опытная» для электроснабжения производственного комплекса по переработке (сушке) овощей, расположенного в Волгоградской области, Городищенский район, п. Областной сельскохозяйственной опытной станции, Городищенский РЭС» (34-1-20-00500705) | 2024 | 1-20 кВ | 22 | 660 | 54.0909
2.3.1.3.2.1. | Строительство ВЛ на железобетонных опорах изолированным сталеалюминиевым проводом сечением от 50 до 100 квадратных мм включительно одноцепные |  | 0,4 кВ
2.3.1.3.2.1. | пообъектная расшифровка * | 2022 | 0,4 кВ | 4255.8 | 3076 | 9135.7066
2.3.1.3.2.1. | пообъектная расшифровка * | 2023 | 0,4 кВ | 4128 | 9175.6 | 11666.0249
2.3.1.3.2.1. | пообъектная расшифровка * | 2024 | 0,4 кВ | 7425.7 | 6282.5 | 15623.8176
2.3.1.3.2.1. | Электроснабжение строительных площадок жилых домов, расположенных в Волгоградской области, Светлоярском районе, р.п. Светлый Яр, ул. Интернационалистов, 26 и 28, Красноармейский РЭС | 2022 | 0,4 кВ | 150 | 25 | 137.363
2.3.1.3.2.1. | «Строительство ВЛ-10 кВ (ориентировочной протяженностью 0,015 км) отпайкой от ВЛ-10 кВ №5 ПС 35/10 кВ «Оленье», КТП 10/0,4 кВ (ориентировочной мощностью 25 кВА) и ВЛИ-0,4 кВ (ориентировочной протяженностью 0,055 км) для электроснабжения ЩУ-0,4 кВ и электрооборудования жилого дома, расположенного в Волгоградской области, Дубовский район, с. Оленье, ул. Янцева 26А, Дубовский РЭС» (34-1-17-00347621) | 2022 | 0,4 кВ | 53.6 | 15 | 317.8343
2.3.1.3.2.1. | «Строительство ВЛИ-0,4 кВ (ориентировочной протяженностью 0,11км) отпайкой от ВЛ-0,4 кВ №1 ТП 10/0,4 кВ №299/160кВА по ВЛ-10 кВ №8 ПС 35/10 кВ «Пичуга» для электроснабжения ЩУ-0,4 кВ и электрооборудования жилого дома, расположенного в Волгоградской области, Дубовский район, с. Пичуга, ул. Гагарина 31, Дубовский РЭС» (34-1-18-00386119) | 2022 | 0,4 кВ | 115 | 12 | 395.6043
2.3.1.3.2.1. | «Строительство ВЛИ-0,4 кВ (ориентировочной протяженностью 0,08 км) отпайкой от ВЛ-0,4 кВ №1 ТП 10/0,4 кВ №459 по ВЛ-10 кВ №4 ПС 110/10 кВ «Светлый Яр» для электроснабжения жилого дома, расположенного в Волгоградской области, Светлоярский район, р.п. Светлый Яр, ул. Зимняя, д. 3, Красноармейский РЭС» (34-1-18-00387499) | 2022 | 0,4 кВ | 90 | 15 | 201.315
2.3.1.3.2.1. | «Строительство ВЛИ-0,4 кВ (ориентировочной протяженностью 0,310 км) отпайкой от ВЛИ-0,4 кВ №3 ТП-10/0,4 кВ №478 по ВЛ-10 кВ №4 ПС 110/10 кВ «Светлый Яр» для электроснабжения жилых домов, расположенных в Волгоградской области, Светлоярский район, рп. Светлый Яр, ул. Войнов Интернационалистов, д. 6, д. 10, Красноармейский РЭС» (34-1-19-00445049, 34-1-19-00461327) | 2022 | 0,4 кВ | 294 | 15 | 497.6305
2.3.1.3.2.1. | «Строительство ВЛИ-0,4 кВ (ориентировочной протяженностью 0,045 км) отпайкой от ВЛИ-0,4 кВ №4 ТП-10/0,4 кВ №478 по ВЛ-10 кВ №4 ПС 110/10 кВ «Светлый Яр» для электроснабжения жилого дома, расположенного в Волгоградской области, Светлоярский район, рп. Светлый Яр, ул. Яблоневая, д. 1В. Красноармейский РЭС» (34-1-19-00464865) | 2022 | 0,4 кВ | 44.5 | 15 | 163.9996
2.3.1.3.2.1. | «Строительство ВЛИ-0,4 кВ (ориентировочной протяженностью 0,035 км) отпайкой от ВЛИ-0,4 кВ №2 ТП-10/0,4 кВ №100 по ВЛ-10 кВ №3 РП-470 ПС 110/10 кВ «Сарепта-2» для электроснабжения жилого дома, расположенного в Волгоградской области, Светлоярский район, п. Кирова, кв-л. Тополиный, д. 19, Красноармейский РЭС» (34-1-20-00494037) | 2022 | 0,4 кВ | 29.5 | 15 | 107.9711
2.3.1.3.2.1. | «Строительство ВЛИ-0,4 кВ (ориентировочной протяженностью 0,020 км) отпайкой от ВЛ-0,4 кВ №1 ТП-10/0,4 кВ №233 по ВЛ-10 кВ №4 ПС 110/10 кВ «Светлый Яр» для электроснабжения жилого дома, расположенного в Волгоградской области, Светлоярский район, рп. Светлый Яр, ул. Яблоневая, д. 17. Красноармейский РЭС» (34-1-20-00508773) | 2022 | 0,4 кВ | 20 | 15 | 180.9451
2.3.1.3.2.1. | «Строительство ВЛИ-0,4 кВ (ориентировочной протяженностью 0,290 км) отпайкой от ВЛИ-0,4 кВ №2 ТП-10/0,4 кВ №1204 по ВЛ-10 кВ №7 ПС 110/10 кВ «Ивановская», шкаф 0,4 кВ с коммутационным аппаратом (1 единица) для электроснабжения жилого дома, расположенного в Волгоградской области, Светлоярский район, ст. Чапурники, ул. Ковровая, д. 40, Красноармейский РЭС» (34-1-20-00549951) | 2022 | 0,4 кВ | 306.6 | 15 | 296.2257
2.3.1.3.2.1. | «Строительство ВЛИ-0,4 кВ (ориентировочной протяженностью 0,350 км) от РУ-0,4 кВ ТП-10/0,4 кВ №335/160 кВА по ВЛ-10 кВ №15 ПС 110/35/10 кВ «Красная Слобода», установка шкафов 0,4 кВ с коммутационными аппаратами (3 единицы) для электроснабжения малоэтажных жилых застроек (индивидуального жилого дома/ садового/дачного дома), расположенных в Волгоградской области, Среднеахтубинский район, СНТ «Дружба», ул. Центральная, д. 24, д. 32, ул. Вишневая, д. 12, Среднеахтубинский РЭС» (34-1-21-00561017, 34-1-21-00561045, 34-1-21-00561107) | 2022 | 0,4 кВ | 292 | 15 | 501.1653
2.3.1.3.2.1. | «Строительство ВЛ-10 кВ отпайкой от ВЛ-10 кВ №11 Степная ПС 110/10 кВ «Степная», КТП 10/0,4 кВ и ВЛИ-0,4 кВ для электроснабжения отдельно стоящего односемейного жилого здания, расположенного в Волгоградской области, Городищенский район, территория Администрации Новонадеждинского СП, Городищенский РЭС» (34-2-17-00298231) | 2022 | 0,4 кВ | 7 | 15 | 165.8103
2.3.1.3.2.1. | «Строительство ВЛИ-0,4 кВ (ориентировочной протяженностью 0,323 км) от РУ-0,4 кВ ТП-10/0,4 кВ №63/250 кВА по ВЛ-10 кВ № 27 ПС 220/110/35/10 кВ «Палласовка» для электроснабжения насосной станции, расположенной в Волгоградской области, Палласовский район, п. Новостройка, ул. Заречная, западнее участка №37, Палласовский РЭС» (34-1-19-00436339) | 2022 | 0,4 кВ | 320 | 68 | 432.1218
2.3.1.3.2.1. | «Строительство ВЛИ-0,4кВ (ориентировочной протяженностью 0,037 км) отпайкой от ВЛ-0,4кВ №2 КТП-10/0,4 кВ №136/160 кВА по ВЛ-10кВ №7 ПС 110/10кВ «Ольховка» для электроснабжения дошкольного образовательного учреждения, расположенного Волгоградская область, Ольховский район, с. Зензеватка, ул. Октябрьская, 2 А, Ольховский РЭС» (34-1-19-00449181) | 2022 | 0,4 кВ | 28.5 | 136 | 164.4514
2.3.1.3.2.1. | «Строительство ВЛИ-0,4 кВ (ориентировочной протяженностью 0,150 км) от РУ-0,4 кВ ТП-10/0,4 кВ №368/630 кВА по ВЛ-10 кВ №23 ПС 110/35/10 кВ «Красная Слобода» для электроснабжения жилых домов, расположенных в Волгоградской области, Среднеахтубинский район, Среднеахтубинский РЭС» (34-1-20-00494153) | 2022 | 0,4 кВ | 123 | 150 | 267.2428
2.3.1.3.2.1. | «Строительство ВЛИ-0,4 кВ (ориентировочной протяженностью 0,310 км) от РУ-0,4 кВ ТП-10/0,4 кВ №1673 по ВЛ-10 кВ №14 ПС 110/35/10 кВ «Карповская» для электроснабжения объекта «Реконструкция очистных сооружений водопровода», расположенного в Волгоградской области, Калачевский район, п. Береславка, ул. Молодежная, №20, Пархоменский РЭС» (34-1-19-00431751) | 2022 | 0,4 кВ | 304 | 125 | 353.7204
2.3.1.3.2.1. | «Строительство ВЛИ-0,4 кВ (ориентировочной протяженностью 0,340 км) от РУ-0,4 кВ КТП-10/0,4 кВ №249/250 кВА по ВЛ-10 кВ №3 ПС 110/10 кВ «Бутковка» для электроснабжения полевого стана, расположенного в Волгоградской области, Камышинский район, примерно в 1,1 км юго-западнее от с. Бутковка, Петроввальский РЭС» (34-1-20-00499285) | 2022 | 0,4 кВ | 355 | 100 | 1337.285
2.3.1.3.2.1. | «Строительство ВЛИ-0,4 кВ (ориентировочной протяженностью 0,030 км) отпайкой от ВЛ-0,4 кВ №2 ТП-10/0,4 кВ №4/160 кВА по ВЛ-10 кВ №5 ПС 35/10 кВ «Савинка» для электроснабжения магазина, расположенного в Волгоградской области, Палласовский район, с. Савинка, ул. Ленина, дом 47, Палласовский РЭС» (34-1-20-00505155) | 2022 | 0,4 кВ | 30 | 50 | 174.5218
2.3.1.3.2.1. | «Строительство ВЛИ-0,4 кВ (ориентировочной протяженностью 0,150 км) от РУ-0,4 кВ КТП-10/0,4 кВ №2520/400 кВА по ВЛ-10 кВ №17-13 «Элеваторная» от ВЛ-10 кВ №5-7 ПС 110/10 кВ «Заводская» для электроснабжения сушилки сельхозпродукции, расположенной в Волгоградской области, Новониколаевский район, х. Алексиковский, ул. Центральная, д. 71е, Новониколаевский РЭС (34-1-20-00506737) | 2022 | 0,4 кВ | 154 | 100 | 367.2619
2.3.1.3.2.1. | «Строительство ВЛИ-0,4 кВ (ориентировочной протяженностью 0,130 км) от РУ-0,4 кВ КТП-10/0,4 кВ №1653/400 кВА по ВЛ-10 кВ №8 ПС 110/35/10 кВ «Нехаевская» для электроснабжения СТО по МЖФ, расположенной в Волгоградской области, Нехаевский район, ст-ца Нехаевская, ул. Коммунистическая, дом №54, Нехаевский РЭС (34-1-20-00510937) | 2022 | 0,4 кВ | 135 | 150 | 355.363
2.3.1.3.2.1. | «Строительство ВЛИ-0,4 кВ (ориентировочной протяженностью 0,660 км) отпайкой от ВЛ-0,4 кВ №1 ТП 10/0,4 кВ №979 по ВЛ-10 кВ №3 ПС 110/35/10 кВ «Колпачки» для электроснабжения ЩУ-0,4 кВ для сельскохозяйственного использования (пастбища ФПР), расположенного в Волгоградской области, Калачевский район, Ляпичевское сельское поселение, Калачевский РЭС» (34-1-20-00517043) | 2022 | 0,4 кВ | 700 | 15 | 1040.9301
2.3.1.3.2.1. | «Строительство ЛЭП-10 кВ (ориентировочной протяженностью 0,01 км) отпайкой от ВЛ-10 кВ №14-3 РП-10 кВ ПТФ по ВЛ-10 кВ №55 ПС 110/35/10 кВ «Урюпинская», КТП 10/0,4 кВ (ориентировочной мощностью 250 кВА) и ВЛИ-0,4 кВ (ориентировочной протяженностью 0,005 км). установка шкафа учета 0,4кВ с коммутационным аппаратом (1 единица) для электроснабжения здания цеха №3, расположенного в Волгоградской области, г. Урюпинск, ул. Черничкин Сад, 42Б, Урюпинский РЭС» (34-1-20-00525625) | 2022 | 0,4 кВ | 5 | 140 | 106.5332
2.3.1.3.2.1. | «Строительство ЛЭП-10 кВ (ориентировочной протяженностью 0,01 км) отпайкой от ВЛ-10 кВ №18 ПС 220/110/10 кВ «Петров Вал», КТП-10/0,4 кВ (ориентировочной мощностью 100 кВА) и ВЛИ-0,4 кВ (ориентировочной протяженностью 0,005 км), установка шкафа учета 0,4кВ с коммутационным аппаратом (1 единица) для электроснабжения щита учета, расположенного в Волгоградскаойобласти, Камышинский район, с. Петрунино, Петроввальский РЭС (34-1-20-00525467) | 2022 | 0,4 кВ | 10 | 55 | 39.141
2.3.1.3.2.1. | «Строительство ЛЭП-0,4 кВ (ориентировочной протяженностью 0,060 км) от РУ-0,4 кВ ТП-10/0,4 кВ №560 совместным подвесом по ВЛИ-0,4 кВ №2 ТП-10/0,4 кВ №560 по ВЛ-10 кВ №7 ПС 110/10 кВ «Ивановская» и шкаф 0,4 кВ с коммутационным аппаратом (1 еденица) для электроснабжения жилого дома, расположенного в Волгоградской области, Светлоярский район, ст. Чапурники, ул. Яблоневая, д. 15. Красноармейский РЭС» (34-1-20-00522809) | 2022 | 0,4 кВ | 73 | 50 | 157.9871
2.3.1.3.2.1. | «Строительство ЛЭП-0,4 кВ (ориентировочной протяженностью 0,270 км) от РУ-0,4 кВ ТП-10/0,4 №1077 по ВЛ-10 кВ №3 ПС 110/35/10 кВ «Горинская», установка шкафа 0,4 кВ с коммутационным аппаратом (1единица) для электроснабжения насосной станции и полевого стана, расположенных в Волгоградской области, Городищенский район, территория администрации Карповского сельского поселения, Калачевский РЭС» (34-1-20-00547093) | 2022 | 0,4 кВ | 233.1 | 100 | 281.4661
2.3.1.3.2.1. | «Строительство ЛЭП-10 кВ (ориентировочной протяженностью 0,035 км) отпайкой от ВЛ-10 кВ №16 ПС 110/10 кВ «Северная», КТП-10/0,4 кВ (ориентировочной мощностью 250 кВА) и ВЛИ-0,4 кВ (ориентировочной протяженностью 0,065 км), установка шкафа 0,4 кВ с коммутационным аппаратом (1 единица) для электроснабжения производственной площадки, расположенной в Волгоградской области, г. Камышин, ул. Чёрная гряда, 1/16, Петроввальский РЭС» (34-1-20-00549523) | 2022 | 0,4 кВ | 40 | 150 | 27.2106
2.3.1.3.2.1. | «Строительство ЛЭП-10 кВ (ориентировочной протяженностью 0,010 км) отпайкой от ВЛ-10 кВ №1а Ляпичево ПС 35/10 кВ «Ляпичево», КТП-10/0,4 кВ (ориентировочной мощностью 160 кВА) и ВЛИ-0,4 кВ (ориентировочной протяженностью 0,010 км), установка шкафа 0,4 кВ с коммутационными аппаратами (1 единица) для электроснабжения причала маломерных судов, расположенного в Волгоградской области, Калачевский район, Ляпичевское сельское поселение, п. Донской, Калачевский РЭС» (34-1-21-00557275) | 2022 | 0,4 кВ | 5 | 120 | 104.3439
2.3.1.3.2.1. | «Строительство ЛЭП-10 кВ (ориентировочной протяженностью 0,01 км) отпайкой от ВЛ-10 кВ №15-9 ПС 35/10 кВ «Салтынская», КТП-10/0,4 кВ (ориентировочной мощностью 250 кВА) и ВЛИ-0,4 кВ (ориентировочной протяженностью 0,012 км), установка шкафа 0,4 кВ с коммутационным аппаратом (1 единица) для электроснабжения зерноочистительного комплекса, расположенного в Волгоградской области, Урюпинский район, х. Садковский, ул. Садовая, Урюпинский РЭС» (34-1-21-00561199) | 2022 | 0,4 кВ | 7 | 150 | 236.5525
2.3.1.3.2.1. | «Строительство ВЛИ-0,4 кВ (ориентировочной протяженностью 0,160 км) от РУ-0,4 кВ ТП-10/0,4 кВ No380 по ВЛ-10 кВ No9 ПС 35/10 кВ «Чапурники-1», установка шкафа 0,4 кВ с коммутационным аппаратом (1 единица) для электроснабжения производственного здания/ помещения расположенного в Волгоградской области, Светлоярский район, ст. Чапурники, ул. Геологов, дом 1«В», Красноармейский РЭС» (34-1-21-00573595 – заявитель ООО «Спецдымоход») | 2022 | 0,4 кВ | 176 | 100 | 298.8621
2.3.1.3.2.1. | «Строительство ЛЭП-10 кВ (ориентировочной протяженностью 2,66 км) отпайкой от ВЛ-10 кВ No23 «Дубовка», КТП-10/0,4 кВ (ориентировочной мощностью 250кВА), ВЛИ-0,4 кВ (ориентировочной протяженностью 0,016 км), установка шкафа учета - 0,4 кВ с коммутационным аппаратом (1 единица) для электроснабжения объекта сельскохозяйственного производства, расположенного в Волгоградская область, Дубовский район, с. Песковатка, Дубовский РЭС» (34-1-21-00601663-заявитель ООО «Шамри») | 2022 | 0,4 кВ | 12 | 150 | 12.2637
2.3.1.3.2.1. | «Строительство ВЛИ-0,4 кВ (ориентировочной протяженностью 0,140 км) от РУ-0,4 кВ ТП-10/0,4 кВ №48/250 кВА по ВЛ-10 кВ №6 ПС 35/10 кВ «Пионер», установка шкафа 0,4 кВ с коммутационным аппаратом (1 единица) для электроснабжения объекта сельскохозяйственного производства, расположенного в Волгоградской области, Николаевский район, с. Левчуновка, ул. Лиманная, Николаевский РЭС» (34-1-21-00596031 – заявитель Акционерное общество «Агрофирма «Восток») | 2022 | 0,4 кВ | 116 | 110 | 183.5236
2.3.1.3.2.1. | «Строительство ЛЭП-10 кВ (ориентировочной протяженностью 0,030 км) отпайкой от ВЛ-10 кВ №3 ПС 110/35/10 кВ «Вязовка», КТП-10/0,4 кВ (ориентировочной мощностью 160 кВА) и ВЛИ-0,4 кВ (ориентировочной протяженностью 0,010 км) для электроснабжения объекта: «Зерносушилка, мехток, здание ЗАВ-25, ЗАВ-40, здание весовой, Крытый ток, склады», расположенного в Волгоградской области, Еланский район, территория Большеморецкого сельского поселения, Еланский РЭС» (34-1-19-00471741) | 2022 | 0,4 кВ | 9 | 70 | 81.7968
2.3.1.3.2.1. | «Строительство ЛЭП-10 кВ (ориентировочной протяженностью 0,260 км) отпайкой от ВЛ-10 кВ No1-5 ПС 35/10 кВ «Отрадненская», ЛЭП-10 кВ (ориентировочной протяженностью 4,250 км) отпайкой от ВЛ-10 кВ No23-4 ПС 110/35/10 кВ «Себряковская», двух КТП-10/0,4 кВ (ориентировочной мощностью 2х400 кВА) и двух ЛЭП-0,4 кВ (ориентировочной протяженностью 2х0,010 км), установка шкафов 0,4 кВ с коммутационными аппаратами (2 единицы) для электроснабжения общеобразовательной организации (учреждения), расположенной в Волгоградской области, городской округ г. Михайловка, п. Отрадное, ул. Чекунова, д. 44, Михайловский РЭС» (34-1-21-00593107 – заявитель Администрация городского округа город Михайловка Волгоградской области) | 2022 | 0,4 кВ | 4 | 322.5 | 42.1354
2.3.1.3.2.1. | «Строительство ЛЭП-10 кВ (ориентировочной протяженностью 0,260 км) отпайкой от ВЛ-10 кВ No1-5 ПС 35/10 кВ «Отрадненская», ЛЭП-10 кВ (ориентировочной протяженностью 4,250 км) отпайкой от ВЛ-10 кВ No23-4 ПС 110/35/10 кВ «Себряковская», двух КТП-10/0,4 кВ (ориентировочной мощностью 2х400 кВА) и двух ЛЭП-0,4 кВ (ориентировочной протяженностью 2х0,010 км), установка шкафов 0,4 кВ с коммутационными аппаратами (2 единицы) для электроснабжения общеобразовательной организации (учреждения), расположенной в Волгоградской области, городской округ г. Михайловка, п. Отрадное, ул. Чекунова, д. 44, Михайловский РЭС» (34-1-21-00593107 – заявитель Администрация городского округа город Михайловка Волгоградской области) | 2022 | 0,4 кВ | 4 | 322.5 | 42.1326
2.3.1.3.2.1. | «Строительство ЛЭП-10 кВ (ориентировочной протяженностью 0,020 км) отпайкой от ВЛ-10 кВ No1 ПС 35/10 кВ «Морец», КТП-10/0,4 кВ (ориентировочной мощностью 250 кВА) и ВЛИ-0,4 кВ (ориентировочной протяженностью 0,005 км), установка шкафа 0,4 кВ с коммутационным аппаратом (1 единица) для электроснабжения объекта: «Мехтохи NoNo1,2,3, зерносушилка, зерноток, бункеры БВ-40», расположенного в Волгоградской области, Еланский район, примерно в 300 метрах по направлению на запад от ориентира с. Морец, Еланский РЭС» (34-1-21-00604417 – заявитель ООО «Большой Морец») | 2022 | 0,4 кВ | 10 | 170 | 62.9957
2.3.1.3.2.1. | Строительство ВЛИ-0,4 кВ отпайкой от ВЛ-0,4 кВ №1 ТП-4271 по ВЛ-6 кВ №32 ПС 110/10/6 кВ "Моторная" для электроснабжения жилых домов и стройплощадок, расположенных в Волгоградской области, г. Волгоград, п. Ангарский в Дзержинском районе, территория ТСЖ ЖСК "Перспектива", участок 145, ул. Знаменская, 47, 49, ул. Троицкая, 55, Городской РЭС" (3470090697, 11304-12-00113085-2, 11304-13-00128521-2, 11304-12-00103211-1) | 2023 | 0,4 кВ | 195 | 45 | 188.1174
2.3.1.3.2.1. | Строительство ВЛИ-0,4 кВ от ТП-2268/25 кВА по ВЛ-10 кВ №7 ПС 110/10 кВ «Слащевская» для электроснабжения жилых домов, расположенных в Волгоградской области, Кумылженский район, х. Косоключанский, Кумылженский РЭС (34-1-16-00280861, 34-1-16-00280835, 34-1-16-00280843, 34-1-16-00280853) | 2023 | 0,4 кВ | 107 | 36 | 334.2214
2.3.1.3.2.1. | Строительство ВЛИ-0,4 кВ отпайкой от ВЛИ-0,4 кВ №1 ТП-440 по ВЛ-10 кВ №23 ПС 110/35/10 кВ «Дубовка» для электроснабжения временной торговой точки, расположенной в Волгоградской области, Дубовский район, с. Оленье, Дубовский РЭС (34-2-16-00281387) | 2023 | 0,4 кВ | 37 | 10 | 147.3871
2.3.1.3.2.1. | «Строительство ВЛИ-0,4 кВ отпайкой от ВЛИ-0,4 кВ №3 ТП-478 по ВЛ-10 кВ №4 ПС 110/10 кВ «Светлый Яр» для электроснабжения жилого дома, расположенного в Волгоградской области, Светлоярский район, р.п. Светлый Яр, ул. Мира, 48а, Красноармейский РЭС» (34-1-16-00250837) | 2023 | 0,4 кВ | 40 | 15 | 181.7598
2.3.1.3.2.1. | Строительство ВЛ-10 кВ (ориентировочной протяженностью 0,005 км) отпайкой от ВЛ-10 кВ №7 ПС 110/35/10 кВ «Ильевка», КТП-10/0,4 кВ (ориентировочной мощностью 63 кВА) и ВЛИ-0,4 кВ (ориентировочной протяженностью 0,1 км) для электроснабжения жилых домов, расположенных в Волгоградской области, Калачевский район, п. Ильевка, Калачевский РЭС» (34-1-17-00334633, 34-1-17-00334625, 34-1-17-00334613) | 2023 | 0,4 кВ | 135 | 45 | 764.2975
2.3.1.3.2.1. | Строительство ВЛИ-0,4 кВ (ориентировочной протяженностью 0,11 км) отпайкой от ВЛ-0,4 кВ №3 ТП 1628 по ВЛ-10 кВ №24 ПС 110/10 "Молзавод" для электроснабжения жилого дома, расположенного в Волгоградская обл., г. Волгоград, ул. Романтиков 8, Городской РЭС» (34-1-17-00343981) | 2023 | 0,4 кВ | 132 | 15 | 498.3284
2.3.1.3.2.1. | Строительство ВЛИ-0,4 кВ (ориентировочной протяженностью 0,03 км) отпайкой от ВЛ-0,4 кВ №1 ТП-379 по ВЛ-10 кВ №9 ПС 35/10 кВ «Чапурники-1» для электроснабжения ЩУ-0,4 кВ и электрооборудования жилого дома, расположенного в Волгоградской области, Светлоярский район, ст. Чапурники, ул. Центральная, д.110, «Красноармейский РЭС»(34-1-18-00358037) | 2023 | 0,4 кВ | 32 | 15 | 55.3129
2.3.1.3.2.1. | Строительство ВЛИ-0,4 кВ (ориентировочной протяженностью 0,055 км) отпайкой от ВЛ-0,4 кВ №2 ТП-554 по ВЛ-6 кВ №3 ПС 110/6 кВ «Яблочная» для электроснабжения жилого дома, расположенного в Волгоградской области, г. Волгоград, ул. Сходненская, д. 26, Городской РЭС» (34-1-18-00360611) | 2023 | 0,4 кВ | 70 | 15 | 146.1904
2.3.1.3.2.1. | Строительство ВЛИ-0,4 кВ(ориентировочной протяженностью 0,065 км) отпайкой от ВЛИ-0,4 кВ №3 ТП 10/0,4 кВ №1201/250кВА по ВЛ-10кВ №3 РП-10кВ №470 ПС 110/10 кВ «Сарепта-2» для электроснабжения ЩУ-0,4 кВ и электрооборудования садового дома, расположенного в Волгоградской области, Светлоярский район, СНТ «Строитель», участок №26 Красноармейский РЭС» (34-1-18-00385837) | 2023 | 0,4 кВ | 73 | 15 | 109.0969
2.3.1.3.2.1. | Строительство ВЛИ-0,4 кВ (ориентировочной протяженностью 0,045 км) отпайкой от ВЛИ-0,4 кВ №1 ТП-10/0,4 кВ №1070 по ВЛ-10 кВ №3 ПС 110/35/10 кВ «Ильевка» для электроснабжения жилого дома, расположенного в Волгоградской области, Калачевский район, х. Камыши, ул. Степная, д. 93, Калачевский РЭС» (34-1-19-00464011) | 2023 | 0,4 кВ | 60 | 15 | 140.6622
2.3.1.3.2.1. | «Строительство ВЛИ-0,4 кВ (ориентировочной протяженностью 0,170 км) от РУ-0,4 кВ ТП-10/0,4 кВ №108 по ВЛ-10 кВ №5 ПС 35/10 кВ «Чапурники-1», установка шкафа 0,4 кВ с коммутационным аппаратом (1 единица) для электроснабжения малоэтажной жилой застройки (Индивидуальный жилой дом/Садовый/Жилой дом), расположенной в Волгоградской области, Светлоярский район, с. Большие Чапурники, ул. Советская, д. 30, Красноармейский РЭС» (34-1-21-00601213 – заявитель Сыченко Надежда Александровна) | 2023 | 0,4 кВ | 110 | 15 | 112.563
2.3.1.3.2.1. | «Строительство ВЛ-10 кВ (ориентировочной протяженностью 0,07 км) отпайкой от ВЛ-10 кВ №6 ПС 110/35/6 кВ «Майская», КТП-10/0,4 кВ (ориентировочной мощностью 25кВА) и ВЛИ-0,4 кВ (ориентировочной протяженностью 0,300 км) и установка шкафа 0,4 кВ с коммутационным аппаратом (1 единица) для электроснабжения жилого дома, расположенного в Волгоградской области, г. Волгоград, Краснодарская, д. 9, Пархоменский РЭС» (34-1-20-00543235) | 2023 | 0,4 кВ | 303 | 6 | 677.3752
2.3.1.3.2.1. | «Строительство ТП-10/0,4 кВ (ориентировочной мощностью 25 кВА) от опоры №65/181 ВЛ-10 кВ №8 ПС 110/10 кВ «Рудня» и ВЛИ-0,4 кВ (ориентировочной протяженностью 0,010 км), установка шкафа 0,4 кВ с коммутационным аппаратом (1 единица) для электроснабжения объекта: «Личное подсобное хозяйство», расположенного в Волгоградской области, Руднянский район, с. Терсинка, ул. Терсинская, д. 107, Руднянский УЭС Красноярского РЭС» (34-1-21-00608583 – заявитель Шамилов М.А.) | 2023 | 0,4 кВ | 10 | 15 | 99.9742
2.3.1.3.2.1. | «Строительство ЛЭП-10 кВ (ориентировочной протяженностью 0,470 км) отпайкой от ВЛ-10 кВ №15 ПС 110/10 кВ «Лопуховка», ТП-10/0,4 кВ (ориентировочной мощностью 250 кВА) и ВЛИ-0,4 кВ (ориентировочной протяженностью 0,01 км), установка шкафа 0,4 кВ с коммутационным аппаратом (1 единица) для электроснабжения объекта крестьянского (фермерского) хозяйства, расположенного в Волгоградской области, Руднянский район, с. Старый Кондаль, Руднянский УЭС» (34-1-21-00563479) | 2023 | 0,4 кВ | 11 | 150 | 75.8747
2.3.1.3.2.1. | «Строительство ЛЭП-10 кВ (ориентировочной протяженностью 0,01 км) отпайкой от ВЛ-10 кВ №8 ПС 110/10 кВ «Пищевая», КТП-10/0,4 кВ (ориентировочной мощностью 250 кВА) и ВЛИ-0,4 кВ (ориентировочной протяженностью 0,04 км), установка шкафа учета 0,4 кВ с коммутационными аппаратами (1 единица) для электроснабжения энергооборудования здания склада, расположенного в Волгоградской области, г. Урюпинск, Гора Восточная, 125/3, Урюпинский РЭС» (34-1-21-00588141 – ИП глава К(Ф)Х Токарев С.А.) | 2023 | 0,4 кВ | 42 | 149 | 234.4749
2.3.1.3.2.1. | «Строительство ЛЭП-10 кВ (ориентировочной протяженностью 0,045 км) отпайкой от ВЛ-10 кВ №15 ПС 110/10 кВ «Лопуховка», КТП-10/0,4 кВ (ориентировочной мощностью 250 кВА) и ВЛИ-0,4 кВ (ориентировочной протяженностью 0,005 км), установка шкафа 0,4 кВ с коммутационным аппаратом (1 единица), для электроснабжения здания склада, расположенного по в Волгоградской области, Руднянский район, с. Новый Кондаль, ул. Пролетарская, д. 13/1, Руднянский УЭС» (34-1-21-00614705 заявитель ИП глава КФХ Чернов С.И.) | 2023 | 0,4 кВ | 5 | 150 | 66.9334
2.3.1.3.2.1. | «Строительство ЛЭП-10 кВ (ориентировочной протяжённостью 0,050 км.) отпайкой от ВЛ-10 кВ №15 ПС 110 кВ «Заводская», КТП-10/0,4 кВ (ориентировочной мощностью 250 кВА) и ВЛИ-0,4 кВ (ориентировочной протяжённостью 0,005 км), установка шкафа 0,4 кВ с коммутационными аппаратами (1 единица) для электроснабжения базы ООО «Новоникойл» для проведения погрузоразгрузочных работ, расположенной в Волгоградской области, Новониколаевский район, р.п. Новониколаевский, ул. Проезжая, д. 1-д, Новониколаевский РЭС» (34-1-22-00630209 – заявитель ООО «Новоникойл»). | 2023 | 0,4 кВ | 5 | 149 | 196.2915
2.3.1.3.2.1. | «Строительство ЛЭП-10 кВ (ориентировочной протяженностью 0,01 км) отпайкой от ВЛ-10 кВ №4 ПС 110/10 кВ «Опытная», КТП-10/0,4 кВ (ориентировочной мощностью 250 кВА) и ВЛИ-0,4 кВ (ориентировочной протяженностью 0,07 км), установка шкафа 0,4 кВ с коммутационным аппаратом (1 единица) для электроснабжения нежилого помещения, расположенного в Волгоградской области, Городищенский район, СНТ «Флора», массив 2, участок 118, Городищенский РЭС» (34-1-21-00557263) | 2023 | 0,4 кВ | 72 | 150 | 258.2598
2.3.1.3.2.1. | «Строительство ЛЭП-10 кВ (ориентировочной протяженностью 0,400 км) отпайкой ВЛ-10 кВ №17 ПС 110/10 кВ «Купцово», КТП-10/0,4 кВ (ориентировочной мощностью 160 кВА) и ВЛИ-0,4 кВ (ориентировочной протяженностью 0,03 км), установка шкафа 0,4 кВ с коммутационным аппаратом (1 единица) для электроснабжения объекта сельскохозяйственного производства, расположенного в Волгоградской области, Котовский район, с. Коростино, ул. Школьная, д. 52А, Котовский РЭС» (34-1-21-00567589) | 2023 | 0,4 кВ | 5 | 150 | 86.9359
2.3.1.3.2.1. | «Строительство ЛЭП-6 кВ (ориентировочной протяженностью 0,100 км) отпайкой от ВЛ-6 кВ №47 ПС 110/6 кВ «Промзона», КТП-6/0,4 кВ (ориентировочной мощностью 1000 кВА) и ВЛИ-0,4 кВ (ориентировочной протяженностью 0,449 км), установка шкафов 0,4 кВ с коммутационными аппаратами (6 единицы) для электроснабжения открытых производственных площадок, расположенных в Волгоградской области, г. Камышин, Петроввальский РЭС» (34-1-22-00655313, 34-1-22-00655391, 34-1-22-00655407, 34-1-22-00655525, 34-1-22-00655579, 34-1-22-00655437 - заявители ООО «Таврия», ООО ИнвестПром, Сидоренко А.С.) | 2023 | 0,4 кВ | 94 | 900 | 174.2173
2.3.1.3.2.1. | «Строительство ЛЭП-6 кВ (ориентировочной протяженностью 0,100 км) отпайкой от ВЛ-6 кВ №47 ПС 110/6 кВ «Промзона», КТП-6/0,4 кВ (ориентировочной мощностью 1000 кВА) и ВЛИ-0,4 кВ (ориентировочной протяженностью 0,449 км), установка шкафов 0,4 кВ с коммутационными аппаратами (6 единицы) для электроснабжения открытых производственных площадок, расположенных в Волгоградской области, г. Камышин, Петроввальский РЭС» (34-1-22-00655313, 34-1-22-00655391, 34-1-22-00655407, 34-1-22-00655525, 34-1-22-00655579, 34-1-22-00655437 - заявители ООО «Таврия», ООО ИнвестПром, Сидоренко А.С.) | 2023 | 0,4 кВ | 61 | 900 | 113.0559
2.3.1.3.2.1. | «Строительство ЛЭП-6 кВ (ориентировочной протяженностью 0,100 км) отпайкой от ВЛ-6 кВ №47 ПС 110/6 кВ «Промзона», КТП-6/0,4 кВ (ориентировочной мощностью 1000 кВА) и ВЛИ-0,4 кВ (ориентировочной протяженностью 0,449 км), установка шкафов 0,4 кВ с коммутационными аппаратами (6 единицы) для электроснабжения открытых производственных площадок, расположенных в Волгоградской области, г. Камышин, Петроввальский РЭС» (34-1-22-00655313, 34-1-22-00655391, 34-1-22-00655407, 34-1-22-00655525, 34-1-22-00655579, 34-1-22-00655437 - заявители ООО «Таврия», ООО ИнвестПром, Сидоренко А.С.) | 2023 | 0,4 кВ | 29 | 900 | 53.7479
2.3.1.3.2.1. | «Строительство ЛЭП-6 кВ (ориентировочной протяженностью 0,100 км) отпайкой от ВЛ-6 кВ №47 ПС 110/6 кВ «Промзона», КТП-6/0,4 кВ (ориентировочной мощностью 1000 кВА) и ВЛИ-0,4 кВ (ориентировочной протяженностью 0,449 км), установка шкафов 0,4 кВ с коммутационными аппаратами (6 единицы) для электроснабжения открытых производственных площадок, расположенных в Волгоградской области, г. Камышин, Петроввальский РЭС» (34-1-22-00655313, 34-1-22-00655391, 34-1-22-00655407, 34-1-22-00655525, 34-1-22-00655579, 34-1-22-00655437 - заявители ООО «Таврия», ООО ИнвестПром, Сидоренко А.С.) | 2023 | 0,4 кВ | 86 | 900 | 159.3903
2.3.1.3.2.1. | «Строительство ЛЭП-6 кВ (ориентировочной протяженностью 0,100 км) отпайкой от ВЛ-6 кВ №47 ПС 110/6 кВ «Промзона», КТП-6/0,4 кВ (ориентировочной мощностью 1000 кВА) и ВЛИ-0,4 кВ (ориентировочной протяженностью 0,449 км), установка шкафов 0,4 кВ с коммутационными аппаратами (6 единицы) для электроснабжения открытых производственных площадок, расположенных в Волгоградской области, г. Камышин, Петроввальский РЭС» (34-1-22-00655313, 34-1-22-00655391, 34-1-22-00655407, 34-1-22-00655525, 34-1-22-00655579, 34-1-22-00655437 - заявители ООО «Таврия», ООО ИнвестПром, Сидоренко А.С.) | 2023 | 0,4 кВ | 110 | 900 | 203.8713
2.3.1.3.2.1. | «Строительство ЛЭП-6 кВ (ориентировочной протяженностью 0,100 км) отпайкой от ВЛ-6 кВ №47 ПС 110/6 кВ «Промзона», КТП-6/0,4 кВ (ориентировочной мощностью 1000 кВА) и ВЛИ-0,4 кВ (ориентировочной протяженностью 0,449 км), установка шкафов 0,4 кВ с коммутационными аппаратами (6 единицы) для электроснабжения открытых производственных площадок, расположенных в Волгоградской области, г. Камышин, Петроввальский РЭС» (34-1-22-00655313, 34-1-22-00655391, 34-1-22-00655407, 34-1-22-00655525, 34-1-22-00655579, 34-1-22-00655437 - заявители ООО «Таврия», ООО ИнвестПром, Сидоренко А.С.) | 2023 | 0,4 кВ | 119 | 900 | 220.5517
2.3.1.3.2.1. | «Строительство ЛЭП-10 кВ (ориентировочной протяженностью 0,080 км) отпайкой от ВЛ-10 кВ № 6 ПС 110/10 кВ «Ново-Максимовская», КТП-10/0,4 кВ (ориентировочной мощностью 160 кВА) и ВЛИ-0,4 кВ (ориентировочной протяженностью 0,015 км), установка шкафа 0,4 кВ с коммутационным аппаратом (1 единица) для электроснабжения ВРУ-0,4 кВ электрооборудование здание коровника, кормоцеха (теплая стоянка), расположенного в Волгоградской области, Суровикинский район, х. Верхнечирский, Суровикинский РЭС» (34-1-22-00672385 - заявитель ООО «АГРОЧИР») | 2023 | 0,4 кВ | 15 | 110 | 73.4252
2.3.1.3.2.1. | «Строительство ЛЭП-10 кВ (ориентировочной протяжённостью 0,055 км.) отпайкой от ВЛ-10 кВ №57-13 ПС 110/35/10 кВ «Урюпинская», КТП-10/0,4 кВ (ориентировочной мощностью 250 кВА) и ЛЭП-0,4 кВ (ориентировочной протяжённостью 0,007 км.), установка шкафа 0,4 кВ с коммутационным аппаратом (1 единица) для электроснабжения объекта туристической отрасли (гостиницы, базы отдыха, гостевого дома, прочего, расположенного в Волгоградской области, Урюпинский район, х. Котовский; Урюпинский РЭС» (34-1-22-00673023 - заявитель ООО «Крестьянское хозяйство Нива»). | 2023 | 0,4 кВ | 7 | 145 | 59.4198
2.3.1.3.2.1. | «Строительство ЛЭП-6 кВ (ориентировочной протяженностью 0,700 км) отпайкой от ВЛ-6 кВ №21 ПС 110/6 кВ «Кузьмичи», КТП-6/0,4 кВ (ориентировочной мощностью 250 кВА) и ВЛИ-0,4 кВ (ориентировочной протяженностью 0,01 км), установка шкафа 0,4 кВ с коммутационным аппаратом (1 единица) для электроснабжения объекта сельскохозяйственного производства, расположенного в Волгоградской области, Городищенский район, территория администрации Каменского сельсовета, Городищенский РЭС» (34-1-22-00643113 заявитель – Индивидуальный предприниматель Гаджиев Руслан Абубакарович) | 2023 | 0,4 кВ | 30 | 150 | 175.3325
2.3.1.3.2.1. | «Строительство ЛЭП-10 кВ (ориентировочной протяженностью 0,250 км по земле лесного фонда) отпайкой от ВЛ-10 кВ №17 ПС 110/10 кВ «Тепикинская», КТП-10/0,4 кВ (ориентировочной мощностью 250 кВА) и ВЛИ-0,4 кВ (ориентировочной протяженностью 0,007 км по земле лесного фонда), установка шкафа учета 0,4 кВ с коммутационными аппаратами (1 единица) для электроснабжения РУ-0,4 кВ электроснабжения базы отдыха, расположенного в Волгоградской области, Урюпинский район, Урюпинское лесничество, Урюпинское участковое лесничество, квартал 35, выдел 12, 17, Урюпинский РЭС» (34-1-21-00604049 – ИП Серебрякова Н.В.) | 2023 | 0,4 кВ | 7 | 149 | 53.2539
2.3.1.3.2.1. | «Строительство ЛЭП-10 кВ (ориентировочной протяженностью 0,500 км) отпайкой от ВЛ-10 кВ №29 ПС 110/10 кВ «Городище», КТП-10/0,4 кВ (ориентировочной мощностью 250 кВА) и ВЛИ-0,4 кВ (ориентировочной протяженностью 0,01 км) для электроснабжения производственной базы, расположенной в Волгоградская область, Городищенский район, р.п. Городище, пр-зд Производственный, з/у 9, Городищенский РЭС» (34-1-19-00468097) | 2023 | 0,4 кВ | 5 | 150 | 28.6115
2.3.1.3.2.1. | Строительство ВЛИ 0,4 кВ (ориентировочной протяженностью 0,040 км) от РУ-0,4 кВ ТП-10/0,4 кВ №838 по ВЛ 10 кВ №7 ПС 110/35/10 кВ «Майская» для электроснабжения здания клуба, расположенного в Волгоградской области, г. Волгоград, п. Горный, ул. Журавлинская, 20, Пархоменский РЭС» (34-1-20-00503437) | 2023 | 0,4 кВ | 40 | 150 | 197.5379
2.3.1.3.2.1. | «Строительство ЛЭП-0,4 кВ (ориентировочной протяженностью 0,145 км) от РУ-0,4 кВ ТП-10/0,4 кВ №2562/250 кВА по ВЛ-10 кВ №7 ПС 110/10 кВ «Поповская», установка шкафа 0,4 кВ с коммутационным аппаратом (1 единица) для электроснабжения объекта крестьянского (фермерского) хозяйства, расположенного в Волгоградской области, Кумылженский район, х. Ольховский, ул. Продольная, д. 7б, Кумылженский РЭС» (34-1-21-00607355 – заявитель ООО «Ульянов и К») | 2023 | 0,4 кВ | 145 | 150 | 941.6009
2.3.1.3.2.1. | «Строительство ЛЭП-0,4 кВ (ориентировочной протяжённостью 0,092 км) от РУ-0,4 кВ КТП-10/0,4 кВ №795/250 кВА по ВЛ-10 кВ №16-1 ПС 35/10 кВ «Мачеха», установка шкафа 0,4 кВ с коммутационными аппаратами (1 единица) для электроснабжения здания дома быта, расположенного в Волгоградской области, Киквидзенский район, с. Мачеха, ул. Ленинская, д. 31а, Киквидзенский РЭС» (34-1-22-00665933 - заявитель ИП Дубовик В.И.) | 2023 | 0,4 кВ | 92 | 140.1 | 325.9192
2.3.1.3.2.1. | «Строительство ЛЭП-0,4 кВ (ориентировочной протяжённостью 0,127 км) от РУ-0,4 кВ КТП-10/0,4 кВ № 1824/250 кВА по ВЛ-10 кВ № 25 ПС 110/10 кВ «Новоаннинская», установка шкафа 0,4 кВ с коммутационным аппаратом (1 единица) для электроснабжения объекта крестьянского (фермерского) хозяйства, расположенного в Волгоградской области, Новоаннинский район, Староаннинское сельское поселение, Новоаннинский РЭС» (34-1-23-00691241 - заявитель ИП Тушканова Л.В.) | 2023 | 0,4 кВ | 137 | 140 | 283.1489
2.3.1.3.2.1. | «Строительство ЛЭП-10 кВ (ориентировочной протяженностью 0,500 км) отпайкой от ВЛ-10 кВ №7-1 ПС 110/10 кВ «Кардаильская», КТП-10/0,4 кВ (ориентировочной мощностью 160 кВА) и ВЛИ-0,4 кВ (ориентировочной протяженностью 0,03 км), установка шкафа учета 0,4 кВ с коммутационными аппаратами (1 единица) для электроснабжения производственной базы, расположенной в Волгоградской области, Новониколаевский район, х. Грудне-Ермаки, ул. Восточная, д. 24-а, Новониколаевский РЭС» (34-1-21-00561561) | 2023 | 0,4 кВ | 11 | 100 | 39.9704
2.3.1.3.2.1. | «Строительство ЛЭП-10 кВ (ориентировочной протяженностью 0,015 км.) отпайкой от ВЛ-10 кВ №3 ПС 35 кВ «Деминская», КТП-10/0,4 кВ (ориентировочной мощностью 160 кВА) и ВЛИ-0,4 кВ (ориентировочной протяженностью 0,01 км.), установка шкафа учета 0,4 кВ с коммутационными аппаратами (1 единица) для электроснабжения производственной базы, расположенной в Волгоградской области, Новоаннинский район, Деминское сельское поселение; кадастровый номер 34:19:040010:1410, Новоаннинский РЭС» (34-1-21-00621201 – ООО «Котоврасов В.В.») | 2023 | 0,4 кВ | 7 | 100 | 131.8606
2.3.1.3.2.1. | «Строительство ЛЭП-10 кВ (ориентировочной протяженностью 0,03 км) отпайкой от ВЛ-10 кВ №5 ПС 110 кВ «Черкесовская-1», КТП-10/0,4 кВ (ориентировочной мощностью 160 кВА) и ВЛИ-0,4 кВ (ориентировочной протяженностью 0,01 км), установка шкафа 0,4 кВ с коммутационными аппаратами (1 единица) для электроснабжения объекта крестьянского (фермерского) хозяйства , расположенного в Волгоградская область, Новоаннинский район, х. Восточный, пер. Озерный, д.2, Новоаннинский РЭС» (34-1-21-00600363 – ООО «Коблов П.В.») | 2023 | 0,4 кВ | 7 | 85 | 102.1699
2.3.1.3.2.1. | «Строительство ЛЭП-10 кВ (ориентировочной протяжённостью 0,02 км) отпайкой от ВЛ-10 кВ №10 ПС 110/10 кВ «Новоаннинская», КТП-10/0,4 кВ (ориентировочной мощностью 250 кВА) и ВЛИ-0,4 кВ (ориентировочной протяжённостью 0,01 км), установка шкафа учёта 0,4 кВ с коммутационными аппаратами (1 единица) для электроснабжения производственного здания /помещения, расположенного в Волгоградской области, Новоаннинский район, г. Новоаннинский, ул. Пионерская, 163, Новоаннинский РЭС» (34-1-21-00610301 – заявитель ООО «РИЧМАН-МИНЕРАЛ») | 2023 | 0,4 кВ | 7 | 150 | 230.7243
2.3.1.3.2.1. | «Строительство ЛЭП-10 кВ (ориентировочной протяженностью 0,036 км) отпайкой от ВЛ-10 кВ №11 ПС 110/35/10 кВ «Елань-2», КТП-10/0,4 кВ (ориентировочной мощностью 160 кВА) и ВЛИ-0,4 кВ (ориентировочной протяженностью 0,005 км), установка шкафа 0,4 кВ с коммутационным аппаратом (1 единица) для электроснабжения объекта сельскохозяйственного производства, расположенного в Волгоградской области, Еланский район, территория Березовского сельского поселения, участок расположен примерно в 7 км относительно ориентира р.п. Елань по направлению на северо-восток, Еланский РЭС» (34-1-22-00658507 – заявитель ИП Долгов В.А.) | 2023 | 0,4 кВ | 5 | 100 | 83.5615
2.3.1.3.2.1. | «Строительство ЛЭП-6 кВ (ориентировочной протяженностью 0,800 км) от отпайки ВЛ-6 кВ от ВЛ-6 кВ РП 2010-ТП 1516 яч. №22 ПС 110/10 кВ «М. Горького», две КТП-6/0,4 кВ (ориентировочной мощностью 400 кВА) и ВЛИ-0,4 кВ (ориентировочной протяженностью 0,660 км), установка шкафов 0,4 кВ с коммутационными аппаратами (5 единиц) для электроснабжения малоэтажных жилых застроек, расположенных в г. Волгоград, ул. Березовая, д. 25, 43/1, 41, 30, 33/2, Городской РЭС» (34-1-21-00614853, 34-1-21-00614925, 34-1-21-00621893, 34-1-21-00621407, 34-1-22-00635241). | 2023 | 0,4 кВ | 315 | 72 | 571.7314
2.3.1.3.2.1. | «Строительство ЛЭП-6 кВ (ориентировочной протяженностью 0,800 км) от отпайки ВЛ-6 кВ от ВЛ-6 кВ РП 2010-ТП 1516 яч. №22 ПС 110/10 кВ «М. Горького», две КТП-6/0,4 кВ (ориентировочной мощностью 400 кВА) и ВЛИ-0,4 кВ (ориентировочной протяженностью 0,660 км), установка шкафов 0,4 кВ с коммутационными аппаратами (5 единиц) для электроснабжения малоэтажных жилых застроек, расположенных в г. Волгоград, ул. Березовая, д. 25, 43/1, 41, 30, 33/2, Городской РЭС» (34-1-21-00614853, 34-1-21-00614925, 34-1-21-00621893, 34-1-21-00621407, 34-1-22-00635241). | 2023 | 0,4 кВ | 378 | 72 | 710.5337
2.3.1.3.2.1. | «Строительство ВЛИ-0,4 кВ (ориентировочной протяженностью 1,0 км) от РУ-0,4 кВ ТП-10/0,4 кВ №336 по ВЛ-10 кВ №16 ПС 110/10/6 кВ «Райгород-2», шкаф 0,4 кВ с коммутационным аппаратом (1 единица) для электроснабжения объекта крестьянского (фермерского) хозяйства, расположенного в Волгоградской области, Светлоярский район, рп. Светлый Яр, примерно в 7,4 км от рп. Светлый Яр по направлению на юг, Красноармейский РЭС» (34-1-21-00604451 – заявитель ИП глава КФХ Смирнов А.А.) | 2023 | 0,4 кВ | 907 | 15 | 1788.088
2.3.1.3.2.1. | «Строительство ВЛИ-0,4 кВ (ориентировочной протяженностью 0,039 км) отпайкой от ВЛ-0,4 кВ № 1 КТП-10/0,4 кВ № 3/160 кВА по ВЛ-10 кВ № 5 ПС 35/10 кВ «Тростянка», установка шкафа 0,4 кВ с коммутационным аппаратом (1 единица) для электроснабжения базовой станции/ оборудования сотовой связи, расположенной в Волгоградской области, Еланский район, с. Родинское, ул. Приозерная, Еланский РЭС» (34-1-23-00692777 – заявитель ПАО «Ростелеком») | 2023 | 0,4 кВ | 39 | 7.5 | 119.7392
2.3.1.3.2.1. | «Строительство ЛЭП-10 кВ (ориентировочной протяженностью 0,294 км) отпайкой от ВЛ-10 кВ №5 ПС 35/10 кВ «Тростянка», КТП-10/0,4 кВ (ориентировочной мощностью 160 кВА) и ВЛИ-0,4 кВ (ориентировочной протяженностью 0,005 км), установка шкафа 0,4 кВ с коммутационным аппаратом (1 единица) для электроснабжения объекта: «Производственная база», расположенного в Волгоградской области, Еланский район, территория Тростянского сельского поселения, Еланский РЭС» (34-1-21-00569135) | 2023 | 0,4 кВ | 5 | 100 | 61.2617
2.3.1.3.2.1. | «Строительство ЛЭП-10 кВ (ориентировочной протяженностью 0,017 км) отпайкой от ВЛ-10 кВ №9 ПС 110/35/10 кВ «Серафимович», КТП-10/0,4 кВ (ориентировочной мощностью 160 кВА), ВЛИ-0,4 кВ (ориентировочной протяженностью 0,006 км), установка шкафа 0,4 кВ с коммутационным аппаратом (1 единица) для электроснабжения объекта сельскохозяйственного производства, расположенного в Волгоградской области, Серафимовичский район, х. Бобровский-2, ул. Ярская дом 2, Серафимовичский РЭС» (34-1-21-00583129 – заявитель ООО «Имени Куйбышева») | 2023 | 0,4 кВ | 6 | 120 | 94.4994
2.3.1.3.2.1. | «Строительство ЛЭП-10 кВ (ориентировочной протяжённостью 0,155 км.) отпайкой от ВЛ-10 кВ №15 ПС 110/10 кВ «Заводская», КТП-10/0,4 кВ (ориентировочной мощностью 160 кВА) и ВЛИ-0,4 кВ (ориентировочной протяжённостью 0,003 км), установка шкафа 0,4 кВ с коммутационным аппаратом (1 единица) для электроснабжения малогабаритной установки по переработке углеводородного сырья, расположенной в Волгоградской области, Новониколаевский район, р.п. Новониколаевский, ул. Проезжая, дом 1а, Новониколаевский РЭС» (34-1-22-00630259 – заявитель ООО «Новоникойл»). | 2023 | 0,4 кВ | 3 | 100 | 108.4644
2.3.1.3.2.1. | «Строительство ЛЭП-10 кВ (ориентировочной протяжённостью 0,257 км.) отпайкой от ВЛ-10 кВ №3-9 ПС 35/10 кВ «Деминская», КТП-10/0,4 кВ (ориентировочной мощностью 400 кВА) и ВЛИ-0,4 кВ (ориентировочной протяжённостью 0,007 км), установка шкафа 0,4 кВ с коммутационным аппаратом (1 единица) для электроснабжения объекта крестьянского (фермерского) хозяйства, расположенного в Волгоградской области, Новоаннинском районе, х. Ярыженский, ул. Степная, д. 1а, Новоаннинский РЭС» (34-1-22-00624611 – заявитель ООО «КХ Ярыженское»). | 2023 | 0,4 кВ | 7 | 240 | 127.858
2.3.1.3.2.1. | «Строительство ЛЭП-10 кВ (ориентировочной протяженностью 0,025 км) отпайкой от ВЛ-10 кВ № 8 ПС 110/35/10 кВ «Кумылженская», КТП-10/0,4 кВ (ориентировочной мощностью 250 кВА) и ВЛИ-0,4 кВ (ориентировочной протяженностью 0,010 км), установка шкафа 0,4 кВ с коммутационным аппаратом (1 единица) для электроснабжения объекта сельскохозяйственного производства, расположенных в Волгоградской области, Кумылженский район, х. Никитинский, ул. Молодежная д.36 корп.4., Кумылженский РЭС» (34-1-22-00664097 - заявитель ООО «Никитинское») | 2023 | 0,4 кВ | 10 | 70 | 58.422
2.3.1.3.2.1. | Строительство ВЛ-10 кВ (ориентировочной протяженностью 0,415 км) отпайкой от ВЛ-10 кВ №8 ПС 110/10 кВ «Светлый Яр», СТП-10/0,4 кВ (ориентировочной мощностью 25 кВА) и ВЛИ-0,4 кВ (ориентировочной протяженностью 0,01 км) для электроснабжения земельного участка сельскохозяйственного назначения, расположенного в Волгоградской области, Светлоярский район, с. Большие Чапурники, Светлоярского городского поселения, Красноармейский РЭС» (34-1-19-00429761) | 2024 | 0,4 кВ | 27 | 15 | 60.196
2.3.1.3.2.1. | «Строительство ВЛ-10кВ (ориентировочной протяженностью 0,02км) отпайкой от ВЛ-10 кВ №19 ПС 110/35/10 кВ «Чапурники-2», СТП-10/0,4кВ (ориентировочная мощность 25 кВА), ВЛИ- 0,4 кВ (ориентировочная протяженность 0,01 км), шкаф 0,4 кВ с коммутационным аппаратом (1 единица) для электроснабжения жилого дома, Волгоградская обл., Светлоярский район, 2,5 км к югу от с. Большие Чапурники Красноармейский РЭС» (34-1-20-00542251) | 2024 | 0,4 кВ | 8 | 15 | 98.8586
2.3.1.3.2.1. | Строительство ВЛИ-0,4 кВ от РУ-0,4 кВ ТП-328 по ВЛ-10 кВ №3 ПС 110/10 кВ «К-1» для электроснабжения стоянки сельскохозяйственной техники, расположенной в Волгоградской области, Городищенский район, п. Каменный, ул. Ленина, 2а/2, Городищенский РЭС» (34-2-17-00297773) | 2024 | 0,4 кВ | 120 | 15 | 194.5868
2.3.1.3.2.1. | Строительство ВЛИ-0,4 кВ (ориентировочной протяженностью 0,145 км) отпайкой от ВЛ-0,4 кВ №1 ТП-1667 по ВЛ-10 кВ №27 ПС 110/10 кВ «Молзавод» для электроснабжения жилых домов, расположенных в Волгоградской области, г. Волгоград, ул. им. Сержанта Воронова, 57/149, 57/152, 57/154, 57/143, 57/141, 57/147, 57/148, 57/144, Городской РЭС | 2024 | 0,4 кВ | 230 | 120 | 494.6319
2.3.1.3.2.1. | Строительство ВЛИ-0,4 кВ (ориентировочной протяженностью 0,065 км) отпайкой от ВЛ-0,4 кВ №2 ТП-3040 по ВЛ-6 кВ №3 ПС 110/6 кВ «Яблочная» для электроснабжения жилого дома, расположенного в Волгоградской области, г. Волгоград, ул. Рублева, д. 44, Городской РЭС» (34-1-18-00357857) | 2024 | 0,4 кВ | 69 | 15 | 149.9544
2.3.1.3.2.1. | Строительство ВЛИ-0,4 кВ (ориентировочной протяженностью 0,350 км) отпайкой от ВЛИ-0,4 кВ №1 ТП-6/0,4 кВ №2542 по ВЛ-6 кВ №22 ПС 110/6 кВ «Ельшанская» для электроснабжения жилых домов, расположенного в Волгоградской области, г. Волгоград, Советский район, ул. Тормосиновская, квартал 06_08_074, ул. им. комиссара милиции Бирюкова, д. 6, Городской РЭС» (34-1-19-00439009, 34-1-19-00449835) | 2024 | 0,4 кВ | 360 | 15 | 448.9395
2.3.1.3.2.1. | Строительство ВЛИ-0,4 кВ (ориентировочной протяженностью 0,470 км) отпайкой от ВЛИ-0,4 кВ №13 ТП-10/0,4 кВ №1343 по ВЛ-10 кВ №40 ПС 110/10 кВ «Развилка-1» для электроснабжения жилых домов, расположенных в Волгоградской области, г. Волгоград, ул. Алтайская, 3, ул. Себряковская, з/у 11, Городской РЭС» (34-1-19-00437663, 34-1-19-00443289) | 2024 | 0,4 кВ | 450 | 30 | 760.8909
2.3.1.3.2.1. | Строительство ВЛИ-0,4 кВ (ориентировочной протяженностью 0,030 км) отпайкой от ВЛ-0,4 кВ №1 ТП-10/0,4 кВ №233 по ВЛ-10 кВ №4 ПС 110/10 кВ «Светлый Яр» для электроснабжения жилого дома, расположенного в Волгоградской области, Светлоярский район, рп. Светлый Яр, ул. Индустриальная, д. 46, Красноармейский РЭС (34-1-20-00495369) | 2024 | 0,4 кВ | 30 | 15 | 191.435
2.3.1.3.2.1. | Строительство ВЛИ-0,4 кВ (ориентировочной протяженностью 0,130 км) от РУ-0,4 кВ ТП-10/0,4 кВ №97/100 кВА по ВЛ-10 кВ №8 ПС 110/10 кВ «Рулевая» для электроснабжения овчарни, расположенной в Волгоградской области, Николаевский район, 06 км юго-восточнее пос. Пески, Николаевский РЭС» (34-1-20-00501343) | 2024 | 0,4 кВ | 127 | 15 | 443.6124
2.3.1.3.2.1. | «Строительство ВЛИ-0,4 кВ (ориентировочной протяженностью 0,100 км) отпайкой от ВЛ-0,4 кВ №2 ТП-10/0,4 кВ №100 по ВЛ-10 кВ №3 РП-470 ПС 110/10 кВ «Сарепта-2», шкаф 0,4 кВ с коммутационным аппаратом (1 единица) для электроснабжения жилого дома, расположенного в Волгоградской области, Светлоярский район, п. Кирова, СНТ «Якорь-1», уч. 48, Красноармейский РЭС» (34-1-21-00559141) | 2024 | 0,4 кВ | 107 | 15 | 346.546
2.3.1.3.2.1. | «Строительство ВЛИ-0,4 кВ (ориентировочной протяженностью 1,1 км) от РУ-0,4 кВ КТП-10/0,4 кВ №241/160 кВА по ВЛ-10 кВ №3-10 ПС 35 кВ «Деминская», установка шкафа 0,4 кВ с коммутационным аппаратом (1 единица) для электроснабжения малоэтажной жилой застройки (Индивидуальный жилой дом/Садовый/Дачный дом), расположенного в Волгоградской области, Новоаннинский район, хутор Ярыженский, улица Центральная, дом 2, Новоаннинский РЭС» (34-1-21-00601183 - заявитель Яиков Николай Петрович) | 2024 | 0,4 кВ | 1160 | 12 | 1612.7338
2.3.1.3.2.1. | «Строительство ВЛИ-0,4 кВ (ориентировочной протяженностью 0,250 км) от РУ-0,4 кВ ТП-10/0,4 кВ №105 по ВЛ-10 кВ №7 ПС 110/10 кВ «Ивановская», установка шкафа 0,4 кВ с коммутационным аппаратом (1 единица) для электроснабжения жилого дома, расположенного в Волгоградской области, Светлоярский район, п. Кирова, ул. Фермерская, д. 3, Красноармейский РЭС» (34-1-21-00597085 – заявитель Якуба Любовь Александровна) | 2024 | 0,4 кВ | 273.7 | 15 | 514.3386
2.3.1.3.2.1. | «Строительство ВЛИ-0,4 кВ (ориентировочной протяженностью 0,170 км) отпайкой от ВЛИ-0,4 кВ №2 ТП-10/0,4 кВ № 105 по ВЛ-10 кВ №7 ПС 110/10 кВ «Ивановская», установка шкафа 0,4 кВ с коммутационным аппаратом (1 единица) для электроснабжения: Малоэтажная жилая застройка (Индивидуальный жилой дом/Садовый/Дачный дом), расположенная в Волгоградской области, р-н Светлоярский, п. Кирова, ул. Коммунальная, д.24, Красноармейский РЭС» (34-1-23-00685445 – заявитель Файзулин Р.Ю.) | 2024 | 0,4 кВ | 210 | 5 | 206.6955
2.3.1.3.2.1. | Строительство ВЛЗ-10 кВ (ориентировочной протяженностью 0,100 км) отпайкой от ВЛ-10 кВ №29 ПС 110/10 кВ «Городская-2», КТП-10/0,4 кВ (ориентировочной мощностью 250 кВА) и ВЛИ-0,4 кВ (ориентировочной протяженностью 0,01 км) для электроснабжения складских помещений, расположенных в Волгоградской области, г. Волжский, ул. Александрова 38л, Волжский РЭС» (34-1-19-00458247) | 2024 | 0,4 кВ | 5 | 150 | 88.8564
2.3.1.3.2.1. | «Строительство ЛЭП-6 кВ (ориентировочной протяженностью 0,010 км) отпайкой от ВЛ-6 кВ №16 ПС 110/35/6 кВ «Ахтуба», ТП-6/0,4 кВ (ориентировочной мощностью 160 кВА) и ВЛИ-0,4 кВ (ориентировочной протяженностью 0,010 км), установка шкафа 0,4 кВ с коммутационным аппаратом (1 единица) для электроснабжения бетоносмесителей, вибропрессующего оборудования, расположенных в Волгоградская области, Среднеахтубинский район, р.п. Средняя Ахтуба, ул. Мельничная, 13з, Среднеахтубинский РЭС» (34-1-20-00534667) | 2024 | 0,4 кВ | 4 | 120 | 93.7649
2.3.1.3.2.1. | Строительство ЛЭП-6 кВ (ориентировочной протяженностью 0,010 км) отпайкой от ВЛ-6 кВ №8 ПС 110/35/6 кВ «Ахтуба», КТП-6/0,4 кВ (ориентировочной мощностью 400 кВА) и ВЛИ-0,4 кВ (ориентировочной протяженностью 0,010 км) для электроснабжения жилых домов, расположенных в Волгоградской области, Среднеахтубинский район, р. п. Средняя Ахтуба, ул. Наримана, 2д, 2г, Среднеахтубинский РЭС (34-1-19-00422971, 34-1-18-00411543) | 2024 | 0,4 кВ | 20 | 300 | 102.4416
2.3.1.3.2.1. | «Строительство ЛЭП-6 кВ (ориентировочной протяженностью 0,120 км) отпайкой от проектируемой ЛЭП-6, строящейся по договору ТП № 34-1-21-00603701 от 28.09.2021 с заявителем ООО «ТТС Вектор» от опоры №46 ВЛ-6кВ №31 ПС 220/110/35/10/6 «Волжская», ТП-6/0,4 кВ (ориентировочной мощностью 250 кВА), ВЛИ-0,4 кВ (ориентировочной протяженностью 0,010 км) и установка шкафа 0,4 кВ с коммутационным аппаратом (1 единица) для электроснабжения нежилой застройки, расположенной в Волгоградской области, город Волжский, Автодорога, 7 Волжский РЭС» (34-1-22-00637355- заявитель ООО «ТТС Вектор») | 2024 | 0,4 кВ | 6 | 150 | 59.2469
2.3.1.3.2.1. | «Строительство ЛЭП-10 кВ (ориентировочной протяженностью 1,080 км) отпайкой от ВЛ-10 кВ № 1 ПС 110/35/10 кВ «Танина», КТП-10/0,4 кВ (ориентировочной мощностью 250 кВА) и ВЛИ-0,4 кВ (ориентировочной протяженностью 0,030 км), установка шкафа 0,4 кВ с коммутационным аппаратом (1 единица) для электроснабжения объекта крестьянского (фермерского) хозяйства, расположенного в Волгоградской области, Быковский район, территория Побединского с/пос., в границах землепользования бывшего АО «Победа», примерно в 5,6 км по направлению на запад от ориентира п. Победа. Быковский РЭС» (34-1-22-00641003 – заявитель ИП Ким М.В.) | 2024 | 0,4 кВ | 9 | 150 | 51.7436
2.3.1.3.2.1. | «Строительство ЛЭП-10 кВ (ориентировочной протяженностью 0,020 км) отпайкой от ВЛ-10 кВ № 6 ПС 35/10 кВ «Чайка», КТП-10/0,4 кВ (ориентировочной мощностью 250 кВА), ВЛИ-0,4 кВ (ориентировочной протяженностью 0,015 км)» и установка шкафа 0,4 кВ с коммутационным аппаратом (1 единица) для электроснабжения объекта туристической отрасли (гостиница, база отдыха, гостевой дом, прочее), расположенного в Волгоградской области, Среднеахтубинский район, участок находится примерно в 1,3 км по направлению на северо-восток от ориентира х. Новенький, Кировского сельсовета Среднеахтубинский РЭС» (34-1-22-00672129 - заявитель ИП Новикова Н.Н.) | 2024 | 0,4 кВ | 3 | 150 | 50.5149
2.3.1.3.2.1. | «Строительство ЛЭП-10 кВ (ориентировочной протяженностью 1,0 км) отпайкой от ВЛ-10 кВ №18 ПС 35/10 кВ «6-й км», КТП-10/0,4 кВ (ориентировочной мощностью 250 кВА) и ВЛИ-0,4 кВ (ориентировочной протяженностью 0,010 км), установка шкафа 0,4 кВ с коммутационным аппаратом (1 единица) для электроснабжения ВРУ-0,4 кВ ведения личного подсобного хозяйства на полевых участках, расположенного в Волгоградской области, Калачевский район, Мариновское сельское поселение, Калачевский РЭС» (34-1-21-00605923 - ИП глава К(Ф)Х Сидоров А.П.) | 2024 | 0,4 кВ | 5 | 150 | 21.7017
2.3.1.3.2.1. | «Строительство ЛЭП-10 кВ (ориентировочной протяженностью 3,8 км) отпайкой от ВЛ-10 кВ №10 ПС 110/10 кВ «Новоаннинская», КТП 10/0,4 кВ (ориентировочной мощностью 250 кВА), ВЛИ-0,4 кВ (ориентировочной протяженностью 0,01 км) и установка шкафа 0,4кВ с коммутационным аппаратом (1 единица) для электроснабжения здания насосной станции с водозабором расположенного Волгоградская обл., Новоаннинский район, сельское поселение Филоновское; кадастровый номер 34:19:000000:1952, Новоаннинский РЭС» (34-1-20-00541853) | 2024 | 0,4 кВ | 5 | 150 | 120.0143
2.3.1.3.2.1. | «Строительство ЛЭП-10 кВ (ориентировочной протяженностью 0,014 км) отпайкой от ВЛ-10 кВ № 16 ПС 35/10 кВ «Большевик», КТП-10/0,4 кВ (ориентировочной мощностью 160 кВА) и ВЛИ-0,4 кВ (ориентировочной протяженностью 0,018 км), установка шкафа 0,4 кВ с коммутационным аппаратом (1 единица) для электроснабжения объекта крестьянского (фермерского) хозяйства, расположенного в Волгоградской области, Еланский район, х. Зеленый, 82, Еланский РЭС» (34-1-23-00709493 – заявитель ИП глава КФХ Черняев Н.И.) | 2024 | 0,4 кВ | 24 | 148.5 | 70.6149
2.3.1.3.2.1. | «Строительство ЛЭП-10 кВ (ориентировочной протяженностью 1,950 км) отпайкой от ВЛ-10 кВ №40 ПС 110/10 кВ «Ерзовка», КТП-10/0,4 кВ (ориентировочной мощностью 250 кВА) и ВЛИ-0,4 кВ (ориентировочной протяженностью 0,01 км), установка шкафа 0,4 кВ с коммутационным аппаратом (1 единица) для электроснабжения объекта торговли, расположенного в Волгоградской области, Городищенский район, территория администрации Ерзовского городского поселения, Городищенский РЭС» (34-1-21-00557663) | 2024 | 0,4 кВ | 5 | 150 | 82.3628
2.3.1.3.2.1. | «Строительство ЛЭП-10 кВ (ориентировочной протяженностью 0,530 км) отпайкой от ВЛ-10 кВ № 5 ПС 35/10 кВ «Пионер», КТП-10/0,4 кВ (ориентировочной мощностью 160 кВА), ВЛИ-0,4 кВ (ориентировочной протяженностью 0,480 км) и установка шкафов 0,4 кВ с коммутационными аппаратами (2 единицы) для электроснабжения скважин и жилого дома, расположенных в Волгоградской области, Николаевский район, Левчуновское сельское поселение. Николаевский РЭС» (34-1-22-00647113 заявитель – ИПглава К(ф)Х Карпенко А.В., 34-1-22-00652553 заявитель – Хан Е.Э.) | 2024 | 0,4 кВ | 488 | 60 | 1200.3582
2.3.1.3.2.1. | «Строительство ЛЭП-10 кВ (ориентировочной протяженностью 2,6 км) отпайкой от ВЛ-10 кВ №3 ПС 110/10 кВ «К-1», КТП-10/0,4 кВ (ориентировочной мощностью 1000 кВА) и ВЛИ-0,4 кВ (ориентировочной протяженностью 0,25 км) с установкой шкафов 0,4 кВ с коммутационными аппаратами (4 единицы) для электроснабжения объекта сельскохозяйственного производства, расположенного в Волгоградской области, Дубовский район, территория Пичужинского сельского поселения, Городищенский РЭС» (34-1-22-00656149, 34-1-22-00656197, 34-1-22-00656187, 34-1-22-00656155, заявитель – Дорофеева Галина Владимировна) | 2024 | 0,4 кВ | 9 | 600 | 25.9165
2.3.1.3.2.1. | «Строительство ЛЭП-10 кВ (ориентировочной протяженностью 2,6 км) отпайкой от ВЛ-10 кВ №3 ПС 110/10 кВ «К-1», КТП-10/0,4 кВ (ориентировочной мощностью 1000 кВА) и ВЛИ-0,4 кВ (ориентировочной протяженностью 0,25 км) с установкой шкафов 0,4 кВ с коммутационными аппаратами (4 единицы) для электроснабжения объекта сельскохозяйственного производства, расположенного в Волгоградской области, Дубовский район, территория Пичужинского сельского поселения, Городищенский РЭС» (34-1-22-00656149, 34-1-22-00656197, 34-1-22-00656187, 34-1-22-00656155, заявитель – Дорофеева Галина Владимировна) | 2024 | 0,4 кВ | 129 | 600 | 319.9744
2.3.1.3.2.1. | «Строительство ЛЭП-10 кВ (ориентировочной протяженностью 2,6 км) отпайкой от ВЛ-10 кВ №3 ПС 110/10 кВ «К-1», КТП-10/0,4 кВ (ориентировочной мощностью 1000 кВА) и ВЛИ-0,4 кВ (ориентировочной протяженностью 0,25 км) с установкой шкафов 0,4 кВ с коммутационными аппаратами (4 единицы) для электроснабжения объекта сельскохозяйственного производства, расположенного в Волгоградской области, Дубовский район, территория Пичужинского сельского поселения, Городищенский РЭС» (34-1-22-00656149, 34-1-22-00656197, 34-1-22-00656187, 34-1-22-00656155, заявитель – Дорофеева Галина Владимировна) | 2024 | 0,4 кВ | 279 | 600 | 692.1815
2.3.1.3.2.1. | «Строительство ЛЭП-10 кВ (ориентировочной протяженностью 2,6 км) отпайкой от ВЛ-10 кВ №3 ПС 110/10 кВ «К-1», КТП-10/0,4 кВ (ориентировочной мощностью 1000 кВА) и ВЛИ-0,4 кВ (ориентировочной протяженностью 0,25 км) с установкой шкафов 0,4 кВ с коммутационными аппаратами (4 единицы) для электроснабжения объекта сельскохозяйственного производства, расположенного в Волгоградской области, Дубовский район, территория Пичужинского сельского поселения, Городищенский РЭС» (34-1-22-00656149, 34-1-22-00656197, 34-1-22-00656187, 34-1-22-00656155, заявитель – Дорофеева Галина Владимировна) | 2024 | 0,4 кВ | 416 | 600 | 1035.8794
2.3.1.3.2.1. | Строительство ЛЭП-10 кВ (ориентировочной протяженностью 0,005 км) отпайкой от ВЛ-10 кВ №29 ПС 110/10 кВ «Городская-2», КТП-10/0,4 кВ (ориентировочной мощностью 250 кВА) и ВЛИ-0,4 кВ (ориентировочной протяженностью 0,01 км) для электроснабжения складских помещений, расположенных в Волгоградской области, г. Волжский, в районе ул. Александрова 42а, Волжский РЭС» (34-1-19-00460099) | 2024 | 0,4 кВ | 10 | 150 | 65.8691
2.3.1.3.2.1. | «Строительство ЛЭП-0,4 кВ (ориентировочной протяженностью 0,016 км) от РУ-0,4 кВ ТП-6/0,4 кВ №1625 по ВЛ-6 кВ №14, 21 ПС 110/6 кВ «Курганная», установка шкафа 0,4 кВ с коммутационным аппаратом (1 единица) для электроснабжения производственного здания/помещения, расположенного в Волгоградской обл., г. Волгоград, ул. им. Вершинина, 1б, Городской РЭС» (34-1-22-00643879 - заявитель ООО «ХЕППИВЕАР ЮГ».) | 2024 | 0,4 кВ | 15 | 110 | 32.7276
2.3.1.3.2.1. | «Строительство ВЛИ-0,4 кВ (ориентировочной протяжённостью 0,208 км) от РУ-0,4 кВ КТП-10/0,4 кВ №1061/160 кВА по ВЛ-10 кВ №7-20 ПС 110/10 кВ «Черкесовская-2», установка шкафа 0,4 кВ с коммутационным аппаратом (1 единица) для электроснабжения объекта сельскохозяйственного производства, расположенного в Волгоградской области, Новоаннинский район, х. Березовка 2-я, ул. Центральная, д. 18 е, Новоаннинский РЭС» (34-1-23-00684053 - заявитель ООО «Волгарь») | 2024 | 0,4 кВ | 206 | 140 | 482.8347
2.3.1.3.2.1. | «Строительство ЛЭП-0,4 кВ (ориентировочной протяжённостью 0,035 км) от РУ-0,4 кВ КТП-10/0,4 кВ № 568/320 кВА по ВЛ-10 кВ №17 ПС 110/10 кВ «Элевавторная», установка шкафа 0,4 кВ с коммутационным аппаратом (1 единица) для электроснабжения объекта: электрооборудование сельскохозяйственной базы; расположенной Волгоградская область, Новониколаевский район, х. Алексиковский, Новониколаевский РЭС» (34-1-23-00716507 – заявитель АО «Нива») | 2024 | 0,4 кВ | 35 | 147 | 277.604
2.3.1.3.2.1. | «Строительство ЛЭП-0,4 кВ (ориентировочной протяженностью 0,135 км) от РУ-0,4 кВ КТП-10/0,4 кВ № 130/250 кВА по ВЛ-10 кВ № 7 ПС 110/35/10 кВ «Вязовка», установка шкафа 0,4 кВ с коммутационным аппаратом (1 единица) для электроснабжения объекта сельскохозяйственного производства, расположенного в Волгоградской области, Еланский район, с. Вязовка, Еланский РЭС» (34-1-23-00699589 – заявитель АО «Вязовское хлебоприемное предприятие») | 2024 | 0,4 кВ | 152 | 88 | 453.3102
2.3.1.3.2.1. | «Строительство ЛЭП-0,4 кВ (ориентировочной протяжённостью 0,320 км) от РУ-0,4 кВ КТП-2422/250 кВА по ВЛ-10 кВ №7 ПС 35/10 кВ «Мордвинцевская», установка шкафа учёта 0,4 кВ с коммутационными аппаратами (1 единица) для электроснабжения объекта сельскохозяйственного производства, расположенного в Волгоградской области, Киквидзенский район, территория Гришинского сельского поселения, х. Мордвинцево, участок находится примерно в 700 м от ориентира по направлению на северо-восток, Киквидзенский РЭС» (34-1-23-00709461 – заявитель ООО «Виктория») | 2024 | 0,4 кВ | 324 | 100 | 621.8442
2.3.1.3.2.1. | Строительство ЛЭП-6 кВ (ориентировочной протяженностью 0,180 км) отпайкой от ВЛ-6 кВ №6 ПС 35/6 кВ «Лебяжья», КТП-6/0,4 кВ (ориентировочной мощностью 160 кВА) и ВЛИ-0,4 кВ (ориентировочной протяженностью 0,010 км) для электроснабжения административно-бытового здания, расположенного в Волгоградской области, Среднеахтубинский район, х. Зональный, Среднеахтубинский РЭС» (34-1-20-00503319) | 2024 | 0,4 кВ | 4 | 90 | 47.8635
2.3.1.3.2.1. | «Строительство ЛЭП-10 кВ (ориентировочной протяженностью 0,145 км) отпайкой от ВЛ-10 кВ № 14 ПС 110/10 кВ «Рахинка», ТП-10/0,4 кВ (ориентировочной мощностью 160 кВА), ВЛИ-0,4 кВ (ориентировочной протяженностью 0,005 км) и установка шкафа 0,4 кВ с коммутационным аппаратом (1 единица) для электроснабжения пункта сортировки овощной продукции, расположенного в Волгоградской области, Среднеахтубинский район, примерно в 6 км по направлению на северо-восток от ориентира с. Рахинка, расположенного за пределами участка. Волжский РЭС» (34-1-21-00618545 – заявитель ИП Костецкий А.С.). | 2024 | 0,4 кВ | 70 | 105 | 74.4578
2.3.1.3.2.1. | «Строительство ЛЭП-6 кВ (ориентировочной протяженностью 0,820 км) отпайкой от ВЛ-6 кВ №47 ПС 110/6 кВ «Промзона», КТП-6/0,4 кВ (ориентировочной мощностью 160 кВА) и ВЛИ-0,4 кВ (ориентировочной протяженностью 0,06 км), установка шкафа 0,4 кВ с коммутационным аппаратом (1 единица) для электроснабжения объекта: «Пункт приема ЖБО», расположенного в Волгоградской области, Камышинский район, с. Лебяжье, Петроввальский РЭС» (34-1-21-00606971 – заявитель ООО «РОСПРОМЭКО») | 2024 | 0,4 кВ | 62 | 100 | 135.9787
2.3.1.3.2.1. | «Строительство ЛЭП-10 кВ (ориентировочной протяженностью 0,170 км) отпайкой от ВЛ-10 кВ №24 ПС 110/10 кВ «Молзавод», КТП-10/0,4 кВ (ориентировочной мощностью 400 кВА) и ЛЭП-0,4 кВ (ориентировочной протяженностью 0,070 км), установка шкафов 0,4 кВ с коммутационными аппаратами (2 единицы) для электроснабжения складских зданий/помещений, расположенных в Волгоградской обл., р-н Краснооктябрьский район, ул. Автомагистральная, 41а; ул. Автомагистральная, Городской РЭС» (34-1-22-00673523 - заявитель ООО «ГИК-СТРОЙ»; 34-1-22-00681851 – заявитель ООО «БС-Сервис») | 2024 | 0,4 кВ | 40 | 100 | 171.6332
2.3.1.3.2.1. | «Строительство ЛЭП-10 кВ (ориентировочной протяженностью 0,170 км) отпайкой от ВЛ-10 кВ №24 ПС 110/10 кВ «Молзавод», КТП-10/0,4 кВ (ориентировочной мощностью 400 кВА) и ЛЭП-0,4 кВ (ориентировочной протяженностью 0,070 км), установка шкафов 0,4 кВ с коммутационными аппаратами (2 единицы) для электроснабжения складских зданий/помещений, расположенных в Волгоградской обл., р-н Краснооктябрьский район, ул. Автомагистральная, 41а; ул. Автомагистральная, Городской РЭС» (34-1-22-00673523 - заявитель ООО «ГИК-СТРОЙ»; 34-1-22-00681851 – заявитель ООО «БС-Сервис») | 2024 | 0,4 кВ | 80 | 100 | 353.6613
2.3.1.3.2.1. | «Строительство ЛЭП-10 кВ (ориентировочной протяженностью 0,040 км) отпайкой от ВЛ-10 кВ № 10 ПС 110/35/10 кВ «Елань-2», КТП-10/0,4 кВ (ориентировочной мощностью 160 кВА) и ВЛИ-0,4 кВ (ориентировочной протяженностью 0,070 км), установка шкафа 0,4 кВ с коммутационным аппаратом (1 единица) для электроснабжения объекта крестьянского (фермерского) хозяйства, расположенного в Волгоградской области, Еланский район, территория Терновского сельского поселения, примерно 120 метров по направлению на северо-восток от ориентира с. Терновое, Еланский РЭС» (34-1-22-00682557 – заявитель ИП глава КФХ Байдукова А.П.) | 2024 | 0,4 кВ | 69 | 100 | 100.6392
2.3.1.3.2.1. | Строительство ВЛИ-0,4 кВ (ориентировочной протяженностью 0,185 км) от РУ-0,4 кВ ТП-6/0,4 кВ №5291 по ВЛ-6 кВ №12 ПС 220/110/35/10/6 кВ «Гумрак» для электроснабжения котельной, расположенной в Волгоградской области, г. Волгоград, Дзержинский район, р.п. Гумрак, ш. Авиаторов, 87а, Городской РЭС» (34-1-17-00351617) | 2024 | 0,4 кВ | 240 | 30 | 708.9744
2.3.1.3.2.1. | «Строительство ВЛИ-0,4 кВ (ориентировочной протяженностью 0,285 км) от РУ-0,4 кВ КТП-10/0,4 кВ №278/250 кВА по ВЛ-10 кВ №18 ПС 220/110/10 кВ «Петров Вал», установка шкафа 0,4кВ с коммутационным аппаратом (1 единица) для электроснабжения объекта: «Объект крестьянского (фермерского) хозяйства», расположенного в Волгоградской области, Камышинском районе, с. Петрунино, участок находится примерно в 2,5 км по направлению на северо-восток от ориентира, Петроввальский РЭС» (34-1-22-00641933 – заявитель ИП Воробьева Н.Д.) | 2024 | 0,4 кВ | 266 | 60 | 657.6329
2.3.1.3.2.1. | «Строительство ВЛИ-0,4 кВ (ориентировочной протяженностью 0,290 км) от РУ-0,4 кВ ТП-10/0,4 кВ № 649 по ВЛ-10 кВ №14 ПС 35/10 кВ «Водопроводная», установка шкафа 0,4 кВ с коммутационным аппаратом (1 единица) для электроснабжения: Объекта сельскохозяйственного производства, расположенного в Волгоградской области, Калачевский район, п. Волгодонской, ул. Дорожная, д. 5в», Калачевский РЭС (34-1-22-00678603 – заявитель ООО «ПО «Степное»). | 2024 | 0,4 кВ | 396 | 60 | 474.5822
2.3.1.3.2.1. | «Строительство ВЛИ-0,4 кВ (ориентировочной протяжённостью 0,235 км) от РУ-0,4 кВ КТП-10/0,4 кВ №911/100 кВА по ВЛ-10 кВ №5-1 ПС 110/10 кВ «Зубриловская», установка шкафа 0,4 кВ с коммутационным аппаратом (1 единица) для электроснабжения энергооборудования зернохранилища, расположенного в Волгоградской области, Новониколаевский район, участок находится примерно в 940 м, по направлению на северо-восток от ориентира х. Киквидзе, Новониколаевский РЭС» (34-1-23-00688853 - заявитель ИП глава К(Ф)Х Кунгурцева В.С.) | 2024 | 0,4 кВ | 220 | 25 | 424.6581
2.3.1.3.2.1. | «Строительство ЛЭП-0,4 кВ (ориентировочной протяженностью 0,010 км) от РУ 0,4 кВ ТП-10/0,4 кВ № 641 по ВЛ-10 кВ №14 ПС 110/35/10 кВ «Карповская», установка шкафа 0,4 кВ с коммутационным аппаратом (1 единица), для электроснабжения здания техсклада, расположенного в Волгоградской области, Калачевский р-н, п. Береславка, ул. Юбилейная, д. 3а, Пархоменский РЭС» (34-1-23-00701185 - заявитель Крестьянское хозяйство Олейникова Н.Н.) | 2024 | 0,4 кВ | 10 | 150 | 33.7506
2.3.1.3.2.1. | «Строительство ЛЭП-0,4 кВ (ориентировочной протяжённостью 0,3 км) отпайкой от ВЛ-0,4 кВ №1, №1-1 от РУ-0,4 кВ КТП-10/0,4 кВ №3563/250 кВА по ВЛ-10 кВ №18 ПС 110/35/10 кВ «Урюпинская» до опоры № 9 ВЛ-0,4 кВ №1-1, установка шкафа 0,4 кВ с коммутационными аппаратами (1 единица), для электроснабжения объекта торговли (магазин, торговый центр, прочее), расположенного в Волгоградской области, Урюпинский район, хутор Ольшанка, ул. Комарова, д. 16; Урюпинский РЭС» (34-1-23-00714029 – Суров Ярослав Александрович) | 2024 | 0,4 кВ | 325 | 67 | 317.5008
2.3.1.3.2.1. | «Строительство ЛЭП-0,4 кВ (ориентировочной протяжённостью 0,165 км.) от РУ-0,4 кВ КТП-10/0,4 кВ № 5061/250 кВА по ВЛ-10 кВ № 4 ПС 110/35/10 кВ «Киквидзе-2», установка шкафа 0,4 кВ с коммутационным аппаратом (1 единица) для электроснабжения объекта сельскохозяйственного производства, расположенного в Волгоградской области, Киквидзенский район, территория Преображенского сельского поселения, Киквидзенский РЭС» (34-1-23-00730751 – заявитель ООО «Агро-продукт») | 2024 | 0,4 кВ | 165 | 100 | 331.945
2.3.1.3.2.1. | «Строительство ВЛИ-0,4 кВ (ориентировочной протяженностью 0,140 км) отпайкой от ВЛ-0,4 кВ №3 ТП-10/0,4 кВ №105 по ВЛ-10 кВ №7 ПС 110/10 кВ «Ивановская», установка шкафа 0,4 кВ с коммутационным аппаратом (2 единицы) для электроснабжения объектов: малоэтажные жилые застройки, расположенных в Волгоградской области, р-н Светлоярский, п. Кирова, пер. Весенний, д.27В, 27Г, Красноармейский РЭС» (34-1-22-00656949, 34-1-22-0657383 – заявитель Багдасарян А.А.) | 2024 | 0,4 кВ | 143 | 30 | 209.6989
2.3.1.3.2.1. | «Строительство ВЛИ-0,4 кВ (ориентировочной протяженностью 0,015 км) отпайкой от ВЛ-0,4 кВ № 3 КТП-6/0,4 кВ № 757/160 кВА по ВЛ-6 кВ № 45 ПС 110/6 кВ «Промзона», установка шкафов 0,4 кВ с коммутационными аппаратами (2 единицы) для электроснабжения личного подсобного хозяйства, расположенного в Волгоградской области, Камышинский район, х. Торповка, ул. Спортивная, д. 9, д.11, Петроввальский РЭС» (34-1-23-00722355, 34-1-23-00722389 – заявитель Керимов В.М.о.) | 2024 | 0,4 кВ | 15 | 50 | 107.66
2.3.1.3.2.1 | Строительство ВЛ на железобетонных опорах изолированным сталеалюминиевым проводом сечением от 50 до 100 квадратных мм включительно одноцепные |  | 1-20 кВ
2.3.1.3.2.1. | пообъектная расшифровка * | 2022 | 1-20 кВ | 4641.7 | 890 | 8444.4938
2.3.1.3.2.1. | пообъектная расшифровка * | 2023 | 1-20 кВ | 469 | 108 | 1354.549
2.3.1.3.2.1. | пообъектная расшифровка * | 2024 | 1-20 кВ | 2655 | 450 | 5557.9205
2.3.1.3.2.1. | Строительство ЛЭП-10 кВ отпайкой от ВЛ-10 кВ №29 ПС 110/10 кВ «Городская-2» для электроснабжения производственного здания ООО «Ронта», расположенного в Волгоградской области, г. Волжский, ул. Александрова, 53, Волжский РЭС | 2022 | 1-20 кВ | 10.7 | 45 | 158.0516
2.3.1.3.2.1. | «Строительство ВЛ-10 кВ (ориентировочной протяженностью 0,09 км) отпайкой от ВЛ-10 кВ №20 ПС 110/35/10 кВ «Чернышково», КТП 10/0,4 кВ (ориентировочной мощностью 63 кВА) и ВЛИ-0,4 кВ (ориентировочной протяженностью 0,01 км) для электроснабжения технического здания, расположенного в Волгоградской области, Чернышковский район, территория Красноярской сельской администрации, Чернышковский РЭС» (34-1-18-00394217) | 2022 | 1-20 кВ | 109 | 50 | 334.7389
2.3.1.3.2.1. | «Строительство ВЛ-10 кВ (ориентировочной протяженностью 0,250 км) отпайкой от ВЛ-10 кВ №29 ПС 110/10 кВ «Городище для электроснабжения производственных и административных зданий, расположенных в Волгоградской области, Городищенский район, р.п. Городище, пр-д Производственный, з/у 13, Городищенский РЭС» (34-1-19-00424105) | 2022 | 1-20 кВ | 247 | 150 | 459.2338
2.3.1.3.2.1. | «Строительство ЛЭП-10 кВ (ориентировочной протяженностью 0,260 км) отпайкой от ВЛ-10 кВ No1-5 ПС 35/10 кВ «Отрадненская», ЛЭП-10 кВ (ориентировочной протяженностью 4,250 км) отпайкой от ВЛ-10 кВ No23-4 ПС 110/35/10 кВ «Себряковская», двух КТП-10/0,4 кВ (ориентировочной мощностью 2х400 кВА) и двух ЛЭП-0,4 кВ (ориентировочной протяженностью 2х0,010 км), установка шкафов 0,4 кВ с коммутационными аппаратами (2 единицы) для электроснабжения общеобразовательной организации (учреждения), расположенной в Волгоградской области, городской округ г. Михайловка, п. Отрадное, ул. Чекунова, д. 44, Михайловский РЭС» (34-1-21-00593107 – заявитель Администрация городского округа город Михайловка Волгоградской области) | 2022 | 1-20 кВ | 258 | 322.5 | 646.4431
2.3.1.3.2.1. | «Строительство ЛЭП-10 кВ (ориентировочной протяженностью 0,260 км) отпайкой от ВЛ-10 кВ No1-5 ПС 35/10 кВ «Отрадненская», ЛЭП-10 кВ (ориентировочной протяженностью 4,250 км) отпайкой от ВЛ-10 кВ No23-4 ПС 110/35/10 кВ «Себряковская», двух КТП-10/0,4 кВ (ориентировочной мощностью 2х400 кВА) и двух ЛЭП-0,4 кВ (ориентировочной протяженностью 2х0,010 км), установка шкафов 0,4 кВ с коммутационными аппаратами (2 единицы) для электроснабжения общеобразовательной организации (учреждения), расположенной в Волгоградской области, городской округ г. Михайловка, п. Отрадное, ул. Чекунова, д. 44, Михайловский РЭС» (34-1-21-00593107 – заявитель Администрация городского округа город Михайловка Волгоградской области) | 2022 | 1-20 кВ | 4017 | 322.5 | 6846.0263
2.3.1.3.2.1. | «Строительство ЛЭП-6 кВ (ориентировочной протяженностью 0,04 км) отпайкой от ВЛ-6 кВ №45 ПС 110/6 кВ «Промзона», установка шкафа 6 кВ с коммутационным аппаратом (1 единица) для электроснабжения ЛЭП-6 кВ от ВЛ-6 кВ ПС «Промзона» до РУ-6 кВ проектируемой КТП-6/0,4 кВ, расположенной в Волгоградской области, Камышинский район х. Торповка, Петроввальский РЭС» (34-1-21-00586163 – заявитель АО «Волгоградоблэлектро») | 2023 | 1-20 кВ | 145 | 93 | 384.7097
2.3.1.3.2.1. | «Строительство ВЛ-10 кВ (ориентировочной протяженностью 0,350 км) отпайкой от ВЛ-10 кВ №3 РП-1 ПС 110/35/10 кВ «Ильевка», двух КТП-10/0,4 кВ (общей ориентировочной мощностью 140 кВА) и ВЛИ-0,4 кВ (ориентировочной протяженностью 0,370 км), установка шкафа 0,4 кВ с коммутационным аппаратом (1 единица) для электроснабжения сельского коттеджа, ВРУ-0,4 кВ для осуществления рекреационной деятельности, нежилого помещения, коттеджа расположенных в Волгоградской области, Калачевский район, х. Рюмино-Красноярский, Левобережное участковое лесничество, квартал 113, части выделов 1, 2, 3, квартал 126, часть выдела 1, квартал 113, части выделов 5, 6, квартал 113, выделы 4, 5, квартал 113, выделы 2, 3, квартал 113, выдел 3, Калачевский РЭС» (34-1-17-00354139, 34-1-19-00485281, 34-1-20-00506905, 34-1-20-00520193, 34-1-20-00548299) | 2023 | 1-20 кВ | 324 | 15 | 969.8393
2.3.1.3.2.1. | Строительство ВЛЗ-10 кВ (ориентировочной протяженностью 0,100 км) отпайкой от ВЛ-10 кВ №29 ПС 110/10 кВ «Городская-2», КТП-10/0,4 кВ (ориентировочной мощностью 250 кВА) и ВЛИ-0,4 кВ (ориентировочной протяженностью 0,01 км) для электроснабжения складских помещений, расположенных в Волгоградской области, г. Волжский, ул. Александрова 38л, Волжский РЭС» (34-1-19-00458247) | 2024 | 1-20 кВ | 68 | 150 | 248.1687
2.3.1.3.2.1. | «Строительство ЛЭП-6 кВ (ориентировочной протяженностью 2,630 км) отпайкой от ВЛ-6 кВ №21 ПС 110/6 кВ «Кузьмичи», КТП-6/0,4 кВ (ориентировочной мощностью 250 кВА) и ВЛИ-0,4 кВ (ориентировочной протяженностью 0,01 км), установка шкафа 0,4 кВ с коммутационным аппаратом (1 единица) для электроснабжения объекта сельскохозяйственного производства, расположенного в Волгоградской области, Городищенский район, территория администрации Каменского сельского поселения, Городищенский РЭС» (34-1-22-00656295 - заявитель ИП глава к(ф)х Маджидов А.М.) | 2024 | 1-20 кВ | 2576 | 150 | 5213.2596
2.3.1.3.2.1. | Строительство ЛЭП-10 кВ (ориентировочной протяженностью 0,005 км) отпайкой от ВЛ-10 кВ №29 ПС 110/10 кВ «Городская-2», КТП-10/0,4 кВ (ориентировочной мощностью 250 кВА) и ВЛИ-0,4 кВ (ориентировочной протяженностью 0,01 км) для электроснабжения складских помещений, расположенных в Волгоградской области, г. Волжский, в районе ул. Александрова 42а, Волжский РЭС» (34-1-19-00460099) | 2024 | 1-20 кВ | 11 | 150 | 96.4921
2.3.1.3.3.1. | Строительство ВЛ на железобетонных опорах изолированным сталеалюминиевым проводом сечением от 100 до 200 квадратных мм включительно одноцепные |  | 0,4 кВ
0,4 кВ
2.3.1.3.3.1. | пообъектная расшифровка * | 2022 | 0,4 кВ | 18 | 150 | 154.6481
2.3.1.3.3.1. | пообъектная расшифровка * | 2023 | 0,4 кВ | 139 | 845 | 816.0842
2.3.1.3.3.1. | пообъектная расшифровка * | 2024 | 0,4 кВ | 52 | 588 | 432.6846
2.3.1.3.3.1. | «Строительство ВЛИ-0,4 кВ (ориентировочной протяженностью 0,015 км) от РУ-0,4 кВ ТП-10/0,4 кВ №429 по ВЛ-10 кВ №12 ПС 35/10 кВ «Пичуга» для электроснабжения насосной станции, расположенной в Волгоградской области, Дубовский район, территория Пичужинского сельского поселения, Дубовский РЭС» (34-1-19-00442211) | 2022 | 0,4 кВ | 18 | 150 | 154.6481
2.3.1.3.3.1. | Строительство ВЛ-10 кВ (ориентировочной протяженностью 0,156 км) отпайкой от ВЛ-10 кВ №4 ПС 110/10 кВ «Умёт», ТП-10/0,4 кВ (ориентировочной мощностью 160 кВА) и ВЛИ-0,4 кВ (ориентировочной протяженностью 0,11 км) для электроснабжения детского сада, расположенного в Волгоградской области, Камышинский район, с. Веселово, ул. Степная, д. 8, Петроввальский РЭС» (34-1-18-00368907) | 2023 | 0,4 кВ | 109 | 115 | 444.4986
2.3.1.3.3.1. | «Строительство ЛЭП-10 кВ (ориентировочной протяженностью 0,010 км) отпайкой от ВЛ-10 кВ №10 ПС 110/35/10 кВ «Танина», ТП-10/0,4 кВ (ориентировочной мощностью 250 кВА) и ВЛИ-0,4 кВ (ориентировочной протяженностью 0,005 км), установка шкафа 0,4 кВ с коммутационным аппаратом (1 единица) для электроснабжения объекта сельскохозяйственного производства, расположенного в Волгоградской области, Быковский район, примерно в 1000 м по направлению на юго-запад от ориентира п. Победа, инв. 13а, Быковский РЭС» (34-1-21-00588215 – заявитель Шегай Л.В.) | 2023 | 0,4 кВ | 5 | 150 | 57.1893
2.3.1.3.3.1. | «Строительство ЛЭП-10 кВ (ориентировочной протяжённостью 0,017 км.) отпайкой от ВЛ-10 кВ 17 ПС 110/35/10 кВ «Алексеевская», КТП-10/0,4 кВ (ориентировочной мощностью 250 кВА) и ВЛИ-0,4 кВ (ориентировочной протяжённостью 0,010 км.), установка шкафа 0,4 кВ с коммутационным аппаратом (1 единица) для электроснабжения гаража, расположенного в Волгоградской обл., Алексеевский район, ст. Алексеевская, ул. Садовая, № 6, Алексеевский РЭС» (34-1-22-00670721 - заявитель ООО «КОРН-ТРЕЙД). | 2023 | 0,4 кВ | 7 | 150 | 124.9412
2.3.1.3.3.1. | «Строительство ЛЭП-10 кВ (ориентировочной протяженностью 0,64 км) отпайкой от ВЛ-10 кВ №23 «Дубовка», КТП 10/0,4 кВ (ориентировочной мощностью 250кВА), ВЛИ-0,4 кВ (ориентировочной протяженностью 0,015 км), установка шкафа 0,4 кВ с коммутационным аппаратом (1 единица) для электроснабжения объекта туристической отрасли (гостиница, база отдыха, гостевой дом, прочее), расположенного в Волгоградская область, р-н Дубовский, территория Песковатского сельского поселения, Дубовский РЭС» (34-1-21-00616501, заявитель – Москаленко Никита Николаевич) | 2023 | 0,4 кВ | 6 | 150 | 39.8596
2.3.1.3.3.1. | «Строительство ЛЭП-10 кВ (ориентировочной протяженностью 0,030 км) отпайкой от ВЛ-10кВ № 24 ПС 110/35/10 кВ «Серафимович», КТП-10/0,4кВ (ориентировочной мощностью 250 кВА) и ВЛИ-0,4кВ (ориентировочной протяженностью 0,010 км), установка шкафа 0,4 кВ с коммутационным аппаратом (1 единица) для электроснабжения объекта сельскохозяйственного производства, расположенного в Волгоградской области, Серафимовичском районе, территория администрации Буерак-Поповского сельского поселения, Серафимовичского РЭС» (34-1-21-00608997 заявитель – АО «Имени Калинина») | 2023 | 0,4 кВ | 5 | 200 | 64.3226
2.3.1.3.3.1. | «Строительство ЛЭП-10 кВ (ориентировочной протяженностью 0,020 км) отпайкой от ВЛ-10 кВ №3 ПС 110/35/10 кВ «Вязовка», КТП-10/0,4 кВ (ориентировочной мощностью 250 кВА) и ВЛИ-0,4 кВ (ориентировочной протяженностью 0,007 км), установка шкафа 0,4 кВ с коммутационным аппаратом (1 единица) для электроснабжения объекта сельскохозяйственного производства, расположенного в Волгоградской области, Еланский район, территория Большеморецкого сельского поселения, Еланский РЭС» (34-1-22-00649513 – заявитель ООО «Большой Морец») | 2023 | 0,4 кВ | 7 | 80 | 85.2729
2.3.1.3.3.1. | «Строительство ЛЭП-10 кВ (ориентировочной протяженностью 0,485 км) отпайкой от ВЛ-10 кВ №1-3 ПС 110/10 кВ «Искра», КТП-10/0,4 кВ (ориентировочной мощностью 250 кВА) и ВЛИ-0,4 кВ (ориентировочной протяженностью 0,038 км), установка шкафа 0,4 кВ с коммутационным аппаратом (1 единица) для электроснабжения зерноочистительного комплекса, расположенного в Волгоградской области, Нехаевский район, территория Успенского сельского поселения, х. Успенка, Нехаевский РЭС» (34-1-21-00563525) | 2024 | 0,4 кВ | 39 | 148 | 97.0203
2.3.1.3.3.1. | «Строительство ЛЭП -10 кВ (ориентировочной протяженностью1,400 км) отпайкой от ВЛ-10 кВ № 3 ПС 110/10 кВ «Политотдельская», КТП-10/0,4 кВ (ориентировочной мощностью 160 кВА) и ВЛИ-0,4 кВ (ориентировочной протяженностью 0,010 км), установка шкафа 0,4 кВ с коммутационным аппаратом (1 единица) для электроснабжения объекта крестьянского (фермерского) хозяйства, расположенного в Волгоградской области, Николаевского района, с. Политотдельское, в границах землепользования бывшего ПСК «Политотдельское» в 2,4 км, на юго-восток по направлению от ориентира. Николаевский РЭС» (34-1-22-00628295 - заявитель Стрельцов В.В.) | 2024 | 0,4 кВ | 5 | 140 | 97.5612
2.3.1.3.3.1. | «Строительство ЛЭП-10 кВ (ориентировочной протяженностью 1,200 км) отпайкой от ВЛ-10 кВ №12 ПС 110/10 кВ «Котлубань», КТП-10/0,4 кВ (ориентировочной мощностью 250 кВА) и ВЛИ-0,4 кВ (ориентировочной протяженностью 0,01 км), установка шкафа 0,4 кВ с коммутационным аппаратом (1 единица) для электроснабжения объекта сельскохозяйственного производства, расположенного в Волгоградской области, Городищенский район, территория администрации Кузьмичевского сельского поселения, Городищенский РЭС» (34-1-21-00611225 – заявитель Индивидуальный предприниматель глава крестьянского (фермерского) хозяйства Назаренко В.А.) | 2024 | 0,4 кВ | 5 | 150 | 18.6968
2.3.1.3.3.1. | «Строительство ЛЭП-6 кВ (ориентировочной протяженностью 2,630 км) отпайкой от ВЛ-6 кВ №21 ПС 110/6 кВ «Кузьмичи», КТП-6/0,4 кВ (ориентировочной мощностью 250 кВА) и ВЛИ-0,4 кВ (ориентировочной протяженностью 0,01 км), установка шкафа 0,4 кВ с коммутационным аппаратом (1 единица) для электроснабжения объекта сельскохозяйственного производства, расположенного в Волгоградской области, Городищенский район, территория администрации Каменского сельского поселения, Городищенский РЭС» (34-1-22-00656295 - заявитель ИП глава к(ф)х Маджидов А.М.) | 2024 | 0,4 кВ | 3 | 150 | 219.4063
2.3.1.3.4.1 | Строительство ВЛ на железобетонных опорах изолированным сталеалюминиевым проводом сечением от 200 до 500 квадратных мм включительно одноцепные |  | 0,4 кВ
0,4 кВ
2.3.1.3.4.1 | пообъектная расшифровка * | 2022 | 0,4 кВ | 11 | 170 | 39.175
2.3.1.3.4.1 | пообъектная расшифровка * | 2023 | 0,4 кВ | 0 | 0 | 0
2.3.1.3.4.1 | пообъектная расшифровка * | 2024 | 0,4 кВ | 9 | 240 | 65.6078
2.3.1.3.4.1 | «Строительство ЛЭП-10 кВ (ориентировочной протяженностью 0,005 км) отпайкой от ВЛ-10 кВ №6 ПС 35/10 кВ «Иловлинская», КТП-10/0,4 кВ (ориентировочной мощностью 400 кВА) и ВЛИ-0,4 кВ (ориентировочной протяженностью 0,010 км) для электроснабжения объекта: «Щит учета и электрооборудование здания МТМ, котельной МТМ, ангара МТМ», расположенного в Волгоградской области, Камышинский район, 50 метров на северо-запад от с. Воднобуерачное, Петроввальский РЭС (34-1-20-00493423) | 2022 | 0,4 кВ | 11 | 170 | 39.175
2.3.1.3.4.1 |  | 2023 | 0,4 кВ
2.3.1.3.4.1 | «Строительство ЛЭП-10 кВ (ориентировочной протяженностью 0,050 км) отпайкой от ВЛ-10 кВ № 4 ПС 110/35/10 кВ «Платовская», КТП-10/0,4 кВ (ориентировочной мощностью 400 кВА) и ЛЭП-0,4 кВ (ориентировочной протяженностью 0,009 км), установка шкафа 0,4 кВ с коммутационным аппаратом (1 единица) для электроснабжения объекта сельскохозяйственного производства, расположенного в Волгоградской области, Жирновский район, с. Вишневое, промышленная зона северной части села, участок № 1, Красноярский РЭС» (34-1-23-00703963 – заявитель ИП глава КФХ Бородаев А.Д.) | 2024 | 0,4 кВ | 9 | 240 | 65.6078
2.3.2.3.1.1. | Строительство ВЛ на железобетонных опорах неизолированным сталеалюминевый проводом сечением до 50 квадратных мм включительно одноцепные |  | 1-20 кВ
2.3.2.3.1.1. | пообъектная расшифровка * | 2022 | 1-20 кВ | 30177.3 | 12377.44 | 46582.8074
2.3.2.3.1.1. | пообъектная расшифровка * | 2023 | 1-20 кВ | 28373.5 | 7955.5 | 55660.8561
2.3.2.3.1.1. | пообъектная расшифровка * | 2024 | 1-20 кВ | 55169.2 | 6205.6 | 105486.0542
2.3.2.3.1.1. | Строительство ВЛ-10 кВ отпайкой от ВЛ-10 кВ №13 ПС 110/10 кВ «Терновка», КТП 10/0,4 кВ для электроснабжения ВРУ-0,4 кВ личного подсобного хозяйства, расположенного в Волгоградской области, Камышинский район, с. Верхняя Липовка, Петроввальский РЭС (34-2-15-00245055) | 2022 | 1-20 кВ | 41 | 15 | 99.2953
2.3.2.3.1.1. | «Строительство ВЛ-10 кВ(ориентировочной протяженностью 0,23 км) отпайкой от ВЛ-10 кВ №8 ПС 35/10 кВ «Жутово-2», КТП 10/0,4 кВ (ориентировочной мощностью 25 кВА), ВЛИ-0,4 кВ (ориентировочной протяженностью 0,025 км) для электроснабжения щита учета и электрооборудования зернотока, расположенных в Волгоградская область, Октябрьский район, Жутовское сельское поселение, Октябрьский РЭС» (34-2-17-00315577) | 2022 | 1-20 кВ | 230 | 15 | 384.0064
2.3.2.3.1.1. | «Строительство ВЛ-10 кВ (ориентировочной протяженностью 0,04 км) отпайкой от ВЛ-10 кВ №13 ПС 110 кВ «ГНС-2», ТП 10/0,4 кВ (ориентировочной мощностью 25 кВА) и ВЛИ-0,4 кВ (ориентировочной протяженностью 0,01 км) для электроснабжения личного подсобного хозяйства, расположенного в Волгоградской области, Камышинский район, х. Поповка, Петроввальский РЭС» (34-1-18-00367043) | 2022 | 1-20 кВ | 40 | 15 | 183.7187
2.3.2.3.1.1. | «Строительство ВЛ-10 кВ (ориентировочной протяженностью 0,04 км) отпайкой от ВЛ-10 кВ № 7 ПС 110/35/10 кВ «АМО», КТП-10/0,4 кВ (ориентировочной мощностью 25 кВА), ВЛИ-0,4 кВ (ориентировочной протяженностью 0,005 км) по адресу: Волгоградская область, Новоаннинский р-н, х. Алимов-Любимовский, ул. Центральная, 55в кадастровый номер земельного участка 34:19:170013:240, Новоаннинский РЭС» (34-1-18-00388625). | 2022 | 1-20 кВ | 43 | 15 | 973.1733
2.3.2.3.1.1. | «Строительство ВЛ-10 кВ (ориентировочной протяженностью 0,01 км) отпайкой от ВЛ-10 кВ №6 ПС 35/10 кВ «Пионер», КТП-10/0,4 кВ (ориентировочной мощностью 25 кВА) для электроснабжения личного подсобного хозяйства, расположенного в Волгоградской области, Камышинский район, Петроввальский РЭС» (34-1-18-00392151) | 2022 | 1-20 кВ | 13 | 15 | 142.1344
2.3.2.3.1.1. | «Строительство ВЛ-10 кВ (ориентировочной протяженностью 0,02 км) отпайкой от ВЛ-10 кВ №8 ПС 35/10 кВ «Малодельская», КТП-10/0,23 кВ (ориентировочной мощностью 10 кВА) для электроснабжения щита учета 0,23 кВ и электрооборудования СКЗ №125 ст. Малодельская у котельной в составе объекта «Комплекс газоснабжения ст. Малодельская. Назначение: прочее: Литер: Б, Б1, Б2, Б3, Б4, Б5, Г, Д, Д1, Д2, Д3, Л: Протяженность: 25,1825 км.; Инвентарный номер 18:256:002:000639120, расположенной в Волгоградской области, Фроловский район, ст. Малодельская, Фроловский РЭС» (34-1-18-00419555) | 2022 | 1-20 кВ | 15 | 5 | 76.1334
2.3.2.3.1.1. | «Строительство ВЛ-10 кВ (ориентировочной протяженностью 0,031 км) отпайкой от ВЛ-10 кВ №7 ПС 110/10 кВ «Бутковка», ТП-10/0,4 кВ (ориентировочной мощностью 25 кВА) для электроснабжения насосной станции, расположенной в Волгоградской области, Камышинский район, Петроввальский РЭС» (34-1-19-00422197) | 2022 | 1-20 кВ | 31 | 15 | 231.5906
2.3.2.3.1.1. | «Строительство ВЛ-10 кВ (ориентировочной протяженностью 0,012 км) отпайкой от ВЛ-10 кВ №15 ПС 110/10 кВ «Бутковка», ТП-10/0,4 кВ (ориентировочной мощностью 25 кВА) для электроснабжения насосной станции, расположенной в Волгоградской области, Камышинский район, примерно в 4 км по направлению на северо-запад от с. Бутковка, Петроввальский РЭС» (34-1-19-00432553) | 2022 | 1-20 кВ | 12 | 15 | 192.1059
2.3.2.3.1.1. | «Строительство ВЛ-10 кВ (ориентировочной протяженностью 0,010 км) отпайкой от ВЛ-10 кВ №20 ПС 110/10 кВ «Качалино», КТП-10/0,4 кВ (ориентировочной мощностью 25 кВА) и ВЛИ-0,4 кВ (ориентировочной протяженностью 0,010 км), для электроснабжения сельскохозяйственного летнего стана, расположенных в Волгоградской области, Иловлинский район, х. Краснодонский, территория Краснодонского сельского поселения, Логовский РЭС» (34-1-19-00454383) | 2022 | 1-20 кВ | 10 | 15 | 100.8627
2.3.2.3.1.1. | «Строительство ВЛ-10 кВ (ориентировочной протяженностью 0,010 км) отпайкой от ВЛ-10 кВ №5 ПС 110/10 кВ «Юбилейная», ТП-10/0,4 кВ (ориентировочной мощностью 25 кВА) и ВЛИ-0,4 кВ (ориентировочной протяженностью 0,035 км) для электроснабжения жилого дома, расположенного в Волгоградской области, Ленинский район, г. Ленинск, ул. Волжская, д. 18. Ленинский РЭС» (34-1-19-00464817) | 2022 | 1-20 кВ | 10 | 15 | 54.2715
2.3.2.3.1.1. | «Строительство ВЛ-10 кВ (ориентировочной протяженностью 0,120 км) отпайкой от ВЛ-10 кВ №1 ПС 35/10 кВ «Аксай», СТП-10/0,4 кВ (ориентировочной мощностью 25 кВА) и ВЛИ-0,4 кВ (ориентировочной протяженностью 0,050 км) для электроснабжения квартиры, расположенной в Волгоградской области, Октябрьский район, п. Тихий, ул. Железнодорожная, д. 22/1, Октябрьский РЭС» (34-1-19-00473843) | 2022 | 1-20 кВ | 138 | 15 | 256.427
2.3.2.3.1.1. | «Строительство ВЛ-10 кВ (ориентировочной протяженностью 0,112 км) отпайкой от ВЛ-10 кВ №6 ПС 110/10 кВ «Боровки», КТП-10/0,4 кВ (ориентировочной мощностью 25 кВА) и ВЛИ-0,4 кВ (ориентировочной протяженностью 0,010 км) для электроснабжения орошаемого участка, расположенного в Волгоградской области, Иловлинский район, территория Авиловского сельского поселения, Логовский РЭС» (34-1-19-00488773) | 2022 | 1-20 кВ | 118 | 15 | 466.9124
2.3.2.3.1.1. | «Строительство ВЛ-10 кВ (ориентировочной протяженностью 0,330 км) отпайкой от ВЛ-10 кВ №6 ПС 110/10 кВ «Боровки», КТП-10/0,4 кВ (ориентировочной мощностью 25 кВА) и ВЛИ-0,4 кВ (ориентировочной протяженностью 0,010 км) для электроснабжения жилого дома, расположенного в Волгоградской области, Иловлинский район, х. Боровки, ул. Мира, д. 33, Логовский РЭС» (34-1-19-00491115) | 2022 | 1-20 кВ | 316 | 15 | 653.607
2.3.2.3.1.1. | «Строительство ВЛ-10 кВ (ориентировочной протяженностью 0,010 км) отпайкой от ВЛ-10 кВ №8 ПС 110/10 кВ «Качалино», КТП-10/0,4 кВ (ориентировочной мощностью 25 кВА) и ВЛИ-0,4 кВ (ориентировочной протяженностью 0,010 км) для электроснабжения сельскохозяйственных построек, расположенных в Волгоградской области, Иловлинский район, территория Краснодонского сельского поселения, Логовский РЭС» (34-1-20-00500115) | 2022 | 1-20 кВ | 10 | 15 | 129.4541
2.3.2.3.1.1. | «Строительство ВЛ-10 кВ (ориентировочной протяженностью 0,010 км) отпайкой от ВЛ-10 кВ №1 ПС 35/10 кВ «Пичуга», СТП-10/0,4 кВ (ориентировочной мощностью 25 кВА) и ВЛИ-0,4 кВ (ориентировочной протяженностью 0,010 км) для электроснабжения придорожного сервиса, расположенного в Волгоградская область, Дубовский район, территория Пичужинского сельского поселения, Дубовский РЭС» (34-1-20-00510147) | 2022 | 1-20 кВ | 13 | 15 | 105.5685
2.3.2.3.1.1. | «Строительство ВЛ-6 кВ (ориентировочной протяженностью 0,350 км) отпайкой от ВЛ-6 кВ №18 ПС 110/35/6 кВ «Лог», КТП-6/0,4 кВ (ориентировочной мощностью 25 кВА) и ВЛИ-0,4 кВ (ориентировочной протяженностью 0,010 км) для электроснабжения летнего стана, расположенного в Волгоградской области, Иловлинский район, территория Логовского сельского поселения, Логовский РЭС» (34-1-20-00511899) | 2022 | 1-20 кВ | 347 | 15 | 366.5694
2.3.2.3.1.1. | «Строительство ВЛ-10 кВ (ориентировочной протяженностью 0,05 км) отпайкой от ВЛ-10 кВ №32 ПС 110/10 кВ «Пищевая», КТП-10/0,4 кВ (ориентировочной мощностью 25 кВА) и ВЛИ-0,4 кВ (ориентировочной протяженностью 0,005 км) для электроснабжения объектов связи, расположенных в Волгоградской области, Урюпинский район, г. Урюпинск, Урюпинский РЭС» (34-1-20-00513209) | 2022 | 1-20 кВ | 50 | 15 | 456.2583
2.3.2.3.1.1. | «Строительство ВЛ-10 кВ (ориентировочной протяженностью 0,030 км) отпайкой от ВЛ-10 кВ №15 ПС 110/10 кВ «Качалино», КТП-10/0,4 кВ (ориентировочной мощностью 25 кВА) и ВЛИ-0,4 кВ (ориентировочной протяженностью 0,010 км) для электроснабжения зернохранилища, расположенного в Волгоградской области, Иловлинский район, ст. Качалино, ул. Производственная, д. 7, Логовский РЭС» (34-1-20-00508333) | 2022 | 1-20 кВ | 5 | 15 | 55.049
2.3.2.3.1.1. | «Строительство ВЛ-10 кВ (ориентировочной протяженностью 0,01 км) отпайкой от ВЛ-10 кВ №5 ПС 110/10 кВ «Светлый Яр», СТП-10/0,4 кВ (ориентировочной мощностью 25 кВА) и ВЛИ-0,4 кВ (ориентировочной протяженностью 0,005 км), установка шкафа учета 0,4 кВ с коммутационным аппаратом (1 единица) для электроснабжения ЩУ-0,4 кВ и энергооборудования, расположенных в Волгоградской области, Светлоярский район, р.п. Светлый Яр, Красноармейский РЭС» (34-1-20-00532419) | 2022 | 1-20 кВ | 10 | 15 | 171.676
2.3.2.3.1.1. | «Строительство ВЛ-10 кВ (ориентировочной протяженностью 0,010 км) отпайкой от ВЛ-10 кВ № 13-4 ПС 110/10 кВ «Ярки», КТП-10/0,4 кВ (ориентировочной мощностью 25 кВА) и ВЛИ-0,4 кВ (ориентировочной протяженностью 0,010 км), установка шкафа 0,4 кВ с коммутационным аппаратом (1 единица) для электроснабжения опоры для крепления радиопередающих устройств, расположенных в Волгоградской области, Клетский район, х. Перекопка, ул. Южная, Клетский РЭС» (34-1-20-00536473) | 2022 | 1-20 кВ | 15 | 15 | 154.5369
2.3.2.3.1.1. | «Строительство ВЛ-10 кВ (ориентировочной протяженностью 0,048 км) отпайкой от ВЛ-10 кВ №10-12 ПС 110/10 кВ «Новоаннинская», КТП-10/0,4 кВ (ориентировочной мощностью 25 кВА) и ВЛИ-0,4 кВ (ориентировочной протяженностью 0,01 км), установка шкафа 0,4 кВ с коммутационным аппаратом (1 единица) для электроснабжения недостроенного жилого дома, расположенного в Волгоградской области, Новоаннинский район, г. Новоаннинский, ул. Патриса Лумумбы, д. 95Б, Новоаннинский РЭС» (34-1-20-00520717) | 2022 | 1-20 кВ | 48 | 12 | 156.4508
2.3.2.3.1.1. | «Строительство ВЛ-10 кВ (ориентировочной протяженностью 0,020 км) отпайкой от ВЛ-10 кВ №7 ПС 110/10 кВ «Умет», ТП-10/0,23 кВ (ориентировочной мощностью 10 кВА) и ВЛИ-0,23 кВ (ориентировочной протяженностью 0,040 км), установка шкафа 0,23 кВ с коммутационным аппаратом (1 единица) для электроснабжения объекта: «Жилой дом», расположенного по адресу: Волгоградская область, Камышинский район, с. Тихомировка, ул. Саратовская, д. 40, Петроввальский РЭС (34-1-20-00528183) | 2022 | 1-20 кВ | 17 | 5 | 70.1397
2.3.2.3.1.1. | «Строительство ВЛ-10 кВ (ориентировочной протяженностью 0,010 км) отпайкой от ВЛ-10 кВ No5 ПС 35/10 кВ «Чапурники-1», СТП-10/0,4 кВ, (ориентировочной мощностью 25 кВА) и ВЛИ-0,4 кВ(ориентировочной протяженностью 0,045 км), установка шкафа 0,4 кВ с коммутационным аппаратом (1 единицы) для электроснабжения двух жилых домов, расположенных в Волгоградской области, Светлоярском районе, с. Большие Чапурники, ул. Степная, д.23, 29» Красноармейский РЭС (34-1-20-00523731, 34-1-20-00532425 - заявители Иматдинов И.Г., Москоленко М.А.) «Строительство ВЛ-10кВ (ориентировочной протяженностью 0,01 км) отпайкой от ВЛ-10 кВ №5 ПС 35/10 кВ «Чапурники-1», СТП-10/0,4кВ (ориентировочная мощность 25 кВА), ВЛИ- 0,4 кВ (ориентировочная протяженность0,045), установка шкафа 0,4 кВ с коммутационным аппаратом (1 единица) для электроснабжения жилого дома, расположенного в Волгоградской области, Светлоярский район, с. Большие Чапурники, ул. Степная, д. 23, Красноармейский РЭС» (34-1-20-00532425) | 2022 | 1-20 кВ | 62 | 20 | 294.8585
2.3.2.3.1.1. | «Строительство ВЛ-10 кВ (ориентировочной протяженностью 0,045 км) отпайкой от ВЛ-10 кВ №16 ПС 110/10 кВ «Елань-1» , ТП-10/0,4 кВ (ориентировочной мощностью 40 кВА) и ВЛИ-0,4 кВ (ориентировочной протяженностью 0,07 км), установка шкафов учета 0,4 кВ с коммутационными аппаратами (2 единицы) для электроснабжения нежилого здания, личного подсобного хозяйства, расположенных в Волгоградской области, Еланский район, р.п. Елань, в границах территории Еланского городского поселения, Еланский РЭС (34-1-20-00522819, 34-1-20-00522445) | 2022 | 1-20 кВ | 35 | 30 | 98.859
2.3.2.3.1.1. | «Строительство ВЛ-10 кВ (ориентировочной протяженностью 0,241 км) отпайкой от ВЛ-10 кВ №8 ПС 110/35/10 кВ «Нехаевская», КТП-10/0,4 кВ (ориентировочной мощностью 25 кВА) и ВЛИ-0,4 кВ (ориентировочной протяженностью 0,04 км), установка шкафа 0,4 кВ с коммутационным аппаратом (1 единица) для электроснабжения недостроенного жилого дома, расположенного в Волгоградской области, Нехаевский район, х. Павловский, ул. Колхозная, д. 28, Нехаевский РЭС» (34-1-21-00557107) | 2022 | 1-20 кВ | 400 | 15 | 641.9134
2.3.2.3.1.1. | «Строительство ВЛ-10 кВ (ориентировочной протяженностью 0,025 км) отпайкой от ВЛ-10 кВ №17 ПС 35/10 кВ «Большевик», КТП-10/0,4 кВ (ориентировочной мощностью 25 кВА) и ВЛИ-0,4 кВ (ориентировочной протяженностью 0,01 км), установка шкафа 0,4 кВ с коммутационным аппаратом (1 единица) для электроснабжения здания склада, расположенного в Волгоградской области, Еланский район, п. Таловка, ул. Веселая, д. 15А, Еланский РЭС» (34-1-21-00559709) | 2022 | 1-20 кВ | 25 | 15 | 77.2059
2.3.2.3.1.1. | «Строительство ВЛ-10 кВ (ориентировочной протяженностью 0,020 км) отпайкой от ВЛ-10 кВ №12 ПС 110/10 кВ «Ивановская», СТП-10/0,4 кВ (ориентировочной мощностью 25 кВА) и ВЛИ-0,4 кВ (ориентировочной протяженностью 0,010 км), установка шкафа 0,4 кВ с коммутационным аппаратом (1 единица) для электроснабжения электрического столба со счетчиком, расположенного в Волгоградской области, Светлоярский район, с. Ивановка, расположен в 3 км северо-восточнее с. Ивановка, вдоль трассы А 153, напротив СНТ «Весна», Красноармейский РЭС» (34-1-21-00555685) | 2022 | 1-20 кВ | 25 | 15 | 163.9626
2.3.2.3.1.1. | «Строительство ВЛ-10 кВ (ориентировочной протяженностью 0,01 км) отпайкой от ВЛ-10 кВ №10-8 ПС 110/10 кВ «Новоаннинская», КТП 10/0,4 кВ (ориентировочной мощностью 25 кВА) и ВЛИ-0,4 кВ (ориентировочной протяженностью 0,005 км), установка шкафа учета 0,4 кВ с коммутационными аппаратами (1 единица) для электроснабжения базовой станции/оборудования сотовой связи №759, расположенных в Волгоградской области, Новоаннинский район, ст-ца Филоновская, ул. Мира, Новоаннинский РЭС» (34-1-21-00568319) | 2022 | 1-20 кВ | 10 | 15 | 115.3918
2.3.2.3.1.1. | «Строительство ЛЭП-10 кВ (ориентировочной протяженностью 0,01 км) отпайкой от ВЛ-10 кВ №19 ПС 110/35/10 кВ «Котово», ТП-10/0,4 кВ (ориентировочной мощностью 25 кВА) и ВЛИ-0,4 кВ (ориентировочной протяженностью 0,01 км), установка шкафа 0,4 кВ с коммутационным аппаратом (1 единица) для электроснабжения объекта: «Базовая станция/оборудование сотовой связи », расположенного в Волгоградской област, Котовский район, г. Котово, примерно в 150 м. по направлению на юго-запад от участка по адресу: ул. Коммунистическая, д. 122, Котовский РЭС (34-1-21-00567709) | 2022 | 1-20 кВ | 30 | 10 | 114.1828
2.3.2.3.1.1. | «Строительство ЛЭП-10 кВ (ориентировочной протяженностью 0,480 км) отпайкой от ВЛ-10 кВ №6-5 ПС 110/10 кВ «Слащевская», КТП-10/0,4 кВ (ориентировочной мощностью 25 кВА) и ВЛИ-0,4 кВ (ориентировочной протяженностью 0,010 км), установка шкафа 0,4 кВ с коммутационным аппаратом (1 единица) для электроснабжения гидротехнического сооружения – плотины пруда «Сорочий», расположенного в Волгоградской области, Кумылженский район, х. Калинин, Кумылженский РЭС» (34-1-21-00570613) | 2022 | 1-20 кВ | 476 | 15 | 1081.2286
2.3.2.3.1.1. | «Строительство ВЛ-10 кВ (ориентировочной протяженностью 0,01 км) отпайкой от ВЛ-10 кВ №5-8 ПС 110/10 кВ «Алексеевская», КТП 10/0,4 кВ (ориентировочной мощностью 25 кВА) и ВЛИ-0,4 кВ (ориентировочной протяженностью 0,01 км), установка шкафа 0,4 кВ с коммутационным аппаратом (1 единица) для электроснабжения объекта, малоэтажной жилой застройки расположенного в Волгоградской области, Алексеевский район, ст-ца Алексеевская, ул. Коммунальная 33, Алексеевский РЭС» (34-1-21-00571021) | 2022 | 1-20 кВ | 10 | 15 | 146.9766
2.3.2.3.1.1. | «Строительство ВЛ-10 кВ (ориентировочной протяженностью 0,103 км) отпайкой от ВЛ-10 кВ №12 РП МСК ПС 11/35/10 кВ «Елань-2», ТП-10/0,4 кВ (ориентировочной мощностью 25 кВА)и ВЛИ-0,4 кВ (ориентировочной протяженностью 0,010 км), установка шкафа 0,4 кВ с коммутационным аппаратом (1 единица) для электроснабжения объекта: «Личное подсобное хозяйство», расположенного в Волгоградской области, Еланский район, с. Большой Морец, ул. Набережная, д.2 а, Еланский РЭС» (34-1-22-00635457 - заявитель Пищерков В.А.) | 2022 | 1-20 кВ | 98 | 15 | 144.1196
2.3.2.3.1.1. | «Строительство ВЛ-10 кВ отпайкой от ВЛ-10 кВ №11 Степная ПС 110/10 кВ «Степная», КТП 10/0,4 кВ и ВЛИ-0,4 кВ для электроснабжения отдельно стоящего односемейного жилого здания, расположенного в Волгоградской области, Городищенский район, территория Администрации Новонадеждинского СП, Городищенский РЭС» (34-2-17-00298231) | 2022 | 1-20 кВ | 12 | 15 | 324.1816
2.3.2.3.1.1. | «Строительство ВЛ-10 кВ (ориентировочной протяженностью 0,030 км) отпайкой от ВЛ-10 кВ №7 ПС 110/10 кВ «Иловатка», КТП 10/0,4 кВ (ориентировочной мощностью 63 кВА) и ВЛИ-0,4 кВ (ориентировочной протяженностью 0,005 км) для электроснабжения жилого дома и фермы, расположенных в Волгоградской области, Старополтавский район, с. Иловатка, ул. Степная, д. 99, Старополтавский РЭС» (34-1-18-00357851, 34-1-18-00358233) | 2022 | 1-20 кВ | 35 | 30 | 67.4791
2.3.2.3.1.1. | «Строительство ВЛ-10 кВ (ориентировочной протяженностью 0,065 км) отпайкой от ВЛ-10 кВ №1 ПС 35/10 кВ «Пичуга», СТП 10/0,4 кВ (ориентировочной мощностью 25 кВА) для электроснабжения придорожного сервиса, расположенного в Волгоградской области, Дубовский район, с. Пичуга, территория Пичужинского сельского поселения, Дубовский РЭС» (34-1-18-00364161) | 2022 | 1-20 кВ | 65 | 15 | 319.2025
2.3.2.3.1.1. | Строительство ВЛ-6 кВ (ориентировочной протяженностью 0,030 км) отпайкой от ВЛ-6 кВ №31 ПС 110/35/6 кВ «Ахтуба», КТП 6/0,4 кВ (ориентировочной мощностью 63 кВА) и ВЛИ-0,4 кВ (ориентировочной протяженностью 0,435 км) для электроснабжения дачных домов, расположенных в Волгоградской области, Среднеахтубинский район, ДПК «Киляковская усадьба», ул. Триумфальная, д. 36, д. 42, пер. Короткий, д. 49, Среднеахтубинский РЭС» (34-1-18-00399569, 34-1-18-00402065, 34-1-18-00406519) | 2022 | 1-20 кВ | 27.8 | 45 | 66.3148
2.3.2.3.1.1. | «Строительство ВЛ-10 кВ (ориентировочной протяженностью 0,445 км) отпайкой от ВЛ-10 кВ №6-1 ПС 110/35/10 кВ «Клетская», КТП-10/0,4 кВ (ориентировочной мощностью 25 кВА) и ВЛИ-0,4 кВ (ориентировочной протяженностью 0,010 км) для электроснабжения личного подсобного хозяйства, расположенного в Волгоградской области, Клетский район, ст-ца Клетская, Клетский РЭС» (34-1-18-00402795) | 2022 | 1-20 кВ | 458 | 9 | 1034.7059
2.3.2.3.1.1. | «Строительство ВЛ-10 кВ (ориентировочной протяженностью 1,15 км) отпайкой от ВЛ-10 кВ №3 ПС 110/10 кВ «Горинская», КТП-10/0,4 кВ (ориентировочной мощностью 160 кВА) и ВЛИ-0,4 кВ (ориентировочной протяженностью 0,01 км) для электроснабжения насосной станции и полевого стана, расположенных в Волгоградской области, Калачевский район, Мариновская административная территория, Калачевский РЭС» (34-1-19-00432965) | 2022 | 1-20 кВ | 1158.8 | 100 | 1795.1607
2.3.2.3.1.1. | «Строительство ВЛ-10 кВ (ориентировочной протяженностью 0,160 км) отпайкой от ВЛ-10 кВ №7-12 ПС 110/10 кВ «Искра», КТП-10/0,4 кВ (ориентировочной мощностью 100 кВА) и ВЛИ-0,4 кВ (ориентировочной протяженностью 0,005 км) для электроснабжения зерносушилки «Алтай-27», расположенной в Волгоградской области, Урюпинский район, территория Искринского сельского поселения, х. Грамленовский, Урюпинский РЭС» (34-1-19-00446799) | 2022 | 1-20 кВ | 167.7 | 63 | 381.8875
2.3.2.3.1.1. | «Строительство ВЛ-10 кВ (ориентировочной протяженностью 0,03 км) отпайкой от ВЛ-10 кВ №25-2 ПС 110/10 кВ Новоаннинская, КТП-10/0,4 кВ (ориентировочной мощностью 250 кВА) и ВЛИ-0,4 кВ (ориентировочной протяженностью 0,01 км) для электроснабжения неотапливаемого нежилого здания склада, расположенного в Волгоградской области, г. Новоаннинский, ул. Леваневского, 91, Новоаннинский РЭС» (34-1-19-00456377) | 2022 | 1-20 кВ | 46 | 150 | 113.5016
2.3.2.3.1.1. | «Строительство ВЛ-10 кВ (ориентировочной протяженностью 0,710 км) отпайкой от ВЛ-10 кВ №7 РП Шебалино по ВЛ-10 кВ №5 ПС 110/10 кВ «Шебалино», СТП-10/0,4 кВ (ориентировочной мощностью 25 кВА) для электроснабжения здания фермы, расположенного в Волгоградской области, Октябрьский район, на территории Шебалиновского сельского поселения, Октябрьский РЭС» (34-1-19-00454225) | 2022 | 1-20 кВ | 751 | 15 | 1451.7603
2.3.2.3.1.1. | «Строительство ЛЭП-10 кВ (ориентировочной протяженностью 0,08 км) отпайкой от ВЛ-10 кВ №23 ПС 110/35/10 кВ «Дубовка» для электроснабжения КПП с административным зданием, расположенного в Волгоградской области, Дубовский район, г. Дубовка, ул. Рабочая, 7 «А», Дубовский РЭС» (34-1-19-00460191) | 2022 | 1-20 кВ | 86 | 150 | 151.3172
2.3.2.3.1.1. | «Строительство ВЛ-10 кВ (ориентировочной протяженностью 0,012 км) отпайкой от ВЛ-10 кВ №7 ПС 110/10 кВ «Мокрая Ольховка», КТП-10/0,4 кВ (ориентировочной мощностью 40кВА) и ВЛИ-0,4кВ (ориентировочной протяженностью 0,080км) для электроснабжения здания зерносклада № 2, расположенного по адресу: Волгоградская область, Камышинский район, с. Гуселка, Петроввальский РЭС» (34-1-19-00467793) | 2022 | 1-20 кВ | 12 | 30 | 65.4641
2.3.2.3.1.1. | «Строительство ЛЭП-10 кВ (ориентировочной протяженностью 0,015 км) отпайкой ВЛ-10 кВ №6-4 ПС 35/10 кВ «Отрадненская», КТП-10/0,4 кВ (ориентировочной мощностью 63 кВА) и ВЛИ-0,4 кВ (ориентировочной протяженностью 0,010 км) для электроснабжения здания торгово-сервисного центра, расположенного в Волгоградской области, г. Михайловка, автодорога «Москва-Волгоград», ПК 786 км, Михайловский РЭС» (34-1-19-00475403) | 2022 | 1-20 кВ | 15 | 50 | 199.0798
2.3.2.3.1.1. | «Строительство ЛЭП-10 кВ (ориентировочной протяженностью 0,010 км) отпайкой от отпайки к ТП-10/0,4 кВ №2011/40 кВА по ВЛ-10 кВ №8 ПС 110/35/10 кВ «Кумылженская», КТП-10/0,4 кВ (ориентировочной мощностью 160 кВА) для электроснабжения здания коровника, расположенного в Волгоградской области, Кумылженский район, х. Потаповский, Кумылженский РЭС» (34-1-19-00487739) | 2022 | 1-20 кВ | 7 | 100 | 219.9846
2.3.2.3.1.1. | «Строительство ЛЭП-10 кВ (ориентировочной протяженностью 0,05 км) отпайкой от ВЛ-10 кВ №10 ПС 110/10 кВ «Новоаннинская», КТП-10/0,4 кВ (ориентировочной мощностью 63 кВА) и ВЛИ-0,4 кВ (ориентировочной протяженностью 0,01 км) для электроснабжения здания склада хранения сельхозпродукции, расположенного в Волгоградской области, Новоаннинский район, х. Рожновский, Новоаннинский РЭС» (34-1-19-00487199) | 2022 | 1-20 кВ | 52 | 40 | 281.5905
2.3.2.3.1.1. | «Строительство ЛЭП-6 кВ (ориентировочной протяженностью 1,250 км) отпайкой от ВЛ-6 кВ №21 ПС 110/6 кВ «Кузьмичи» для электроснабжения полевого стана, расположенного в Волгоградской области, Городищенский район, территория администрации Орловского сельсовета, Городищенский РЭС» (34-1-19-00492807) | 2022 | 1-20 кВ | 1195.5 | 150 | 2089.1338
2.3.2.3.1.1. | «Строительство ЛЭП-10 кВ (ориентировочной протяженностью 0,005 км) отпайкой от ВЛ-10 кВ №7-2 ПС 110/35/10 кВ «Алексеевская», КТП-10/0,4 кВ (ориентировочной мощностью 160 кВА) и ВЛИ-0,4 кВ (ориентировочной протяженностью 0,005 км) для электроснабжения зданий, строений, сооружений, расположенных в Волгоградской области, Алексеевский район, станица Алексеевская, пер. Юбилейный, д. 29, Алексеевский РЭС» (34-1-19-00492553) | 2022 | 1-20 кВ | 5 | 120 | 119.7819
2.3.2.3.1.1. | «Строительство ЛЭП-10 кВ (ориентировочной протяженностью 0,558 км) отпайкой от ВЛ-10 кВ №6 ПС 35/10 кВ «Пионер», КТП-10/0,4 кВ (ориентировочной мощностью 100 кВА) и ВЛИ-0,4 кВ (ориентировочной протяженностью 0,010 км) для электроснабжения полевого стана, расположенного в Волгоградской области, Камышинский район, с. Антиповка, Петроввальский РЭС» (34-1-20-00494631) | 2022 | 1-20 кВ | 627 | 60 | 1426.0603
2.3.2.3.1.1. | «Строительство ЛЭП-10 кВ (ориентировочной протяженностью 0,005 км) отпайкой от ВЛ-10 кВ №8-3 ПС 110/35/10 кВ «Кумылженская», КТП-10/0,4 кВ (ориентировочной мощностью 40 кВА) и ВЛИ-0,4 кВ (ориентировочной протяженностью 0,010 км) для электроснабжения здания коровника, расположенного в Волгоградской области, Кумылженский район, 300 м по направлению на юг от х. Жуковский, Кумылженский РЭС» (34-1-20-00499413) | 2022 | 1-20 кВ | 9 | 25 | 134.8901
2.3.2.3.1.1. | «Строительство ЛЭП-10 кВ (ориентировочной протяженностью 0,004 км) отпайкой от ВЛ-10 кВ №5 ПС 110/35/10 кВ «Покручинская», КТП-10/0,4 кВ (ориентировочной мощностью 160 кВА) для электроснабжения базы по переработке с/х продукции, расположенной в Волгоградской области, Кумылженский район, х. Покручинский, ул. Центральная, 2А, Кумылженский РЭС» (34-1-20-00501191) | 2022 | 1-20 кВ | 10 | 130 | 154.8651
2.3.2.3.1.1. | «Строительство ВЛ-10 кВ (ориентировочной протяженностью 2,020 км) отпайкой от ВЛ-10 кВ №13 ПС 35/10 кВ «Цаца», СТП-10/0,22 кВ (ориентировочной мощностью 10 кВА) и ВЛИ-0,22 кВ (ориентировочной протяженностью 0,010 км), установка шкафа 0,22 кВ с коммутационным аппаратом (1 единица) для электроснабжения нежилого здания, расположенного в Волгоградской области, Светлоярский район, х. Трудолюбие, Красноармейский РЭС» (34-1-20-00508549 - заявитель Рзаев Р.Г.О.) | 2022 | 1-20 кВ | 2016 | 15 | 279.2981
2.3.2.3.1.1. | «Строительство ВЛ-10 кВ (ориентировочной протяженностью 0,010 км) отпайкой от ВЛ-10 кВ №7 ПС 110/10 кВ «Ярки», КТП-10/0,4 кВ (ориентировочной мощностью 25 кВА) и ВЛИ-0,23 кВ (ориентировочной протяженностью 0,010 км) для электроснабжения личного подсобного хозяйства, расположенного в Волгоградской области, Клетский район, территория Перекопского сельского поселения, Клетский РЭС» (34-1-20-00511057) | 2022 | 1-20 кВ | 5 | 3 | 199.1901
2.3.2.3.1.1. | «Строительство ЛЭП-10 кВ (ориентировочной протяженностью 0,01 км) отпайкой от ВЛ-10 кВ №18 ПС 220/110/10 кВ «Петров Вал», КТП-10/0,4 кВ (ориентировочной мощностью 100 кВА) и ВЛИ-0,4 кВ (ориентировочной протяженностью 0,005 км), установка шкафа учета 0,4кВ с коммутационным аппаратом (1 единица) для электроснабжения щита учета, расположенного в Волгоградскаойобласти, Камышинский район, с. Петрунино, Петроввальский РЭС (34-1-20-00525467) | 2022 | 1-20 кВ | 3 | 55 | 43.565
2.3.2.3.1.1. | «Строительство ЛЭП-10 кВ (ориентировочной протяженностью 0,07 км) отпайкой от ВЛ-10 кВ №21 «Дубовка», КТП-10/0,4 кВ (ориентировочной мощностью 250 кВА) и ВЛИ-0,4 кВ (ориентировочной протяженностью 0,01 км), установка шкафа 0,4 кВ с коммутационным аппаратом (1 единица) для электроснабжения нежилого строения с пристройкой и двумя холодными пристройками (материальный склад с навесом), расположенных в Волгоградской области, Дубовский район, г. Дубовка, ул. Рабочая №5, Дубовский РЭС» (34-1-20-00540623) | 2022 | 1-20 кВ | 16 | 150 | 24.5754
2.3.2.3.1.1. | «Строительство ЛЭП-10 кВ (ориентировочной протяженностью 0,035 км) отпайкой от ВЛ-10 кВ №16 ПС 110/10 кВ «Северная», КТП-10/0,4 кВ (ориентировочной мощностью 250 кВА) и ВЛИ-0,4 кВ (ориентировочной протяженностью 0,065 км), установка шкафа 0,4 кВ с коммутационным аппаратом (1 единица) для электроснабжения производственной площадки, расположенной в Волгоградской области, г. Камышин, ул. Чёрная гряда, 1/16, Петроввальский РЭС» (34-1-20-00549523) | 2022 | 1-20 кВ | 14 | 150 | 41.333
2.3.2.3.1.1. | «Строительство ВЛ-10 кВ (ориентировочной протяженностью 5,650 км) отпайкой от ВЛ-10 кВ №22 ПС 110/35/10 кВ «Чапурники-2», СТП-10/0,4 кВ (ориентировочной мощностью 25 кВА) и ВЛИ-0,4 кВ (ориентировочной протяженностью 0,010 км), установка шкафа 0,4 кВ с коммутационным аппаратом (1 единица) для электроснабжения электрооборудования ЩУ-0,4 кВ, расположенного в Волгоградской области, Светлоярский район, с. Дубовый Овраг, Красноармейский РЭС» (34-1-20-00553179) | 2022 | 1-20 кВ | 6510 | 15 | 6596.7021
2.3.2.3.1.1. | «Строительство ВЛ-10 кВ (ориентировочной протяженностью 4,900 км) отпайкой от ВЛ-10 кВ №1 ПС 35/10 кВ «Приволжская», СТП-10/0,4 кВ (ориентировочной мощностью 25 кВА) и ВЛИ-0,4 кВ (ориентировочной протяженностью 0,010 км), установка шкафа 0,4 кВ с коммутационным аппаратом (1 единица) для электроснабжения электрооборудования ЩУ-0,4 кВ, расположенного в Волгоградской области, Светлоярский район, п. Приволжский, Красноармейский РЭС» (34-1-20-00553059) | 2022 | 1-20 кВ | 4939 | 15 | 6845.4067
2.3.2.3.1.1. | «Строительство ЛЭП-10 кВ (ориентировочной протяженностью 0,010 км) отпайкой от ВЛ-10 кВ №1а Ляпичево ПС 35/10 кВ «Ляпичево», КТП-10/0,4 кВ (ориентировочной мощностью 160 кВА) и ВЛИ-0,4 кВ (ориентировочной протяженностью 0,010 км), установка шкафа 0,4 кВ с коммутационными аппаратами (1 единица) для электроснабжения причала маломерных судов, расположенного в Волгоградской области, Калачевский район, Ляпичевское сельское поселение, п. Донской, Калачевский РЭС» (34-1-21-00557275) | 2022 | 1-20 кВ | 12 | 120 | 503.7194
2.3.2.3.1.1. | «Строительство ЛЭП-10 кВ (ориентировочной протяженностью 4,8 км) отпайкой от ВЛ-10 кВ №40 ПС 220/110/10 кВ «Красный Яр», установка ПКУ 10 кВ (1 единица) для электроснабжения объекта: «КТП-10/0,4 кВ и электрооборудование фермы, в том числе освещение хозяйственных, бытовых построек и обогрев», расположенного в Волгоградской области, Жирновский район, с. Тетеревятка, Красноярский РЭС» (34-1-20-00553193 заявитель – ООО «РКЦ Энергосбыт»). | 2022 | 1-20 кВ | 4073 | 150 | 7054.5668
2.3.2.3.1.1. | «Строительство ЛЭП-10 кВ (ориентировочной протяженностью 0,150 км) отпайкой от ВЛ-10 кВ №4 ПС 35/10 кВ «Бердия», КТП-10/0,4 кВ (ориентировочной мощностью 40 кВА) и ВЛИ-0,4 кВ (ориентировочной протяженностью 0,010 км), установка шкафа 0,4 кВ с коммутационным аппаратом (1 единица) для электроснабжения объекта сельскохозяйственного производства, расположенного в Волгоградской области, Иловлинский район, территория Кондрашовского сельского поселения, Логовский РЭС» (34-1-21-00559691) | 2022 | 1-20 кВ | 115 | 30 | 227.4083
2.3.2.3.1.1. | «Строительство ЛЭП-10 кВ (ориентировочной протяженностью 0,04 км) отпайкой от ВЛ-10 кВ №35 ПС 220/110/10 кВ «Петров Вал», КТП-10/0,4 кВ (ориентировочной мощностью 100 кВА) и ВЛИ-0,4 кВ (ориентировочной протяженностью 0,01 км), установка шкафов 0,4 кВ с коммутационными аппаратами (2 единицы) для электроснабжения объекта сельскохозяйственного производства и нежилое помещение, расположенных в Волгоградской области, Камышинский район, х. Карпунин, Петроввальский РЭС» (34-1-21-00579973, 34-1-21-00580409) | 2022 | 1-20 кВ | 37 | 65 | 125.0317
2.3.2.3.1.1. | «Строительство ЛЭП-10 кВ (ориентировочной протяженностью 2,66 км) отпайкой от ВЛ-10 кВ No23 «Дубовка», КТП-10/0,4 кВ (ориентировочной мощностью 250кВА), ВЛИ-0,4 кВ (ориентировочной протяженностью 0,016 км), установка шкафа учета - 0,4 кВ с коммутационным аппаратом (1 единица) для электроснабжения объекта сельскохозяйственного производства, расположенного в Волгоградская область, Дубовский район, с. Песковатка, Дубовский РЭС» (34-1-21-00601663-заявитель ООО «Шамри») | 2022 | 1-20 кВ | 2943 | 150 | 684.6363
2.3.2.3.1.1. | «Строительство ВЛ-10 кВ (ориентировочной протяженностью 0,900 км) отпайкой от ВЛ-10 кВ No24 ПС 110/10 кВ «Ерзовка», СТП-10/0,4 кВ (ориентировочной мощностью 40 кВА) и ВЛИ-0,4 кВ (ориентировочной протяженностью 0,03 км), установка шкафов 0,4 кВ с коммутационными аппаратами (2 единицы) для электроснабжения электроустановки здания или сооружения и объекта сельскохозяйственного производства, расположенных в Волгоградской области, Городищенский район, территория администрации Каменского сельского поселения, Городищенский РЭС» (34-1-21-00590331, 34-1-21-00605307 - заявители Гилязов С.Х., Москаликов Н.А.) | 2022 | 1-20 кВ | 851.5 | 30 | 1355.7151
2.3.2.3.1.1. | «Строительство ЛЭП-10 кВ (ориентировочной протяженностью 0,050 км) отпайкой от ВЛ-10 кВ №3 ПС 220 кВ/110/10 кВ «Суровикино-220», КТП-10/0,4 кВ (ориентировочной мощностью 63 кВА) и ВЛИ-0,4 кВ (ориентировочной протяженностью 0,010 км), установка шкафа 0,4 кВ с коммутационным аппаратом (1 единица) для электроснабжения ВРУ-0,4 кВ РТРС Суровикино, расположенного в Волгоградской области, Суровикинский район г. Суровикино, ул. Автострадная, дом 1,Суровикинский РЭС» (34-1-22-00627733 заявитель ФГУП «РТРС») | 2022 | 1-20 кВ | 100 | 35 | 300.5811
2.3.2.3.1.1. | «Строительство ВЛ-10 кВ (ориентировочной протяженностью 0,2 км) отпайкой от ВЛ-10 кВ №7 ПС 110/35/10 кВ «Котово» и строительство ВЛ-10 кВ (ориентировочной протяженностью 0,03 км) отпайкой от ВЛ-10 кВ №16 ПС 110/35/10 кВ «Котово» для электроснабжения двухцепной ЛЭП-10кВ от ПС 110/35/10кВ «Котово» до РП-1, расположенной в Волгоградской области, г. Котово, ул. 60 лет ВЛКСМ, ул.Свердлова, Котовский РЭС» (34-3-16-00292529) | 2022 | 1-20 кВ | 100 | 1100 | 366.3377
2.3.2.3.1.1. | «Строительство ВЛ-10 кВ (ориентировочной протяженностью 0,2 км) отпайкой от ВЛ-10 кВ №7 ПС 110/35/10 кВ «Котово» и строительство ВЛ-10 кВ (ориентировочной протяженностью 0,03 км) отпайкой от ВЛ-10 кВ №16 ПС 110/35/10 кВ «Котово» для электроснабжения двухцепной ЛЭП-10кВ от ПС 110/35/10кВ «Котово» до РП-1, расположенной в Волгоградской области, г. Котово, ул. 60 лет ВЛКСМ, ул.Свердлова, Котовский РЭС» (34-3-16-00292529) | 2022 | 1-20 кВ | 16 | 1100 | 58.614
2.3.2.3.1.1. | «Строительство ЛЭП-10 кВ (ориентировочной протяженностью 0,03 км) отпайкой от ВЛ-10 кВ №7 ПС 35/10 кВ «Луговая» для электроснабжения промышленной базы с АБЗ, расположенной в Волгоградской области, Быковский район, администрация Верхнебалыклейского сельского поселения, Волжский РЭС» (34-1-19-00444591) | 2022 | 1-20 кВ | 27 | 380 | 137.5599
2.3.2.3.1.1. | «Строительство ЛЭП-10 кВ (ориентировочной протяженностью 0,030 км) отпайкой от ВЛ-10 кВ №3 ПС 110/35/10 кВ «Вязовка», КТП-10/0,4 кВ (ориентировочной мощностью 160 кВА) и ВЛИ-0,4 кВ (ориентировочной протяженностью 0,010 км) для электроснабжения объекта: «Зерносушилка, мехток, здание ЗАВ-25, ЗАВ-40, здание весовой, Крытый ток, склады», расположенного в Волгоградской области, Еланский район, территория Большеморецкого сельского поселения, Еланский РЭС» (34-1-19-00471741) | 2022 | 1-20 кВ | 18 | 70 | 94.0854
2.3.2.3.1.1. | «Строительство ЛЭП-10 кВ (ориентировочной протяженностью 0,005 км) отпайкой от ВЛ-10 кВ №6 ПС 35/10 кВ «Иловлинская», КТП-10/0,4 кВ (ориентировочной мощностью 400 кВА) и ВЛИ-0,4 кВ (ориентировочной протяженностью 0,010 км) для электроснабжения объекта: «Щит учета и электрооборудование здания МТМ, котельной МТМ, ангара МТМ», расположенного в Волгоградской области, Камышинский район, 50 метров на северо-запад от с. Воднобуерачное, Петроввальский РЭС (34-1-20-00493423) | 2022 | 1-20 кВ | 10 | 170 | 39.175
2.3.2.3.1.1. | Строительство ЛЭП-10 кВ (ориентировочной протяженностью 0,095 км) отпайкой от ВЛ-10 кВ №3 ПС 110/10 кВ «Котлубань», для электроснабжения объектов по хранению овощной продукции, расположенного в Волгоградской области, Городищенский р-н, х. Варламов, Городищенский РЭС» (34-1-20-00533899 заявитель – ООО «Мир овощей Придонья») | 2022 | 1-20 кВ | 60 | 230 | 314.597
2.3.2.3.1.1. | «Строительство ЛЭП-10 кВ (ориентировочной протяженностью 0,400 км) отпайкой от ВЛ-10 кВ №2-5 ПС 110/35/10 кВ «АМО», установка шкафа 10 кВ с коммутационным аппаратом (1 единица) для электроснабжения КТП-10/0,4 кВ №4034 и энергооборудование производственной базы, расположенных в Волгоградской области, Новоаннинский район, Администрация Амовского сельсовета, Новоаннинский РЭС» (34-1-20-00549973) | 2022 | 1-20 кВ | 387 | 200 | 771.0044
2.3.2.3.1.1. | «Строительство ЛЭП-10 кВ (ориентировочной протяженностью 0,190 км) отпайкой от ВЛ-10 кВ №23 ПС 110/35/10 кВ «Красная Слобода», установка узла учета 10 кВ (1 единица) для электроснабжения ВЛ-10 кВ, ПКЦ-10 кВ, КТП- 10/0,4 кВ (взамен ТП 515-10/0,4/160) и электрооборудования насосов, расположенных в Волгоградской области, Среднеахтубинский район, г. Краснослободск, ул. Веселая, дом 22 «А», Среднеахтубинский РЭС» (34-1-21-00574669) | 2022 | 1-20 кВ | 103 | 223 | 483.4291
2.3.2.3.1.1. | «Строительство ЛЭП-10 кВ (ориентировочной протяженностью 0,170 км) отпайкой от ВЛ-10 кВ №3 ПС 110/10 кВ «Котлубань, строительство ЛЭП-10 кВ (ориентировочной протяженностью 0,177 км) отпайкой от ВЛ-10 кВ №22 ПС 110/10 кВ «Котлубань», установка шкафов 10 кВ с коммутационными аппаратами (2 единицы) для электроснабжения КЛ-10 кВ, ТП-10/0,4 кВ, объекта «Строительство объектов хранения и производства арсенала (комплексного хранения ракет, боеприпасов и взрывчатых материалов, 2 разряда) войсковой части 1061 ЦМТО ЮВО», расположенных в Волгоградской области, Городищенский район, территория Котлубанского сельсовета, Городищенский РЭС» (34-1-21-00568241 – заявитель Министерство обороны Российской Федерации) | 2022 | 1-20 кВ | 186 | 2991.22 | 600.4948
2.3.2.3.1.1. | «Строительство ЛЭП-10 кВ (ориентировочной протяженностью 0,170 км) отпайкой от ВЛ-10 кВ №3 ПС 110/10 кВ «Котлубань, строительство ЛЭП-10 кВ (ориентировочной протяженностью 0,177 км) отпайкой от ВЛ-10 кВ №22 ПС 110/10 кВ «Котлубань», установка шкафов 10 кВ с коммутационными аппаратами (2 единицы) для электроснабжения КЛ-10 кВ, ТП-10/0,4 кВ, объекта «Строительство объектов хранения и производства арсенала (комплексного хранения ракет, боеприпасов и взрывчатых материалов, 2 разряда) войсковой части 1061 ЦМТО ЮВО», расположенных в Волгоградской области, Городищенский район, территория Котлубанского сельсовета, Городищенский РЭС» (34-1-21-00568241 – заявитель Министерство обороны Российской Федерации) | 2022 | 1-20 кВ | 173 | 2991.22 | 598.5469
2.3.2.3.1.1. | «Строительство ЛЭП-10 кВ (ориентировочной протяженностью 0,020 км) отпайкой от ВЛ-10 кВ No1 ПС 35/10 кВ «Морец», КТП-10/0,4 кВ (ориентировочной мощностью 250 кВА) и ВЛИ-0,4 кВ (ориентировочной протяженностью 0,005 км), установка шкафа 0,4 кВ с коммутационным аппаратом (1 единица) для электроснабжения объекта: «Мехтохи NoNo1,2,3, зерносушилка, зерноток, бункеры БВ-40», расположенного в Волгоградской области, Еланский район, примерно в 300 метрах по направлению на запад от ориентира с. Морец, Еланский РЭС» (34-1-21-00604417 – заявитель ООО «Большой Морец») | 2022 | 1-20 кВ | 20 | 170 | 82.2325
2.3.2.3.1.1. | «Строительство ВЛ-10 кВ отпайкой от ВЛ-10 кВ №18 ПС 220/110 /10 кВ «Петров Вал» для электроснабжения полевого стана, расположенного в Волгоградской области, Камышинский район, с. Петрунино, Петроввальский РЭС» (34-2-16-00279949) | 2023 | 1-20 кВ | 20 | 15 | 221.4852
2.3.2.3.1.1. | Строительство ВЛ-10 кВ(ориентировочной протяженностью 0,015 км) отпайкой от ВЛ-10 кВ №24 «Ерзовка» ПС 110/10 кВ «Ерзовка», КТП 10/0,4 кВ(ориентировочной мощностью 25 кВА) и ВЛИ-0,4 кВ (ориентировочной протяженностью 0,10 км) для электроснабжения ВРУ-0,4 кВ жилого дома, расположенного в Волгоградской области, Городищенском районе, р.п. Ерзовка, ул. Думенко, д. 2Б, Городищенский РЭС» (34-1-18-00385427) | 2023 | 1-20 кВ | 10 | 15 | 93.4345
2.3.2.3.1.1. | Строительство ВЛ-10 кВ (ориентировочной протяженностью 0,04 км) отпайкой от ВЛ-10 кВ №8 ПС 110/10 кВ «Ягодная», КТП-10/0,4 кВ (ориентировочной мощностью 25 кВА) для электроснабжения жилого дома, расположенного в Волгоградской области, Ольховский район, с. Липовка, ул. Ленина, Ольховский РЭС» (34-1-18-00416159) | 2023 | 1-20 кВ | 77 | 15 | 82.0343
2.3.2.3.1.1. | «Строительство ВЛ-10 кВ (ориентировочной протяженностью 0,300 км) отпайкой от ВЛ-10 кВ №21 ПС 110/10 кВ «Иловля», КТП-10/0,4 кВ (ориентировочной мощностью 25 кВА) и ВЛИ-0,4 кВ (ориентировочной протяженностью 0,06 км) для электроснабжения торговых павильонов, расположенных в Волгоградской области, Иловлинский район, р.п. Иловля, 888 км автомобильной дороги Р-22 «Каспий» М-4 «Дон» - Тамбов – Волгоград - Астрахань, Логовский РЭС» (34-1-19-00437689, 34-1-19-00437683) | 2023 | 1-20 кВ | 326 | 20 | 512.4165
2.3.2.3.1.1. | «Строительство ВЛ-10 кВ (ориентировочной протяженностью 0,01 км) отпайкой от ВЛ-10 кВ №16 ПС 110/6/10 кВ «Райгород-2», СТП-10/0,4 кВ (ориентировочной мощностью 25 кВА) и ВЛИ- 0,4 кВ (ориентировочной протяженностью 0,01 км), установка шкафа 0,4 кВ с коммутационным аппаратом (1 единица) для электроснабжения земельного участка сельскохозяйственного назначения, расположенного в Волгоградской области, Светлоярский район, р.п. Светлый Яр, территория Светлоярского сельского поселения, Красноармейский РЭС» (34-1-20-00532387) | 2023 | 1-20 кВ | 16 | 15 | 160.5117
2.3.2.3.1.1. | «Строительство ВЛ-10 кВ (ориентировочной протяженностью 0,015 км) отпайкой от ВЛ-10 кВ №5 ПС 110/35/10 кВ «Лысово», КТП-10/0,4 кВ (ориентировочной мощностью 25 кВА), ВЛИ-0,4 кВ (ориентировочной протяженностью 0,015 км), установка шкафа 0,4 кВ с коммутационным аппаратом (1 еденица) для электроснабжения ВРУ-0,4 кВ сельскохозяйственного использования, расположенного в Волгоградской области, Калачевский район, х. Ложки, Калачевский РЭС (34-1-20-00535853) | 2023 | 1-20 кВ | 16 | 15 | 96.7507
2.3.2.3.1.1. | «Строительство ВЛ-10 кВ (ориентировочной протяженностью 0,150 км) отпайкой ВЛ-10 кВ №16 ПС 110/10 кВ «Иловля», КТП-10/0,4 кВ (ориентировочной мощностью 25 кВА) и ВЛИ-0,4 кВ (ориентировочной протяженностью 0,010 км), установка шкафа 0,4 кВ с коммутационным аппаратом (1 единица) для электроснабжения гаража, расположенного в Волгоградской области, Иловлинский район, х. Песчанка, ул. Придорожная, д. 13Б, Логовский РЭС» (34-1-21-00557835) | 2023 | 1-20 кВ | 161 | 15 | 505.778
2.3.2.3.1.1. | «Строительство ВЛ-10 кВ (ориентировочной протяженностью 0,055 км) отпайкой от ВЛ-10 кВ №13-5 ПС 110/10 кВ «Арчединская», КТП-10/0,4 кВ (ориентировочной мощностью 25 кВА) и ВЛИ-0,4 кВ (ориентировочной протяженностью 0,010 км), установка шкафа 0,4 кВ с коммутационным аппаратом (1 единица) для электроснабжения личного подсобного хозяйства, расположенного в Волгоградской области, Михайловский район, х. Абрамов, ул. Сенокосная, д. 1, Михайловский РЭС» (34-1-21-00590647 – заявитель Минаева А.Е.) | 2023 | 1-20 кВ | 60 | 15 | 414.6979
2.3.2.3.1.1. | «Строительство ЛЭП-10 кВ (ориентировочной протяженностью 0,250 км) отпайкой ВЛ-10 кВ № 2 ПС 110/35/10 кВ «Кумылженская» КТП-10/0,4кВ (ориентировочной мощностью 25 кВА) и ВЛИ-0,4 кВ (ориентировочной протяженностью 0,010 км) и установка шкафа 0,4 кВ с коммутационным аппаратом (1 единица) для электроснабжения здания ангара, расположенного в Волгоградской области, Кумылженский район, ст. Кумылженская, ул. Энергетиков, Кумылженский РЭС» (34-1-21-00600115-заявитель Моисеев А.А.) | 2023 | 1-20 кВ | 255 | 15 | 575.0922
2.3.2.3.1.1. | «Строительство ВЛ-10 кВ (ориентировочной протяженностью 0,010 км) отпайкой от ВЛ-10 кВ №5 ПС 110/10 кВ «Коммуна», ТП-10/0,4 кВ (ориентировочной мощностью 25 кВА) и ВЛИ-0,4 кВ (ориентировочной протяженностью 0,030 км), установка шкафа 0,4 кВ с коммутационным аппаратом (1 единица) для электроснабжения скважины, расположенной в Волгоградской области, Быковский район, территория Красносельцевского сельского поселения, Быковский РЭС» (34-1-21-00578527 - заявитель – Нитов В.С.) | 2023 | 1-20 кВ | 11 | 15 | 104.6367
2.3.2.3.1.1. | «Строительство ВЛ-10 кВ (ориентировочной протяжённостью 0,02 км) отпайкой от ВЛ-10 кВ №17 ПС 110 кВ «Элеваторная», КТП 10/0,4 кВ (ориентировочной мощностью 25 кВА) и ВЛИ-0,4 кВ (ориентировочной протяжённостью 0,005 км), установка шкафа 0,4 кВ с коммутационным аппаратом (1 единица) для электроснабжения энергооборудования индивидуального жилого дома, расположенного в Волгоградской области, Новониколаевский район, хутор Алексиковский, ул. Центральная, 2а, Новониколаевский РЭС» (34-1-21-00590345 – заявитель Магеррамов Р.Р.о) | 2023 | 1-20 кВ | 20 | 15 | 163.6079
2.3.2.3.1.1. | «Строительство ВЛ-10 кВ (ориентировочной протяженностью 0,005 км) отпайкой от ВЛ-10 кВ №3 ПС 110/10 кВ «Ольховка» , ТП-10/0,4 кВ (ориентировочной мощностью 25 кВА), установка шкафа 0,4кВ с коммутационным аппаратом (1 единица) для электроснабжения личного подсобного хозяйства , расположенного в Волгоградской области, Ольховский район, в границах Ольховского сельского поселения, Ольховский РЭС» (34-1-20-00524753) | 2023 | 1-20 кВ | 5 | 15 | 58.4575
2.3.2.3.1.1. | «Строительство ВЛ-6 кВ (ориентировочной протяженностью 0,120 км) отпайкой от ВЛ-6 кВ № 19 ПС 110/35/6 кВ «Заречная», КТП-6/0,4 кВ (ориентировочной мощностью 25 кВА) и ВЛИ-0,4 кВ (ориентировочной протяженностью 0,010 км), установка шкафа 0,4 кВ с коммутационным аппаратом (1 единица) для электроснабжения крестьянского (фермерского) хозяйства, расположенного в Волгоградской области, Фроловский район, Ветютневское СП, Фроловский РЭС» (34-1-20-00543641) | 2023 | 1-20 кВ | 210 | 15 | 855.1182
2.3.2.3.1.1. | «Строительство ВЛ-6 кВ (ориентировочной протяженностью 0,010 км) отпайкой от ВЛ-6 кВ №19 ПС 110/35/6 кВ «Заречная», КТП-6/0,4 кВ (ориентировочной мощностью 25 кВА) и ВЛИ-0,4 кВ (ориентировочной протяженностью 0,010 км), установка шкафа 0,4 кВ с коммутационным аппаратом (1 единица) для электроснабжения теплиц, расположенных в Волгоградской области, Фроловский район, территория Ветютневского сельского поселения, Фроловский РЭС» (34-1-21-00602763 – заявитель Гайдамакин А.В.) | 2023 | 1-20 кВ | 12 | 15 | 168.447
2.3.2.3.1.1. | «Строительство ЛЭП-10 кВ (ориентировочной протяженностью 0,010 км) отпайкой ВЛ-10 кВ № 20 ПС 110/10 кВ «Качалино», КТП-10/0,4 кВ (ориентировочной мощностью 25кВА) и ВЛИ-0,4 кВ (ориентировочной протяженностью 0,010 км), установка шкафа 0,4 кВ с коммутационным аппаратом (1 единица) для электроснабжения объекта крестьянского (фермерского) хозяйства, расположенного в Волгоградской области, Иловлинский район, территория Краснодонского с.п., Логовский РЭС» (34-1-22-00624779 заявитель – ИП глава К(Ф)Х Сербиева Э.В.) | 2023 | 1-20 кВ | 10 | 15 | 85.1398
2.3.2.3.1.1. | «Строительство ВЛ-10 кВ (ориентировочной протяженностью 0,290 км) отпайкой от ВЛ-10 кВ № 13 ПС 110/10 кВ «ГНС-2», ТП-10/0,4 кВ (ориентировочной мощностью 25 кВА) и ВЛИ-0,4 кВ (ориентировочной протяженностью 0,010 км), установка шкафа 0,4 кВ с коммутационным аппаратом (1 единица) для электроснабжения малоэтажной жилой застройки (индивидуальный жилой дом/садовый/ дачный дом), расположенной в Волгоградской области, Камышинский район, с. Вихлянцево, ул. Заречная, д.2в, Петроввальский РЭС» (34-1-21-00603061 – заявитель Архипов Станислав Сергеевич). | 2023 | 1-20 кВ | 256 | 15 | 712.9341
2.3.2.3.1.1. | «Строительство ВЛ-10 кВ (ориентировочной протяженностью 0,560 км) отпайкой от ВЛ-10 кВ № 17 ПС 35/10 кВ «Озерки», КТП-10/0,4 кВ (ориентировочной мощностью 25кВА) и ВЛИ-0,4 кВ (ориентировочной протяженностью 0,010 км), установка шкафа 0,4 кВ с коммутационным аппаратом (1 единица) для электроснабжения жилого дома, расположенного в Волгоградской области, Иловлинский район, х. Стародонской, ул. Речная д. 17, Логовский РЭС» (34-1-21-00605683 – заявитель Локтионов В.Е) | 2023 | 1-20 кВ | 562 | 15 | 793.9868
2.3.2.3.1.1. | «Строительство ВЛ-10 кВ (ориентировочной протяженностью 0,010 км) отпайкой от ВЛ-10 кВ № 5 ПС 110/35/10 кВ «Вербенская», КТП 10/0,4 кВ (ориентировочной мощностью 25 кВА), ВЛИ-0,4 кВ (ориентировочной протяженностью 0,010 км) и установка шкафа 0,4 кВ с коммутационным аппаратом (1 единица) для электроснабжения малоэтажной жилой застройки (индивидуального жилого дома/садового/дачного дома), расположенных в Волгоградской области, Николаевский район, х. Красный Мелиоратор, в 0,9 км на восток от х. Красный Мелиоратор. Николаевский РЭС» (34-1-21-00603699 - заявитель Биндюкова Татьяна Михайловна) | 2023 | 1-20 кВ | 20 | 15 | 65.7067
2.3.2.3.1.1. | «Строительство ВЛ-10 кВ (ориентировочной протяженностью 0,015 км) отпайкой от ВЛ-10 кВ №1-3 ПС 35/10 кВ «Отрадненская», КТП-10/0,4 кВ (ориентировочной мощностью 25 кВА) и ВЛИ-0,4 кВ (ориентировочной протяженностью 0,005 км), установка шкафа 0,4 кВ с коммутационным аппаратом (1 единица) для электроснабжения объекта сельскохозяйственного производства, расположенного в Волгоградской области, Михайловский район, п. Отрадное, Михайловский РЭС» (34-1-22-00626923 – заявитель Скрыпников К.В.) | 2023 | 1-20 кВ | 15 | 15 | 297.187
2.3.2.3.1.1. | «Строительство ЛЭП-10 кВ (ориентировочной протяженностью 0,265 км) отпайкой от ВЛ-10 кВ №8 ПС 110/35/10 кВ «Вязовка», КТП-10/0,4 кВ (ориентировочной мощностью 25 кВА) и ВЛИ-0,4 кВ (ориентировочной протяженностью 0,055 км), установка шкафа 0,4 кВ с коммутационным аппаратом (1 единица) для электроснабжения объекта: «Личное подсобное хозяйство», расположенного в Волгоградской области, Еланский район, с. Терса, территория Терсинского сельского поселения, Еланский РЭС (34-1-21-00597757 – заявитель Багиров А.И.) | 2023 | 1-20 кВ | 260 | 15 | 346.5743
2.3.2.3.1.1. | «Строительство ВЛ-10 кВ (ориентировочной протяженностью 0,01 км) отпайкой от ВЛ-10 кВ №8 ПС 110/10 кВ «Ольховка», ТП-10/0,4 кВ (ориентировочной мощностью 25 кВА) и ВЛИ-0,4 кВ (ориентировочной протяженностью 0,005 км), установка шкафа 0,4 кВ с коммутационным аппаратом (1 единица) для электроснабжения объекта сельскохозяйственного производства, расположенного в Волгоградской области, Ольховский район, Ольховская с/а, Ольховский РЭС» (34-1-21-00584069 - заявитель Калмыков А.Ф.) | 2023 | 1-20 кВ | 10 | 15 | 37.7451
2.3.2.3.1.1. | «Строительство ВЛ-10 кВ (ориентировочной протяженностью 0,010 км) отпайкой от ВЛ-10 кВ №12 ПС 110/35/10 кВ «Ленинская», ТП-10/0,4 кВ (ориентировочной мощностью 25 кВА) и ВЛИ-0,4 кВ (ориентировочной протяженностью 0,01 км), установка шкафа 0,4 кВ с коммутационным аппаратом (1 единица) для электроснабжения вагончика, расположенного в Волгоградской области, Ленинский район, с. Бахтияровка, Ленинский РЭС» (34-1-21-00586413 – заявитель Милодан А.В.) | 2023 | 1-20 кВ | 10 | 15 | 121.9754
2.3.2.3.1.1. | «Строительство ВЛ-10 кВ (ориентировочной протяжённостью 0,015 км.) отпайкой от ВЛ-10 кВ № 13 ПС 110/10 кВ «Новоаннинская», КТП-10/0,4 кВ (ориентировочной мощностью 25 кВА) и ВЛИ-0,4 кВ (ориентировочной протяжённостью 0,007 км), установка шкафа 0,4 кВ с коммутационным аппаратом (1 единица) для электроснабжения гаража, расположенного в Волгоградской обл., Новоаннинский район, г. Новоаннинский, ул. Народная, д. 160м, Новоаннинский РЭС» (34-1-22-00648343 - заявитель Лукшина Елена Александровна). | 2023 | 1-20 кВ | 15 | 15 | 112.0095
2.3.2.3.1.1. | «Строительство ВЛ-10 кВ (ориентировочной протяженностью 0,010 км) отпайкой от ВЛ-10 кВ №8 ПС 110/10 кВ «Мирошники», СТП-10/0,23 кВ (ориентировочной мощностью 10 кВА) и ВЛИ-0,23 кВ (ориентировочной протяженностью 0,010 км), установка шкафа 0,23 кВ с коммутационным аппаратом (1 единица) для электроснабжения объекта сельскохозяйственного производства, расположенного в Волгоградской области, Котовский район, 4,4 км северо-западнее с. Слюсарево, Котовский РЭС» (34-1-22-00666379 – заявитель Скрипниченко А.Н.)34-1-22-00666379 | 2023 | 1-20 кВ | 10 | 5 | 38.714
2.3.2.3.1.1. | Строительство ВЛ-10 кВ (ориентировочной протяженностью 0,005 км) отпайкой от ВЛ-10 кВ №7 ПС 110/35/10 кВ «Ильевка», КТП-10/0,4 кВ (ориентировочной мощностью 63 кВА) и ВЛИ-0,4 кВ (ориентировочной протяженностью 0,1 км) для электроснабжения жилых домов, расположенных в Волгоградской области, Калачевский район, п. Ильевка, Калачевский РЭС» (34-1-17-00334633, 34-1-17-00334625, 34-1-17-00334613) | 2023 | 1-20 кВ | 11.5 | 45 | 80.0008
2.3.2.3.1.1. | «Строительство ВЛ-10 кВ (ориентировочной протяжённостью 0,010 км.) отпайкой от ВЛ-10 кВ № 57-1 ПС 110/35/10 кВ «Урюпинская», КТП-10/0,4 кВ (ориентировочной мощностью 100 кВА) и ВЛИ-0,4 кВ (ориентировочной протяжённостью 0,518 км), установка шкафа 0,4 кВ с коммутационным аппаратом (4 единицы) для электроснабжения Малоэтажных жилых застроек (Индивидуальных жилых домов/ Садовых/Дачных домов), расположенных в Волгоградской обл., Урюпинский район, Урюпинское лесничество, Урюпинское сельское участковое лесничество, квартал К8, часть выдела 4; Урюпинский РЭС» (34-1-21-00581169 – заявитель Сергеев Н.А.; 34-1-21-00578307 – заявитель Шпилевая В.С.; 34-1-21-00581063 – Гоголев М.Н.; 34-1-22-00652899 заявитель – Пыльнев И.П.). | 2023 | 1-20 кВ | 4 | 60 | 7.9133
2.3.2.3.1.1. | Строительство ВЛ-10 кВ (ориентировочной протяженностью 0,156 км) отпайкой от ВЛ-10 кВ №4 ПС 110/10 кВ «Умёт», ТП-10/0,4 кВ (ориентировочной мощностью 160 кВА) и ВЛИ-0,4 кВ (ориентировочной протяженностью 0,11 км) для электроснабжения детского сада, расположенного в Волгоградской области, Камышинский район, с. Веселово, ул. Степная, д. 8, Петроввальский РЭС» (34-1-18-00368907) | 2023 | 1-20 кВ | 158 | 115 | 589.212
2.3.2.3.1.1. | Строительство ВЛ-10 кВ (ориентировочной протяженностью 0,400 км) отпайкой от ВЛ-10 кВ №23 ПС 110/35/10 кВ «Себряковская» для электроснабжения дилерского центра «Ростсельмаш», расположенного в Волгоградской области, Михайловский район, г. Михайловка, Михайловский РЭС» (34-1-18-00397889) | 2023 | 1-20 кВ | 1027 | 147 | 1596.8282
2.3.2.3.1.1. | Строительство ЛЭП-10 кВ (ориентировочной протяженностью 0,350 км) отпайкой от ВЛ-10 кВ №3 ПС 110/35/10 кВ «Чернышково», КТП-10/0,4 кВ (ориентировочной мощностью 160 кВА) и ВЛИ-0,4 кВ (ориентировочной протяженностью 0,010 км) для электроснабжения гостиничного комплекса на автодороге А260 Волгоград-Ростов-на-Дону, расположенного в Волгоградской области, Чернышковский район, р.п. Чернышковский, ул. Волгоградская, 32, Чернышковский РЭС (34-1-19-00489903) | 2023 | 1-20 кВ | 356 | 135 | 500.9813
2.3.2.3.1.1. | «Строительство ЛЭП-10 кВ (ориентировочной протяженностью 0,470 км) отпайкой от ВЛ-10 кВ №15 ПС 110/10 кВ «Лопуховка», ТП-10/0,4 кВ (ориентировочной мощностью 250 кВА) и ВЛИ-0,4 кВ (ориентировочной протяженностью 0,01 км), установка шкафа 0,4 кВ с коммутационным аппаратом (1 единица) для электроснабжения объекта крестьянского (фермерского) хозяйства, расположенного в Волгоградской области, Руднянский район, с. Старый Кондаль, Руднянский УЭС» (34-1-21-00563479) | 2023 | 1-20 кВ | 540 | 150 | 700.2612
2.3.2.3.1.1. | «Строительство ЛЭП-10 кВ (ориентировочной протяженностью 0,01 км) отпайкой от ВЛ-10 кВ №8 ПС 110/10 кВ «Пищевая», КТП-10/0,4 кВ (ориентировочной мощностью 250 кВА) и ВЛИ-0,4 кВ (ориентировочной протяженностью 0,04 км), установка шкафа учета 0,4 кВ с коммутационными аппаратами (1 единица) для электроснабжения энергооборудования здания склада, расположенного в Волгоградской области, г. Урюпинск, Гора Восточная, 125/3, Урюпинский РЭС» (34-1-21-00588141 – ИП глава К(Ф)Х Токарев С.А.) | 2023 | 1-20 кВ | 15 | 149 | 85.1544
2.3.2.3.1.1. | «Строительство ЛЭП-10 кВ (ориентировочной протяжённостью 0,190 км) отпайкой от ВЛ-10 кВ №15-4 ПС 110/35/10 кВ «Алексеевская»; строительство ЛЭП-10 кВ (ориентировочной протяжённостью 1,05 км) отпайкой от ВЛ-10 кВ №7 от 1с-10 кВ ПС 110/35/10 кВ «Алексеевская» с переводом питания ВЛ-10 кВ №7 с 1с-10 кВ ПС 110/35/10 кВ «Алексеевская» на ячейку №14 2с-10 кВ ПС 110/35/10 кВ «Алексеевская», установка учёта по 10 кВ (2 единицы), установка шкафов учёта 0,4 кВ с трансформаторами тока (2 единицы) для электроснабжения 2 КТП-10/0,4 кВ и энергооборудования площадки водопроводных сооружений, расположенных в Волгоградской области, Алексеевский район, станица Алексеевская, улица Луговая, дом 10, Алексеевский РЭС» (34-1-20-00533165 – заявитель Администрация Алексеевского муниципального района Волгоградской области) | 2023 | 1-20 кВ | 190 | 149 | 359.9692
2.3.2.3.1.1. | «Строительство ЛЭП-10 кВ (ориентировочной протяжённостью 0,190 км) отпайкой от ВЛ-10 кВ №15-4 ПС 110/35/10 кВ «Алексеевская»; строительство ЛЭП-10 кВ (ориентировочной протяжённостью 1,05 км) отпайкой от ВЛ-10 кВ №7 от 1с-10 кВ ПС 110/35/10 кВ «Алексеевская» с переводом питания ВЛ-10 кВ №7 с 1с-10 кВ ПС 110/35/10 кВ «Алексеевская» на ячейку №14 2с-10 кВ ПС 110/35/10 кВ «Алексеевская», установка учёта по 10 кВ (2 единицы), установка шкафов учёта 0,4 кВ с трансформаторами тока (2 единицы) для электроснабжения 2 КТП-10/0,4 кВ и энергооборудования площадки водопроводных сооружений, расположенных в Волгоградской области, Алексеевский район, станица Алексеевская, улица Луговая, дом 10, Алексеевский РЭС» (34-1-20-00533165 – заявитель Администрация Алексеевского муниципального района Волгоградской области) | 2023 | 1-20 кВ | 1200 | 149 | 2279.4484
2.3.2.3.1.1. | «Строительство ЛЭП-10 кВ (ориентировочной протяженностью 0,052 км) отпайкой от ВЛ-10 кВ №10 ПС 110/35/10 кВ «Танина», установка узла учета 10 кВ (1 единица) для электроснабжения производственного здания/помещения, расположенного в Волгоградской области, Быковский район, 200 м восточнее п. Победа, Быковский РЭС» (34-1-21-00613529 – заявитель ООО «Юговощгрупп») | 2023 | 1-20 кВ | 51 | 150 | 141.284
2.3.2.3.1.1. | «Строительство ЛЭП-10 кВ (ориентировочной протяженностью 0,045 км) отпайкой от ВЛ-10 кВ №15 ПС 110/10 кВ «Лопуховка», КТП-10/0,4 кВ (ориентировочной мощностью 250 кВА) и ВЛИ-0,4 кВ (ориентировочной протяженностью 0,005 км), установка шкафа 0,4 кВ с коммутационным аппаратом (1 единица), для электроснабжения здания склада, расположенного по в Волгоградской области, Руднянский район, с. Новый Кондаль, ул. Пролетарская, д. 13/1, Руднянский УЭС» (34-1-21-00614705 заявитель ИП глава КФХ Чернов С.И.) | 2023 | 1-20 кВ | 55 | 150 | 183.7247
2.3.2.3.1.1. | «Строительство ЛЭП-10 кВ (ориентировочной протяжённостью 0,050 км.) отпайкой от ВЛ-10 кВ №15 ПС 110 кВ «Заводская», КТП-10/0,4 кВ (ориентировочной мощностью 250 кВА) и ВЛИ-0,4 кВ (ориентировочной протяжённостью 0,005 км), установка шкафа 0,4 кВ с коммутационными аппаратами (1 единица) для электроснабжения базы ООО «Новоникойл» для проведения погрузоразгрузочных работ, расположенной в Волгоградской области, Новониколаевский район, р.п. Новониколаевский, ул. Проезжая, д. 1-д, Новониколаевский РЭС» (34-1-22-00630209 – заявитель ООО «Новоникойл»). | 2023 | 1-20 кВ | 15 | 149 | 65.4307
2.3.2.3.1.1. | «Строительство ЛЭП-10 кВ (ориентировочной протяженностью 0,027 км) отпайкой от ВЛ-10 кВ №18 ПС 35/10 кВ «6-й км», установка шкафа 0,4 кВ с коммутационным аппаратом (1 единица) для электроснабжения гаража, расположенного в Волгоградской области, Калачевский район, с. Мариновка, ул. Коммунистическая, д. 38, Калачевский РЭС (34-1-22-00629581 - заявитель Абдулманапов А.А.)» | 2023 | 1-20 кВ | 25 | 120 | 50.1919
2.3.2.3.1.1. | «Строительство ЛЭП-10 кВ (ориентировочной протяженностью 0,01 км) отпайкой от ВЛ-10 кВ №4 ПС 110/10 кВ «Опытная», КТП-10/0,4 кВ (ориентировочной мощностью 250 кВА) и ВЛИ-0,4 кВ (ориентировочной протяженностью 0,07 км), установка шкафа 0,4 кВ с коммутационным аппаратом (1 единица) для электроснабжения нежилого помещения, расположенного в Волгоградской области, Городищенский район, СНТ «Флора», массив 2, участок 118, Городищенский РЭС» (34-1-21-00557263) | 2023 | 1-20 кВ | 70 | 150 | 78.5945
2.3.2.3.1.1. | «Строительство ЛЭП-10 кВ (ориентировочной протяженностью 0,400 км) отпайкой ВЛ-10 кВ №17 ПС 110/10 кВ «Купцово», КТП-10/0,4 кВ (ориентировочной мощностью 160 кВА) и ВЛИ-0,4 кВ (ориентировочной протяженностью 0,03 км), установка шкафа 0,4 кВ с коммутационным аппаратом (1 единица) для электроснабжения объекта сельскохозяйственного производства, расположенного в Волгоградской области, Котовский район, с. Коростино, ул. Школьная, д. 52А, Котовский РЭС» (34-1-21-00567589) | 2023 | 1-20 кВ | 416 | 150 | 798.2937
2.3.2.3.1.1. | «Строительство ЛЭП-10 кВ (ориентировочной протяженностью 0,010 км) отпайкой от ВЛ-10 кВ №10 ПС 110/35/10 кВ «Танина», ТП-10/0,4 кВ (ориентировочной мощностью 250 кВА) и ВЛИ-0,4 кВ (ориентировочной протяженностью 0,005 км), установка шкафа 0,4 кВ с коммутационным аппаратом (1 единица) для электроснабжения объекта сельскохозяйственного производства, расположенного в Волгоградской области, Быковский район, примерно в 1000 м по направлению на юго-запад от ориентира п. Победа, инв. 13а, Быковский РЭС» (34-1-21-00588215 – заявитель Шегай Л.В.) | 2023 | 1-20 кВ | 10 | 150 | 119.9991
2.3.2.3.1.1. | «Строительство ЛЭП-10 кВ (ориентировочной протяженностью 0,070 км) отпайкой от ВЛ-10 кВ №23 ПС 110/10 кВ «Котлубань», КТП-10/0,4 кВ (ориентировочной мощностью 250 кВА) и ВЛИ-0,4 кВ (ориентировочной протяженностью 0,010 км) с установкой шкафа 0,4 кВ с коммутационным аппаратом (1 единица) для электроснабжения объекта: сооружение №1 для хранения сельскохозяйственной продукции, расположенного в Волгоградской области, Городищенском районе, территория администрации Самофаловского сельского поселения, Городищенский РЭС» (34-1-22-00635347 - заявитель ИП Чекунов М.В.) | 2023 | 1-20 кВ | 110 | 150 | 294.3781
2.3.2.3.1.1. | «Строительство ЛЭП-10 кВ (ориентировочной протяженностью 0,600 км) отпайкой от ВЛ-10 кВ №12 ПС 35/10 кВ «Островская», КТП-10/0,4 кВ (ориентировочной мощностью 250 кВА) и ВЛИ-0,4 кВ (ориентировочной протяженностью 0,03 км), установка шкафа 0,4 кВ с коммутационным аппаратом (1 единица) для электроснабжения объекта крестьянского (фермерского) хозяйства, раставочниколоженного в Волгоградской области, Даниловский район, станица Островская, пер. Лесной, Даниловский РЭС» (34-1-21-00581359 – заявитель ИП Глава КФХ Холод В.А.) | 2023 | 1-20 кВ | 636 | 149 | 1332.7658
2.3.2.3.1.1. | «Строительство ЛЭП-6 кВ (ориентировочной протяженностью 0,100 км) отпайкой от ВЛ-6 кВ №47 ПС 110/6 кВ «Промзона», КТП-6/0,4 кВ (ориентировочной мощностью 1000 кВА) и ВЛИ-0,4 кВ (ориентировочной протяженностью 0,449 км), установка шкафов 0,4 кВ с коммутационными аппаратами (6 единицы) для электроснабжения открытых производственных площадок, расположенных в Волгоградской области, г. Камышин, Петроввальский РЭС» (34-1-22-00655313, 34-1-22-00655391, 34-1-22-00655407, 34-1-22-00655525, 34-1-22-00655579, 34-1-22-00655437 - заявители ООО «Таврия», ООО ИнвестПром, Сидоренко А.С.) | 2023 | 1-20 кВ | 151 | 900 | 284.3723
2.3.2.3.1.1. | «Строительство ЛЭП-10 кВ (ориентировочной протяжённостью 0,017 км.) отпайкой от ВЛ-10 кВ 17 ПС 110/35/10 кВ «Алексеевская», КТП-10/0,4 кВ (ориентировочной мощностью 250 кВА) и ВЛИ-0,4 кВ (ориентировочной протяжённостью 0,010 км.), установка шкафа 0,4 кВ с коммутационным аппаратом (1 единица) для электроснабжения гаража, расположенного в Волгоградской обл., Алексеевский район, ст. Алексеевская, ул. Садовая, № 6, Алексеевский РЭС» (34-1-22-00670721 - заявитель ООО «КОРН-ТРЕЙД). | 2023 | 1-20 кВ | 15 | 150 | 203.084
2.3.2.3.1.1. | «Строительство ЛЭП-10 кВ (ориентировочной протяженностью 0,080 км) отпайкой от ВЛ-10 кВ № 6 ПС 110/10 кВ «Ново-Максимовская», КТП-10/0,4 кВ (ориентировочной мощностью 160 кВА) и ВЛИ-0,4 кВ (ориентировочной протяженностью 0,015 км), установка шкафа 0,4 кВ с коммутационным аппаратом (1 единица) для электроснабжения ВРУ-0,4 кВ электрооборудование здание коровника, кормоцеха (теплая стоянка), расположенного в Волгоградской области, Суровикинский район, х. Верхнечирский, Суровикинский РЭС» (34-1-22-00672385 - заявитель ООО «АГРОЧИР») | 2023 | 1-20 кВ | 80 | 110 | 386.0226
2.3.2.3.1.1. | «Строительство ЛЭП-10 кВ (ориентировочной протяжённостью 0,055 км.) отпайкой от ВЛ-10 кВ №57-13 ПС 110/35/10 кВ «Урюпинская», КТП-10/0,4 кВ (ориентировочной мощностью 250 кВА) и ЛЭП-0,4 кВ (ориентировочной протяжённостью 0,007 км.), установка шкафа 0,4 кВ с коммутационным аппаратом (1 единица) для электроснабжения объекта туристической отрасли (гостиницы, базы отдыха, гостевого дома, прочего, расположенного в Волгоградской области, Урюпинский район, х. Котовский; Урюпинский РЭС» (34-1-22-00673023 - заявитель ООО «Крестьянское хозяйство Нива»). | 2023 | 1-20 кВ | 55 | 145 | 378.0901
2.3.2.3.1.1. | «Строительство ЛЭП-6 кВ (ориентировочной протяженностью 0,700 км) отпайкой от ВЛ-6 кВ №21 ПС 110/6 кВ «Кузьмичи», КТП-6/0,4 кВ (ориентировочной мощностью 250 кВА) и ВЛИ-0,4 кВ (ориентировочной протяженностью 0,01 км), установка шкафа 0,4 кВ с коммутационным аппаратом (1 единица) для электроснабжения объекта сельскохозяйственного производства, расположенного в Волгоградской области, Городищенский район, территория администрации Каменского сельсовета, Городищенский РЭС» (34-1-22-00643113 заявитель – Индивидуальный предприниматель Гаджиев Руслан Абубакарович) | 2023 | 1-20 кВ | 667 | 150 | 1298.6051
2.3.2.3.1.1. | «Строительство ЛЭП-10 кВ (ориентировочной протяженностью 0,250 км по земле лесного фонда) отпайкой от ВЛ-10 кВ №17 ПС 110/10 кВ «Тепикинская», КТП-10/0,4 кВ (ориентировочной мощностью 250 кВА) и ВЛИ-0,4 кВ (ориентировочной протяженностью 0,007 км по земле лесного фонда), установка шкафа учета 0,4 кВ с коммутационными аппаратами (1 единица) для электроснабжения РУ-0,4 кВ электроснабжения базы отдыха, расположенного в Волгоградской области, Урюпинский район, Урюпинское лесничество, Урюпинское участковое лесничество, квартал 35, выдел 12, 17, Урюпинский РЭС» (34-1-21-00604049 – ИП Серебрякова Н.В.) | 2023 | 1-20 кВ | 171 | 149 | 906.2786
2.3.2.3.1.1. | «Строительство ЛЭП-10 кВ (ориентировочной протяженностью 4,750 км) отпайкой от ВЛ-10 кВ №3 ПС 110/10 кВ К-1», установка шкафа 10 кВ с коммутационным аппаратом (1 единица) для электроснабжения полевого стана, расположенного в Волгоградской области, Городищенский район, территория администрации Каменского сельского поселения, Городищенский РЭС» (34-1-20-00554081) | 2023 | 1-20 кВ | 4915 | 150 | 7633.0373
2.3.2.3.1.1. | Строительство ЛЭП-10 кВ (ориентировочной протяженностью 0,180 км) отпайкой от ВЛ-10 кВ №16 ПС 110/10 кВ «Иловля», КТП-10/0,4 кВ (ориентировочной мощностью 160 кВА) и ВЛИ-0,4 кВ (ориентировочной протяженностью 0,010 км), установка шкафа учета 0,4 кВ с коммутационным аппаратом (1 единица) для электроснабжения летнего стана, расположенного в Волгоградской области, Иловлинский район, территория Иловлинского городского поселения, Логовский РЭС (34-1-20-00526763) | 2023 | 1-20 кВ | 200 | 100 | 510.2692
2.3.2.3.1.1. | «Строительство ЛЭП-10 кВ (ориентировочной протяженностью 0,160 км) отпайкой от ВЛ-10 кВ №20 ПС 110/10 кВ «Качалино», ТП-10/0,4 кВ (ориентировочной мощностью 25 кВА) и ВЛИ-0,4 кВ (ориентировочной протяженностью 0,010 км) и установка шкафа 0,4 кВ с коммутационным аппаратом (1 единица) для электроснабжения фермы, расположенной в Волгоградской области, Иловлинский район, территория Качалинского сельского поселения, Логовский РЭС» (34-1-20-00534559) | 2023 | 1-20 кВ | 153 | 20 | 490.7963
2.3.2.3.1.1. | «Строительство ЛЭП-10 кВ (ориентировочной протяженностью 0,340 км) отпайкой от ВЛ-10 кВ №16 ПС 110/10 кВ «Иловля», КТП-10/0,4 кВ (ориентировочной мощностью 40 кВА) и ВЛИ-0,4 кВ (ориентировочной протяженностью 0,010 км), установка шкафа 0,4 кВ с коммутационным аппаратом (1 единица) для электроснабжения объекта сельскохозяйственного производства, расположенного в Волгоградской области, Иловлинский район, территория Кондрашовского сельского поселения, Логовский РЭС» (34-1-21-00560841) | 2023 | 1-20 кВ | 348 | 30 | 517.5901
2.3.2.3.1.1. | «Строительство ЛЭП-10 кВ (ориентировочной протяженностью 0,450 км) отпайкой от ВЛ-10 кВ № 6 ПС 35/10 кВ «Совхозная», КТП-10/0,4 кВ (ориентировочной мощностью 100 кВА), ВЛИ-0,4 кВ (ориентировочной протяженностью 0,060 км) и установка шкафа 0,4 кВ с коммутационным аппаратом (1 единица) для электроснабжения нежилого административного здания, расположенного в Волгоградской области, Николаевский район, с. Раздольное, вне квартала, д. 3, Николаевский РЭС» (34-1-20-00537159) | 2023 | 1-20 кВ | 445 | 53 | 574.3292
2.3.2.3.1.1. | «Строительство ЛЭП-6 кВ (ориентировочной протяженностью 0,03 км) отпайкой от ВЛ-6 кВ №4 ПС 110/6 кВ «Яблочная», КТП-6/0,4 кВ (ориентировочной мощностью 40 кВА) и ВЛИ-0,4 кВ (ориентировочной протяженностью 0,02 км), установка шкафа 0,4 кВ с коммутационным аппаратом (1 единица) для электроснабжения вагончика лесника, расположенного в Волгоградская область, г. Волгоград, Ворошиловское участковое лесничество городского лесничества Волгограда, Городской РЭС» (34-1-20-00551119) | 2023 | 1-20 кВ | 35 | 35 | 374.0535
2.3.2.3.1.1. | «Строительство ЛЭП-10 кВ (ориентировочной протяженностью 0,017км) отпайкой от ВЛ-10 кВ №10 ПС 110/35/10 кВ «Елань-2», КТП-10/0,4 кВ (ориентировочной мощностью 100 кВА) и ВЛИ-0,4 кВ (ориентировочной протяженностью 0,01 км), установка шкафа 0,4 кВ с коммутационным аппаратом (1 единица) для электроснабжения объекта сельскохозяйственного производства, расположенного в Волгоградской области, Еланский район, примерно в 700 м по направлению на юго-восток от с. Терновое, Еланский РЭС» (34-1-21-00573809) | 2023 | 1-20 кВ | 25 | 60 | 118.8651
2.3.2.3.1.1. | «Строительство ЛЭП-10 кВ (ориентировочной протяженностью 0,015 км.) отпайкой от ВЛ-10 кВ №3 ПС 35 кВ «Деминская», КТП-10/0,4 кВ (ориентировочной мощностью 160 кВА) и ВЛИ-0,4 кВ (ориентировочной протяженностью 0,01 км.), установка шкафа учета 0,4 кВ с коммутационными аппаратами (1 единица) для электроснабжения производственной базы, расположенной в Волгоградской области, Новоаннинский район, Деминское сельское поселение; кадастровый номер 34:19:040010:1410, Новоаннинский РЭС» (34-1-21-00621201 – ООО «Котоврасов В.В.») | 2023 | 1-20 кВ | 15 | 100 | 253.3747
2.3.2.3.1.1. | «Строительство ЛЭП-10 кВ (ориентировочной протяженностью 0,005 км) отпайкой от ВЛ-10 кВ №7-1 ПС 35/10 кВ «Карьер», КТП-10/0,4 кВ (ориентировочной мощностью 63 кВА) и ВЛИ-0,4 кВ (ориентировочной протяженностью 0,010 км), установка шкафа 0,4 кВ с коммутационным аппаратом (1 единица) для электроснабжения нежилой застройки, расположенной в Волгоградской области, Фроловский район, Фроловский РЭС» (34-1-21-00619509 – заявитель ИП Абросимов А.А) | 2023 | 1-20 кВ | 5 | 45 | 57.3945
2.3.2.3.1.1. | «Строительство ЛЭП-10 кВ (ориентировочной протяженностью 0,092 км) отпайкой от ВЛ-10 кВ №7 ПС 110/10 кВ «Октябрьская», КТП-10/0,4 кВ (ориентировочной мощностью 100 кВА) и ВЛИ-0,4 кВ (ориентировочной протяженностью 0,015 км), установка шкафа 0,4 кВ с коммутационным аппаратом (1 единица) для электроснабжения объекта: «Энергооборудование крестьянского (фермерского) хозяйства», расположенного в Волгоградской области, Ольховский район, п. Октябрьский, Ольховский РЭС» (34-1-21-00588263 - заявитель ООО «СН-АГРИС») | 2023 | 1-20 кВ | 92 | 80 | 165.9881
2.3.2.3.1.1. | «Строительство ЛЭП-10 кВ (ориентировочной протяженностью 0,03 км) отпайкой от ВЛ-10 кВ №5 ПС 110 кВ «Черкесовская-1», КТП-10/0,4 кВ (ориентировочной мощностью 160 кВА) и ВЛИ-0,4 кВ (ориентировочной протяженностью 0,01 км), установка шкафа 0,4 кВ с коммутационными аппаратами (1 единица) для электроснабжения объекта крестьянского (фермерского) хозяйства , расположенного в Волгоградская область, Новоаннинский район, х. Восточный, пер. Озерный, д.2, Новоаннинский РЭС» (34-1-21-00600363 – ООО «Коблов П.В.») | 2023 | 1-20 кВ | 30 | 85 | 378.9853
2.3.2.3.1.1. | «Строительство ЛЭП-10 кВ (ориентировочной протяжённостью 0,02 км) отпайкой от ВЛ-10 кВ №10 ПС 110/10 кВ «Новоаннинская», КТП-10/0,4 кВ (ориентировочной мощностью 250 кВА) и ВЛИ-0,4 кВ (ориентировочной протяжённостью 0,01 км), установка шкафа учёта 0,4 кВ с коммутационными аппаратами (1 единица) для электроснабжения производственного здания /помещения, расположенного в Волгоградской области, Новоаннинский район, г. Новоаннинский, ул. Пионерская, 163, Новоаннинский РЭС» (34-1-21-00610301 – заявитель ООО «РИЧМАН-МИНЕРАЛ») | 2023 | 1-20 кВ | 15 | 150 | 430.5551
2.3.2.3.1.1. | «Строительство ЛЭП-10 кВ (ориентировочной протяжённостью 0,035 км.) отпайкой от ВЛ-10 кВ №6-1 ПС 110/10 кВ «Черкесовская-2», КТП-10/0,4 кВ (ориентировочной мощностью 63 кВА) и ВЛИ-0,4 кВ (ориентировочной протяжённостью 0,032 км), установка шкафа 0,4 кВ с коммутационным аппаратом (1 единица) для электроснабжения объекта крестьянского (фермерского) хозяйства, расположенного в Волгоградской области, Новоаннинский район, х. Краснокоротковский, ул. Мира, 16а, Новоаннинский РЭС» (34-1-22-00628357 – ИП глава К(Ф)Х Селиванов П.Н.). | 2023 | 1-20 кВ | 35 | 50 | 203.4003
2.3.2.3.1.1. | «Строительство ЛЭП-10 кВ (ориентировочной протяжённостью 0,05 км) отпайкой от ВЛ-10 кВ №7-1 ПС 110/10 кВ «Андреевская», КТП-10/0,4 кВ (ориентировочной мощностью 100 кВА) и ВЛИ-0,4 кВ (ориентировочной протяжённостью 0,02 км), установка шкафа 0,4 кВ с коммутационным аппаратом (1 единица) для электроснабжения объекта животноводства, расположенного в Волгоградской области, Алексеевский район, х. Серебрянский, дом №52, Алексеевский РЭС» (34-1-21-00613945 – заявитель ООО «АПК «СОКОЛ») | 2023 | 1-20 кВ | 50 | 50 | 299.7236
2.3.2.3.1.1. | «Строительство ЛЭП-10 кВ (ориентировочной протяженностью 0,060 км) отпайкой от ВЛ-10 кВ №1 ПС 35/10 кВ «Чапурники-1», КТП-10/0,4 кВ(ориентировочной мощностью 40 кВА) и ВЛИ-0,4 кВ (ориентировочной протяженностью 0,010 км), установка шкафа 0,4 кВ с коммутационным аппаратом (1 единица) для электроснабжения объекта «ООВП Государственное бюджетное учреждение здравоохранения «Светлоярская центральная районная больница» Светлоярского муниципального района Волгоградской области с. Большие Чапурники Светлоярского района Волгоградской области», расположенного в Волгоградской области, Светлоярский район, с. Большие Чапурники, ул. Ильина, участок 28Г, Красноармейский РЭС»(34-1-21-00564183) | 2023 | 1-20 кВ | 70 | 35 | 270.2368
2.3.2.3.1.1. | «Строительство ЛЭП-10 кВ (ориентировочной протяжённостью 1,2 км.) отпайкой от ВЛ-10 кВ №4-2 ПС 110 кВ «Двойновая», КТП-10/0,4 кВ (ориентировочной мощностью 100 кВА) и ВЛИ-0,4 кВ (ориентировочной протяжённостью 0,005 км), установка шкафа учёта 0,4 кВ с коммутационными аппаратами (1 единица) для электроснабжения энергооборудования производственной базы, расположенного в Волгоградской области, Новониколаевский район, Двойновское сельское поселение, х. Скворцовский, Новониколаевский РЭС» (34-1-21-00620683 – ИП глава К(Ф)Х Фунтокин А.И.). | 2023 | 1-20 кВ | 1200 | 64.5 | 1354.3037
2.3.2.3.1.1. | «Строительство ЛЭП-10 кВ (ориентировочной протяженностью 0,020 км) отпайкой от ВЛ-10 кВ №7 ПС 110/35/10 кВ «Колпачки», КТП-10/0,4 кВ (ориентировочной мощностью 100 кВА) и ВЛИ-0,4 кВ (ориентировочной протяженностью 0,105 км), установка шкафа 0,4 кВ с коммутационным аппаратом (1 единица) для электроснабжения нежилой застройки (хозяйственная постройка, нежилое здание), расположенной в Волгоградской области, Калачевский район, х. Колпачки, ул. Школьная, дом №6, Калачевский РЭС» (34-1-21-00613761 – заявитель ООО «НПГ «Сады Придонья») | 2023 | 1-20 кВ | 14 | 36 | 53.4772
2.3.2.3.1.1. | «Строительство ЛЭП-10 кВ (ориентировочной протяженностью 0,036 км) отпайкой от ВЛ-10 кВ №11 ПС 110/35/10 кВ «Елань-2», КТП-10/0,4 кВ (ориентировочной мощностью 160 кВА) и ВЛИ-0,4 кВ (ориентировочной протяженностью 0,005 км), установка шкафа 0,4 кВ с коммутационным аппаратом (1 единица) для электроснабжения объекта сельскохозяйственного производства, расположенного в Волгоградской области, Еланский район, территория Березовского сельского поселения, участок расположен примерно в 7 км относительно ориентира р.п. Елань по направлению на северо-восток, Еланский РЭС» (34-1-22-00658507 – заявитель ИП Долгов В.А.) | 2023 | 1-20 кВ | 45 | 100 | 155.7813
2.3.2.3.1.1. | «Строительство ЛЭП-10 кВ (ориентировочной протяженностью 0,040 км) отпайкой от ВЛ-10 кВ № 17 ПС 110/35/10 кВ «Нижне-Гнутово», КТП- 10/0,4 кВ (ориентировочной мощностью 100 кВА), ЛЭП-0,4 кВ (ориентировочной протяженностью 0,015 км), установка шкафа 0,4 кВ с коммутационным аппаратом (1 единица) для электроснабжения объекта: сельскохозяйственного производства, расположенного в Волгоградской области, Чернышковский район, х. Лозной, Чернышковский РЭС» (34-1-22-00668765 - заявитель ООО «Нижнегнутовское») | 2023 | 1-20 кВ | 40 | 60 | 156.3429
2.3.2.3.1.1. | «Строительство ЛЭП-10 кВ (ориентировочной протяженностью 0,045 км) отпайкой от ВЛ-10 кВ №8 ПС 110/35/10 кВ «Линево», КТП-10/0,4 кВ (ориентировочной мощностью 40 кВА) и ЛЭП-0,4 кВ (ориентировочной протяженностью 0,220 км), установка шкафа 0,4 кВ с коммутационным аппаратом (1 единица) для электроснабжения объекта: ООВП Государственное учреждение здравоохранения «Жирновская центральная районная больница», расположенного в Волгоградской области, Жирновский район, с. Нижняя Добринка, ул. Партизанская, земельный участок 14, Красноярский РЭС» (34-1-22-00666479 - заявитель ГКУ ВО «УКС») | 2023 | 1-20 кВ | 45 | 35 | 169.7715
2.3.2.3.1.1. | «Строительство ЛЭП-10 кВ (ориентировочной протяженностью 0,033 км) отпайкой от ВЛ-10 кВ №7 ПС 35/10 «Мокрая Ольховка», КТП-10/0,4 кВ (ориентировочной мощностью 63 кВА) и ВЛИ-0,4 кВ (ориентировочной протяженностью 0,01 км), установка шкафа 0,4 кВ с коммутационным аппаратом (1 единица) для электроснабжения объекта: «Здание МТМ», расположенного в Волгоградской области, Камышинский район, с. Гуселка, Петроввальский РЭС» (34-1-21-00613931 - Покрепа С.В.) | 2023 | 1-20 кВ | 38 | 40 | 97.8163
2.3.2.3.1.1. | «Строительство ЛЭП-10 кВ (ориентировочной протяженностью 0,010 км) отпайкой от ВЛ-10 кВ № 8 ПС 110/10 кВ «Колобовка», КТП-10/0,4 кВ (ориентировочной мощностью 63 кВА) и ВЛИ-0,4 кВ (ориентировочной протяженностью 0,010 км), установка шкафа 0,4 кВ с коммутационным аппаратом (1 единица) для электроснабжения объекта сельскохозяйственного производства, расположенного в Волгоградской области, Ленинский район, с. Царев, примерно в 7 км от ориентира по направлению на север. Ленинский РЭС» (34-1-22-00634595 – заявитель Ларин А.А.). | 2023 | 1-20 кВ | 12 | 35 | 114.2688
2.3.2.3.1.1. | «Строительство ЛЭП-6 кВ (ориентировочной протяженностью 0,010 км) отпайкой от ВЛ-6 кВ № 16 ПС 110/35/6 кВ «Ахтуба», КТП-6/0,4 кВ (ориентировочной мощностью 160 кВА), ВЛИ-0,4 кВ (ориентировочной протяженностью 0,010 км)» и установка шкафа 0,4 кВ с коммутационным аппаратом (1 единица) для электроснабжения производственного здания/помещения, расположенного в Волгоградской области, Среднеахтубинский район, р.п. Средняя Ахтуба, ул. Памяти, 4д. Среднеахтубинский РЭС» (34-1-22-00660179 – заявитель ООО «САКС») | 2023 | 1-20 кВ | 18 | 10 | 75.2247
2.3.2.3.1.1. | «Строительство ЛЭП-10 кВ (ориентировочной протяженностью 0,866 км) отпайкой от ВЛ-10 кВ № 10 ПС 110/10 кВ «Быково», КТП-10/0,4 кВ (ориентировочной мощностью 63 кВА) и ВЛИ-0,4 кВ (ориентировочной протяженностью 0,020 км), установка шкафа 0,4 кВ с коммутационным аппаратом (1 единица) для электроснабжения малоэтажной жилой застройки (индивидуального жилого дома/ садового/ дачного дома), расположенной в Волгоградской области, Быковский район, территория Быковской поселковой администрации. Быковский РЭС» (34-1-22-00626635 – заявитель Гусейнов А.Ф.о.).34-1-22-00626635 | 2023 | 1-20 кВ | 818 | 40 | 1389.8587
2.3.2.3.1.1. | «Строительство ЛЭП-10 кВ (ориентировочной протяжённостью 0,005 км.) отпайкой от ВЛ-10 кВ №1-8 ПС 110/10 кВ «Кардаильская», КТП-10/0,4 кВ (ориентировочной мощностью 100 кВА) и ВЛИ-0,4 кВ (ориентировочной протяжённостью 0,005 км.), установка шкафа учёта 0,4 кВ с коммутационными аппаратами (1 единица) для электроснабжения энергооборудования производственной базы расположенной в Волгоградской области, Новониколаевский район, в западном направлении от х. Новокардаильский на расстоянии 130 м.; кадастровый номер 34:20:070005:1816; Новониколаевский РЭС» (34-1-23-00689877 – заявитель ООО «Крестьянское хозяйство Мангута»). | 2023 | 1-20 кВ | 10 | 80 | 149.2311
2.3.2.3.1.1. | Строительство ЛЭП-6 кВ (ориентировочной протяженностью 0,020 км) отпайкой от ВЛ-6 кВ №14 ПС 110/35/6 кВ «Ахтуба», КТП-6/0,4 кВ (ориентировочной мощностью 63 кВА) и ВЛИ-0,4 кВ (ориентировочной протяженностью 0,110 км) для электроснабжения гаражного бокса, расположенного в Волгоградской области, Среднеахтубинский район, р.п. Средняя Ахтуба, ул. Кузнецкая, д. 45в, Среднеахтубинский РЭС» (34-1-20-00495429) | 2023 | 1-20 кВ | 21 | 50 | 55.5491
2.3.2.3.1.1. | «Строительство ЛЭП-10 кВ (ориентировочной протяженностью 0,010 км) отпайкой от ВЛ-10 кВ №14-3 ПС 110/10 кВ «Опытная», КТП 10/0,4 кВ (ориентировочной мощностью 100 кВА), ВЛИ-0,4 кВ (ориентировочной протяженностью 0,100 км) и установка шкафа 0,4кВ с коммутационным аппаратом (1 единица) для электроснабжения торгового павильона расположенного Волгоградская обл., Урюпинский район, х. Ольшанка, ул. Комарова, 69А, кадастровый номер 34:31:190002:538, Урюпинский РЭС» (34-1-20-00525445) | 2023 | 1-20 кВ | 12 | 36 | 58.7717
2.3.2.3.1.1. | Строительство ВЛ-10 кВ (ориентировочной протяженностью 0,010 км) отпайкой от ВЛ-10 кВ №20 ПС 110/10 кВ «Качалино», КТП-10/0,4 кВ (ориентировочной мощностью 25 кВА) и ВЛИ-0,4 кВ (ориентировочной протяженностью 0,010 км) для электроснабжения летнего тока, расположенного в Волгоградской области, Иловлинский район, территория Краснодонского сельского поселения, Логовский РЭС» (34-1-19-00454385) | 2023 | 1-20 кВ | 8 | 15 | 256.2554
2.3.2.3.1.1. | «Строительство ВЛ-10 кВ (ориентировочной протяженностью 0,005 км) отпайкой от ВЛ-10 кВ №5 ПС 35/10 кВ «Давыдовка», СТП 10/0,4 кВ (ориентировочной мощностью 25 кВА) и ВЛИ-0,4 кВ (ориентировочной протяженностью 0,005 км), установка шкафа 0,4 кВ с коммутационным аппаратом (1 единица), для электроснабжения животноводческой фермы, расположенного в Волгоградской области, Дубовский район, с. Малая Ивановка, кадастровый № 34:05:000000:3120. Дубовский РЭС» (34-1-20-00528453) | 2023 | 1-20 кВ | 16 | 15 | 148.79
2.3.2.3.1.1. | «Строительство ВЛ-10 кВ (ориентировочной протяженностью 0,048 км) отпайкой от ВЛ-10 кВ №14-9 ПС 110/10 кВ «Раковская», КТП-10/0,4 кВ (ориентировочной мощностью 25 кВА) и ВЛИ-0,4 кВ (ориентировочной протяженностью 0,037 км), установка шкафа 0,4 кВ с коммутационным аппаратом (1 единица) для электроснабжения базовой станции/оборудования сотовой связи, расположенных в Волгоградской области, Михайловский район, х. Субботин, Михайловский РЭС» (34-1-21-00604535 – заявитель ПАО «Ростелеком») | 2023 | 1-20 кВ | 48 | 7.5 | 292.5777
2.3.2.3.1.1. | «Строительство ВЛ-10 кВ (ориентировочной протяженностью 0,04 км) отпайкой от ВЛ-10 кВ №15 ПС 110/10 кВ «Медведицкая », ТП-10/0,4 кВ (ориентировочной мощностью 25 кВА) и ВЛИ-0,4 кВ (ориентировочной протяженностью 0,015 км), установка шкафа 0,4 кВ с коммутационным аппаратом (1 единица) для электроснабжения объектов наружного освещения, расположенных в Волгоградской области, Жирновский район, с. Нижняя Добринка, Красноярский РЭС» (34-1-21-00557025) | 2023 | 1-20 кВ | 5 | 15 | 46.4321
2.3.2.3.1.1. | «Строительство ВЛ-6 кВ (ориентировочной протяженностью 0,010 км) отпайкой от ВЛ-6 кВ № 29 ПС 110/35/6 кВ «Ахтуба», ТП-6/0,4 кВ (ориентировочной мощностью 25 кВА), ВЛИ-0,4 кВ (ориентировочной протяженностью 0,005 км), установка шкафа 0,4 кВ с коммутационным аппаратом (1 единица) для электроснабжения полевого стана, расположенного в Волгоградской области, Среднеахтубинский район, территория Красного сельсовета примерно в 6,5 км по направлению на север от п. Стандартный. Среднеахтубинский РЭС (34-1-20-00540291 – заявитель ИП Идидзе Л.В.) | 2023 | 1-20 кВ | 16 | 15 | 53.068
2.3.2.3.1.1. | «Строительство ВЛ-10 кВ (ориентировочной протяженностью 0,02 км) отпайкой от ВЛ-10 кВ №13 ПС 110/10 кВ «Терновка», ТП-10/0,4 кВ (ориентировочной мощностью 25 кВА) и ВЛИ-0,4 кВ (ориентировочной протяженностью 0,01 км), установка шкаф 0,4 кВ с коммутационным аппаратом (1 единица) для электроснабжения объекта: «Базовая станция/оборудование сотовой связи», расположенного в Волгоградской области, Камышинский район, с. Верхняя Липовка, Петроввальский РЭС» (34-1-21-00603741 – заявитель ПАО «Ростелеком») | 2023 | 1-20 кВ | 23 | 7.5 | 51.0355
2.3.2.3.1.1. | «Строительство ВЛ-10 кВ (ориентировочной протяженностью 0,010 км) отпайкой ВЛ-10 кВ № 14 ПС 110/10 кВ «Качалино», КТП-10/0,4 кВ (ориентировочной мощностью 25кВА) и ВЛИ-0,4 кВ (ориентировочной протяженностью 0,010 км), установка шкафа 0,4 кВ с коммутационным аппаратом (1 единица) для электроснабжения объекта сельскохозяйственного производства, расположенного в Волгоградской области, Иловлинский район, территория Краснодонского с.п., Логовский РЭС» (34-1-21-00623073 заявитель – ИП глава К(Ф)Х Сербиев У.Ж.). | 2023 | 1-20 кВ | 10 | 15 | 87.2514
2.3.2.3.1.1. | Строительство ВЛ-10 кВ (ориентировочной протяженностью 2 км) отпайкой от ВЛ-10 кВ №1 «Профилакторий» ПС 110/10 кВ «Южная-5», СТП-10/0,4 кВ. (ориентировочной мощностью 25 кВА) и ВЛИ-0,4 кВ (ориентировочной протяженностью 0,010 км) для электроснабжения дома животновода, расположенного в Волгоградской области, Светлоярский р-он, с. Большие Чапурники примерно в 2,5 км от ориентира по направлению на северо-восток, Красноармейский РЭС» (34-1-20-00508645) | 2023 | 1-20 кВ | 1721 | 15 | 2528.9579
2.3.2.3.1.1. | «Строительство ВЛ-10 кВ (ориентировочной протяженностью 0,070 км) отпайкой от ВЛ-10 кВ №5 ПС 110/10 кВ «Шебалино», СТП 10/0,4 кВ (ориентировочной мощностью 25 кВА) и ВЛИ-0,4 кВ (ориентировочной протяженностью 0,015 км), установка шкафа 0,4 кВ с коммутационным аппаратом (1 единица) для электроснабжения жилого дома в Волгоградской области, Октябрьский район, х. Шебалино, Октябрьский РЭС» (34-1-22-00661275 – заявитель Муратов Х.А.) | 2023 | 1-20 кВ | 70 | 10 | 401.5198
2.3.2.3.1.1. | «Строительство ЛЭП-10 кВ (ориентировочной протяженностью 0,076 км) отпайкой от ВЛ-10 кВ №3 ПС 110/35/10 кВ «Чернышково», КТП-10/0,4 кВ (ориентировочной мощностью 25 кВА), ВЛИ-0,4кВ (ориентировочной протяженностью 0,015 км), установка шкафа 0,4 кВ с коммутационным аппаратом (1 единица), для электроснабжения ВРУ-0,4 кВ и электрооборудование для ведения личного подсобного хозяйства, расположенного в Волгоградской области , Чернышковский район, р.п. Чернышковский, Чернышковский РЭС» (34-1-22-00671547 – заявитель Чаниев Д.Ю.) | 2023 | 1-20 кВ | 116 | 15 | 332.891
2.3.2.3.1.1. | «Строительство ВЛ-10 кВ (ориентировочной протяженностью 0,950 км) отпайкой от ВЛ-10 кВ №1 ПС 35/10 кВ «Ляпичево», КТП-10/0,4 кВ (ориентировочной мощностью 25 кВА) и ВЛИ-0,4 кВ (ориентировочной протяженностью 0,180 км), установка шкафа 0,4 кВ с коммутационным аппаратом (1 единица) для электроснабжения объекта животноводства, расположенного в Волгоградской области, Калачевский район, Приморская административная территория, Калачевский РЭС» (34-1-21-00618851 – заявитель Семенова Е.М.) | 2023 | 1-20 кВ | 1564 | 15 | 2570.4218
2.3.2.3.1.1. | «Строительство ВЛ-10 кВ (ориентировочной протяженностью 0,9 км) отпайкой от ВЛ-10 кВ №12 ПС 110/10 кВ «Степная», СТП-10/0,4 кВ (ориентировочной мощностью 25 кВА) и ВЛИ-0,4 кВ (ориентировочной протяженностью 0,01 км), установка шкафа 0,4 кВ с коммутационным аппаратом (1 единица) для электроснабжения объекта сельскохозяйственного производства, расположенного в Волгоградской области, Городищенский район, территория Администрации Новонадеждинского сельского поселения, Городищенский РЭС» (34-1-21-00622427 заявитель – Баранова Л.Ф.) | 2023 | 1-20 кВ | 935 | 15 | 1619.3032
2.3.2.3.1.1. | «Строительство ВЛ-10 кВ (ориентировочной протяженностью 0,027 км) отпайкой от ВЛ-10 кВ № 6-5 ПС 35/10 кВ «Отрадненская», КТП-10/0,4 кВ (ориентировочной мощностью 25 кВА) и ВЛИ-0,4 кВ (ориентировочной протяженностью 0,005 км), установка шкафа 0,4 кВ с коммутационным аппаратом (1 единица) для электроснабжения производственного здания/помещения, расположенного в Волгоградской области, Михайловский район, г. Михайловка, ул. Ленина, д. 215, Михайловский РЭС» (34-1-22-00678651 – заявитель ИП Утенкова Т.Т.)34-1-22-00678651 | 2023 | 1-20 кВ | 22 | 15 | 117.2275
2.3.2.3.1.1. | «Строительство ВЛ-10 кВ (ориентировочной протяженностью 1,993 км) отпайкой от ВЛ-10 кВ № 8 ПС 110/35/10 кВ «Эльтон», КТП-10/0,4 кВ (ориентировочной мощностью 25 кВА), ВЛИ-0,4 кВ (ориентировочной протяженностью 0,007 км) и установка шкафа 0,4 кВ с коммутационным аппаратом (1 единица) для электроснабжения нежилой жилой застройки (хозяйственной постройки, нежилого здания), расположенных в Волгоградской области, Палласовский район, территория Эльтонского сельского поселения, х. Большой Симкин.Участок находится примерно в 10,5 км по направлению на север от ориентира.Палласовский РЭС» (34-1-22-00625777 заявитель – Садыков Руслан Куспанович) | 2023 | 1-20 кВ | 2005 | 15 | 3539.2297
2.3.2.3.1.1. | «Строительство ЛЭП-10 кВ (ориентировочной протяженностью 0,084 км) отпайкой от ВЛ-10 кВ №21 ПС 110/10 кВ «Западная» для электроснабжения насосной станции, расположенной в Волгоградской области, Ленинский район, с. Заплавное, Среднеахтубинский РЭС» (34-1-19-00445781) | 2023 | 1-20 кВ | 84 | 250 | 164.4273
2.3.2.3.1.1. | «Строительство ЛЭП-10 кВ (ориентировочной протяженностью 0,294 км) отпайкой от ВЛ-10 кВ №5 ПС 35/10 кВ «Тростянка», КТП-10/0,4 кВ (ориентировочной мощностью 160 кВА) и ВЛИ-0,4 кВ (ориентировочной протяженностью 0,005 км), установка шкафа 0,4 кВ с коммутационным аппаратом (1 единица) для электроснабжения объекта: «Производственная база», расположенного в Волгоградской области, Еланский район, территория Тростянского сельского поселения, Еланский РЭС» (34-1-21-00569135) | 2023 | 1-20 кВ | 294 | 100 | 441.8569
2.3.2.3.1.1. | «Строительство ЛЭП-10 кВ (ориентировочной протяженностью 0,414 км) отпайкой от ВЛ-10 кВ №29 ПС 110/10 кВ «Городская 2», установка шкафа 10 кВ с коммутационным аппаратом (1 единица) для электроснабжения склада металла на базе модуля, расположенного в Волгоградской области, г. Волжский, ул. Александрова, строен. 60 м, Волжский РЭС» (34-1-20-00553461) | 2023 | 1-20 кВ | 3 | 300 | 241.5808
2.3.2.3.1.1. | «Строительство ЛЭП-10 кВ (ориентировочной протяженностью 0,017 км) отпайкой от ВЛ-10 кВ №9 ПС 110/35/10 кВ «Серафимович», КТП-10/0,4 кВ (ориентировочной мощностью 160 кВА), ВЛИ-0,4 кВ (ориентировочной протяженностью 0,006 км), установка шкафа 0,4 кВ с коммутационным аппаратом (1 единица) для электроснабжения объекта сельскохозяйственного производства, расположенного в Волгоградской области, Серафимовичский район, х. Бобровский-2, ул. Ярская дом 2, Серафимовичский РЭС» (34-1-21-00583129 – заявитель ООО «Имени Куйбышева») | 2023 | 1-20 кВ | 17 | 120 | 203.5904
2.3.2.3.1.1. | «Строительство ЛЭП-10 кВ (ориентировочной протяженностью 0,030 км) отпайкой от ВЛ-10кВ № 24 ПС 110/35/10 кВ «Серафимович», КТП-10/0,4кВ (ориентировочной мощностью 250 кВА) и ВЛИ-0,4кВ (ориентировочной протяженностью 0,010 км), установка шкафа 0,4 кВ с коммутационным аппаратом (1 единица) для электроснабжения объекта сельскохозяйственного производства, расположенного в Волгоградской области, Серафимовичском районе, территория администрации Буерак-Поповского сельского поселения, Серафимовичского РЭС» (34-1-21-00608997 заявитель – АО «Имени Калинина») | 2023 | 1-20 кВ | 6 | 200 | 88.4436
2.3.2.3.1.1. | «Строительство ЛЭП-10 кВ (ориентировочной протяжённостью 0,257 км.) отпайкой от ВЛ-10 кВ №3-9 ПС 35/10 кВ «Деминская», КТП-10/0,4 кВ (ориентировочной мощностью 400 кВА) и ВЛИ-0,4 кВ (ориентировочной протяжённостью 0,007 км), установка шкафа 0,4 кВ с коммутационным аппаратом (1 единица) для электроснабжения объекта крестьянского (фермерского) хозяйства, расположенного в Волгоградской области, Новоаннинском районе, х. Ярыженский, ул. Степная, д. 1а, Новоаннинский РЭС» (34-1-22-00624611 – заявитель ООО «КХ Ярыженское»). | 2023 | 1-20 кВ | 257 | 240 | 922.7873
2.3.2.3.1.1. | «Строительство ЛЭП-10 кВ (ориентировочной протяженностью 0,020 км) отпайкой от ВЛ-10 кВ №3 ПС 110/35/10 кВ «Вязовка», КТП-10/0,4 кВ (ориентировочной мощностью 250 кВА) и ВЛИ-0,4 кВ (ориентировочной протяженностью 0,007 км), установка шкафа 0,4 кВ с коммутационным аппаратом (1 единица) для электроснабжения объекта сельскохозяйственного производства, расположенного в Волгоградской области, Еланский район, территория Большеморецкого сельского поселения, Еланский РЭС» (34-1-22-00649513 – заявитель ООО «Большой Морец») | 2023 | 1-20 кВ | 20 | 80 | 87.0163
2.3.2.3.1.1. | «Строительство ЛЭП-10 кВ (ориентировочной протяженностью 0,025 км) отпайкой от ВЛ-10 кВ № 8 ПС 110/35/10 кВ «Кумылженская», КТП-10/0,4 кВ (ориентировочной мощностью 250 кВА) и ВЛИ-0,4 кВ (ориентировочной протяженностью 0,010 км), установка шкафа 0,4 кВ с коммутационным аппаратом (1 единица) для электроснабжения объекта сельскохозяйственного производства, расположенных в Волгоградской области, Кумылженский район, х. Никитинский, ул. Молодежная д.36 корп.4., Кумылженский РЭС» (34-1-22-00664097 - заявитель ООО «Никитинское») | 2023 | 1-20 кВ | 25 | 70 | 171.3711
2.3.2.3.1.1. | «Строительство ЛЭП-6 кВ (ориентировочной протяженностью 4,2 км) отпайкой от ВЛ-6 кВ №13 РП-16Н-6 кВ ПС 110/6 кВ «Азотная», установка узла учета 6 кВ (1 единица) для электроснабжения трансформаторной подстанции полигона промышленных отходов, расположенной в Волгоградской области, Среднеахтубинский район, примерно в 4,5 км по направлению на северо - восток от ориентира п. Звездный, Волжский РЭС» (34-1-22-00645593 – заявитель ООО «Русская нержавеющая компания) | 2023 | 1-20 кВ | 4007 | 400 | 5840.5003
2.3.2.3.1.1. | Строительство ВЛ-10 кВ (ориентировочной протяженностью 0,280 км) отпайкой от ВЛ-10 кВ №7 ПС 110/10 кВ «Ивановская» для электроснабжения КТП-10/0,4 кВ и электрооборудования жилых домов, расположенных в Волгоградской области, Светлоярский район, ст. Чапурники, ул. Цветочная, д.20в, д.20г, Красноармейский РЭС» (34-1-17-00315977, 34-1-17-00315857) | 2024 | 1-20 кВ | 341 | 30 | 832.5934
2.3.2.3.1.1. | Строительство ВЛ-6 кВ (ориентировочной протяженностью 0,015 км) отпайкой от ВЛ-6 кВ №31 ПС 110/35/6кВ «Ахтуба», КТП 6/0,4 кВ (ориентировочной мощностью 25 кВА) и ВЛИ-0,4 кВ (ориентировочной протяженностью 0,010 км) для электроснабжения жилого дома, расположенного в Волгоградской области, Среднеахтубинский районн, п. Киляковка, ул. Пригорная, д. 47б, Среднеахтубинский РЭС» (34-1-18-00385463) | 2024 | 1-20 кВ | 11.5 | 15 | 79.218
2.3.2.3.1.1. | Строительство ВЛ-10 кВ (ориентировочной протяженностью 0,415 км) отпайкой от ВЛ-10 кВ №8 ПС 110/10 кВ «Светлый Яр», СТП-10/0,4 кВ (ориентировочной мощностью 25 кВА) и ВЛИ-0,4 кВ (ориентировочной протяженностью 0,01 км) для электроснабжения земельного участка сельскохозяйственного назначения, расположенного в Волгоградской области, Светлоярский район, с. Большие Чапурники, Светлоярского городского поселения, Красноармейский РЭС» (34-1-19-00429761) | 2024 | 1-20 кВ | 373 | 15 | 623.989
2.3.2.3.1.1. | «Строительство ВЛ-10 кВ (ориентировочной протяженностью 0,007 км) отпайкой от ВЛ-10 кВ №5 ПС 35/10 кВ «Давыдовка», СТП-10/0,4 кВ (ориентировочной мощностью 25 кВА) и ВЛИ-0,4 кВ (ориентировочной протяженностью 0,010 км) для электроснабжения производственной базы, расположенной в Волгоградской области, Дубовский район, с. Малая Ивановка, Дубовский РЭС» (34-1-19-00477905) | 2024 | 1-20 кВ | 15 | 15 | 67.7536
2.3.2.3.1.1. | Строительство ВЛ-10 кВ (ориентировочной протяженностью 0,050 км) отпайкой от ВЛ-10 кВ №8 ПС 35/10 кВ «Чайка», КТП 10/0,4 кВ (ориентировочной мощностью 25 кВА) и ВЛИ-0,4 кВ (ориентировочной протяженностью 0,010 км) для электроснабжения сторожки, расположенной в Волгоградской области, Среднеахтубинский район, х. Закутский, Среднеахтубинский РЭС» (34-1-17-00352615) | 2024 | 1-20 кВ | 47 | 15 | 269.3584
2.3.2.3.1.1. | «Строительство ВЛ-10 кВ (ориентировочной протяженностью 0,115 км) отпайкой от ВЛ-10 кВ №3-3 ПС 110/10 «Калмыковская», КТП-10/0,4 кВ (ориентировочной мощностью 25 кВА) и ВЛИ-0,4 кВ (ориентировочной протяженностью 0,010 км), установка шкафа 0,4 кВ с коммутационным аппаратом (1 единица) для электроснабжения коровника, расположенного в Волгоградской области, Клетский район, х. Калмыковский, ул. Надежды, д. 18Б, Клетский РЭС» (34-1-20-00545325) | 2024 | 1-20 кВ | 110 | 10 | 839.3265
2.3.2.3.1.1. | «Строительство ВЛ-10кВ (ориентировочной протяженностью 0,02км) отпайкой от ВЛ-10 кВ №19 ПС 110/35/10 кВ «Чапурники-2», СТП-10/0,4кВ (ориентировочная мощность 25 кВА), ВЛИ- 0,4 кВ (ориентировочная протяженность 0,01 км), шкаф 0,4 кВ с коммутационным аппаратом (1 единица) для электроснабжения жилого дома, Волгоградская обл., Светлоярский район, 2,5 км к югу от с. Большие Чапурники Красноармейский РЭС» (34-1-20-00542251) | 2024 | 1-20 кВ | 16 | 15 | 198.8725
2.3.2.3.1.1. | «Строительство ВЛ-10 кВ (ориентировочной протяженностью 0,010 км) отпайкой от ВЛ-10 кВ № 1-1 ПС 35/10 «Бузиновская», КТП-10/0,4 кВ (ориентировочной мощностью 25 кВА) и ВЛИ-0,4 кВ (ориентировочной протяженностью 0,010 км), установка шкафа 0,4 кВ с коммутационным аппаратом (1 единица) для электроснабжения жилого дома, расположенного в Волгоградской области, Клетский район, в 6 км на запад от х. Верхняя Бузиновка, Клетский РЭС» (34-1-20-00536491) | 2024 | 1-20 кВ | 10 | 10 | 169.7759
2.3.2.3.1.1. | «Строительство ВЛ-10 кВ (ориентировочной протяженностью 0,390 км) отпайкой от ВЛ-10 кВ №1 Степная ПС 110/10 кВ «Ивановская», СТП-10/0,4 кВ (ориентировочной мощностью 25 кВА) и ВЛИ-0,4 кВ (ориентировочной протяженностью 0,010 км), установка шкафа 0,4 кВ с коммутационным аппаратом (1 единица) для электроснабжения усадебного парка, расположенного в Волгоградской области, Светлоярский район, с. Червленое, Красноармейский РЭС» (34-1-21-00561663) | 2024 | 1-20 кВ | 391 | 15 | 667.6419
2.3.2.3.1.1. | Строительство ВЛ-6 кВ (ориентировочной протяженностью 0,750 км) отпайкой от ВЛ-6 кВ №16 ПС 110/35/6 кВ «Ахтуба», СТП-6/0,4 кВ (ориентировочной мощностью 25 кВА) и ВЛИ-0,4 кВ (ориентировочной протяженностью 0,010 км) для электроснабжения дома, расположенного в Волгоградской области, Среднеахтубинский район, р. п. Средняя Ахтуба, ул. Промышленная, д. 14д, Среднеахтубинский РЭС (34-1-19-00481297) | 2024 | 1-20 кВ | 633 | 12 | 609.9211
2.3.2.3.1.1. | «Строительство ВЛ-10 кВ (ориентировочной протяженностью 0,015 км) отпайкой от ВЛ-10 кВ №1-15 ПС 110/10 кВ «Сидорская», КТП-10/0,4 кВ (ориентировочной мощностью 25 кВА) и ВЛИ-0,4 кВ (ориентировочной протяженностью 0,010 км), установка шкафа 0,4 кВ с коммутационным аппаратом (1 единица) для электроснабжения объекта сельскохозяйственного производства, расположенного в Волгоградской области, Михайловский район, 2 км от г. Михайловка, Михайловский РЭС» (34-1-21-00613435 – заявитель ИП Сергучев В.И.) | 2024 | 1-20 кВ | 10 | 15 | 180.6247
2.3.2.3.1.1. | «Строительство ВЛ-10 кВ (ориентировочной протяженностью 0,035 км) отпайкой от ВЛ-10 кВ №17-9 ПС 110/10 кВ «Клетская Почта», КТП-10/0,4 кВ (ориентировочной мощностью 25 кВА) и ВЛИ-0,4 кВ (ориентировочной протяженностью 0,010 км), установка шкафа 0,4 кВ с коммутационным аппаратом (1 единица) для электроснабжения объекта сельскохозяйственного производства, расположенного в Волгоградской области, Серафимовичский район, территория администрации Отрожкинского сельского поселения, поле №17, Серафимовичского РЭС» (34-1-21-00586579 - заявитель Бурыкин В.В.) | 2024 | 1-20 кВ | 11 | 15 | 163.083
2.3.2.3.1.1. | «Строительство ВЛЗ-6 кВ (ориентировочной протяженностью 0,01 км) отпайкой от ВЛ-6 кВ №19 ПС 110/6 кВ «Никольская», ТП-6/0,4 кВ (ориентировочной мощностью 25 кВА) и ВЛИ-0,4 кВ (ориентировочной протяженностью 0,01 км), установка шкафа 0,4 кВ с коммутационным аппаратом (1 единица) для электроснабжения подсобного хозяйства, расположенного в Волгоградской области, Среднеахтубинский район, примерно в 17,2 км по направлению на северо-восток от ориентира с. Рахинка, Волжский РЭС» (34-1-21-00595559 – заявитель Анисов А.С.) | 2024 | 1-20 кВ | 12 | 15 | 132.6546
2.3.2.3.1.1. | «Строительство ВЛ-10 кВ (ориентировочной протяженностью 0,280 км) отпайкой от ВЛ-10 кВ №7 ПС 35/10 кВ «Нариман» , КТП-10/0,4кВ (ориентировочной мощностью 25кВА) и ВЛИ-0,4 кВ (ориентировочной протяженностью 0,015 км), установка шкафа 0,4 кВ с коммутационным аппаратом (1 единица) для электроснабжения земельного участка сельскохозяйственного назначения, расположенного в Волгоградской области, Светлоярский район, с. Червленое, Пархоменский РЭС» (34-1-20-00540265) | 2024 | 1-20 кВ | 214 | 15 | 465.1015
2.3.2.3.1.1. | «Строительство ВЛ-10 кВ (ориентировочной протяженностью 0,460 км) отпайкой от ВЛ-10 кВ №5-8 ПС 110/35/10 кВ «Алексеевская», КТП-10/0,4 кВ (ориентировочной мощностью 25 кВА) и ВЛИ-0,4 кВ (ориентировочной протяженностью 0,025 км), установка шкафа 0,4 кВ с коммутационным аппаратом (1 единица) для электроснабжения малоэтажной жилой застройки (Индивидуальный жилой дом/Садовый/Дачный дом), расположенной в Волгоградской области, Алексеевский район, ст. Алексеевская, ул. Озерная, 1в, Алексеевский РЭС» (34-1-21-00603923 – Ребрикова Елена Петровна) | 2024 | 1-20 кВ | 505 | 8 | 1167.0619
2.3.2.3.1.1. | «Строительство ВЛ-10 кВ (ориентировочной протяженностью 0,016 км) отпайкой от ВЛ-10 кВ №19 ПС 35/10 кВ «Пичуга», СТП 10/0,4 кВ (ориентировочной мощностью 25кВА), ВЛИ-0,4 кВ (ориентировочной протяженностью 0,012 км), установка шкафа 0,4 кВ с коммутационным аппаратом (1 единица) для электроснабжения полевого стана для сенокошения, расположенного в Волгоградская область, р-н Дубовский с. Пичуга, территория Пичужинского сельского поселения для сенокошения, Дубовский РЭС» (34-1-20-00545801) | 2024 | 1-20 кВ | 40 | 15 | 254.6977
2.3.2.3.1.1. | «Строительство ВЛ-10 кВ (ориентировочной протяженностью 0,150 км) отпайкой от ВЛ-10 кВ №10 ПС 220/110/10 кВ «Песковатка», КТП-10/0,4 кВ (ориентировочной мощностью 25 кВА) и ВЛИ-0,4 кВ (ориентировочной протяженностью 0,01 км), установка шкафа 0,4 кВ с коммутационным аппаратом (1 единица) для электроснабжения нежилой застройки (хозяйственная постройка, нежилое здание), расположенной в Волгоградской области, Городищенский район, территория администрации Песковатского сельского поселения, Городищенский РЭС» (34-1-21-00580689) | 2024 | 1-20 кВ | 176 | 15 | 538.174
2.3.2.3.1.1. | «Строительство ВЛ-10 кВ (ориентировочной протяженностью 0,010 км) отпайкой от ВЛ-10 кВ №6 ПС 35/10 кВ «Совхозная», КТП-10/0,4 кВ (ориентировочной мощностью 25 кВА) и ВЛИ-0,4 кВ (ориентировочной протяженностью 0,010 км), установка шкафа 0,4 кВ с коммутационным аппаратом (1 единица) для электроснабжения жилого дома, расположенного в Волгоградской области, Николаевский район, х. Новый Быт, Овцеточка, д. 20, Николаевский РЭС» (34-1-21-00612827 – заявитель Умаров М.И.) | 2024 | 1-20 кВ | 10 | 9 | 133.806
2.3.2.3.1.1. | «Строительство ВЛ-10 кВ (ориентировочной протяженностью 0,005 км) отпайкой от ВЛ-10 кВ № 9 ПС 110/10 кВ «Коммуна»,КТП-10/0,4 кВ (ориентировочной мощностью 25 кВА) и ВЛИ-0,4 кВ (ориентировочной протяженностью 0,005 км), установка шкафа 0,4 кВ с коммутационным аппаратом (1 единица) для электроснабжения малоэтажной жилой застройки (индивидуального жилого дома/садового/дачного дома), расположенной в Волгоградской области, Быковский район, п. Федоровка, территория Солдатско-Степновского с/п, в 10 км северо-восточнее п. Федоровка. Быковский РЭС»(34-1-22-00626233 – заявитель Булатов С.Г.) | 2024 | 1-20 кВ | 10 | 15 | 295.8106
2.3.2.3.1.1. | «Строительство ВЛ-6кВ (ориентировочной протяженностью 0,220 км) отпайкой от ВЛ-6кВ №13 ПС 110/10/6кВ Райгород-2", СТП-6/0,4кВ ( ориентированной мощностью 25 кВА), ВЛИ-0,4 кВ (ориентировочной протяженностью 0,025 км) установка шкафа 0,4 кВ с коммутационным аппаратом (1 единица) для электроснабжения: Малоэтажная жилая застройка (Индивидуальный жилой дом/Садовый/Дачный дом), расположенная в Волгоградской области, Светлоярский район, СНТ «Райгород», линия 1, участок 2» Красноармейский РЭС (34-1-21-00622945- заявитель Долгатова Луиза Гасановна) | 2024 | 1-20 кВ | 195 | 15 | 490.9026
2.3.2.3.1.1. | «Строительство ВЛ-10 кВ (ориентировочной протяженностью 0,010 км) отпайкой от ВЛ-10 кВ № 7 ПС 110/10 кВ «Колобовка», КТП-10/0,4 кВ (ориентировочной мощностью 25 кВА) и ВЛИ-0,4 кВ (ориентировочной протяженностью 0,125 км), установка шкафа 0,4 кВ с коммутационным аппаратом (1 единица) для электроснабжения малоэтажной жилой застройки (индивидуального жилого дома/садового/дачного дома), расположенной в Волгоградской области, Ленинском районе, с. Колобовка, 8,5 км юго-восточнее с. Колобовка. Ленинский РЭС» (34-1-22-00638109 – заявитель Киселев А.А.) | 2024 | 1-20 кВ | 8 | 15 | 198.5839
2.3.2.3.1.1. | «Строительство ВЛ-10 кВ (ориентировочной протяженностью 0,050 км) отпайкой от ВЛ-10 кВ №13 ПС 35/10 кВ «Дубовоовражная», СТП-10/0,4 кВ (ориентировочной мощностью 25 кВА) и ВЛИ-0,4 кВ (ориентировочной протяженностью 0,020 км), установка шкафа 0,4 кВ с коммутационным аппаратом (1 единица) для электроснабжения нежилой застройки (хозяйственная постройка, нежилое здание), расположенной в Волгоградской области, Светлоярском районе, с. Дубовый Овраг, ул. Спортивная, д.4» Красноармейский РЭС (34-1-22-00645135 - заявитель Горецкий В.В.) | 2024 | 1-20 кВ | 18 | 15 | 40.8092
2.3.2.3.1.1. | «Строительство ВЛ-10 кВ (ориентированной протяженностью 0,210 км) отпайкой от ВЛ-10 кВ № 8 ПС 35/10 кВ «Сиротинская», КТП-10/0,4 кВ (ориентировочной мощностью 25 кВА), и ВЛИ-0,4 кВ (ориентированной протяженностью 0,010 км), установка шкафа 0,4 кВ с коммутационным аппаратом (1 единица), для электроснабжения сельскохозяйственного производства, расположенного в Волгоградская область, Иловлинский район, территория Сиротинского с.п., Логовского РЭС (34-1-22-00630703 – заявитель Серегина М.Ю.). | 2024 | 1-20 кВ | 194 | 15 | 664.0266
2.3.2.3.1.1. | «Строительство ВЛ-10 кВ (ориентировочной протяженностью 0,010 км) отпайкой ВЛ-10 кВ №1 ПС 35/10 кВ «Озерки», КТП-10/0,4 кВ (ориентировочной мощностью 25 кВА) и ВЛИ-0,4 кВ (ориентировочной протяженностью 0,010 км), установка шкафа 0,4 кВ с коммутационным аппаратом (1 единица) для электроснабжения объекта сельскохозяйственного производства, расположенного в Волгоградской области, Иловлинский район, территория Логовского с.п., Логовский РЭС» (34-1-22-00657151 – заявитель ИП глава К(Ф)Х Измайлов А.Ю.) | 2024 | 1-20 кВ | 10 | 15 | 111.5881
2.3.2.3.1.1. | «Строительство ЛЭП-10 кВ (ориентировочной протяженностью 0,010 км) отпайкой от ВЛ-10 кВ №28 ПС 110/10 кВ «Елань-1», КТП-10/0,4 кВ (ориентировочной мощностью 25 кВА) и ВЛИ-0,4 кВ (ориентировочной протяженностью 0,010 км), установка шкафа 0,4 кВ с коммутационным аппаратом (1 единица) для электроснабжения «Объекта животноводства», расположенного в Волгоградской области, Еланский район, территория Дубовского сельского поселения, Еланский РЭС» (34-1-22-00643531 – заявитель Волков Д.Г.) | 2024 | 1-20 кВ | 7 | 15 | 62.7879
2.3.2.3.1.1. | «Строительство ЛЭП-10 кВ (ориентировочной протяжённостью 0,010 км.) отпайкой от ВЛ-10 кВ №57-14 на балансе ОАО «Урюпинский элеватор» ПС 110/35/10 кВ «Урюпинская», КТП-10/0,4 кВ (ориентировочной мощностью 25 кВА) и ВЛИ-0,4 кВ (ориентировочной протяжённостью 0,005 км), установка шкафа 0,4 кВ с коммутационным аппаратом (1 единица) для электроснабжения электрооборудования малоэтажной жилой застройки (Индивидуальный жилой дом/ Садовый/Дачный дом), расположенного в Волгоградской обл., Урюпинский район, Урюпинское лесничество, Урюпинское сельское участковое лесничество, квартал 37, часть выдела 8, Урюпинский РЭС» (34-1-22-00653679 – заявитель Вавилова Ольга Владимировна). | 2024 | 1-20 кВ | 8 | 15 | 216.252
2.3.2.3.1.1. | «Строительство ВЛ-10 кВ (ориентировочной протяженностью 0,110 км) отпайкой от ВЛ-10 кВ № 11 ПС 110/35/10 кВ «Котово», ТП-10/0,4 кВ (ориентировочной мощностью 25 кВА) и ВЛИ-0,4 кВ (ориентировочной протяженностью 0,010 км), установка шкафа 0,4 кВ с коммутационным аппаратом (1 единица) для электроснабжения объекта сельскохозяйственного производства, расположенного в Волгоградской области, Котовский район, территория Мирошниковского сельского поселения, в 6,8 км севернее здания РУС по ул. Нефтянников д.11, в г. Котово Волгоградской области, Котовский РЭС» (34-1-22-00658849 – заявитель ООО «Кедр»). | 2024 | 1-20 кВ | 110 | 15 | 110.5073
2.3.2.3.1.1. | «Строительство ВЛ-10 кВ (ориентировочной протяженностью 0,070 км) отпайкой от ВЛ-10 кВ №10 ПС 35/10 кВ «РП-2», СТП- 10/0,23 кВ (ориентировочной мощностью 10 кВА) и ВЛИ-0,23 кВ (ориентировочной протяженностью 0,010 км) , установка шкафа 0,23 кВ с коммутационным аппаратом (1 единица) для электроснабжения ВРУ-0,23 кВ для ведения личного подсобного хозяйства. Волгоградская область, Суровикинский район, х. Свиридовский, ул. Заозерная д. 19 б, Суровикинский РЭС» (34-1-23-00716051 – заявитель Чудин С.С.) | 2024 | 1-20 кВ | 170 | 6 | 424.1755
2.3.2.3.1.1. | «Строительство ЛЭП-10 кВ (ориентировочной протяженностью 0,440 км) отпайкой ВЛ-10 кВ № 16 ПС 110/10 кВ «Иловля», КТП-10/0,4 кВ (ориентировочной мощностью 63кВА) и ВЛИ-0,4 кВ (ориентировочной протяженностью 0,500 км), установка шкафа 0,4 кВ с коммутационным аппаратом (4 единицы) для электроснабжения объекта личного подсобного хозяйства и жилых домов, расположенных в Волгоградской области, Иловлинский район, х. Песчанка, ул. Сталинградская, д. 16, 30, 37, 39, Логовский РЭС» (34-1-21-00623027, 34-1-21-00623037, 34-1-21-00623049, 34-1-21-00623055) | 2024 | 1-20 кВ | 448 | 49 | 778.2033
2.3.2.3.1.1. | Строительство ВЛ-10 кВ (ориентировочной протяженностью 0,06 км) отпайкой от ВЛ-10 кВ №2 ПС 35/10 кВ «Чайка», КТП-10/0,4 кВ (ориентировочной мощностью 630 кВА) и ВЛИ-0,4 кВ (ориентировочной протяженностью 0,150 км) для электроснабжения жилых домов и пункта технического обслуживания, расположенных в Волгоградской области, Среднеахтубинский район, х. Бурковский, ул. Фрунзенская 3а, 3б, ул. Заречная, 21, Среднеахтубинский РЭС» (34-1-19-00451943, 34-1-19-00451857, 34-1-19-00451983) | 2024 | 1-20 кВ | 31.6 | 435 | 244.168
2.3.2.3.1.1. | «Строительство ЛЭП-6 кВ (ориентировочной протяженностью 0,010 км) отпайкой от ВЛ-6 кВ №16 ПС 110/35/6 кВ «Ахтуба», ТП-6/0,4 кВ (ориентировочной мощностью 160 кВА) и ВЛИ-0,4 кВ (ориентировочной протяженностью 0,010 км), установка шкафа 0,4 кВ с коммутационным аппаратом (1 единица) для электроснабжения бетоносмесителей, вибропрессующего оборудования, расположенных в Волгоградская области, Среднеахтубинский район, р.п. Средняя Ахтуба, ул. Мельничная, 13з, Среднеахтубинский РЭС» (34-1-20-00534667) | 2024 | 1-20 кВ | 8 | 120 | 119.1791
2.3.2.3.1.1. | «Строительство ЛЭП-10 кВ (ориентировочной протяженностью 0,485 км) отпайкой от ВЛ-10 кВ №1-3 ПС 110/10 кВ «Искра», КТП-10/0,4 кВ (ориентировочной мощностью 250 кВА) и ВЛИ-0,4 кВ (ориентировочной протяженностью 0,038 км), установка шкафа 0,4 кВ с коммутационным аппаратом (1 единица) для электроснабжения зерноочистительного комплекса, расположенного в Волгоградской области, Нехаевский район, территория Успенского сельского поселения, х. Успенка, Нехаевский РЭС» (34-1-21-00563525) | 2024 | 1-20 кВ | 550 | 148 | 1354.2812
2.3.2.3.1.1. | Строительство ЛЭП-6 кВ (ориентировочной протяженностью 0,010 км) отпайкой от ВЛ-6 кВ №8 ПС 110/35/6 кВ «Ахтуба», КТП-6/0,4 кВ (ориентировочной мощностью 400 кВА) и ВЛИ-0,4 кВ (ориентировочной протяженностью 0,010 км) для электроснабжения жилых домов, расположенных в Волгоградской области, Среднеахтубинский район, р. п. Средняя Ахтуба, ул. Наримана, 2д, 2г, Среднеахтубинский РЭС (34-1-19-00422971, 34-1-18-00411543) | 2024 | 1-20 кВ | 3 | 300 | 61.1237
2.3.2.3.1.1. | «Строительство ЛЭП-10 кВ (ориентировочной протяженностью 0,450 км) отпайкой от ВЛ-10 кВ №12 ПС 110/10 кВ «Степная», установка шкафа 10 кВ с коммутационным аппаратом (1 единица) для электроснабжения насосной станции, расположенной в Волгоградской области, Городищенский район, территория администрации Новонадеждинского сельского поселения, Городищенский РЭС» (34-1-20-00551453) | 2024 | 1-20 кВ | 405 | 150 | 758.2835
2.3.2.3.1.1. | «Строительство ЛЭП-10 кВ (ориентировочной протяженностью 0,180 км) отпайкой от ВЛ-10 кВ №5 ПС 110/10 кВ «Котлубань», установка шкафа 10 кВ с коммутационным аппаратом (1 единица) для электроснабжения складского помещения, расположенного в Волгоградской области, Городищенский район, п. Самофаловка, Городищенский РЭС» (34-1-21-00560225) | 2024 | 1-20 кВ | 180 | 150 | 383.8108
2.3.2.3.1.1. | «Строительство ЛЭП-10 кВ (ориентировочной протяженностью 0,018 км) отпайкой от ВЛ-10 кВ № 9 ПС 110/35/10 кВ «Красная Слобода», установка узла учёта 10 кВ для электроснабжения производственного здания/помещения, расположенного в Волгоградской области, Среднеахтубинский район, г. Краснослободск, пер. Дачный, д. 50 а. Среднеахтубинский РЭС» (34-1-22-00648577 – заявитель ООО «ТД Хлеб») | 2024 | 1-20 кВ | 4 | 150 | 219.0741
2.3.2.3.1.1. | «Строительство ЛЭП-10 кВ (ориентировочной протяженностью 0,010 км) отпайкой от ВЛ-10 кВ № 21 ПС 110/10 кВ «Иловля», ТП-10/0,4 кВ (ориентировочной мощностью 160 кВА), ВЛИ-0,4 кВ (ориентировочной протяженностью 0,010 км), установка шкафа 0,4 кВ с коммутационным аппаратом (1 единица) для электроснабжения складского здания/помещения, расположенного в Волгоградской области, Иловлинский район, р.п. Иловля, Логовский РЭС» (34-1-22-00667213 – заявитель ИП Руссу И.А.) | 2024 | 1-20 кВ | 10 | 110 | 106.6358
2.3.2.3.1.1. | «Строительство ЛЭП-10 кВ (ориентировочной протяженностью 0,14 км) отпайкой от ВЛ-10 кВ №3 ПС 110/10 кВ «Паньшино», шкаф 10 кВ с коммутационным аппаратом (1 единица) для электроснабжения объекта Малоэтажная жилая застройка (индивидуальный жилой дом/садовый/дачный дом), расположенного в Волгоградской области, Городищенский район, п. Сады Придонья, Городищенский РЭС» (34-1-22-00652861 заявитель – АО «Сады Придонья») | 2024 | 1-20 кВ | 175 | 148 | 241.3572
2.3.2.3.1.1. | «Строительство ЛЭП-10 кВ (ориентировочной протяженностью 0,020 км) отпайкой от ВЛ-10 кВ № 6 ПС 35/10 кВ «Чайка», КТП-10/0,4 кВ (ориентировочной мощностью 250 кВА), ВЛИ-0,4 кВ (ориентировочной протяженностью 0,015 км)» и установка шкафа 0,4 кВ с коммутационным аппаратом (1 единица) для электроснабжения объекта туристической отрасли (гостиница, база отдыха, гостевой дом, прочее), расположенного в Волгоградской области, Среднеахтубинский район, участок находится примерно в 1,3 км по направлению на северо-восток от ориентира х. Новенький, Кировского сельсовета Среднеахтубинский РЭС» (34-1-22-00672129 - заявитель ИП Новикова Н.Н.) | 2024 | 1-20 кВ | 14 | 150 | 63.5935
2.3.2.3.1.1. | «Строительство ЛЭП-10 кВ (ориентировочной протяженностью 1,0 км) отпайкой от ВЛ-10 кВ №18 ПС 35/10 кВ «6-й км», КТП-10/0,4 кВ (ориентировочной мощностью 250 кВА) и ВЛИ-0,4 кВ (ориентировочной протяженностью 0,010 км), установка шкафа 0,4 кВ с коммутационным аппаратом (1 единица) для электроснабжения ВРУ-0,4 кВ ведения личного подсобного хозяйства на полевых участках, расположенного в Волгоградской области, Калачевский район, Мариновское сельское поселение, Калачевский РЭС» (34-1-21-00605923 - ИП глава К(Ф)Х Сидоров А.П.) | 2024 | 1-20 кВ | 1018 | 150 | 1896.6202
2.3.2.3.1.1. | «Строительство ЛЭП-10 кВ (ориентировочной протяженностью 3,8 км) отпайкой от ВЛ-10 кВ №10 ПС 110/10 кВ «Новоаннинская», КТП 10/0,4 кВ (ориентировочной мощностью 250 кВА), ВЛИ-0,4 кВ (ориентировочной протяженностью 0,01 км) и установка шкафа 0,4кВ с коммутационным аппаратом (1 единица) для электроснабжения здания насосной станции с водозабором расположенного Волгоградская обл., Новоаннинский район, сельское поселение Филоновское; кадастровый номер 34:19:000000:1952, Новоаннинский РЭС» (34-1-20-00541853) | 2024 | 1-20 кВ | 2780 | 150 | 6647.4595
2.3.2.3.1.1. | «Строительство ЛЭП-10 кВ (ориентировочной протяженностью 0,080 км) отпайкой от ВЛ-10 кВ № 17 ПС 110/10 кВ «Западная», КТП-10/0,4 кВ (ориентировочной мощностью 160 кВА) и ЛЭП-0,4 кВ (ориентировочной протяженностью 0,040 км), установка шкафа 0,4 кВ с коммутационным аппаратом (1 единица) для электроснабжения ЩУ-0,4 кВ и энергооборудования насоса, расположенного по адресу: местоположение установлено относительно ориентира, расположенного в границах участка. Ориентир обл. Волгоградская, р-н Ленинский, территория Заплавинского сельского поселения, Ленинский РЭС» (34-1-23-00688191 - заявитель СТ «Заплавинские горки») | 2024 | 1-20 кВ | 39 | 90 | 229.3537
2.3.2.3.1.1. | «Строительство ЛЭП -10 кВ (ориентировочной протяженностью1,400 км) отпайкой от ВЛ-10 кВ № 3 ПС 110/10 кВ «Политотдельская», КТП-10/0,4 кВ (ориентировочной мощностью 160 кВА) и ВЛИ-0,4 кВ (ориентировочной протяженностью 0,010 км), установка шкафа 0,4 кВ с коммутационным аппаратом (1 единица) для электроснабжения объекта крестьянского (фермерского) хозяйства, расположенного в Волгоградской области, Николаевского района, с. Политотдельское, в границах землепользования бывшего ПСК «Политотдельское» в 2,4 км, на юго-восток по направлению от ориентира. Николаевский РЭС» (34-1-22-00628295 - заявитель Стрельцов В.В.) | 2024 | 1-20 кВ | 1319 | 140 | 2576.1067
2.3.2.3.1.1. | «Строительство ЛЭП-10 кВ (ориентировочной протяженностью 0,014 км) отпайкой от ВЛ-10 кВ № 16 ПС 35/10 кВ «Большевик», КТП-10/0,4 кВ (ориентировочной мощностью 160 кВА) и ВЛИ-0,4 кВ (ориентировочной протяженностью 0,018 км), установка шкафа 0,4 кВ с коммутационным аппаратом (1 единица) для электроснабжения объекта крестьянского (фермерского) хозяйства, расположенного в Волгоградской области, Еланский район, х. Зеленый, 82, Еланский РЭС» (34-1-23-00709493 – заявитель ИП глава КФХ Черняев Н.И.) | 2024 | 1-20 кВ | 9 | 148.5 | 50.4213
2.3.2.3.1.1. | «Строительство ЛЭП-10 кВ (ориентировочной протяженностью 1,950 км) отпайкой от ВЛ-10 кВ №40 ПС 110/10 кВ «Ерзовка», КТП-10/0,4 кВ (ориентировочной мощностью 250 кВА) и ВЛИ-0,4 кВ (ориентировочной протяженностью 0,01 км), установка шкафа 0,4 кВ с коммутационным аппаратом (1 единица) для электроснабжения объекта торговли, расположенного в Волгоградской области, Городищенский район, территория администрации Ерзовского городского поселения, Городищенский РЭС» (34-1-21-00557663) | 2024 | 1-20 кВ | 1997.8 | 150 | 5956.5265
2.3.2.3.1.1. | «Строительство ЛЭП-10 кВ (ориентировочной протяженностью 0,530 км) отпайкой от ВЛ-10 кВ № 5 ПС 35/10 кВ «Пионер», КТП-10/0,4 кВ (ориентировочной мощностью 160 кВА), ВЛИ-0,4 кВ (ориентировочной протяженностью 0,480 км) и установка шкафов 0,4 кВ с коммутационными аппаратами (2 единицы) для электроснабжения скважин и жилого дома, расположенных в Волгоградской области, Николаевский район, Левчуновское сельское поселение. Николаевский РЭС» (34-1-22-00647113 заявитель – ИПглава К(ф)Х Карпенко А.В., 34-1-22-00652553 заявитель – Хан Е.Э.) | 2024 | 1-20 кВ | 510 | 60 | 863.8371
2.3.2.3.1.1. | «Строительство ЛЭП-10 кВ (ориентировочной протяженностью 2,6 км) отпайкой от ВЛ-10 кВ №3 ПС 110/10 кВ «К-1», КТП-10/0,4 кВ (ориентировочной мощностью 1000 кВА) и ВЛИ-0,4 кВ (ориентировочной протяженностью 0,25 км) с установкой шкафов 0,4 кВ с коммутационными аппаратами (4 единицы) для электроснабжения объекта сельскохозяйственного производства, расположенного в Волгоградской области, Дубовский район, территория Пичужинского сельского поселения, Городищенский РЭС» (34-1-22-00656149, 34-1-22-00656197, 34-1-22-00656187, 34-1-22-00656155, заявитель – Дорофеева Галина Владимировна) | 2024 | 1-20 кВ | 2674 | 600 | 4060.3797
2.3.2.3.1.1. | «Строительство ЛЭП-10 кВ (ориентировочной протяженностью 0,015 км) отпайкой от отпайки ВЛ-10 кВ№5 Орошаемая к ТП-965 ПС 35/10 кВ «Орошаемая», КТП-10/0,4 кВ (ориентировочной мощностью 160 кВА) и ВЛИ-0,4 кВ(ориентировочной протяженностью 0,130 км), установка шкафа 0,4 кВ с коммутационным аппаратом (1 единица) для электроснабжения личного подсобного хозяйства, расположенного в Волгоградской области, г. Волгоград, п.Водный, ул. Степная, д. 24, Пархоменский РЭС» (34-1-20-00530601) | 2024 | 1-20 кВ | 20 | 100 | 49.8503
2.3.2.3.1.1. | «Строительство ЛЭП-10 кВ (ориентировочной протяженностью 0,027 км) отпайкой от ВЛ-10 кВ №16 ПС 110/10 кВ «Елань-1», КТП-10/0,4 кВ (ориентировочной мощностью 100 кВА) и ВЛИ-0,4 кВ (ориентировочной протяженностью 0,139 км), установка шкафов учета 0,4 кВ с коммутационным аппаратом (3 единицы) для электроснабжения «Объекта животноводства и Объектов крестьянского (фермерского) хозяйства», расположенных в Волгоградской области, Еланский район, территория Еланского городского поселения, Еланский РЭС» (34-1-21-00590097, 34-1-21-00590697, 34-1-21-00595459 – заявители Обухов М.С., ИП Глава КФХ Арестов О.В., ИП Глава КФХ Черняева Т.П.) | 2024 | 1-20 кВ | 23 | 35 | 86.5251
2.3.2.3.1.1. | «Строительство ЛЭП-10 кВ (ориентировочной протяженностью 0,020 км) отпайкой от ВЛ-10 кВ №8 ПС 110/10 кВ «Качалино», ТП-10/0,4 кВ ориентировочной мощностью 63 кВА) и ВЛИ-0,4 кВ (ориентировочной протяженностью 0,010 км), установка шкафа 0,4 кВ с коммутационным аппаратом (1 единица) для электроснабжения складского здания/помещения, расположенного в Волгоградской области, Иловлинский район, ст. Качалино, ул. Цветочная, №61, Логовский РЭС» (34-1-21-00569727) | 2024 | 1-20 кВ | 10 | 50 | 302.3109
2.3.2.3.1.1. | Строительство ЛЭП-10 кВ (ориентировочной протяженностью 0,03 км) отпайкой от ВЛ-10 кВ №1 ПС 110/10 кВ «Степная для электроснабжения полевого стана, расположенного в Волгоградской области, Городищенский район, Россошинское сельское поселение, Городищенский РЭС» (34-1-20-00510807) | 2024 | 1-20 кВ | 28 | 100 | 277.049
2.3.2.3.1.1. | «Строительство ЛЭП-10 кВ (ориентировочной протяженностью 0,01 км) отпайкой от ВЛ-10 кВ № 15 ПС 35/10 кВ «Катричево», КТП 10/0,4 кВ (ориентировочной мощностью 63 кВА), ВЛИ-0,4 кВ (ориентировочной протяженностью 0,06 км) и установка шкафа 0,4 кВ с коммутационным аппаратом (1 единица) для электроснабжения объекта крестьянского (фермерского) хозяйства, расположенного в Волгоградской области, Быковский район, территория Лугопролейского с/п, в границах землепользования бывшего АО совхоз «Пролейское», с. Луговая Пролейка, Быковский РЭС» (34-1-21-00599867 - заявитель ИП Дашевский А.Г.) | 2024 | 1-20 кВ | 10 | 45 | 102.7685
2.3.2.3.1.1. | «Строительство ЛЭП-10 кВ (ориентировочной протяженностью 0,01 км) отпайкой от ВЛ-10 кВ №1-4 ПС 35/10 кВ «Первомайская», КТП-10/0,4 кВ (ориентировочной мощностью 63 кВА) и ВЛИ-0,4 кВ (ориентировочной протяженностью 0,04 км), установка шкафа 0,4 кВ с коммутационным аппаратом (1 единица) для электроснабжения нежилого здания, расположенного в Волгоградской области, Урюпинский район, х. Криушинский, ул. Гагарина, дом 6, Урюпинский РЭС» (34-1-21-00577683 – ИП Мазур О.Н.) | 2024 | 1-20 кВ | 15 | 48.6 | 128.6058
2.3.2.3.1.1. | «Строительство ЛЭП-10 кВ (ориентировочной протяженностью 0,200 км) отпайкой от ВЛ-10 кВ № 11-3 ПС 110/35/10 кВ «Кумылженская», КТП-10/0,4кВ (оринтеровочной мощностью 100 кВА) и ВЛИ-0,4 кВ (ориентировочной протяженностью 0,015 км), установка шкафа 0,4 кВ с коммутационным аппаратом (1 единица) для электроснабжения объекта животноводства, расположенного в Волгоградской области, Кумылженский район, ст. Кумылженская, 1,6 км западнее х.Поддубровский, Кумылженский РЭС» (34-1-22-00641869 – заявитель ООО «Альфа Бык») | 2024 | 1-20 кВ | 160 | 63 | 339.7083
2.3.2.3.1.1. | «Строительство ЛЭП-10 кВ (ориентировочной протяженностью 0,145 км) отпайкой от ВЛ-10 кВ № 14 ПС 110/10 кВ «Рахинка», ТП-10/0,4 кВ (ориентировочной мощностью 160 кВА), ВЛИ-0,4 кВ (ориентировочной протяженностью 0,005 км) и установка шкафа 0,4 кВ с коммутационным аппаратом (1 единица) для электроснабжения пункта сортировки овощной продукции, расположенного в Волгоградской области, Среднеахтубинский район, примерно в 6 км по направлению на северо-восток от ориентира с. Рахинка, расположенного за пределами участка. Волжский РЭС» (34-1-21-00618545 – заявитель ИП Костецкий А.С.). | 2024 | 1-20 кВ | 145 | 105 | 248.7563
2.3.2.3.1.1. | «Строительство ЛЭП-10 кВ (ориентировочной протяженностью 0,529 км) отпайкой ВЛ-10 кВ № 3-3 ПС 110/35/10 кВ «Теркинская», КТП-10/0,4 кВ (ориентировочной мощностью 63 кВА), ВЛИ-0,4 кВ (ориентировочной протяженностью 0,010 км), установка шкафа 0,4 кВ с коммутационным аппаратом (1 единица) для электроснабжения объекта крестьянского (фермерского) хозяйства, расположенного в Волгоградской области, Серафимовичском районе, территория администрации Теркинского сельского поселения с северной и западной сторон поля № 12 , Серафимовичский РЭС» (34-1-22-00643115 – заявитель ИП ГКФХ Лутков В.В.) | 2024 | 1-20 кВ | 533 | 60 | 1044.8096
2.3.2.3.1.1. | «Строительство ЛЭП-10 кВ (ориентировочной протяженностью 0,470 км) отпайкой от ВЛ-10 кВ № 7 ПС 110/10 кВ «Качалино», КТП-10/0,4 кВ (ориентировочной мощностью 100 кВА) и ВЛИ-0,4 кВ (ориентировочной протяженностью 0,010 км), установка шкафа 0,4 кВ с коммутационным аппаратом (1 единица) для электроснабжения объекта торговли, расположенного в Волгоградской области, Иловлинский район, ст. Качалино, Логовский РЭС» (34-1-22-00628837 – заявитель Крапивин А.А.) | 2024 | 1-20 кВ | 467 | 65 | 1232.017
2.3.2.3.1.1. | «Строительство ЛЭП-6 кВ (ориентировочной протяженностью 0,820 км) отпайкой от ВЛ-6 кВ №47 ПС 110/6 кВ «Промзона», КТП-6/0,4 кВ (ориентировочной мощностью 160 кВА) и ВЛИ-0,4 кВ (ориентировочной протяженностью 0,06 км), установка шкафа 0,4 кВ с коммутационным аппаратом (1 единица) для электроснабжения объекта: «Пункт приема ЖБО», расположенного в Волгоградской области, Камышинский район, с. Лебяжье, Петроввальский РЭС» (34-1-21-00606971 – заявитель ООО «РОСПРОМЭКО») | 2024 | 1-20 кВ | 886 | 100 | 1482.4887
2.3.2.3.1.1. | «Строительство ЛЭП-10 кВ (ориентировочной протяженностью 0,950 км) отпайкой от ВЛ-10 кВ №11 ПС 110/35/10 кВ «Котово», КТП-10/0,4 кВ (ориентировочной мощностью 100 кВА), ВЛИ-0,4 кВ (ориентировочной протяженностью 0,010 км), установка шкафа 0,4 кВ с коммутационным аппаратом (1 единица) для электроснабжения «Объекта сельскохозяйственного производства», расположенного в Волгоградской области, Котовский район, примерно в 6 км по направлению на северо-запад от здания РУС, Котовский РЭС» (34-1-22-00648077 – заявитель Каленицкий С.А. ) | 2024 | 1-20 кВ | 965 | 60 | 1386.7663
2.3.2.3.1.1. | «Строительство ЛЭП-10 кВ (ориентировочной протяженностью 0,040 км) отпайкой от ВЛ-10 кВ № 10 ПС 110/35/10 кВ «Елань-2», КТП-10/0,4 кВ (ориентировочной мощностью 160 кВА) и ВЛИ-0,4 кВ (ориентировочной протяженностью 0,070 км), установка шкафа 0,4 кВ с коммутационным аппаратом (1 единица) для электроснабжения объекта крестьянского (фермерского) хозяйства, расположенного в Волгоградской области, Еланский район, территория Терновского сельского поселения, примерно 120 метров по направлению на северо-восток от ориентира с. Терновое, Еланский РЭС» (34-1-22-00682557 – заявитель ИП глава КФХ Байдукова А.П.) | 2024 | 1-20 кВ | 33 | 100 | 85.8013
2.3.2.3.1.1. | «Строительство ЛЭП-10 кВ (ориентировочной протяжённостью 0,197 км) отпайкой от ВЛ-10 кВ № 8 ПС 35/10 кВ «Гришинская», КТП-10/0,4 кВ (ориентировочной мощностью 25 кВА) и ЛЭП-0,4 кВ (ориентировочной протяжённостью 0,010 км.), установка шкафа 0,4 кВ с коммутационным аппаратом (1 единица) для электроснабжения объекта крестьянского (фермерского) хозяйства расположенного в Волгоградской обл., Киквидзенский район, х. Чистополь, ул. Садовая, 1 «б», Киквидзенский РЭС» (34-1-22-00675809 - заявитель ИП Глава К(Ф)Х Гребенщиков В.С.) | 2024 | 1-20 кВ | 181.7 | 20 | 754.607
2.3.2.3.1.1. | «Строительство ЛЭП-10 кВ (ориентировочной протяжённостью 1,2 км) отпайкой от ВЛ-10 кВ №7 ПС 110 кВ «Искра», КТП 10/0,4 кВ (ориентировочной мощностью 40 кВА) и ВЛИ-0,4 кВ (ориентировочной протяжённостью 0,007 км), установка шкафа 0,4 кВ с коммутационным аппаратом (1 единица) для электроснабжения энергооборудования полевого стана, расположенного: в 2 км. по направлению на северо-восток от ориентира х. Троицкий, расположенного за пределами участка, адрес ориентира: Волгоградская область, Урюпинский район, территория Лощиновского сельского поселения, Урюпинский РЭС» (34-1-21-00622829 – заявитель ИП глава К(Ф)Х Соболев А.Н.) | 2024 | 1-20 кВ | 1068 | 30 | 2789.2361
2.3.2.3.1.1. | «Строительство ЛЭП-10 кВ (ориентировочной протяжённостью 0,015 км) отпайкой от ВЛ-10 кВ №17 ПС 110/10 кВ «Элеваторная», КТП-10/0,4 кВ (ориентировочной мощностью 100 кВА) и ЛЭП -0,4 кВ (ориентировочной протяжённостью 0,005 км), установка шкафа учёта 0,4 кВ с коммутационным аппаратом (1 единица) для электроснабжения объекта энергооборудования здания торгового центра, расположенного в Волгоградской области, Новониколаевский район, х. Алексиковский, ул. Пролетарская, 61-а, Новониколаевский РЭС» (34-1-23-00703237 - заявитель ИП Колесникова Татьяна Александровна). | 2024 | 1-20 кВ | 15 | 80 | 383.1613
2.3.2.3.1.1. | «Строительство ЛЭП-10 кВ (ориентировочной протяженностью 0,800 км) отпайкой от ВЛ-10 кВ №14 ПС 110/10 кВ «Степная», КТП-10/0,4 кВ (ориентировочной мощностью 100 кВА) и ВЛИ-0,4 кВ (ориентировочной протяженностью 0,010 км), установка шкафа 0,4 кВ с коммутационным аппаратом (1 единица) для электроснабжения объекта крестьянского (фермерского) хозяйства, расположенного в Волгоградской области, Городищенский район, территория администрации Россошинского сельского поселения, Городищенский РЭС» (34-1-22-00659619 заявитель – ИП Гушанов Вагиф Олохан Оглы) | 2024 | 1-20 кВ | 896 | 60 | 1772.3714
2.3.2.3.1.1. | «Строительство ВЛ-10 кВ (ориентировочной протяжённостью 1,2 км.) отпайкой от ВЛ-10 кВ №1 ПС 35/10 кВ «Купава», ВЛ-10 кВ (ориентировочной протяжённостью 0,150 км.) отпайкой от ВЛ -10 кВ №8 ПС 35/10 кВ «Купава», КТП-10/0,4 кВ (ориентировочной мощностью 25 кВА) и ВЛИ-0,4 кВ (ориентировочной протяжённостью 0,005 км.) для электроснабжения ВРУ-0,4 кВ объекта НЦТВ Мирный расположенного в Волгоградской области, Новониколаевский район, поселок Мирный, улица Крайняя, 7а, Новониколаевский РЭС» (34-1-19-00489701 заявитель – ФГУП «РТРС») | 2024 | 1-20 кВ | 1350 | 16 | 2469.5667
2.3.2.3.1.1. | «Строительство ВЛ-10 кВ (ориентировочной протяженностью 0,070 км) отпайкой от ВЛ-10 кВ № 2 ПС 35/10 кВ «Образцовская», КТП-10/0,4 кВ (ориентировочной мощностью 25 кВА) и ВЛИ-0,4 кВ (ориентировочной протяженностью 0,010 км), для электроснабжения ВРУ-0,4кВ объекта НЦТВ Образцы, расположенного в Волгоградской области, Фроловский район, п. Образцы, Фроловский РЭС» (34-1-19-00489607 - заявитель ФГУП РТРС). | 2024 | 1-20 кВ | 50 | 16 | 385.6414
2.3.2.3.1.1. | Строительство ВЛ-10 кВ (ориентировочной протяженностью 1,750 км) отпайкой от ВЛ-10 кВ №3 ПС 35/10 кВ «Цаца», СТП-10/0,4 кВ (ориентировочной мощностью 25 кВА) и ВЛИ-0,4 кВ (ориентировочной протяженностью 0,010 км) для электроснабжения земельного участка сельскохозяйственного назначения, расположенного в Волгоградской области, Светлоярский район, п. Приволжский, Красноармейский РЭС (34-1-20-00494263) | 2024 | 1-20 кВ | 1864 | 15 | 2804.6153
2.3.2.3.1.1. | «Строительство ВЛ-10 кВ (ориентировочной протяженностью 0,989 км) отпайкой от ВЛ-10 кВ №19 ПС 35/10 кВ «Пичуга», СТП-10/0,4 кВ (ориентировочной мощностью 25кВА) и ВЛИ-0,4 кВ (ориентировочной протяженностью 0,016 км), установка шкафа 0,4 кВ с коммутационным аппаратом (1 единица) для электроснабжения полевого стана, расположенного в Волгоградской области, Дубовский район, с. Пичуга, на территории Пичужинской сельской администрации, Дубовский РЭС» (34-1-21-00560983) | 2024 | 1-20 кВ | 1020.6 | 15 | 1200.0406
2.3.2.3.1.1. | «Строительство ВЛ-10 кВ (ориентировочной протяженностью 0,025 км) отпайкой от ВЛ-10 кВ № 2 ПС 35/10 кВ «Бердия», КТП-10/0,4 кВ (ориентировочной мощностью 25 кВА) и ВЛИ-0,4 кВ (ориентировочной протяженностью 0,010 км), установка шкафа 0,4 кВ с коммутационным аппаратом (1 единица) для электроснабжения производственного здания/помещения, расположенного в Волгоградской области, Иловлинский район, с. Кондраши, ул. Садовая, 2/1, Логовский РЭС» (34-1-22-00655679 заявитель – ООО «Родники Юга) | 2024 | 1-20 кВ | 30 | 15 | 240.745
2.3.2.3.1.1. | Строительство ВЛ-10 кВ (ориентировочной протяженностью 0,650 км) отпайкой от ВЛ-10 кВ № 14 ПС 35/10 кВ «Чайка», ТП 10/0,4 кВ (ориентировочной мощностью 25 кВА) и ВЛИ-0,4 кВ (ориентировочной протяженностью 0,010 км) для электроснабжения вагончика, расположенного в Волгоградской области, Среднеахтубинский район, примерно в 2,25 км по направлению на северо-запад от ориентира х. Суходол, Суходольское сельское поселение, Среднеахтубинский РЭС (34-1-20-00519453) | 2024 | 1-20 кВ | 552 | 15 | 918.5842
2.3.2.3.1.1. | «Строительство ЛЭП-10 кВ (ориентировочной протяженностью 1,030 км) отпайкой от ВЛ-10 кВ №10 ПС 35/10 кВ «РП-2», КТП-10/0,4 кВ (ориентировочной мощностью 25 кВА) и ВЛИ-0,4кВ (ориентировочной протяженностью 0,010 км), установка шкафа 0,4 кВ с коммутационным аппаратом (1 единица) для электроснабжения объекта крестьянского (фермерского) хозяйства в Волгоградской области, Суровикинском районе с/с Нижнеосиновский, Суровикинский РЭС» (34-1-22-00639921 – заявитель Кочубей И.А.) | 2024 | 1-20 кВ | 1269 | 15 | 1679.0383
2.3.2.3.1.1. | «Строительство ВЛ-10 кВ (ориентировочной протяженностью 5,700 км) отпайкой от ВЛ-10 кВ №7 ПС 110/10 кВ «Светлана», КТП-10/0,4 кВ (ориентировочной мощностью 25 кВА) и ВЛИ-0,4 кВ (ориентировочной протяженностью 0,010 км), установка шкафа 0,4 кВ с коммутационным аппаратом (1 единица) для электроснабжения малоэтажной жилой застройки (Индивидуального жилого дома/Садового/Дачного дома), расположенной в Волгоградской области, Палласовский район, п. Комсомольский. Участок находится примерно в 16 км по направлению на юго-запад от п. Комсомольский, Палласовский РЭС» (34-1-21-00580633 - заявитель Байраев Х.А.) | 2024 | 1-20 кВ | 5187 | 15 | 6422.9742
2.3.2.3.1.1. | «Строительство ВЛ-10 кВ (ориентировочной протяженностью 0,090 км) отпайкой от ВЛ-10 кВ № 7 ПС 110/10 кВ «Труд», КТП-10/0,4 кВ (ориентировочной мощностью 25 кВА), ВЛИ-0,4 кВ (ориентировочной протяженностью 0,005 км), установка шкафа 0,4 кВ с коммутационным аппаратом (1 единица) для электроснабжения складского здания/помещения, расположенного в Волгоградской области, Михайловский район, х. Плотников 2-й, ул. Южная, д. 1, Михайловский РЭС» (34-1-22-00659155 – заявитель Садовников А.Н.). | 2024 | 1-20 кВ | 86 | 15 | 416.5516
2.3.2.3.1.1. | «Строительство ВЛ-10 кВ (ориентировочной протяженностью 2,195 км) отпайкой от ВЛ-10 кВ №24-9 ПС 110/35/10 кВ «Себряковская», КТП-10/0,4 кВ (ориентировочной мощностью 25 кВА) и ВЛИ-0,4 кВ (ориентировочной протяженностью 0,005 км), установка шкафа 0,4 кВ с коммутационным аппаратом (1 единица) для электроснабжения электрооборудования пруда для рыболовства, расположенного в Волгоградской области, Михайловский район, х. Катасонов, территория Катасоновского сельского поселения, х.Катасонов в 2,0 км на запад, Михайловский РЭС» (34-1-22-00650167 – заявитель Шамонаев С.С.) | 2024 | 1-20 кВ | 2320 | 15 | 3764.3452
2.3.2.3.1.1. | «Строительство ВЛ-10 кВ (ориентировочной протяженностью 6,388 км) отпайкой от ВЛ-10 кВ № 8 ПС 35/10 кВ «Савинка», КТП-10/0,4 кВ (ориентировочной мощностью 25 кВА)и ВЛИ-0,4 кВ (ориентировочной протяженностью 0,007 км), установка шкафа 0,4 кВ с коммутационным аппаратом (1 единица) для электроснабжения малоэтажной жилой застройки (индивидуального жилого дома/садового/дачного дома), расположенного в Волгоградской области, Палласовском районе, с. Савинка, территория Савинского сельского поселения. Палласовский РЭС» (34-1-22-00631311 – заявитель Уразгалиев М.К.) | 2024 | 1-20 кВ | 6421 | 15 | 11276.1848
2.3.2.3.1.1. | «Строительство ВЛ-10 кВ (ориентировочной протяженностью 0,060 км) отпайкой от ВЛ-10 кВ № 1-19 ПС 110/10 кВ «Раковская», КТП-10/0,23 кВ (ориентировочной мощностью 10 кВА), ВЛИ-0,23 кВ (ориентировочной протяженностью 0,010 км), установка шкафа 0,23 кВ с коммутационным аппаратом (1 единица) для электроснабжения станции катодной защиты подземных газопроводов, расположенной в Волгоградской области, Михайловский район, х. Сухов 2-й, Михайловский РЭС» (34-1-22-00663111 - ООО «Газпром газораспределение Волгоград») | 2024 | 1-20 кВ | 50 | 3 | 237.3228
2.3.2.3.1.1. | «Строительство ВЛ-10 кВ (ориентировочной протяженностью 0,015км) отпайкой от ВЛ-10 кВ №1 ПС 110/35/10 кВ «Тормосино», СТП- 10/0,4 кВ (ориентировочной мощностью 25 кВА) и ВЛИ-0,4кВ (ориентировочной протяженностью 0,015км), установка шкафа 0,4 кВ с коммутационным аппаратом (1 единица) для электроснабжения ВРУ-0,4 кВ здания переработки, Волгоградская область, Чернышковский район, х. Тормосин, Чернышковский РЭС» (34-1-23-00721793) | 2024 | 1-20 кВ | 25 | 15 | 135.9062
2.3.2.3.1.1. | «Строительство ВЛ-10 кВ (ориентировочной протяженностью 4 км) отпайкой от ВЛ-10 кВ № 8 ПС 110/35/10 кВ «Эльтон», КТП-10/0,4 кВ (ориентировочной мощностью 25 кВА) и ВЛИ-0,4 кВ (ориентировочной протяженностью 0,007 км), установка шкафа 0,4 кВ с коммутационным аппаратом (1 единица) для электроснабжения объекта животноводства, расположенного в Волгоградской области, Палласовский район, территория Эльтонского сельского поселения, х. Б.Симкин, участок находится примерно в 10 км от ориентира по направлению на север. Палласовский РЭС» (34-1-22-00634623 – заявитель Муканов Е.М.) | 2024 | 1-20 кВ | 4000 | 15 | 7140.6736
2.3.2.3.1.1. | Строительство ВЛ-10 кВ (ориентировочной протяженностью 3,9 км) отпайкой от ВЛ-10 кВ № 1 ПС 35/10 кВ «Усадебная», КТП-10/0,4 кВ (ориентировочной мощностью 25 кВА), ВЛИ-0,4 кВ (ориентировочной протяженностью 0,010 км) и установка шкафа учета 0,4 кВ с коммутационным аппаратом (1 единица) для электроснабжения жилого дома, расположенного в Волгоградской области, Николаевский район, х. Новый Быт, ул. Овцеточка № 6, Николаевский РЭС (34-1-20-00527107) | 2024 | 1-20 кВ | 4747 | 15 | 7124.4672
2.3.2.3.1.1. | «Строительство ВЛ-10 кВ (ориентировочной протяженностью 4,100 км) отпайкой от ВЛ-10 кВ № 13 ПС 35/10 кВ «Дубовоовражная», СТП-10/0,4 кВ (ориентировочной мощностью 25 кВА) и ВЛИ-0,4 кВ (ориентировочной протяженностью 0,015 км), установка шкафа 0,4 кВ с коммутационным аппаратом (1 единица) для электроснабжения объекта животноводства, расположенного в Волгоградской области, Светлоярский район, с. Дубовый Овраг, Дубовоовражное сельское поселение, в 4,0 км северо-восточнее с. Дубовый Овраг, Красноармейский РЭС» (34-1-22-00660071 – заявитель ИП Топиян М.В.) | 2024 | 1-20 кВ | 4194 | 5 | 6904.6223
2.3.2.3.1.1. | «Строительство ЛЭП-10 кВ (ориентировочной протяжённостью 0,155 км.) отпайкой от ВЛ-10 кВ № 25 ПС 110/10 кВ «Новоаннинская», установка пункта учёта 10 кВ для электроснабжения КТП 10/0,4 кВ и энергооборудования производственного здания, расположенного в Волгоградской области, Новоаннинский район, г. Новоаннинский, ул. Пионерская, д. 132, Новоаннинский РЭС» (34-1-22-00652721 заявитель – ООО «ПК «ЭКОФОРМ»). | 2024 | 1-20 кВ | 155 | 400 | 499.471
2.3.2.3.1.1. | «Строительство ЛЭП-10 кВ (ориентировочной протяженностью 0,050 км) отпайкой от ВЛ-10 кВ № 4 ПС 110/35/10 кВ «Платовская», КТП-10/0,4 кВ (ориентировочной мощностью 400 кВА) и ЛЭП-0,4 кВ (ориентировочной протяженностью 0,009 км), установка шкафа 0,4 кВ с коммутационным аппаратом (1 единица) для электроснабжения объекта сельскохозяйственного производства, расположенного в Волгоградской области, Жирновский район, с. Вишневое, промышленная зона северной части села, участок № 1, Красноярский РЭС» (34-1-23-00703963 – заявитель ИП глава КФХ Бородаев А.Д.) | 2024 | 1-20 кВ | 50 | 240 | 110.7073
2.3.2.3.1.1. | «Строительство ВЛ-10 кВ отпайкой от ВЛ-10 кВ №25 ПС 110/10 кВ Городище» для электроснабжения 3-х этажного 30-ти квартирного жилого дома, расположенного в Волгоградской области, Городищенский район, р.п. Городище, ул. 62-й Армии, 13, Городищенский РЭС» (34-2-15-00192909) | 2024 | 1-20 кВ | 35 | 150 | 148.1872
2.3.2.3.1.1. | «Строительство ЛЭП-10 кВ (ориентировочной протяженностью 0,010 км) отпайкой ВЛ-10 кВ № 2 ПС 35/10 кВ «Бердия», ТП-10/0,4 кВ (ориентировочной мощностью 40 кВА) и ЛЭП-0,4 кВ (ориентировочной протяженностью 0,010 км), установка шкафа 0,4 кВ с коммутационным аппаратом (1 единица) для электроснабжения здания калибровочного цеха, расположенного в Волгоградской области, Иловлинский район, с. Кондраши, Логовский РЭС» (34-1-23-00695833 – заявитель АО «Бердиевский элеватор Агро») | 2024 | 1-20 кВ | 10 | 25 | 93.9665
2.3.2.3.1.1. | «Строительство ЛЭП-10 кВ (ориентировочной протяжённостью 0,045 км.) отпайкой от ВЛ-10 кВ № 7 ПС 110/10 кВ «Добринская», установка ПКУ-10 кВ (1 единица) для электроснабжения КТП-10/0,4 для электроснабжения очистных сооружений, расположенных в Волгоградской области, Урюпинский район, территория Добринского сельского поселения, Урюпинский РЭС» (34-1-23-00710721 - заявитель АО «Урюпинская ПМК-113 Сельхозводстрой»). | 2024 | 1-20 кВ | 45 | 100 | 654.1475
2.3.2.3.1.1. | «Строительство ЛЭП-10 кВ (ориентировочной протяженностью 0,012 км) отпайкой от ВЛ-10 кВ № 14 ПС 110/10 кВ «Рахинка», установка узла учета 10 кВ (1 единица) для электроснабжения объекта сельскохозяйственного производства, расположенного в Волгоградской области, Среднеахтубинский район, с. Рахинка, ориентир с. Рахинка примерно в 12,3 км от ориентира по направлению на северо-восток от с. Рахинка. Волжский РЭС» (34-1-23-00693953 – заявитель ИП Бирмингем А.В.) | 2024 | 1-20 кВ | 12 | 70 | 238.493
2.3.2.3.1.1. | «Строительство ЛЭП-10 кВ (ориентировочной протяженностью 0,060 км) отпайкой от ВЛ-10 кВ № 11 ПС 110/10 кВ «Труд», ТП-10/0,4 кВ (ориентировочной мощностью 160 кВА) и ЛЭП-0,4 кВ (ориентировочной протяженностью 0,005 км), установка щита учета 0,4 кВ с коммутационным аппаратом (1 единица) для электроснабжения объекта: объект крестьянского (фермерского) хозяйства, расположенного в Волгоградской обл., р-н. Михайловский, х. Мишин, ул. Лесная, д. 22, Михайловский РЭС» (34-1-23-00709713 - заявитель ИП Глава КФХ Астафуров А.И.) | 2024 | 1-20 кВ | 53 | 75 | 505.8351
2.3.2.3.1.1. | «Строительство ВЛ-10 кВ (ориентировочной протяженностью 0,360 км) отпайкой от ВЛ-10 кВ к ТП № 336 – ТП № 1397 по ВЛ-10 кВ №116 ЭС 10/110 кВ «ВолгоГРЭС», КТП-10/0,4 кВ (ориентировочной мощностью 25 кВА) и ВЛИ-0,4 кВ (ориентировочной протяженностью 0,020 км), установка шкафа 0,23 кВ с коммутационным аппаратом (1 единица) для электроснабжения «Станции катодной защиты подземных газопроводов №1», расположенной в Волгоградской обл., Волгоград, Кировский район, южнее здания по адресу: Химзаводская, 3, Городской РЭС» (34-1-23-00709877 – заявитель ООО «Газпром газораспределение Волгоград») | 2024 | 1-20 кВ | 357 | 5.5 | 1027.6218
2.3.2.3.2.1. | Строительство ВЛ на железобетонных опорах неизолированным сталеалюминевый проводом сечением от 50 до 100 квадратных мм включительно одноцепные |  | 1-20 кВ
2.3.2.3.2.1. | пообъектная расшифровка * | 2022 | 1-20 кВ | 7198.8 | 7250.5 | 10022.8535
2.3.2.3.2.1. | пообъектная расшифровка * | 2023 | 1-20 кВ | 793 | 136 | 1827.7126
2.3.2.3.2.1. | пообъектная расшифровка * | 2024 | 1-20 кВ | 2681 | 250 | 5872.6929
2.3.2.3.2.1. | «Строительство ВЛ-10 кВ отпайкой от ВЛ-10 кВ №28 ПС 110/10 кВ «Пищевая», СТП 10/0,23 кВ и ВЛИ-0,22 кВ для электроснабжения ЩУ-0,22 кВ и электрооборудования ГРПШ, расположенных в Волгоградской области, Урюпинский район, х. Дьяконовский 2-й, Урюпинский РЭС» (34-2-16-00263697) | 2022 | 1-20 кВ | 15 | 0.5 | 287.7621
2.3.2.3.2.1. | «Строительство ВЛ-10 кВ (ориентировочной протяженностью 0,01 км) отпайкой от ВЛ-10 кВ №6 «Опытная 110» ПС 110/10 кВ «Опытная», КТП 10/0,4 кВ (ориентировочной мощностью 250 кВА) и ВЛИ-0,4 кВ (ориентировочной протяженностью 0,008 км) для электроснабжения хранилища для хранения и переработки сельскохозяйственной продукции, расположенного в Волгоградской области, Городищенский район, п. Областной сельскохозяйственной опытной станции, ул. Центральная, земельный участок №219, Городищенский РЭС» (34-1-18-00376993) | 2022 | 1-20 кВ | 10 | 150 | 114.219
2.3.2.3.2.1. | «Строительство ЛЭП-10 кВ (ориентировочной протяженностью 5,530 км) отпайкой от ВЛ-10 кВ №16 ПС 35/10 кВ «Островская» для электроснабжения полигона «Даниловский» , расположенного в Волгоградской области, Даниловский район, примерно в 5,5 км по направлению на юго-восток от пересечения автодороги 18 ОП РЗ 18к-10 «Михайловка-Даниловка-Котово» с подъездной дороги к х. Попов, Даниловский РЭС» (34-1-20-00510771) | 2022 | 1-20 кВ | 5953.8 | 150 | 6619.9015
2.3.2.3.2.1. | «Строительство ЛЭП-10 кВ (ориентировочной протяженностью 0,01 км) отпайкой от ВЛ-10 кВ №14-3 РП-10 кВ ПТФ по ВЛ-10 кВ №55 ПС 110/35/10 кВ «Урюпинская», КТП 10/0,4 кВ (ориентировочной мощностью 250 кВА) и ВЛИ-0,4 кВ (ориентировочной протяженностью 0,005 км). установка шкафа учета 0,4кВ с коммутационным аппаратом (1 единица) для электроснабжения здания цеха №3, расположенного в Волгоградской области, г. Урюпинск, ул. Черничкин Сад, 42Б, Урюпинский РЭС» (34-1-20-00525625) | 2022 | 1-20 кВ | 5 | 140 | 106.5332
2.3.2.3.2.1. | «Строительство ЛЭП-10 кВ (ориентировочной протяженностью 0,01 км) отпайкой от ВЛ-10 кВ №15-9 ПС 35/10 кВ «Салтынская», КТП-10/0,4 кВ (ориентировочной мощностью 250 кВА) и ВЛИ-0,4 кВ (ориентировочной протяженностью 0,012 км), установка шкафа 0,4 кВ с коммутационным аппаратом (1 единица) для электроснабжения зерноочистительного комплекса, расположенного в Волгоградской области, Урюпинский район, х. Садковский, ул. Садовая, Урюпинский РЭС» (34-1-21-00561199) | 2022 | 1-20 кВ | 37 | 150 | 671.1311
2.3.2.3.2.1. | «Строительство ЛЭП-10 кВ (ориентировочной протяженностью 0,015 км) отпайкой от ВЛ-10 кВ №3 ПС 35/10 кВ «6-й км», установка шкафа 10 кВ с коммутационным аппаратом (1 единица) для электроснабжения головной насосной станции и дождевальных установок, расположенных в Волгоградской области, Калачевский район, Мариновское сельское поселение, Калачевский РЭС» (34-1-21-00555197) | 2022 | 1-20 кВ | 60 | 2600 | 282.8153
2.3.2.3.2.1. | «Строительство ЛЭП-10 кВ (ориентировочной протяженностью 1,1 км) от ячейки 10 кВ №5 ПС 110/10 кВ «Колобовка» для электроснабжения КТП ТМГ-2*2500/10/0,4; КТП ТМГ-100/10/0,4; КТП ТМГ-100/10/0,4; КТП ТМГ-63/10/0,4; КТП ТМГ-63/10/0,4, расположенных в Волгоградской области, Ленинский район, на территории Колобовского сельского поселения, Ленинский РЭС» (34-1-21-00558717 – заявитель Акционерное общество «Птицефабрика «Волжская») | 2022 | 1-20 кВ | 1118 | 4060 | 1940.4913
2.3.2.3.2.1. | Электроснабжение базовой станции сотовой связи ООО "ВО ТРК" расположенной в Волгоградской области, г. Волгоград. СНТ "Орошенец", улица 19, участок 446, Пархоменский РЭС | 2023 | 1-20 кВ | 165 | 15 | 204.0108
2.3.2.3.2.1. | «Строительство ВЛ-10 кВ (ориентировочной протяженностью 0,07 км) отпайкой от ВЛ-10 кВ №6 ПС 110/35/6 кВ «Майская», КТП-10/0,4 кВ (ориентировочной мощностью 25кВА) и ВЛИ-0,4 кВ (ориентировочной протяженностью 0,300 км) и установка шкафа 0,4 кВ с коммутационным аппаратом (1 единица) для электроснабжения жилого дома, расположенного в Волгоградской области, г. Волгоград, Краснодарская, д. 9, Пархоменский РЭС» (34-1-20-00543235) | 2023 | 1-20 кВ | 65 | 6 | 235.1097
2.3.2.3.2.1. | «Строительство ЛЭП-10 кВ (ориентировочной протяженностью 0,500 км) отпайкой от ВЛ-10 кВ №7-1 ПС 110/10 кВ «Кардаильская», КТП-10/0,4 кВ (ориентировочной мощностью 160 кВА) и ВЛИ-0,4 кВ (ориентировочной протяженностью 0,03 км), установка шкафа учета 0,4 кВ с коммутационными аппаратами (1 единица) для электроснабжения производственной базы, расположенной в Волгоградской области, Новониколаевский район, х. Грудне-Ермаки, ул. Восточная, д. 24-а, Новониколаевский РЭС» (34-1-21-00561561) | 2023 | 1-20 кВ | 352 | 100 | 868.1053
2.3.2.3.2.1. | Строительство ВЛ-10 кВ (ориентировочной протяженностью 0,170 км) отпайкой от ВЛ-10 кВ №7 ПС 220/110/35/10 кВ «Заливская», КТП 10/0,4 кВ (ориентировочной мощностью 25 кВА) и ВЛИ-0,4 кВ (ориентировочной протяженностью 0,025 км) для электроснабжения фермы, расположенной в Волгоградской области, Октябрьский район, Заливское сельское поселение, Октябрьский РЭС» (34-1-18-00360433) | 2023 | 1-20 кВ | 211 | 15 | 520.4868
2.3.2.3.2.1. | «Строительство ЛЭП-10 кВ (ориентировочной протяженностью 1,200 км) отпайкой от ВЛ-10 кВ №12 ПС 110/10 кВ «Котлубань», КТП-10/0,4 кВ (ориентировочной мощностью 250 кВА) и ВЛИ-0,4 кВ (ориентировочной протяженностью 0,01 км), установка шкафа 0,4 кВ с коммутационным аппаратом (1 единица) для электроснабжения объекта сельскохозяйственного производства, расположенного в Волгоградской области, Городищенский район, территория администрации Кузьмичевского сельского поселения, Городищенский РЭС» (34-1-21-00611225 – заявитель Индивидуальный предприниматель глава крестьянского (фермерского) хозяйства Назаренко В.А.) | 2024 | 1-20 кВ | 2501 | 150 | 4976.2788
2.3.2.3.2.1. | «Строительство ЛЭП-10 кВ (ориентировочной протяженностью 0,170 км) отпайкой от ВЛ-10 кВ №24 ПС 110/10 кВ «Молзавод», КТП-10/0,4 кВ (ориентировочной мощностью 400 кВА) и ЛЭП-0,4 кВ (ориентировочной протяженностью 0,070 км), установка шкафов 0,4 кВ с коммутационными аппаратами (2 единицы) для электроснабжения складских зданий/помещений, расположенных в Волгоградской обл., р-н Краснооктябрьский район, ул. Автомагистральная, 41а; ул. Автомагистральная, Городской РЭС» (34-1-22-00673523 - заявитель ООО «ГИК-СТРОЙ»; 34-1-22-00681851 – заявитель ООО «БС-Сервис») | 2024 | 1-20 кВ | 180 | 100 | 896.4141
2.3.2.3.3.1 | Строительство ВЛ на железобетонных опорах неизолированным сталеалюминевый проводом сечением от 100 до 200 квадратных мм включительно одноцепные |  | 1-20 кВ
2.3.2.3.3.1 | пообъектная расшифровка * | 2022 | 1-20 кВ | 884.1 | 12165 | 4017.4812
2.3.2.3.3.1 | пообъектная расшифровка * | 2023 | 1-20 кВ | 0 | 0 | 0
2.3.2.3.3.1 | пообъектная расшифровка * | 2024 | 1-20 кВ | 0 | 0 | 0
2.3.2.3.3.1 | «Строительство двух ЛЭП-6 кВ (ориентировочной протяженностью 2х0,690 км) от резервных ячеек 6 кВ №12 и №15 ПС 110/35/6 кВ «ЛПК» для электроснабжения консервного комбината Ахтуба, расположенного в Волгоградской области, г. Волжский, ул. Заволжская, уч. 31, Волжский РЭС» (34-5-19-00472693) | 2022 | 1-20 кВ | 432.7 | 6082.5 | 1880.7603
2.3.2.3.3.1 | «Строительство двух ЛЭП-6 кВ (ориентировочной протяженностью 2х0,690 км) от резервных ячеек 6 кВ №12 и №15 ПС 110/35/6 кВ «ЛПК» для электроснабжения консервного комбината Ахтуба, расположенного в Волгоградской области, г. Волжский, ул. Заволжская, уч. 31, Волжский РЭС» (34-5-19-00472693) | 2022 | 1-20 кВ | 451.4 | 6082.5 | 2136.7209
2.3.2.3.3.1 |  | 2023 | 1-20 кВ
2.3.2.3.3.1 |  | 2024 | 1-20 кВ
2.2.2.3.3.1.1 |  | 2022 | 110 кВ и выше | 0 | 0 | 0
2.2.2.3.3.1.1 |  | 2023 | 111 кВ и выше
Строительство кабельных линий (C3,i)
Одножильный кабель
3.1.1.1.1.1 | Кабельные линии в траншеях одножильные с резиновой или пластмассовой изоляцией сечением провода до 50 квадратных мм включительно с одним кабелем в траншее |  | 1-10 кВ
3.1.1.1.1.1 | пообъектная расшифровка * | 2022 | 1-10 кВ | 0 | 0 | 0
3.1.1.1.1.1 | пообъектная расшифровка * | 2023 | 1-10 кВ | 0 | 0 | 0
3.1.1.1.1.1 | пообъектная расшифровка * | 2024 | 1-10 кВ | 220 | 7 | 1030.5829
3.1.1.1.1.3 |  | 2022 | 1-10 кВ
3.1.1.1.1.3 |  | 2023 | 1-10 кВ
3.1.1.1.1.3 | Строительство ВЛ-10 кВ отпайкой от ВЛ-10 кВ №3 ПС 110/10 кВ «Опытная» для электроснабжения АГРС «Кузьмичи», расположенной в Волгоградской области, Городищенский район, п. Кузьмичи, Городищенский РЭС» (34-2-17-00298525) | 2024 | 1-10 кВ | 220 | 7 | 1030.5829
3.1.1.1.2.1 | Кабельные линии в траншеях одножильные с резиновой или пластмассовой изоляцией сечением провода от 50 до 100 квадратных мм включительно с одним кабелем в траншее |  | 1-10 кВ
3.1.1.1.2.1 | пообъектная расшифровка * | 2022 | 1-10 кВ | 0 | 0 | 0
3.1.1.1.2.1 | пообъектная расшифровка * | 2023 | 1-10 кВ | 0 | 0 | 0
3.1.1.1.2.1 | пообъектная расшифровка * | 2024 | 1-10 кВ | 294 | 3000 | 1257.1081
3.1.1.1.2.1 |  | 2022
3.1.1.1.2.1 |  | 2023
3.1.1.1.2.1 | «Строительство двух ЛЭП-6 кВ (ориентировочной протяженностью 2x0,31 км) от резервных ячеек 6 кВ на III и IV секциях ПС 110/6 кВ «Пионерская» для электроснабжения 3-х многоэтажных жилых дома ЖК «Сталинградский», расположенных в Волгоградской области, г. Волгоград, ул. Раздольная, зд. 3, Городской РЭС» (34-1-22-00624555 – заявитель ООО «СЗ «Коммунальное хозяйство+») | 2024 | 1-10 кВ | 147 | 1500 | 628.554
3.1.1.1.2.1 | «Строительство двух ЛЭП-6 кВ (ориентировочной протяженностью 2x0,31 км) от резервных ячеек 6 кВ на III и IV секциях ПС 110/6 кВ «Пионерская» для электроснабжения 3-х многоэтажных жилых дома ЖК «Сталинградский», расположенных в Волгоградской области, г. Волгоград, ул. Раздольная, зд. 3, Городской РЭС» (34-1-22-00624555 – заявитель ООО «СЗ «Коммунальное хозяйство+») | 2024 | 1-10 кВ | 147 | 1500 | 628.554
3.1.1.1.3.1 | Кабельные линии в траншеях одножильные с резиновой или пластмассовой изоляцией сечением провода от 100 до 200 квадратных мм включительно с одним кабелем в траншее |  | 1-10 кВ
3.1.1.1.3.1 | пообъектная расшифровка * | 2022 | 1-10 кВ | 0 | 0 | 0
3.1.1.1.3.1 | пообъектная расшифровка * | 2023 | 1-10 кВ | 0 | 0 | 0
3.1.1.1.3.1 | пообъектная расшифровка * | 2024 | 1-10 кВ | 3457.4 | 4000 | 9888.3405
3.1.1.1.3.1 |  | 2022 | 1-10 кВ
3.1.1.1.3.1 |  | 2023 | 1-10 кВ
3.1.1.1.3.1 | «Строительство двух ЛЭП-6 кВ (ориентировочной протяженностью 2х1,966 км) от резервных ячеек РУ-6 кВ РП-3130 по фид. 6 кВ №33, №42 ПС 110/10/6 кВ «Моторная», установка ПКУ-6 кВ (2 единицы) для электроснабжения складского здания/помещения, расположенного в Волгоградской области, г. Волгоград, Дзержинский район, Городской РЭС» (34-1-22-00665665 – заявитель ООО «Вайлдберриз»). | 2024 | 1-10 кВ | 1728.7 | 2000 | 4944.1702
3.1.1.1.3.1 | «Строительство двух ЛЭП-6 кВ (ориентировочной протяженностью 2х1,966 км) от резервных ячеек РУ-6 кВ РП-3130 по фид. 6 кВ №33, №42 ПС 110/10/6 кВ «Моторная», установка ПКУ-6 кВ (2 единицы) для электроснабжения складского здания/помещения, расположенного в Волгоградской области, г. Волгоград, Дзержинский район, Городской РЭС» (34-1-22-00665665 – заявитель ООО «Вайлдберриз»). | 2024 | 1-10 кВ | 1728.7 | 2000 | 4944.1702
3.1.1.2.2.1 | Кабельные линии в траншеях одножильные с бумажной изоляцией сечением провода от 50 до 100 квадратных мм включительно с одним кабелем в траншее |  | 1-10 кВ
3.1.1.2.2.1 | пообъектная расшифровка * | 2022 | 1-10 кВ | 46 | 322.5 | 158.5669
3.1.1.2.2.1 | пообъектная расшифровка * | 2023 | 1-10 кВ | 124 | 2058.4 | 425.4733
3.1.1.2.2.1 | пообъектная расшифровка * | 2024 | 1-10 кВ | 32 | 150 | 273.1689
3.1.1.2.2.1 | «Строительство ЛЭП-10 кВ (ориентировочной протяженностью 0,260 км) отпайкой от ВЛ-10 кВ No1-5 ПС 35/10 кВ «Отрадненская», ЛЭП-10 кВ (ориентировочной протяженностью 4,250 км) отпайкой от ВЛ-10 кВ No23-4 ПС 110/35/10 кВ «Себряковская», двух КТП-10/0,4 кВ (ориентировочной мощностью 2х400 кВА) и двух ЛЭП-0,4 кВ (ориентировочной протяженностью 2х0,010 км), установка шкафов 0,4 кВ с коммутационными аппаратами (2 единицы) для электроснабжения общеобразовательной организации (учреждения), расположенной в Волгоградской области, городской округ г. Михайловка, п. Отрадное, ул. Чекунова, д. 44, Михайловский РЭС» (34-1-21-00593107 – заявитель Администрация городского округа город Михайловка Волгоградской области) | 2022 | 1-10 кВ | 46 | 322.5 | 158.5669
3.1.1.2.2.1 | Строительство двух ЛЭП-6 кВ (общей ориентировочной протяженностью 0,08 км) от КЛ-6 кВ ТП-6/0,4 кВ №269 по ВЛ-6 кВ №65 ПС 110/6 кВ «Пионерская», ЛЭП-0,4 кВ(общей ориентировочной протяженностью 0,1 км) и двух ЛЭП-6 кВ (общей ориентировочной протяженностью 0,924 км) от РУ-6 кВ ТП-6/0,4 кВ №3227 по ВЛ-6 кВ №63, №26 ПС 110/6 кВ «Пионерская» для электроснабжения многоквартирных жилых домов №1 и №2 и автопарковки, расположенных в Волгоградской области, г. Волгоград, ул. Ангарская, 69. Городской РЭС (34-1-20-00506089) | 2023 | 1-10 кВ | 40 | 829.2 | 90.2816
3.1.1.2.2.1 | Строительство двух ЛЭП-6 кВ (общей ориентировочной протяженностью 0,08 км) от КЛ-6 кВ ТП-6/0,4 кВ №269 по ВЛ-6 кВ №65 ПС 110/6 кВ «Пионерская», ЛЭП-0,4 кВ(общей ориентировочной протяженностью 0,1 км) и двух ЛЭП-6 кВ (общей ориентировочной протяженностью 0,924 км) от РУ-6 кВ ТП-6/0,4 кВ №3227 по ВЛ-6 кВ №63, №26 ПС 110/6 кВ «Пионерская» для электроснабжения многоквартирных жилых домов №1 и №2 и автопарковки, расположенных в Волгоградской области, г. Волгоград, ул. Ангарская, 69. Городской РЭС (34-1-20-00506089) | 2023 | 1-10 кВ | 40 | 829.2 | 90.2816
3.1.1.2.2.1 | «Строительство ЛЭП-6 кВ (ориентировочной протяженностью 4,2 км) отпайкой от ВЛ-6 кВ №13 РП-16Н-6 кВ ПС 110/6 кВ «Азотная», установка узла учета 6 кВ (1 единица) для электроснабжения трансформаторной подстанции полигона промышленных отходов, расположенной в Волгоградской области, Среднеахтубинский район, примерно в 4,5 км по направлению на северо - восток от ориентира п. Звездный, Волжский РЭС» (34-1-22-00645593 – заявитель ООО «Русская нержавеющая компания) | 2023 | 1-10 кВ | 44 | 400 | 244.9101
3.1.1.2.2.1 | Строительство КЛ-6 кВ (ориентировочной протяженностью 0,032 км) от РУ-6 кВ ТП-6/0,4 кВ №А.3111 по ВЛ-6 кВ №31 ПС 110/6 кВ «Фестивальная» для электроснабжения объекта недвижимости-здания, расположенного в Волгоградской области, г. Волгоград, ул. им. Землячки, 29г, Городской РЭС» (34-1-19-00431799) | 2024 | 1-10 кВ | 32 | 150 | 273.1689
3.1.1.2.3.1 | Кабельные линии в траншеях одножильные с бумажной изоляцией сечением провода от 100 до 200 квадратных мм включительно с одним кабелем в траншее |  | 0,4 кВ и ниже
3.1.1.2.3.1 | пообъектная расшифровка * | 2022 | 0,4 кВ и ниже | 0 | 0 | 0
3.1.1.2.3.1 | пообъектная расшифровка * | 2023 | 0,4 кВ и ниже | 0 | 0 | 0
3.1.1.2.3.1 | пообъектная расшифровка * | 2024 | 0,4 кВ и ниже | 154 | 120 | 793.8192
3.1.1.2.3.1 |  | 2022 | 0,4 кВ и ниже
3.1.1.2.3.1 |  | 2023 | 0,4 кВ и ниже
3.1.1.2.3.1 | «Строительство ЛЭП-0,4 кВ (ориентировочной протяженностью 0,205 км) от РУ-0,4 кВ ТП-6/0,4 кВ № 1262 по ВЛ-6 кВ №26, №63 ПС 110/6 кВ «Пионерская» установка шкафа 0,4 кВ с коммутационным аппаратом (1 единица) для электроснабжения нежилого помещения, расположенного в Волгоградской обл., г. Волгоград, ул. Ангарская, д. 114, Городской РЭС» (34-1-22-00679581 – заявитель ООО «Волга») | 2024 | 0,4 кВ | 154 | 120 | 793.8192
3.1.1.2.3.1 | Кабельные линии в траншеях одножильные с бумажной изоляцией сечением провода от 100 до 200 квадратных мм включительно с одним кабелем в траншее |  | 1-10 кВ
3.1.1.2.3.1 | пообъектная расшифровка * | 2022 | 1-10 кВ | 20 | 1487.6 | 125.5624
3.1.1.2.3.1 | пообъектная расшифровка * | 2023 | 1-10 кВ | 1997 | 4500 | 5308.2998
3.1.1.2.3.1 | пообъектная расшифровка * | 2024 | 1-10 кВ | 932 | 1670 | 2430.8697
3.1.1.2.3.1 | «Строительство выводов КЛ-6 кВ (ориентировочной протяжённостью 2x0,01 км) от существующих ячеек 6 кВ на разных секциях шин РУ-6 кВ РП 6/0,4 кВ №1580 по яч. №8, яч. №14 ПС 110/6 кВ «Дар-Гора» для электроснабжения жилых многоквартирных домов, расположенных в Волгоградской области, г. Волгоград, ул. Комитетская, з/у 24, ул. им. Милиционера Буханцева, 40, Городской РЭС» (34-1-18-00374195) | 2022 | 1-10 кВ | 10 | 743.8 | 62.7812
3.1.1.2.3.1 | «Строительство выводов КЛ-6 кВ (ориентировочной протяжённостью 2x0,01 км) от существующих ячеек 6 кВ на разных секциях шин РУ-6 кВ РП 6/0,4 кВ №1580 по яч. №8, яч. №14 ПС 110/6 кВ «Дар-Гора» для электроснабжения жилых многоквартирных домов, расположенных в Волгоградской области, г. Волгоград, ул. Комитетская, з/у 24, ул. им. Милиционера Буханцева, 40, Городской РЭС» (34-1-18-00374195) | 2022 | 1-10 кВ | 10 | 743.8 | 62.7812
3.1.1.2.3.1 | «Строительство двух ЛЭП-6 кВ (ориентировочной протяженностью 2х0,900 км) от ячеек 6 кВ №10 и №15 ПС 110/6 кВ «Островная», установка шкафов 6 кВ с коммутационными аппаратами (2 единицы) для электроснабжения БРП-6 объекта: «Строительство сооружений биологической очистки на о. Голодный в Волгограде», расположенного в Волгоградской области, г. Волгоград, Кировский район, о. Голодный, Красноармейский РЭС» (34-1-22-00643041 - заявитель МКУ СЛУЖБА ЕДИНОГО ЗАКАЗЧИКА-ЗАСТРОЙЩИКА АДМИНИСТРАЦИИ ВОЛГОГРАДА) | 2023 | 1-10 кВ | 795 | 2100 | 1889.0808
3.1.1.2.3.1 | «Строительство двух ЛЭП-6 кВ (ориентировочной протяженностью 2х0,900 км) от ячеек 6 кВ №10 и №15 ПС 110/6 кВ «Островная», установка шкафов 6 кВ с коммутационными аппаратами (2 единицы) для электроснабжения БРП-6 объекта: «Строительство сооружений биологической очистки на о. Голодный в Волгограде», расположенного в Волгоградской области, г. Волгоград, Кировский район, о. Голодный, Красноармейский РЭС» (34-1-22-00643041 - заявитель МКУ СЛУЖБА ЕДИНОГО ЗАКАЗЧИКА-ЗАСТРОЙЩИКА АДМИНИСТРАЦИИ ВОЛГОГРАДА) | 2023 | 1-10 кВ | 791 | 2100 | 1879.5702
3.1.1.2.3.1 | «Строительство ЛЭП-10 кВ (ориентировочной протяженностью 0,414 км) отпайкой от ВЛ-10 кВ №29 ПС 110/10 кВ «Городская 2», установка шкафа 10 кВ с коммутационным аппаратом (1 единица) для электроснабжения склада металла на базе модуля, расположенного в Волгоградской области, г. Волжский, ул. Александрова, строен. 60 м, Волжский РЭС» (34-1-20-00553461) | 2023 | 1-10 кВ | 411 | 300 | 1539.6489
3.1.1.2.3.1 | «Строительство ЛЭП-10 кВ (ориентировочной протяженностью 0,230 км) отпайкой от ВЛ-10 кВ №14 ПС 110/35/10 кВ «Карповская», КТП-10/0,4 кВ (ориентировочной мощностью 400 кВА) и установка шкафа 0,4 кВ с коммутационным аппаратом (1 единица), для электроснабжения объекта жилищно-коммунального хозяйства, расположенного в Волгоградской обл., Калачевский р-н, п. Береславка, ул. Молодежная, 20, Пархоменский РЭС» (34-1-23-00714515 - заявитель Администрация Калачевского муниципального района Волгоградской области) | 2024 | 1-10 кВ | 250 | 160 | 512.7205
3.1.1.2.3.1 | «Строительство двух ЛЭП-6 кВ (ориентировочной протяженностью 2х 0,300 км) от резервной ячейки 6 кВ №4 и одной дополнительно устанавливаемой ячейки 6 кВ в количестве (1 шт.) в ТП-3107 по фид. 6 кВ №34 и № 44 ПС 110/6 кВ «Фестивальная», установка ПКУ-6 кВ (2 единицы) для электроснабжения объекта общеобразовательная организация (учреждение), расположенного в Волгоградской обл., г. Волгоград, ул. Кортоева, участок 3, Городской РЭС» (34-1-22-00626525 - заявитель Муниципальное казенное учреждение Служба единого заказчика-застройщика администрации Волгограда) | 2024 | 1-10 кВ | 341 | 755 | 959.0746
3.1.1.2.3.1 | «Строительство двух ЛЭП-6 кВ (ориентировочной протяженностью 2х 0,300 км) от резервной ячейки 6 кВ №4 и одной дополнительно устанавливаемой ячейки 6 кВ в количестве (1 шт.) в ТП-3107 по фид. 6 кВ №34 и № 44 ПС 110/6 кВ «Фестивальная», установка ПКУ-6 кВ (2 единицы) для электроснабжения объекта общеобразовательная организация (учреждение), расположенного в Волгоградской обл., г. Волгоград, ул. Кортоева, участок 3, Городской РЭС» (34-1-22-00626525 - заявитель Муниципальное казенное учреждение Служба единого заказчика-застройщика администрации Волгограда) | 2024 | 1-10 кВ | 341 | 755 | 959.0746
3.1.1.2.4.1 | Кабельные линии в траншеях одножильные с бумажной изоляцией сечением провода от 200 до 250 квадратных мм включительно с одним кабелем в траншее |  | 1-10 кВ
3.1.1.2.4.1 | пообъектная расшифровка * | 2022 | 1-10 кВ | 0 | 0 | 0
3.1.1.2.4.1 | пообъектная расшифровка * | 2023 | 1-10 кВ | 3934 | 3280 | 11442.3947
3.1.1.2.4.1 | пообъектная расшифровка * | 2024 | 1-10 кВ | 0 | 0 | 0
2022
3.1.1.2.4.1 | «Строительство двух ЛЭП-6 кВ (ориентировочной протяженностью 2x2,207 км) от резервных ячеек 6 кВ на разных секциях шин РУ-6 кВ ПС 110/6 кВ «Ельшанская» для электроснабжения многоэтажной жилой застройки (многоквартирного дома), расположенной в Волгоградской области, г. Волгоград, ул. Тормосиновская, в границах, указанных в Едином государственном реестре недвижимости, для реализации масштабного инвестиционного проекта «Жилой комплекс «Видный», Городской РЭС» (34-1-21-00579417 – заявитель ООО «Специализированный застройщик «МЕТЕО-КОМФОРТ») | 2023 | 1-10 кВ | 1963 | 1640 | 5709.563
3.1.1.2.4.1 | «Строительство двух ЛЭП-6 кВ (ориентировочной протяженностью 2x2,207 км) от резервных ячеек 6 кВ на разных секциях шин РУ-6 кВ ПС 110/6 кВ «Ельшанская» для электроснабжения многоэтажной жилой застройки (многоквартирного дома), расположенной в Волгоградской области, г. Волгоград, ул. Тормосиновская, в границах, указанных в Едином государственном реестре недвижимости, для реализации масштабного инвестиционного проекта «Жилой комплекс «Видный», Городской РЭС» (34-1-21-00579417 – заявитель ООО «Специализированный застройщик «МЕТЕО-КОМФОРТ») | 2023 | 1-10 кВ | 1971 | 1640 | 5732.8317
2024
3.1.2.1.1.1 | Строительство КЛ в траншеях многожильные с резиновой и пластмассовой изоляцией сечением провода до 50 квадратных мм включительно с одним кабелем в траншее |  | 0,4 и ниже
3.1.2.1.1.1 | пообъектная расшифровка * | 2022 | 0,4 и ниже | 0 | 0 | 0
3.1.2.1.1.1 | пообъектная расшифровка * | 2023 | 0,4 и ниже | 0 | 0 | 0
3.1.2.1.1.2 | пообъектная расшифровка * | 2024 | 0,4 и ниже | 675 | 15 | 972.7575
3.1.2.1.1.1 |  | 2022 | 0,4 и ниже
3.1.2.1.1.1 |  | 2023 | 0,4 и ниже
3.1.2.1.1.1 | «Строительство КЛ-0,4 кВ (ориентировочной протяженностью 0,745 км) от РУ-0,4 кВ ТП-6/0,4 кВ № 50/25 кВА по ВЛ-6 кВ № 16 ПС 110/35/6 кВ «Ахтуба», установка шкафа 0,4 кВ с коммутационным аппаратом (1 единица) для электроснабжения гаража, расположенного в Волгоградской области, Среднеахтубинский район, п. Стандартный. Среднеахтубинский РЭС» (34-1-22-00648123 - заявитель ИП Романова О.И.) | 2024 | 0,4 кВ | 675 | 15 | 972.7575
3.1.2.1.2.1 | Строительство КЛ в траншеях многожильные с резиновой и пластмассовой изоляцией сечением провода от 50 до 100 квадратных мм включительно с одним кабелем в траншее |  | 0,4 кВ и ниже
0,4 кВ и ниже
3.1.2.1.2.1 | пообъектная расшифровка * | 2022 | 0,4 кВ и ниже | 0 | 0 | 0
3.1.2.1.2.2 | пообъектная расшифровка * | 2023 | 0,4 кВ и ниже | 0 | 0 | 0
3.1.2.1.2.3 | пообъектная расшифровка * | 2024 | 0,4 кВ и ниже | 10 | 160 | 122.2186
3.1.2.1.1.1 |  | 2022 | 0,4 и ниже
3.1.2.1.1.1 |  | 2023 | 0,4 и ниже
3.1.2.1.2.1 | «Строительство ЛЭП-10 кВ (ориентировочной протяженностью 0,230 км) отпайкой от ВЛ-10 кВ №14 ПС 110/35/10 кВ «Карповская», КТП-10/0,4 кВ (ориентировочной мощностью 400 кВА) и установка шкафа 0,4 кВ с коммутационным аппаратом (1 единица), для электроснабжения объекта жилищно-коммунального хозяйства, расположенного в Волгоградской обл., Калачевский р-н, п. Береславка, ул. Молодежная, 20, Пархоменский РЭС» (34-1-23-00714515 - заявитель Администрация Калачевского муниципального района Волгоградской области) | 2024 | 0,4 кВ и ниже | 10 | 160 | 122.2186
3.1.2.1.2.1 | Кабельные линии в траншеях многожильные с резиновой или пластмассовой изоляцией сечением провода от 50 до 100 квадратных мм включительно с одним кабелем в траншее |  | 1-10 кВ
3.1.2.1.2.1 | пообъектная расшифровка * | 2022 | 1-10 кВ | 600 | 4400 | 1935.9571
3.1.2.1.2.1 | пообъектная расшифровка * | 2023 | 1-10 кВ | 82 | 1658.4 | 337.8847
3.1.2.1.2.1 | пообъектная расшифровка * | 2024 | 1-10 кВ | 0 | 0 | 0
3.1.2.1.2.1 | «Строительство двух ЛЭП-6 кВ (ориентировочной протяженностью 2x0,250 км) от резервных ячеек 6 кВна I и II секции шин ЗРУ-6 кВ ПС 110/6 кВ «Фестивальная», установка шкафов 6 кВ с коммутационными аппаратами (2 единицы) для электроснабжения 2БКТП 6/0,4 кВ многоквартирных жилых домов, расположенных в Волгоградской области, г. Волгоград, ул. им. Кортоева, уч. № 5, № 6, № 7, Городской РЭС (34-1-20-00531817) | 2022 | 1-10 кВ | 300 | 2200 | 967.9785
3.1.2.1.2.1 | «Строительство двух ЛЭП-6 кВ (ориентировочной протяженностью 2x0,250 км) от резервных ячеек 6 кВна I и II секции шин ЗРУ-6 кВ ПС 110/6 кВ «Фестивальная», установка шкафов 6 кВ с коммутационными аппаратами (2 единицы) для электроснабжения 2БКТП 6/0,4 кВ многоквартирных жилых домов, расположенных в Волгоградской области, г. Волгоград, ул. им. Кортоева, уч. № 5, № 6, № 7, Городской РЭС (34-1-20-00531817) | 2022 | 1-10 кВ | 300 | 2200 | 967.9785
3.1.2.1.2.1 | Строительство двух ЛЭП-6 кВ (общей ориентировочной протяженностью 0,08 км) от КЛ-6 кВ ТП-6/0,4 кВ №269 по ВЛ-6 кВ №65 ПС 110/6 кВ «Пионерская», ЛЭП-0,4 кВ(общей ориентировочной протяженностью 0,1 км) и двух ЛЭП-6 кВ (общей ориентировочной протяженностью 0,924 км) от РУ-6 кВ ТП-6/0,4 кВ №3227 по ВЛ-6 кВ №63, №26 ПС 110/6 кВ «Пионерская» для электроснабжения многоквартирных жилых домов №1 и №2 и автопарковки, расположенных в Волгоградской области, г. Волгоград, ул. Ангарская, 69. Городской РЭС (34-1-20-00506089) | 2023 | 1-10 кВ | 41 | 829.2 | 168.9423
3.1.2.1.2.1 | Строительство двух ЛЭП-6 кВ (общей ориентировочной протяженностью 0,08 км) от КЛ-6 кВ ТП-6/0,4 кВ №269 по ВЛ-6 кВ №65 ПС 110/6 кВ «Пионерская», ЛЭП-0,4 кВ(общей ориентировочной протяженностью 0,1 км) и двух ЛЭП-6 кВ (общей ориентировочной протяженностью 0,924 км) от РУ-6 кВ ТП-6/0,4 кВ №3227 по ВЛ-6 кВ №63, №26 ПС 110/6 кВ «Пионерская» для электроснабжения многоквартирных жилых домов №1 и №2 и автопарковки, расположенных в Волгоградской области, г. Волгоград, ул. Ангарская, 69. Городской РЭС (34-1-20-00506089) | 2023 | 1-10 кВ | 41 | 829.2 | 168.9423
3.1.2.1.2.1 |  | 2024
3.1.2.1.3.1 | Строительство КЛ в траншеях многожильные с резиновой и пластмассовой изоляцией сечением провода от 100 до 200 квадратных мм включительно с одним кабелем в траншее |  | 0,4 кВ и ниже
3.1.2.1.3.1 | пообъектная расшифровка * | 2022 | 0,4 кВ и ниже | 172 | 658 | 752.0366
3.1.2.1.3.1 | пообъектная расшифровка * | 2023 | 0,4 кВ и ниже | 220 | 150 | 454.7757
3.1.2.1.3.2 | пообъектная расшифровка * | 2024 | 0,4 кВ и ниже | 0 | 0 | 0
3.1.2.1.3.1 | «Строительство двух ЛЭП-0,4 кВ (ориентировочной протяженностью 2x0,08 км) от РУ-0,4 кВ ТП-6/0,4 кВ №1625 яч. №14, яч. №21 ПС 110/6 кВ «Курганная», установка шкафов 0,4 кВ с коммутационными аппаратами (2 единицы) для электроснабжения многоквартирного жилого дома, расположенного в Волгоградской области, г. Волгоград, ул. им. Репина, 72, Городской РЭС (34-1-20-00551315) | 2022 | 0,4 кВ и ниже | 86 | 329 | 376.0183
3.1.2.1.3.1 | «Строительство двух ЛЭП-0,4 кВ (ориентировочной протяженностью 2x0,08 км) от РУ-0,4 кВ ТП-6/0,4 кВ №1625 яч. №14, яч. №21 ПС 110/6 кВ «Курганная», установка шкафов 0,4 кВ с коммутационными аппаратами (2 единицы) для электроснабжения многоквартирного жилого дома, расположенного в Волгоградской области, г. Волгоград, ул. им. Репина, 72, Городской РЭС (34-1-20-00551315) | 2022 | 0,4 кВ и ниже | 86 | 329 | 376.0183
3.1.2.1.3.1 | «Строительство двух КЛ-0,4 кВ (ориентировочной протяженностью 2x0,120 км) от ранее построенных двух КЛ-0,4 кВ (по ТЗ №7/20-ТП от 13.01.2020 г. для «Государственное автономное учреждение Волгоградской области «Центр развития гандбола «Динамо») от разных секций шин РУ-0,4 кВ ТП-6/0,4 кВ №4275 по фид. 6 кВ №16, №27 ПС 110/6 кВ «Олимпийская», установка шкафов 0,4 кВ с коммутационными аппаратами (2 единицы) для электроснабжения объекта «Физкультурно-оздоровительный комплекс с универсальным игровым залом 42х24м», расположенного в Волгоградской области, г. Волгоград, ул. им. Расула Гамзатова, з/у 17, Городской РЭС» (34-1-21-00561503 – заявитель ГОСУДАРСТВЕННОЕ КАЗЕННОЕ УЧРЕЖДЕНИЕ ВОЛГОГРАДСКОЙ ОБЛАСТИ «УПРАВЛЕНИЕ КАПИТАЛЬНОГО СТРОИТЕЛЬСТВА") | 2023 | 0,4 кВ и ниже | 220 | 150 | 454.7757
3.1.2.1.3.1 |  | 2024 | 0,4 кВ и ниже
3.1.2.1.3.1. | Кабельные линии в траншеях многожильные с резиновой или пластмассовой изоляцией сечением провода от 100 до 200 квадратных мм включительно с одним кабелем в траншее |  | 1-10 кВ
3.1.2.1.3.1. | пообъектная расшифровка * | 2022 | 1-10 кВ | 769 | 780 | 3421.6115
3.1.2.1.3.1. | пообъектная расшифровка * | 2023 | 1-10 кВ | 0 | 0 | 0
3.1.2.1.3.1. | пообъектная расшифровка * | 2024 | 1-10 кВ | 0 | 0 | 0
3.1.2.1.3.1. | «Строительство двух КЛ-6 кВ (ориентировочной протяженностью 2х0,340 км) от ячеек 6 кВ на разных секциях шин РУ-6 кВ РП-1620 ПС 110/6 кВ «Курганная» яч.6 кВ №16, №22, двухтрансформаторная КТП 6/0,4 кВ (ориентировочной мощностью 2x630 кВА) для электроснабжения жилого комплекса со встроенными помещениями, расположенного в Волгоградской области, г. Волгоград, ул. Высокая, 18, Городской РЭС» (34-1-17-00354041) | 2022 | 1-10 кВ | 386 | 390 | 1710.8058
3.1.2.1.3.1. | «Строительство двух КЛ-6 кВ (ориентировочной протяженностью 2х0,340 км) от ячеек 6 кВ на разных секциях шин РУ-6 кВ РП-1620 ПС 110/6 кВ «Курганная» яч.6 кВ №16, №22, двухтрансформаторная КТП 6/0,4 кВ (ориентировочной мощностью 2x630 кВА) для электроснабжения жилого комплекса со встроенными помещениями, расположенного в Волгоградской области, г. Волгоград, ул. Высокая, 18, Городской РЭС» (34-1-17-00354041) | 2022 | 1-10 кВ | 383 | 390 | 1710.8058
3.1.2.1.3.1. |  | 2023 | 1-10 кВ
3.1.2.1.3.1 |  | 2024 | 1-10 кВ
3.1.2.1.3.2 | Строительство КЛ в траншеях многожильные с резиновой и пластмассовой изоляцией сечением провода от 100 до 200 квадратных мм включительно с двумя кабелями в траншее |  | 0,4 кВ и ниже
3.1.2.1.3.2 | пообъектная расшифровка * | 2022 | 0,4 кВ и ниже | 100 | 500 | 570.3903
3.1.2.1.3.2 | пообъектная расшифровка * | 2023 | 0,4 кВ и ниже | 0 | 0 | 0
3.1.2.1.3.2 | пообъектная расшифровка * | 2024 | 0,4 кВ и ниже | 0 | 0 | 0
3.1.2.1.3.2 | «Строительство двух ЛЭП-0,4 кВ (ориентировочной протяженностью 2x0,06 км) от разных секций шин 0,4 кВ РУ-0,4 кВ ТП-6/0,4 кВ No2021 по яч. 6 кВ No14, No8 ПС 110/35/6 кВ «Дар-Гора-110», установка шкафов 0,4 кВ с коммутационными аппаратами (2 единицы) для электроснабжения объекта: «Общеобразовательная организация (учреждение)», расположенного в Волгоградской области, г. Волгоград, ул. Ельшанская, МКР-205, угол ул. Ставропольской, Городской РЭС» (34-1-21-00598091 – заявитель МУНИЦИПАЛЬНОЕ КАЗЕННОЕ УЧРЕЖДЕНИЕ СЛУЖБА ЕДИНОГО ЗАКАЗЧИКА-ЗАСТРОЙЩИКА АДМИНИСТРАЦИИ ВОЛГОГРАДА) | 2022 | 0,4 кВ и ниже | 50 | 250 | 285.1951
3.1.2.1.3.2 | «Строительство двух ЛЭП-0,4 кВ (ориентировочной протяженностью 2x0,06 км) от разных секций шин 0,4 кВ РУ-0,4 кВ ТП-6/0,4 кВ No2021 по яч. 6 кВ No14, No8 ПС 110/35/6 кВ «Дар-Гора-110», установка шкафов 0,4 кВ с коммутационными аппаратами (2 единицы) для электроснабжения объекта: «Общеобразовательная организация (учреждение)», расположенного в Волгоградской области, г. Волгоград, ул. Ельшанская, МКР-205, угол ул. Ставропольской, Городской РЭС» (34-1-21-00598091 – заявитель МУНИЦИПАЛЬНОЕ КАЗЕННОЕ УЧРЕЖДЕНИЕ СЛУЖБА ЕДИНОГО ЗАКАЗЧИКА-ЗАСТРОЙЩИКА АДМИНИСТРАЦИИ ВОЛГОГРАДА) | 2022 | 0,4 кВ и ниже | 50 | 250 | 285.1951
3.1.2.1.3.2 |  | 2023 | 0,4 кВ и ниже
3.1.2.1.4.1 | Строительство КЛ в траншеях многожильные с резиновой и пластмассовой изоляцией сечением провода от 200 до 250 квадратных мм включительно с одним кабелем в траншее |  | 0,4 кВ и ниже
3.1.2.1.4.1 | пообъектная расшифровка * | 2022 | 0,4 кВ и ниже | 0 | 0 | 0
3.1.2.1.4.1 | пообъектная расшифровка * | 2023 | 0,4 кВ и ниже | 50 | 829.2 | 147.1149
3.1.2.1.4.1 | пообъектная расшифровка * | 2024 | 0,4 кВ и ниже | 160.2 | 667 | 913.254
3.1.2.1.4.1 |  | 2022
3.1.2.1.4.1 | Строительство двух ЛЭП-6 кВ (общей ориентировочной протяженностью 0,08 км) от КЛ-6 кВ ТП-6/0,4 кВ №269 по ВЛ-6 кВ №65 ПС 110/6 кВ «Пионерская», ЛЭП-0,4 кВ(общей ориентировочной протяженностью 0,1 км) и двух ЛЭП-6 кВ (общей ориентировочной протяженностью 0,924 км) от РУ-6 кВ ТП-6/0,4 кВ №3227 по ВЛ-6 кВ №63, №26 ПС 110/6 кВ «Пионерская» для электроснабжения многоквартирных жилых домов №1 и №2 и автопарковки, расположенных в Волгоградской области, г. Волгоград, ул. Ангарская, 69. Городской РЭС (34-1-20-00506089) | 2023 | 0,4 кВ и ниже | 50 | 829.2 | 147.1149
3.1.2.1.4.1 | «Строительство двух ЛЭП-0,4 кВ (ориентировочной протяженностью 2х0,128 км) от РУ-0,4 кВ ТП-6/0,4 кВ №4279 ячейка №10 и №31 ПС 110/6 кВ «Фестивальная», установка шкафов 0,4 кВ с коммутационными аппаратами (2 единицы) для электроснабжения объекта общеобразовательная организация (учреждение), расположенного в Волгоградской обл., г. Волгоград, ул. Шекснинская, Городской РЭС» (34-1-22-00632539 - заявитель МКУ Служба единого заказчика-застройщика администрации Волгограда) | 2024 | 0,4 кВ и ниже | 80.1 | 333.5 | 456.627
3.1.2.1.4.1 | «Строительство двух ЛЭП-0,4 кВ (ориентировочной протяженностью 2х0,128 км) от РУ-0,4 кВ ТП-6/0,4 кВ №4279 ячейка №10 и №31 ПС 110/6 кВ «Фестивальная», установка шкафов 0,4 кВ с коммутационными аппаратами (2 единицы) для электроснабжения объекта общеобразовательная организация (учреждение), расположенного в Волгоградской обл., г. Волгоград, ул. Шекснинская, Городской РЭС» (34-1-22-00632539 - заявитель МКУ Служба единого заказчика-застройщика администрации Волгограда) | 2024 | 0,4 кВ и ниже | 80.1 | 333.5 | 456.627
3.1.2.1.4.1 | Кабельные линии в траншеях многожильные с резиновой или пластмассовой изоляцией сечением провода от 200 до 250 квадратных мм включительно с одним кабелем в траншее |  | 1-10 кВ
3.1.2.1.4.1 | пообъектная расшифровка * | 2022 | 1-10 кВ | 2114 | 9748 | 6083.8906
3.1.2.1.4.1 | пообъектная расшифровка * | 2023 | 1-10 кВ | 0 | 0 | 0
3.1.2.1.4.1 | пообъектная расшифровка * | 2024 | 1-10 кВ | 0 | 0 | 0
3.1.2.1.4.1 | «Строительство двух КЛ-6 кВ (ориентировочной протяженностью 2x0,430 км) от вновь организованных ячеек 6 кВ на разных секциях шин РУ-6 кВ ПС 110/35/6кВ «Советская» для электроснабжения жилых домов, расположенных в Волгоградской области, г. Волгоград, ул. Профсоюзная, 16, Городской РЭС» (34-1-19-00432855) | 2022 | 1-10 кВ | 516 | 4000 | 1216.9164
3.1.2.1.4.1 | «Строительство двух КЛ-6 кВ (ориентировочной протяженностью 2x0,430 км) от вновь организованных ячеек 6 кВ на разных секциях шин РУ-6 кВ ПС 110/35/6кВ «Советская» для электроснабжения жилых домов, расположенных в Волгоградской области, г. Волгоград, ул. Профсоюзная, 16, Городской РЭС» (34-1-19-00432855) | 2022 | 1-10 кВ | 496 | 4000 | 1140.4694
3.1.2.1.4.1 | «Строительство двух ЛЭП-6 кВ (ориентировочной протяженностью 2x0,650 км) от резервных ячеек №3 и №6 РУ-6 кВ ТП-6/0,4 кВ №5201 по ВЛ- 6 кВ №33 и №27 ПС 110/6 кВ «Олимпийская» для электроснабжения многоэтажной жилой застройки, расположенной в Волгоградской области, г. Волгоград, б-р 30-летия Победы, 32, Городской РЭС» (34-1-19-00474103) | 2022 | 1-10 кВ | 551 | 874 | 1863.2524
3.1.2.1.4.1 | «Строительство двух ЛЭП-6 кВ (ориентировочной протяженностью 2x0,650 км) от резервных ячеек №3 и №6 РУ-6 кВ ТП-6/0,4 кВ №5201 по ВЛ- 6 кВ №33 и №27 ПС 110/6 кВ «Олимпийская» для электроснабжения многоэтажной жилой застройки, расположенной в Волгоградской области, г. Волгоград, б-р 30-летия Победы, 32, Городской РЭС» (34-1-19-00474103) | 2022 | 1-10 кВ | 551 | 874 | 1863.2524
3.1.2.1.4.1 |  | 2023 | 1-10 кВ
3.1.2.1.4.1 |  | 2024 | 1-10 кВ
3.1.2.1.4.2 | Строительство КЛ в траншеях многожильные с резиновой и пластмассовой изоляцией сечением провода от 200 до 250 квадратных мм включительно с двумя кабелями в траншее |  | 0,4 кВ и ниже
3.1.2.1.4.2 | пообъектная расшифровка * | 2022 | 0,4 кВ и ниже | 19.2 | 625 | 392.0257
3.1.2.1.4.2 | пообъектная расшифровка * | 2023 | 0,4 кВ и ниже | 0 | 0 | 0
3.1.2.1.4.3 | пообъектная расшифровка * | 2024 | 0,4 кВ и ниже | 0 | 0 | 0
3.1.2.1.4.2 | «Строительство двух ЛЭП-0,4 кВ (ориентировочной протяженностью 2x0,120 км) от разных секций шин 0,4 кВ РУ-0,4 кВ ТП-10/0,4 кВ №1486 яч. 10 кВ №23, №24 ПС 110/10 кВ «Кордовая», установка шкафов 0,4 кВ с коммутационными аппаратами (2 единицы) для электроснабжения общеобразовательной организации (учреждения), расположенной в Волгоградской области, г. Волгоград, Красноармейский район, ул. 2-я Штурманская, 22, Городской РЭС» (34-1-21-00561589) | 2022 | 0,4 кВ и ниже | 9.6 | 312.5 | 196.0128
3.1.2.1.4.2 | «Строительство двух ЛЭП-0,4 кВ (ориентировочной протяженностью 2x0,120 км) от разных секций шин 0,4 кВ РУ-0,4 кВ ТП-10/0,4 кВ №1486 яч. 10 кВ №23, №24 ПС 110/10 кВ «Кордовая», установка шкафов 0,4 кВ с коммутационными аппаратами (2 единицы) для электроснабжения общеобразовательной организации (учреждения), расположенной в Волгоградской области, г. Волгоград, Красноармейский район, ул. 2-я Штурманская, 22, Городской РЭС» (34-1-21-00561589) | 2022 | 0,4 кВ и ниже | 9.6 | 312.5 | 196.0128
3.1.2.1.4.2 |  | 2023 | 0,4 кВ и ниже
3.1.2.1.4.2 |  | 2023 | 0,4 кВ и ниже
3.1.2.2.2.1 | Кабельные линии в траншеях многожильные с бумажной изоляцией сечением провода от 50 до 100 квадратных мм включительно с одним кабелем в траншее |  | 1-10 кВ
3.1.2.2.2.1 | пообъектная расшифровка * | 2022 | 1-10 кВ | 80 | 195 | 221.075
3.1.2.2.2.1 | пообъектная расшифровка * | 2023 | 1-10 кВ | 610 | 195 | 2223.3606
3.1.2.2.2.1 | пообъектная расшифровка * | 2024 | 1-10 кВ | 188 | 15 | 787.3407
3.1.2.2.2.1 | Строительство ЛЭП-10 кВ отпайкой от ВЛ-10 кВ №29 ПС 110/10 кВ «Городская-2» для электроснабжения производственного здания ООО «Ронта», расположенного в Волгоградской области, г. Волжский, ул. Александрова, 53, Волжский РЭС | 2022 | 1-10 кВ | 50 | 45 | 155.9681
3.1.2.2.2.1 | «Строительство ЛЭП-10 кВ (ориентировочной протяженностью 5,530 км) отпайкой от ВЛ-10 кВ №16 ПС 35/10 кВ «Островская» для электроснабжения полигона «Даниловский» , расположенного в Волгоградской области, Даниловский район, примерно в 5,5 км по направлению на юго-восток от пересечения автодороги 18 ОП РЗ 18к-10 «Михайловка-Даниловка-Котово» с подъездной дороги к х. Попов, Даниловский РЭС» (34-1-20-00510771) | 2022 | 1-10 кВ | 30 | 150 | 65.1068
3.1.2.2.2.1 | «Строительство ЛЭП-10 кВ (ориентировочной протяженностью 0,500 км) отпайкой от ВЛ-10 кВ №29 ПС 110/10 кВ «Городище», КТП-10/0,4 кВ (ориентировочной мощностью 250 кВА) и ВЛИ-0,4 кВ (ориентировочной протяженностью 0,01 км) для электроснабжения производственной базы, расположенной в Волгоградская область, Городищенский район, р.п. Городище, пр-зд Производственный, з/у 9, Городищенский РЭС» (34-1-19-00468097) | 2023 | 1-10 кВ | 377 | 150 | 564.9171
3.1.2.2.2.1 | Строительство ЛЭП-10 кВ (ориентировочной протяженностью 0,310 км) от ячейки 10 кВ №28 ПС 110/10 кВ «Строительная», КТП-10/0,4 кВ (ориентировочной мощностью 63 кВА) и ВЛИ-0,4 кВ (ориентировочной протяженностью 0,02 км) для электроснабжения промбазы, расположенной в Волгоградской области, г. Волгоград, ул. Довженко, д. 63, Городской РЭС (34-1-19-00480425) | 2023 | 1-10 кВ | 233 | 45 | 1658.4435
3.1.2.2.2.1 | Строительство КВЛ-6 кВ (ориентировочной протяженностью 0,255 км) отпайкой от ВЛ-6 кВ № 2 ПС 35/6 кВ «ЦРМЗ», КТП 6/0,4 кВ (ориентировочной мощностью 25 кВА) и ВЛИ-0,4 кВ (ориентировочной протяженностью 0,005 км) для электроснабжения здания бытового корпуса, расположенного по адресу: Волгоградская область, г. Волжский, ул. Портовая, д. 16/7-5, Волжский РЭС (34-1-20-00517403) | 2024 | 1-10 кВ | 188 | 15 | 787.3407
3.1.2.2.4.2 | Кабельные линии в траншеях многожильные с бумажной изоляцией сечением провода от 200 до 250 квадратных мм включительно с двумя кабелями в траншее |  | 1-10 кВ
3.1.2.2.4.2 | пообъектная расшифровка * | 2022 | 1-10 кВ | 354.7 | 12165 | 2452.9812
3.1.2.2.4.2 | пообъектная расшифровка * | 2023 | 1-10 кВ | 0 | 0 | 0
3.1.2.2.4.2 | пообъектная расшифровка * | 2024 | 1-10 кВ | 0 | 0 | 0
3.1.2.2.4.2 | «Строительство двух ЛЭП-6 кВ (ориентировочной протяженностью 2х0,690 км) от резервных ячеек 6 кВ №12 и №15 ПС 110/35/6 кВ «ЛПК» для электроснабжения консервного комбината Ахтуба, расположенного в Волгоградской области, г. Волжский, ул. Заволжская, уч. 31, Волжский РЭС» (34-5-19-00472693) | 2022 | 1-10 кВ | 135.2 | 6082.5 | 898.2606
3.1.2.2.4.2 | «Строительство двух ЛЭП-6 кВ (ориентировочной протяженностью 2х0,690 км) от резервных ячеек 6 кВ №12 и №15 ПС 110/35/6 кВ «ЛПК» для электроснабжения консервного комбината Ахтуба, расположенного в Волгоградской области, г. Волжский, ул. Заволжская, уч. 31, Волжский РЭС» (34-5-19-00472693) | 2022 | 1-10 кВ | 219.5 | 6082.5 | 1554.7205
3.1.2.2.4.2 |  | 2023 | 1-10 кВ
3.1.2.2.4.2 |  | 2024 | 1-10 кВ
3.6.1.1.3.1 | Кабельные линии, прокладываемые методом горизонтального наклонного бурения, одножильные с резиновой или пластмассовой изоляцией сечением провода от 100 до 200 квадратных мм включительно с одной трубой в скважине |  | 1-10 кВ
3.6.1.1.3.1 | пообъектная расшифровка * | 2022 | 1-10 кВ | 0 | 0 | 0
3.6.1.1.3.1 | пообъектная расшифровка * | 2023 | 1-10 кВ | 0 | 0 | 0
3.6.1.1.3.1 | пообъектная расшифровка * | 2024 | 1-10 кВ | 474.6 | 4000 | 6871.5586
3.6.1.1.3.1 |  | 2022 | 1-10 кВ
3.6.1.1.3.1 |  | 2023 | 1-10 кВ
3.6.1.1.3.1 | «Строительство двух ЛЭП-6 кВ (ориентировочной протяженностью 2х1,966 км) от резервных ячеек РУ-6 кВ РП-3130 по фид. 6 кВ №33, №42 ПС 110/10/6 кВ «Моторная», установка ПКУ-6 кВ (2 единицы) для электроснабжения складского здания/помещения, расположенного в Волгоградской области, г. Волгоград, Дзержинский район, Городской РЭС» (34-1-22-00665665 – заявитель ООО «Вайлдберриз»). | 2024 | 1-10 кВ | 237.3 | 2000 | 3435.7793
3.6.1.1.3.1 | «Строительство двух ЛЭП-6 кВ (ориентировочной протяженностью 2х1,966 км) от резервных ячеек РУ-6 кВ РП-3130 по фид. 6 кВ №33, №42 ПС 110/10/6 кВ «Моторная», установка ПКУ-6 кВ (2 единицы) для электроснабжения складского здания/помещения, расположенного в Волгоградской области, г. Волгоград, Дзержинский район, Городской РЭС» (34-1-22-00665665 – заявитель ООО «Вайлдберриз»). | 2024 | 1-10 кВ | 237.3 | 2000 | 3435.7793
3.6.1.2.4.1 | Кабельные линии, прокладываемые методом горизонтального наклонного бурения, одножильные с бумажной сечением провода от 200 до 250 квадратных мм включительно с одной трубой в скважине |  | 1-10 кВ
3.6.1.2.4.1 | пообъектная расшифровка * | 2022 | 1-10 кВ | 0 | 0 | 0
3.6.1.2.4.1 | пообъектная расшифровка * | 2023 | 1-10 кВ | 480 | 3280 | 9761.3511
3.6.1.2.4.1 | пообъектная расшифровка * | 2024 | 1-10 кВ | 0 | 0 | 0
3.6.1.2.4.1 |  | 2022 | 1-10 кВ
3.6.1.2.4.1 | «Строительство двух ЛЭП-6 кВ (ориентировочной протяженностью 2x2,207 км) от резервных ячеек 6 кВ на разных секциях шин РУ-6 кВ ПС 110/6 кВ «Ельшанская» для электроснабжения многоэтажной жилой застройки (многоквартирного дома), расположенной в Волгоградской области, г. Волгоград, ул. Тормосиновская, в границах, указанных в Едином государственном реестре недвижимости, для реализации масштабного инвестиционного проекта «Жилой комплекс «Видный», Городской РЭС» (34-1-21-00579417 – заявитель ООО «Специализированный застройщик «МЕТЕО-КОМФОРТ») | 2023 | 1-10 кВ | 240 | 1640 | 4880.6756
3.6.1.2.4.1 | «Строительство двух ЛЭП-6 кВ (ориентировочной протяженностью 2x2,207 км) от резервных ячеек 6 кВ на разных секциях шин РУ-6 кВ ПС 110/6 кВ «Ельшанская» для электроснабжения многоэтажной жилой застройки (многоквартирного дома), расположенной в Волгоградской области, г. Волгоград, ул. Тормосиновская, в границах, указанных в Едином государственном реестре недвижимости, для реализации масштабного инвестиционного проекта «Жилой комплекс «Видный», Городской РЭС» (34-1-21-00579417 – заявитель ООО «Специализированный застройщик «МЕТЕО-КОМФОРТ») | 2023 | 1-10 кВ | 240 | 1640 | 4880.6756
3.6.1.2.4.1 |  | 2024 | 1-10 кВ
3.6.1.2.2.1 | Кабельные линии, прокладываемые методом горизонтального наклонного бурения, одножильные с бумажной изоляцией сечением провода от 50 до 100 квадратных мм включительно с одной трубой в скважине |  | 1-10 кВ
3.6.1.2.2.1 | пообъектная расшифровка * | 2022 | 1-10 кВ | 115 | 322.5 | 2433.1343
3.6.1.2.2.1 | пообъектная расшифровка * | 2023 | 1-10 кВ | 0 | 0 | 0
3.6.1.2.2.1 | пообъектная расшифровка * | 2024 | 1-10 кВ |  | 0 | 0
3.6.1.2.2.1 | «Строительство ЛЭП-10 кВ (ориентировочной протяженностью 0,260 км) отпайкой от ВЛ-10 кВ No1-5 ПС 35/10 кВ «Отрадненская», ЛЭП-10 кВ (ориентировочной протяженностью 4,250 км) отпайкой от ВЛ-10 кВ No23-4 ПС 110/35/10 кВ «Себряковская», двух КТП-10/0,4 кВ (ориентировочной мощностью 2х400 кВА) и двух ЛЭП-0,4 кВ (ориентировочной протяженностью 2х0,010 км), установка шкафов 0,4 кВ с коммутационными аппаратами (2 единицы) для электроснабжения общеобразовательной организации (учреждения), расположенной в Волгоградской области, городской округ г. Михайловка, п. Отрадное, ул. Чекунова, д. 44, Михайловский РЭС» (34-1-21-00593107 – заявитель Администрация городского округа город Михайловка Волгоградской области) | 2022 | 1-10 кВ | 115 | 322.5 | 2433.1343
3.6.1.2.2.1 |  | 2023 | 1-10 кВ
3.6.1.2.2.1 |  | 2024 | 1-10 кВ
3.6.1.2.3.1 | Кабельные линии, прокладываемые методом горизонтального наклонного бурения, одножильные с бумажной изоляцией сечением провода от 100 до 200 квадратных мм включительно с одной трубой в скважине |  | 0,4 кВ и ниже
3.6.1.2.3.1 | пообъектная расшифровка * | 2022 | 1-10 кВ | 0 | 0 | 0
3.6.1.2.3.1 | пообъектная расшифровка * | 2023 | 1-10 кВ | 0 | 0 | 0
3.6.1.2.3.1 | пообъектная расшифровка * | 2024 | 1-10 кВ | 60 | 120 | 574.075
3.6.1.2.3.1 | «Строительство ЛЭП-10 кВ (ориентировочной протяженностью 0,260 км) отпайкой от ВЛ-10 кВ No1-5 ПС 35/10 кВ «Отрадненская», ЛЭП-10 кВ (ориентировочной протяженностью 4,250 км) отпайкой от ВЛ-10 кВ No23-4 ПС 110/35/10 кВ «Себряковская», двух КТП-10/0,4 кВ (ориентировочной мощностью 2х400 кВА) и двух ЛЭП-0,4 кВ (ориентировочной протяженностью 2х0,010 км), установка шкафов 0,4 кВ с коммутационными аппаратами (2 единицы) для электроснабжения общеобразовательной организации (учреждения), расположенной в Волгоградской области, городской округ г. Михайловка, п. Отрадное, ул. Чекунова, д. 44, Михайловский РЭС» (34-1-21-00593107 – заявитель Администрация городского округа город Михайловка Волгоградской области) | 2022 | 1-10 кВ
3.6.1.2.3.1 |  | 2023 | 1-10 кВ
3.6.1.2.3.1 | «Строительство ЛЭП-0,4 кВ (ориентировочной протяженностью 0,205 км) от РУ-0,4 кВ ТП-6/0,4 кВ № 1262 по ВЛ-6 кВ №26, №63 ПС 110/6 кВ «Пионерская» установка шкафа 0,4 кВ с коммутационным аппаратом (1 единица) для электроснабжения нежилого помещения, расположенного в Волгоградской обл., г. Волгоград, ул. Ангарская, д. 114, Городской РЭС» (34-1-22-00679581 – заявитель ООО «Волга») | 2024 | 0,4 кВ | 60 | 120 | 574.075
3.6.2.1.2.1 | Кабельные линии, прокладываемые методом горизонтального наклонного бурения, многожильные с резиновой или пластмассовой изоляцией сечением провода от 50 до100 квадратных мм включительно с одной трубой в скважине |  | 1-10 кВ
3.6.2.1.2.1 | пообъектная расшифровка * | 2022 | 1-10 кВ | 142 | 4400 | 1456.1663
3.6.2.1.2.1 | пообъектная расшифровка * | 2023 | 1-10 кВ | 842 | 1658.4 | 6235.3687
3.6.2.1.2.1 | пообъектная расшифровка * | 2024 | 1-10 кВ | 444 | 3000 | 6137.6452
3.6.2.1.2.1 | «Строительство двух ЛЭП-6 кВ (ориентировочной протяженностью 2x0,250 км) от резервных ячеек 6 кВна I и II секции шин ЗРУ-6 кВ ПС 110/6 кВ «Фестивальная», установка шкафов 6 кВ с коммутационными аппаратами (2 единицы) для электроснабжения 2БКТП 6/0,4 кВ многоквартирных жилых домов, расположенных в Волгоградской области, г. Волгоград, ул. им. Кортоева, уч. № 5, № 6, № 7, Городской РЭС (34-1-20-00531817) | 2022 | 1-10 кВ | 71 | 2200 | 728.0832
3.6.2.1.2.1 | «Строительство двух ЛЭП-6 кВ (ориентировочной протяженностью 2x0,250 км) от резервных ячеек 6 кВна I и II секции шин ЗРУ-6 кВ ПС 110/6 кВ «Фестивальная», установка шкафов 6 кВ с коммутационными аппаратами (2 единицы) для электроснабжения 2БКТП 6/0,4 кВ многоквартирных жилых домов, расположенных в Волгоградской области, г. Волгоград, ул. им. Кортоева, уч. № 5, № 6, № 7, Городской РЭС (34-1-20-00531817) | 2022 | 1-10 кВ | 71 | 2200 | 728.0832
3.6.2.1.2.1 | Строительство двух ЛЭП-6 кВ (общей ориентировочной протяженностью 0,08 км) от КЛ-6 кВ ТП-6/0,4 кВ №269 по ВЛ-6 кВ №65 ПС 110/6 кВ «Пионерская», ЛЭП-0,4 кВ(общей ориентировочной протяженностью 0,1 км) и двух ЛЭП-6 кВ (общей ориентировочной протяженностью 0,924 км) от РУ-6 кВ ТП-6/0,4 кВ №3227 по ВЛ-6 кВ №63, №26 ПС 110/6 кВ «Пионерская» для электроснабжения многоквартирных жилых домов №1 и №2 и автопарковки, расположенных в Волгоградской области, г. Волгоград, ул. Ангарская, 69. Городской РЭС (34-1-20-00506089) | 2023 | 1-10 кВ | 421 | 829.2 | 3117.6844
3.6.2.1.2.1 | Строительство двух ЛЭП-6 кВ (общей ориентировочной протяженностью 0,08 км) от КЛ-6 кВ ТП-6/0,4 кВ №269 по ВЛ-6 кВ №65 ПС 110/6 кВ «Пионерская», ЛЭП-0,4 кВ(общей ориентировочной протяженностью 0,1 км) и двух ЛЭП-6 кВ (общей ориентировочной протяженностью 0,924 км) от РУ-6 кВ ТП-6/0,4 кВ №3227 по ВЛ-6 кВ №63, №26 ПС 110/6 кВ «Пионерская» для электроснабжения многоквартирных жилых домов №1 и №2 и автопарковки, расположенных в Волгоградской области, г. Волгоград, ул. Ангарская, 69. Городской РЭС (34-1-20-00506089) | 2023 | 1-10 кВ | 421 | 829.2 | 3117.6844
3.6.2.1.2.1 | «Строительство двух ЛЭП-6 кВ (ориентировочной протяженностью 2x0,31 км) от резервных ячеек 6 кВ на III и IV секциях ПС 110/6 кВ «Пионерская» для электроснабжения 3-х многоэтажных жилых дома ЖК «Сталинградский», расположенных в Волгоградской области, г. Волгоград, ул. Раздольная, зд. 3, Городской РЭС» (34-1-22-00624555 – заявитель ООО «СЗ «Коммунальное хозяйство+») | 2024 | 1-10 кВ | 222 | 1500 | 3068.8226
3.6.2.1.2.1 | «Строительство двух ЛЭП-6 кВ (ориентировочной протяженностью 2x0,31 км) от резервных ячеек 6 кВ на III и IV секциях ПС 110/6 кВ «Пионерская» для электроснабжения 3-х многоэтажных жилых дома ЖК «Сталинградский», расположенных в Волгоградской области, г. Волгоград, ул. Раздольная, зд. 3, Городской РЭС» (34-1-22-00624555 – заявитель ООО «СЗ «Коммунальное хозяйство+») | 2024 | 1-10 кВ | 222 | 1500 | 3068.8226
3.6.2.1.4.1. | Кабельные линии, прокладываемые методом горизонтального наклонного бурения, многожильные с резиновой или пластмассовой изоляцией сечением провода от 200 до 250 квадратных мм включительно с одной трубой в скважине |  | 0,4 кВ и ниже
3.6.2.1.4.1. | пообъектная расшифровка * | 2022 | 0,4 кВ и ниже | 117.2 | 625 | 4184.2682
3.6.2.1.4.1. | пообъектная расшифровка * | 2023 | 0,4 кВ и ниже | 0 | 0 | 0
3.6.2.1.4.1. | пообъектная расшифровка * | 2024 | 0,4 кВ и ниже | 95.8 | 667 | 1210.5924
3.6.2.1.4.1. | «Строительство двух ЛЭП-0,4 кВ (ориентировочной протяженностью 2x0,120 км) от разных секций шин 0,4 кВ РУ-0,4 кВ ТП-10/0,4 кВ №1486 яч. 10 кВ №23, №24 ПС 110/10 кВ «Кордовая», установка шкафов 0,4 кВ с коммутационными аппаратами (2 единицы) для электроснабжения общеобразовательной организации (учреждения), расположенной в Волгоградской области, г. Волгоград, Красноармейский район, ул. 2-я Штурманская, 22, Городской РЭС» (34-1-21-00561589) | 2022 | 0,4кВ | 58.6 | 312.5 | 2092.1341
3.6.2.1.4.1. | «Строительство двух ЛЭП-0,4 кВ (ориентировочной протяженностью 2x0,120 км) от разных секций шин 0,4 кВ РУ-0,4 кВ ТП-10/0,4 кВ №1486 яч. 10 кВ №23, №24 ПС 110/10 кВ «Кордовая», установка шкафов 0,4 кВ с коммутационными аппаратами (2 единицы) для электроснабжения общеобразовательной организации (учреждения), расположенной в Волгоградской области, г. Волгоград, Красноармейский район, ул. 2-я Штурманская, 22, Городской РЭС» (34-1-21-00561589) | 2022 | 0,4кВ | 58.6 | 312.5 | 2092.1341
3.6.2.1.4.1. |  | 2023 | 0,4кВ
3.6.2.1.4.1. | «Строительство двух ЛЭП-0,4 кВ (ориентировочной протяженностью 2х0,128 км) от РУ-0,4 кВ ТП-6/0,4 кВ №4279 ячейка №10 и №31 ПС 110/6 кВ «Фестивальная», установка шкафов 0,4 кВ с коммутационными аппаратами (2 единицы) для электроснабжения объекта общеобразовательная организация (учреждение), расположенного в Волгоградской обл., г. Волгоград, ул. Шекснинская, Городской РЭС» (34-1-22-00632539 - заявитель МКУ Служба единого заказчика-застройщика администрации Волгограда) | 2024 | 0,4 кВ и ниже | 47.9 | 333.5 | 605.2962
3.6.2.1.4.1. | «Строительство двух ЛЭП-0,4 кВ (ориентировочной протяженностью 2х0,128 км) от РУ-0,4 кВ ТП-6/0,4 кВ №4279 ячейка №10 и №31 ПС 110/6 кВ «Фестивальная», установка шкафов 0,4 кВ с коммутационными аппаратами (2 единицы) для электроснабжения объекта общеобразовательная организация (учреждение), расположенного в Волгоградской обл., г. Волгоград, ул. Шекснинская, Городской РЭС» (34-1-22-00632539 - заявитель МКУ Служба единого заказчика-застройщика администрации Волгограда) | 2024 | 0,4 кВ и ниже | 47.9 | 333.5 | 605.2962
3.6.2.1.4.1 | Кабельные линии, прокладываемые методом горизонтального наклонного бурения, одножильные с резиновой или пластмассовой изоляцией сечением провода от 200 до 250 квадратных мм включительно с одной трубой в скважине |  | 1-10 кВ
3.6.2.1.4.1 | пообъектная расшифровка * | 2022 | 1-10 кВ | 462 | 9748 | 5114.3111
3.6.2.1.4.1 | пообъектная расшифровка * | 2023 | 1-10 кВ
3.6.2.1.4.1 | пообъектная расшифровка * | 2024 | 1-10 кВ
3.6.2.1.4.1 | «Строительство двух КЛ-6 кВ (ориентировочной протяженностью 2x0,430 км) от вновь организованных ячеек 6 кВ на разных секциях шин РУ-6 кВ ПС 110/35/6кВ «Советская» для электроснабжения жилых домов, расположенных в Волгоградской области, г. Волгоград, ул. Профсоюзная, 16, Городской РЭС» (34-1-19-00432855) | 2022 | 1-10 кВ | 132 | 4000 | 1259.9665
3.6.2.1.4.1 | «Строительство двух КЛ-6 кВ (ориентировочной протяженностью 2x0,430 км) от вновь организованных ячеек 6 кВ на разных секциях шин РУ-6 кВ ПС 110/35/6кВ «Советская» для электроснабжения жилых домов, расположенных в Волгоградской области, г. Волгоград, ул. Профсоюзная, 16, Городской РЭС» (34-1-19-00432855) | 2022 | 1-10 кВ | 132 | 4000 | 1259.9665
3.6.2.1.4.1 | «Строительство двух ЛЭП-6 кВ (ориентировочной протяженностью 2x0,650 км) от резервных ячеек №3 и №6 РУ-6 кВ ТП-6/0,4 кВ №5201 по ВЛ- 6 кВ №33 и №27 ПС 110/6 кВ «Олимпийская» для электроснабжения многоэтажной жилой застройки, расположенной в Волгоградской области, г. Волгоград, б-р 30-летия Победы, 32, Городской РЭС» (34-1-19-00474103) | 2022 | 1-10 кВ | 99 | 874 | 1297.189
3.6.2.1.4.1 | «Строительство двух ЛЭП-6 кВ (ориентировочной протяженностью 2x0,650 км) от резервных ячеек №3 и №6 РУ-6 кВ ТП-6/0,4 кВ №5201 по ВЛ- 6 кВ №33 и №27 ПС 110/6 кВ «Олимпийская» для электроснабжения многоэтажной жилой застройки, расположенной в Волгоградской области, г. Волгоград, б-р 30-летия Победы, 32, Городской РЭС» (34-1-19-00474103) | 2022 | 1-10 кВ | 99 | 874 | 1297.189
3.6.2.1.4.1 |  | 2023 | 1-10 кВ
3.6.2.1.4.1 |  | 2024 | 1-10 кВ
3.6.2.2.2.1 | Кабельные линии, прокладываемые методом горизонтального наклонного бурения, многожильные с бумажной изоляцией сечением провода от 50 до 100 квадратных мм включительно с одной трубой в скважине |  | 1-10 кВ
3.6.2.2.2.1 | пообъектная расшифровка * | 2022 | 1-10 кВ | 30 | 45 | 138.2653
3.6.2.2.2.1 | пообъектная расшифровка * | 2023 | 1-10 кВ | 108 | 150 | 732.9088
3.6.2.2.2.1 | пообъектная расшифровка * | 2024 | 1-10 кВ | 50 | 15 | 962.3053
3.6.2.2.2.1 | Строительство ЛЭП-10 кВ отпайкой от ВЛ-10 кВ №29 ПС 110/10 кВ «Городская-2» для электроснабжения производственного здания ООО «Ронта», расположенного в Волгоградской области, г. Волжский, ул. Александрова, 53, Волжский РЭС | 2022 | 1-10 кВ | 30 | 45 | 138.2653
3.6.2.2.2.1 | «Строительство ЛЭП-10 кВ (ориентировочной протяженностью 0,500 км) отпайкой от ВЛ-10 кВ №29 ПС 110/10 кВ «Городище», КТП-10/0,4 кВ (ориентировочной мощностью 250 кВА) и ВЛИ-0,4 кВ (ориентировочной протяженностью 0,01 км) для электроснабжения производственной базы, расположенной в Волгоградская область, Городищенский район, р.п. Городище, пр-зд Производственный, з/у 9, Городищенский РЭС» (34-1-19-00468097) | 2023 | 1-10 кВ | 108 | 150 | 732.9088
3.6.2.2.2.1 | Строительство КВЛ-6 кВ (ориентировочной протяженностью 0,255 км) отпайкой от ВЛ-6 кВ № 2 ПС 35/6 кВ «ЦРМЗ», КТП 6/0,4 кВ (ориентировочной мощностью 25 кВА) и ВЛИ-0,4 кВ (ориентировочной протяженностью 0,005 км) для электроснабжения здания бытового корпуса, расположенного по адресу: Волгоградская область, г. Волжский, ул. Портовая, д. 16/7-5, Волжский РЭС (34-1-20-00517403) | 2024 | 1-10 кВ | 50 | 15 | 962.3053
Строительство пунктов секционирования (C4,i)
4.5.4.1 | Комплексные распределительные устройства наружной установки (КРН,КРУН) номинальным током от 500 до 1000 А |  | 1-20 кВ
4.5.4.1 | пообъектная расшифровка * | 2022 | 1-20 кВ | 0 | 0 | 0
4.5.4.1 | пообъектная расшифровка * | 2023 | 1-20 кВ | 3 | 5100 | 1083.1353
4.5.4.1 | пообъектная расшифровка * | 2024 | 1-20 кВ | 0 | 0 | 0
4.5.4.1 |  | 2022
4.5.4.1 | «Строительство ЛЭП-6 кВ (ориентировочной протяженностью 0,100 км) отпайкой от ВЛ-6 кВ №47 ПС 110/6 кВ «Промзона», КТП-6/0,4 кВ (ориентировочной мощностью 1000 кВА) и ВЛИ-0,4 кВ (ориентировочной протяженностью 0,449 км), установка шкафов 0,4 кВ с коммутационными аппаратами (6 единицы) для электроснабжения открытых производственных площадок, расположенных в Волгоградской области, г. Камышин, Петроввальский РЭС» (34-1-22-00655313, 34-1-22-00655391, 34-1-22-00655407, 34-1-22-00655525, 34-1-22-00655579, 34-1-22-00655437 - заявители ООО «Таврия», ООО ИнвестПром, Сидоренко А.С.) | 2023 | 1-20 кВ | 1 | 900 | 63.8268
4.1.1. | «Строительство двух ЛЭП-6 кВ (ориентировочной протяженностью 2х0,900 км) от ячеек 6 кВ №10 и №15 ПС 110/6 кВ «Островная», установка шкафов 6 кВ с коммутационными аппаратами (2 единицы) для электроснабжения БРП-6 объекта: «Строительство сооружений биологической очистки на о. Голодный в Волгограде», расположенного в Волгоградской области, г. Волгоград, Кировский район, о. Голодный, Красноармейский РЭС» (34-1-22-00643041 - заявитель МКУ СЛУЖБА ЕДИНОГО ЗАКАЗЧИКА-ЗАСТРОЙЩИКА АДМИНИСТРАЦИИ ВОЛГОГРАДА) | 2023 | 1-20 кВ | 1 | 2100 | 509.6542
4.1.1. | «Строительство двух ЛЭП-6 кВ (ориентировочной протяженностью 2х0,900 км) от ячеек 6 кВ №10 и №15 ПС 110/6 кВ «Островная», установка шкафов 6 кВ с коммутационными аппаратами (2 единицы) для электроснабжения БРП-6 объекта: «Строительство сооружений биологической очистки на о. Голодный в Волгограде», расположенного в Волгоградской области, г. Волгоград, Кировский район, о. Голодный, Красноармейский РЭС» (34-1-22-00643041 - заявитель МКУ СЛУЖБА ЕДИНОГО ЗАКАЗЧИКА-ЗАСТРОЙЩИКА АДМИНИСТРАЦИИ ВОЛГОГРАДА) | 2023 | 1-20 кВ | 1 | 2100 | 509.6542
2024
4.6.4.1 | Переключательные пункты номинальным током от 500 до 1000 А включительно с количеством ячеек до 5 включительно |  | 1-20 кВ
4.5.4.1 | пообъектная расшифровка * | 2022 | 1-20 кВ | 0 | 0 | 0
4.5.4.1 | пообъектная расшифровка * | 2023 | 1-20 кВ | 0 | 0 | 0
4.5.4.1 | пообъектная расшифровка * | 2024 | 1-20 кВ | 1 | 755 | 686.2827
4.5.4.1 |  | 2022 | 1-20 кВ
4.5.4.1 |  | 2023 | 1-20 кВ
4.6.4.1 | «Строительство двух ЛЭП-6 кВ (ориентировочной протяженностью 2х 0,300 км) от резервной ячейки 6 кВ №4 и одной дополнительно устанавливаемой ячейки 6 кВ в количестве (1 шт.) в ТП-3107 по фид. 6 кВ №34 и № 44 ПС 110/6 кВ «Фестивальная», установка ПКУ-6 кВ (2 единицы) для электроснабжения объекта общеобразовательная организация (учреждение), расположенного в Волгоградской обл., г. Волгоград, ул. Кортоева, участок 3, Городской РЭС» (34-1-22-00626525 - заявитель Муниципальное казенное учреждение Служба единого заказчика-застройщика администрации Волгограда) | 2024 | 1-20 кВ | 1 | 755 | 686.2827
4.2.3. | Линейные разъединители номинальным током от 250 до 500 А включительно |  | 1-20 кВ
4.2.3. | пообъектная расшифровка * | 2022 | 1-20 кВ | 63 | 11368.2 | 3220.1741
4.2.3. | пообъектная расшифровка * | 2023 | 1-20 кВ | 88 | 10079.5 | 4783.2013
4.2.3. | пообъектная расшифровка * | 2024 | 1-20 кВ | 80 | 10294 | 5842.5059
4.2.3. | «Строительство ВЛ-10 кВ (ориентировочной протяженностью 0,02 км) отпайкой от ВЛ-10 кВ №8 ПС 35/10 кВ «Малодельская», КТП-10/0,23 кВ (ориентировочной мощностью 10 кВА) для электроснабжения щита учета 0,23 кВ и электрооборудования СКЗ №125 ст. Малодельская у котельной в составе объекта «Комплекс газоснабжения ст. Малодельская. Назначение: прочее: Литер: Б, Б1, Б2, Б3, Б4, Б5, Г, Д, Д1, Д2, Д3, Л: Протяженность: 25,1825 км.; Инвентарный номер 18:256:002:000639120, расположенной в Волгоградской области, Фроловский район, ст. Малодельская, Фроловский РЭС» (34-1-18-00419555) | 2022 | 1-20 кВ | 1 | 5 | 72.1941
4.2.3. | «Строительство ВЛ-10 кВ (ориентировочной протяженностью 0,031 км) отпайкой от ВЛ-10 кВ №7 ПС 110/10 кВ «Бутковка», ТП-10/0,4 кВ (ориентировочной мощностью 25 кВА) для электроснабжения насосной станции, расположенной в Волгоградской области, Камышинский район, Петроввальский РЭС» (34-1-19-00422197) | 2022 | 1-20 кВ | 1 | 15 | 52.5
4.2.3. | «Строительство ВЛ-10 кВ (ориентировочной протяженностью 0,010 км) отпайкой от ВЛ-10 кВ №5 ПС 110/10 кВ «Юбилейная», ТП-10/0,4 кВ (ориентировочной мощностью 25 кВА) и ВЛИ-0,4 кВ (ориентировочной протяженностью 0,035 км) для электроснабжения жилого дома, расположенного в Волгоградской области, Ленинский район, г. Ленинск, ул. Волжская, д. 18. Ленинский РЭС» (34-1-19-00464817) | 2022 | 1-20 кВ | 1 | 15 | 19.0379
4.2.3. | «Строительство ВЛ-10 кВ (ориентировочной протяженностью 0,112 км) отпайкой от ВЛ-10 кВ №6 ПС 110/10 кВ «Боровки», КТП-10/0,4 кВ (ориентировочной мощностью 25 кВА) и ВЛИ-0,4 кВ (ориентировочной протяженностью 0,010 км) для электроснабжения орошаемого участка, расположенного в Волгоградской области, Иловлинский район, территория Авиловского сельского поселения, Логовский РЭС» (34-1-19-00488773) | 2022 | 1-20 кВ | 1 | 15 | 40.9518
4.2.3. | «Строительство ВЛ-10 кВ (ориентировочной протяженностью 0,330 км) отпайкой от ВЛ-10 кВ №6 ПС 110/10 кВ «Боровки», КТП-10/0,4 кВ (ориентировочной мощностью 25 кВА) и ВЛИ-0,4 кВ (ориентировочной протяженностью 0,010 км) для электроснабжения жилого дома, расположенного в Волгоградской области, Иловлинский район, х. Боровки, ул. Мира, д. 33, Логовский РЭС» (34-1-19-00491115) | 2022 | 1-20 кВ | 1 | 15 | 10.0167
4.2.3. | «Строительство ВЛ-10 кВ (ориентировочной протяженностью 0,010 км) отпайкой от ВЛ-10 кВ №8 ПС 110/10 кВ «Качалино», КТП-10/0,4 кВ (ориентировочной мощностью 25 кВА) и ВЛИ-0,4 кВ (ориентировочной протяженностью 0,010 км) для электроснабжения сельскохозяйственных построек, расположенных в Волгоградской области, Иловлинский район, территория Краснодонского сельского поселения, Логовский РЭС» (34-1-20-00500115) | 2022 | 1-20 кВ | 1 | 15 | 10.0167
4.2.3. | «Строительство ВЛ-10 кВ (ориентировочной протяженностью 0,010 км) отпайкой от ВЛ-10 кВ №1 ПС 35/10 кВ «Пичуга», СТП-10/0,4 кВ (ориентировочной мощностью 25 кВА) и ВЛИ-0,4 кВ (ориентировочной протяженностью 0,010 км) для электроснабжения придорожного сервиса, расположенного в Волгоградская область, Дубовский район, территория Пичужинского сельского поселения, Дубовский РЭС» (34-1-20-00510147) | 2022 | 1-20 кВ | 1 | 15 | 86.0504
4.2.3. | «Строительство ВЛ-10 кВ (ориентировочной протяженностью 0,030 км) отпайкой от ВЛ-10 кВ №15 ПС 110/10 кВ «Качалино», КТП-10/0,4 кВ (ориентировочной мощностью 25 кВА) и ВЛИ-0,4 кВ (ориентировочной протяженностью 0,010 км) для электроснабжения зернохранилища, расположенного в Волгоградской области, Иловлинский район, ст. Качалино, ул. Производственная, д. 7, Логовский РЭС» (34-1-20-00508333) | 2022 | 1-20 кВ | 1 | 15 | 10.0167
4.2.3. | «Строительство ВЛ-10 кВ (ориентировочной протяженностью 0,01 км) отпайкой от ВЛ-10 кВ №5 ПС 110/10 кВ «Светлый Яр», СТП-10/0,4 кВ (ориентировочной мощностью 25 кВА) и ВЛИ-0,4 кВ (ориентировочной протяженностью 0,005 км), установка шкафа учета 0,4 кВ с коммутационным аппаратом (1 единица) для электроснабжения ЩУ-0,4 кВ и энергооборудования, расположенных в Волгоградской области, Светлоярский район, р.п. Светлый Яр, Красноармейский РЭС» (34-1-20-00532419) | 2022 | 1-20 кВ | 1 | 15 | 81.4521
4.2.3. | «Строительство ВЛ-10 кВ (ориентировочной протяженностью 0,010 км) отпайкой от ВЛ-10 кВ № 13-4 ПС 110/10 кВ «Ярки», КТП-10/0,4 кВ (ориентировочной мощностью 25 кВА) и ВЛИ-0,4 кВ (ориентировочной протяженностью 0,010 км), установка шкафа 0,4 кВ с коммутационным аппаратом (1 единица) для электроснабжения опоры для крепления радиопередающих устройств, расположенных в Волгоградской области, Клетский район, х. Перекопка, ул. Южная, Клетский РЭС» (34-1-20-00536473) | 2022 | 1-20 кВ | 1 | 15 | 36.83
4.2.3. | «Строительство ВЛ-10 кВ (ориентировочной протяженностью 0,020 км) отпайкой от ВЛ-10 кВ №7 ПС 110/10 кВ «Умет», ТП-10/0,23 кВ (ориентировочной мощностью 10 кВА) и ВЛИ-0,23 кВ (ориентировочной протяженностью 0,040 км), установка шкафа 0,23 кВ с коммутационным аппаратом (1 единица) для электроснабжения объекта: «Жилой дом», расположенного по адресу: Волгоградская область, Камышинский район, с. Тихомировка, ул. Саратовская, д. 40, Петроввальский РЭС (34-1-20-00528183) | 2022 | 1-20 кВ | 1 | 5 | 69.7148
4.2.3. | «Строительство ВЛ-10 кВ (ориентировочной протяженностью 0,010 км) отпайкой от ВЛ-10 кВ No5 ПС 35/10 кВ «Чапурники-1», СТП-10/0,4 кВ, (ориентировочной мощностью 25 кВА) и ВЛИ-0,4 кВ(ориентировочной протяженностью 0,045 км), установка шкафа 0,4 кВ с коммутационным аппаратом (1 единицы) для электроснабжения двух жилых домов, расположенных в Волгоградской области, Светлоярском районе, с. Большие Чапурники, ул. Степная, д.23, 29» Красноармейский РЭС (34-1-20-00523731, 34-1-20-00532425 - заявители Иматдинов И.Г., Москоленко М.А.) «Строительство ВЛ-10кВ (ориентировочной протяженностью 0,01 км) отпайкой от ВЛ-10 кВ №5 ПС 35/10 кВ «Чапурники-1», СТП-10/0,4кВ (ориентировочная мощность 25 кВА), ВЛИ- 0,4 кВ (ориентировочная протяженность0,045), установка шкафа 0,4 кВ с коммутационным аппаратом (1 единица) для электроснабжения жилого дома, расположенного в Волгоградской области, Светлоярский район, с. Большие Чапурники, ул. Степная, д. 23, Красноармейский РЭС» (34-1-20-00532425) | 2022 | 1-20 кВ | 1 | 20 | 100.4069
4.2.3. | «Строительство ВЛ-10 кВ (ориентировочной протяженностью 0,045 км) отпайкой от ВЛ-10 кВ №16 ПС 110/10 кВ «Елань-1» , ТП-10/0,4 кВ (ориентировочной мощностью 40 кВА) и ВЛИ-0,4 кВ (ориентировочной протяженностью 0,07 км), установка шкафов учета 0,4 кВ с коммутационными аппаратами (2 единицы) для электроснабжения нежилого здания, личного подсобного хозяйства, расположенных в Волгоградской области, Еланский район, р.п. Елань, в границах территории Еланского городского поселения, Еланский РЭС (34-1-20-00522819, 34-1-20-00522445) | 2022 | 1-20 кВ | 1 | 30 | 54.8052
4.2.3. | «Строительство ВЛ-10 кВ (ориентировочной протяженностью 0,025 км) отпайкой от ВЛ-10 кВ №17 ПС 35/10 кВ «Большевик», КТП-10/0,4 кВ (ориентировочной мощностью 25 кВА) и ВЛИ-0,4 кВ (ориентировочной протяженностью 0,01 км), установка шкафа 0,4 кВ с коммутационным аппаратом (1 единица) для электроснабжения здания склада, расположенного в Волгоградской области, Еланский район, п. Таловка, ул. Веселая, д. 15А, Еланский РЭС» (34-1-21-00559709) | 2022 | 1-20 кВ | 1 | 15 | 57.5701
4.2.3. | «Строительство ВЛ-10 кВ (ориентировочной протяженностью 0,020 км) отпайкой от ВЛ-10 кВ №12 ПС 110/10 кВ «Ивановская», СТП-10/0,4 кВ (ориентировочной мощностью 25 кВА) и ВЛИ-0,4 кВ (ориентировочной протяженностью 0,010 км), установка шкафа 0,4 кВ с коммутационным аппаратом (1 единица) для электроснабжения электрического столба со счетчиком, расположенного в Волгоградской области, Светлоярский район, с. Ивановка, расположен в 3 км северо-восточнее с. Ивановка, вдоль трассы А 153, напротив СНТ «Весна», Красноармейский РЭС» (34-1-21-00555685) | 2022 | 1-20 кВ | 1 | 15 | 91.19
4.2.3. | «Строительство ВЛ-10 кВ (ориентировочной протяженностью 0,01 км) отпайкой от ВЛ-10 кВ №10-8 ПС 110/10 кВ «Новоаннинская», КТП 10/0,4 кВ (ориентировочной мощностью 25 кВА) и ВЛИ-0,4 кВ (ориентировочной протяженностью 0,005 км), установка шкафа учета 0,4 кВ с коммутационными аппаратами (1 единица) для электроснабжения базовой станции/оборудования сотовой связи №759, расположенных в Волгоградской области, Новоаннинский район, ст-ца Филоновская, ул. Мира, Новоаннинский РЭС» (34-1-21-00568319) | 2022 | 1-20 кВ | 1 | 15 | 44.6916
4.2.3. | «Строительство ЛЭП-10 кВ (ориентировочной протяженностью 0,01 км) отпайкой от ВЛ-10 кВ №19 ПС 110/35/10 кВ «Котово», ТП-10/0,4 кВ (ориентировочной мощностью 25 кВА) и ВЛИ-0,4 кВ (ориентировочной протяженностью 0,01 км), установка шкафа 0,4 кВ с коммутационным аппаратом (1 единица) для электроснабжения объекта: «Базовая станция/оборудование сотовой связи », расположенного в Волгоградской област, Котовский район, г. Котово, примерно в 150 м. по направлению на юго-запад от участка по адресу: ул. Коммунистическая, д. 122, Котовский РЭС (34-1-21-00567709) | 2022 | 1-20 кВ | 1 | 10 | 50.8903
4.2.3. | «Строительство ЛЭП-10 кВ (ориентировочной протяженностью 0,480 км) отпайкой от ВЛ-10 кВ №6-5 ПС 110/10 кВ «Слащевская», КТП-10/0,4 кВ (ориентировочной мощностью 25 кВА) и ВЛИ-0,4 кВ (ориентировочной протяженностью 0,010 км), установка шкафа 0,4 кВ с коммутационным аппаратом (1 единица) для электроснабжения гидротехнического сооружения – плотины пруда «Сорочий», расположенного в Волгоградской области, Кумылженский район, х. Калинин, Кумылженский РЭС» (34-1-21-00570613) | 2022 | 1-20 кВ | 1 | 15 | 36.83
4.2.3. | «Строительство ВЛ-10 кВ (ориентировочной протяженностью 0,01 км) отпайкой от ВЛ-10 кВ №6 ПС 35/10 кВ «Пионер», ТП-10/0,4 кВ (ориентировочной мощностью 25 кВА) и ВЛИ-0,4 кВ (ориентировочной протяженностью 0,01 км), установка шкафа 0,4 кВ с коммутационным аппаратом (1 единица) для электроснабжения личного подсобного хозяйства», расположенного в Волгоградской области, Камышинский район, примерно в 4,5 км на северо-запад от с. Антиповка, Петроввальский РЭС» (34-1-21-00575095) | 2022 | 1-20 кВ | 1 | 15 | 49.1521
4.2.3. | «Строительство ВЛ-10 кВ (ориентировочной протяженностью 0,103 км) отпайкой от ВЛ-10 кВ №12 РП МСК ПС 11/35/10 кВ «Елань-2», ТП-10/0,4 кВ (ориентировочной мощностью 25 кВА)и ВЛИ-0,4 кВ (ориентировочной протяженностью 0,010 км), установка шкафа 0,4 кВ с коммутационным аппаратом (1 единица) для электроснабжения объекта: «Личное подсобное хозяйство», расположенного в Волгоградской области, Еланский район, с. Большой Морец, ул. Набережная, д.2 а, Еланский РЭС» (34-1-22-00635457 - заявитель Пищерков В.А.) | 2022 | 1-20 кВ | 1 | 15 | 48.8648
4.2.3. | Строительство ЛЭП-10 кВ отпайкой от ВЛ-10 кВ №29 ПС 110/10 кВ «Городская-2» для электроснабжения производственного здания ООО «Ронта», расположенного в Волгоградской области, г. Волжский, ул. Александрова, 53, Волжский РЭС | 2022 | 1-20 кВ | 1 | 45 | 10.014
4.2.3. | «Строительство ВЛ-10 кВ (ориентировочной протяженностью 0,800 км) отпайкой от ВЛ-10 кВ №17 ПС 110/10 кВ «Лемешкино» для электроснабжения скважин № 3 и № 7 Новокрасинского месторождения, расположенных в Волгоградской области, Руднянский район, территория Осичковского сельского поселения, Красноярский РЭС» (34-2-17-00317477) | 2022 | 1-20 кВ | 1 | 83.2 | 63.9947
4.2.3. | Строительство ВЛ-6 кВ (ориентировочной протяженностью 0,030 км) отпайкой от ВЛ-6 кВ №31 ПС 110/35/6 кВ «Ахтуба», КТП 6/0,4 кВ (ориентировочной мощностью 63 кВА) и ВЛИ-0,4 кВ (ориентировочной протяженностью 0,435 км) для электроснабжения дачных домов, расположенных в Волгоградской области, Среднеахтубинский район, ДПК «Киляковская усадьба», ул. Триумфальная, д. 36, д. 42, пер. Короткий, д. 49, Среднеахтубинский РЭС» (34-1-18-00399569, 34-1-18-00402065, 34-1-18-00406519) | 2022 | 1-20 кВ | 1 | 45 | 21.1068
4.2.3. | «Строительство ВЛ-10 кВ (ориентировочной протяженностью 0,445 км) отпайкой от ВЛ-10 кВ №6-1 ПС 110/35/10 кВ «Клетская», КТП-10/0,4 кВ (ориентировочной мощностью 25 кВА) и ВЛИ-0,4 кВ (ориентировочной протяженностью 0,010 км) для электроснабжения личного подсобного хозяйства, расположенного в Волгоградской области, Клетский район, ст-ца Клетская, Клетский РЭС» (34-1-18-00402795) | 2022 | 1-20 кВ | 1 | 9 | 37.332
4.2.3. | «Строительство ВЛ-10 кВ (ориентировочной протяженностью 1,8 км) отпайкой от ВЛ-10 кВ №12 ПС 35/10 кВ «Чайка» для электроснабжения спортивно-оздоровительного лагеря, расположенного в Волгоградской области, Среднеахтубинский район, п. Куйбышев, ул. Октябрьская, 47, Среднеахтубинский РЭС» (34-1-18-00419679) | 2022 | 1-20 кВ | 1 | 136 | 15.8286
4.2.3. | «Строительство ВЛ-10 кВ (ориентировочной протяженностью 0,710 км) отпайкой от ВЛ-10 кВ №7 РП Шебалино по ВЛ-10 кВ №5 ПС 110/10 кВ «Шебалино», СТП-10/0,4 кВ (ориентировочной мощностью 25 кВА) для электроснабжения здания фермы, расположенного в Волгоградской области, Октябрьский район, на территории Шебалиновского сельского поселения, Октябрьский РЭС» (34-1-19-00454225) | 2022 | 1-20 кВ | 1 | 15 | 39.4772
4.2.3. | «Строительство ВЛ-10 кВ (ориентировочной протяженностью 0,012 км) отпайкой от ВЛ-10 кВ №7 ПС 110/10 кВ «Мокрая Ольховка», КТП-10/0,4 кВ (ориентировочной мощностью 40кВА) и ВЛИ-0,4кВ (ориентировочной протяженностью 0,080км) для электроснабжения здания зерносклада № 2, расположенного по адресу: Волгоградская область, Камышинский район, с. Гуселка, Петроввальский РЭС» (34-1-19-00467793) | 2022 | 1-20 кВ | 1 | 30 | 54.7632
4.2.3. | «Строительство ЛЭП-10 кВ (ориентировочной протяженностью 0,010 км) отпайкой от отпайки к ТП-10/0,4 кВ №2011/40 кВА по ВЛ-10 кВ №8 ПС 110/35/10 кВ «Кумылженская», КТП-10/0,4 кВ (ориентировочной мощностью 160 кВА) для электроснабжения здания коровника, расположенного в Волгоградской области, Кумылженский район, х. Потаповский, Кумылженский РЭС» (34-1-19-00487739) | 2022 | 1-20 кВ | 1 | 100 | 38.9746
4.2.3. | «Строительство ЛЭП-6 кВ (ориентировочной протяженностью 1,250 км) отпайкой от ВЛ-6 кВ №21 ПС 110/6 кВ «Кузьмичи» для электроснабжения полевого стана, расположенного в Волгоградской области, Городищенский район, территория администрации Орловского сельсовета, Городищенский РЭС» (34-1-19-00492807) | 2022 | 1-20 кВ | 1 | 150 | 53.6609
4.2.3. | «Строительство ЛЭП-10 кВ (ориентировочной протяженностью 0,558 км) отпайкой от ВЛ-10 кВ №6 ПС 35/10 кВ «Пионер», КТП-10/0,4 кВ (ориентировочной мощностью 100 кВА) и ВЛИ-0,4 кВ (ориентировочной протяженностью 0,010 км) для электроснабжения полевого стана, расположенного в Волгоградской области, Камышинский район, с. Антиповка, Петроввальский РЭС» (34-1-20-00494631) | 2022 | 1-20 кВ | 1 | 60 | 46.7853
4.2.3. | «Строительство ЛЭП-10 кВ (ориентировочной протяженностью 0,004 км) отпайкой от ВЛ-10 кВ №5 ПС 110/35/10 кВ «Покручинская», КТП-10/0,4 кВ (ориентировочной мощностью 160 кВА) для электроснабжения базы по переработке с/х продукции, расположенной в Волгоградской области, Кумылженский район, х. Покручинский, ул. Центральная, 2А, Кумылженский РЭС» (34-1-20-00501191) | 2022 | 1-20 кВ | 1 | 130 | 32.8904
4.2.3. | «Строительство КТП-10/0,4 кВ (ориентировочной мощностью 40 кВА) от ВЛ-10 кВ №13 ПС 110/10 кВ «Бутковка» для электроснабжения объекта: «Щит учета и электрооборудование полевого стана», расположенного по адресу: Волгоградская область, Камышинский район, в 2,8 км на запад от с. Бутковка, Петроввальский РЭС (34-1-20-00495285 – заявитель Грузднев И.А.) | 2022 | 1-20 кВ | 1 | 30 | 52.9846
4.2.3. | «Строительство ВЛ-10 кВ (ориентировочной протяженностью 2,020 км) отпайкой от ВЛ-10 кВ №13 ПС 35/10 кВ «Цаца», СТП-10/0,22 кВ (ориентировочной мощностью 10 кВА) и ВЛИ-0,22 кВ (ориентировочной протяженностью 0,010 км), установка шкафа 0,22 кВ с коммутационным аппаратом (1 единица) для электроснабжения нежилого здания, расположенного в Волгоградской области, Светлоярский район, х. Трудолюбие, Красноармейский РЭС» (34-1-20-00508549 - заявитель Рзаев Р.Г.О.) | 2022 | 1-20 кВ | 1 | 15 | 15
4.2.3. | «Строительство ВЛ-10 кВ (ориентировочной протяженностью 2,020 км) отпайкой от ВЛ-10 кВ №13 ПС 35/10 кВ «Цаца», СТП-10/0,22 кВ (ориентировочной мощностью 10 кВА) и ВЛИ-0,22 кВ (ориентировочной протяженностью 0,010 км), установка шкафа 0,22 кВ с коммутационным аппаратом (1 единица) для электроснабжения нежилого здания, расположенного в Волгоградской области, Светлоярский район, х. Трудолюбие, Красноармейский РЭС» (34-1-20-00508549 - заявитель Рзаев Р.Г.О.) | 2022 | 1-20 кВ | 1 | 15 | 15
4.2.3. | «Строительство ВЛ-10 кВ (ориентировочной протяженностью 0,010 км) отпайкой от ВЛ-10 кВ №7 ПС 110/10 кВ «Ярки», КТП-10/0,4 кВ (ориентировочной мощностью 25 кВА) и ВЛИ-0,23 кВ (ориентировочной протяженностью 0,010 км) для электроснабжения личного подсобного хозяйства, расположенного в Волгоградской области, Клетский район, территория Перекопского сельского поселения, Клетский РЭС» (34-1-20-00511057) | 2022 | 1-20 кВ | 1 | 3 | 36.83
4.2.3. | «Строительство ЛЭП-10 кВ (ориентировочной протяженностью 5,530 км) отпайкой от ВЛ-10 кВ №16 ПС 35/10 кВ «Островская» для электроснабжения полигона «Даниловский» , расположенного в Волгоградской области, Даниловский район, примерно в 5,5 км по направлению на юго-восток от пересечения автодороги 18 ОП РЗ 18к-10 «Михайловка-Даниловка-Котово» с подъездной дороги к х. Попов, Даниловский РЭС» (34-1-20-00510771) | 2022 | 1-20 кВ | 1 | 150 | 48.4973
4.2.3. | «Строительство ЛЭП-10 кВ (ориентировочной протяженностью 0,01 км) отпайкой от ВЛ-10 кВ №14-3 РП-10 кВ ПТФ по ВЛ-10 кВ №55 ПС 110/35/10 кВ «Урюпинская», КТП 10/0,4 кВ (ориентировочной мощностью 250 кВА) и ВЛИ-0,4 кВ (ориентировочной протяженностью 0,005 км). установка шкафа учета 0,4кВ с коммутационным аппаратом (1 единица) для электроснабжения здания цеха №3, расположенного в Волгоградской области, г. Урюпинск, ул. Черничкин Сад, 42Б, Урюпинский РЭС» (34-1-20-00525625) | 2022 | 1-20 кВ | 1 | 140 | 44.7195
4.2.3. | «Строительство ЛЭП-10 кВ (ориентировочной протяженностью 0,01 км) отпайкой от ВЛ-10 кВ №18 ПС 220/110/10 кВ «Петров Вал», КТП-10/0,4 кВ (ориентировочной мощностью 100 кВА) и ВЛИ-0,4 кВ (ориентировочной протяженностью 0,005 км), установка шкафа учета 0,4кВ с коммутационным аппаратом (1 единица) для электроснабжения щита учета, расположенного в Волгоградскаойобласти, Камышинский район, с. Петрунино, Петроввальский РЭС (34-1-20-00525467) | 2022 | 1-20 кВ | 1 | 55 | 48.6466
4.2.3. | «Строительство ЛЭП-10 кВ (ориентировочной протяженностью 0,300 км) отпайкой от ВЛ-10 кВ №1 Тормосино ПС 110 кВ Тормосино, КТП-10/0,4 кВ (ориентировочной мощностью 63 кВА) и установка независимого резервного источника снабжения электрической энергии (в количестве 1 шт.) для электроснабжения ВРУ-0,4кВ технического здания ПРС-3 , расположенного в Волгоградской области, Чернышковский район, территория Тормосиновской сельской администрации, 0,6 км западней х. Тормосин. Чернышковский РЭС» (34-1-19-00489035) | 2022 | 1-20 кВ | 1 | 34 | 91.423
4.2.3. | «Строительство ЛЭП-10 кВ (ориентировочной протяженностью 0,07 км) отпайкой от ВЛ-10 кВ №21 «Дубовка», КТП-10/0,4 кВ (ориентировочной мощностью 250 кВА) и ВЛИ-0,4 кВ (ориентировочной протяженностью 0,01 км), установка шкафа 0,4 кВ с коммутационным аппаратом (1 единица) для электроснабжения нежилого строения с пристройкой и двумя холодными пристройками (материальный склад с навесом), расположенных в Волгоградской области, Дубовский район, г. Дубовка, ул. Рабочая №5, Дубовский РЭС» (34-1-20-00540623) | 2022 | 1-20 кВ | 1 | 150 | 119.5203
4.2.3. | «Строительство ЛЭП-10 кВ (ориентировочной протяженностью 0,035 км) отпайкой от ВЛ-10 кВ №16 ПС 110/10 кВ «Северная», КТП-10/0,4 кВ (ориентировочной мощностью 250 кВА) и ВЛИ-0,4 кВ (ориентировочной протяженностью 0,065 км), установка шкафа 0,4 кВ с коммутационным аппаратом (1 единица) для электроснабжения производственной площадки, расположенной в Волгоградской области, г. Камышин, ул. Чёрная гряда, 1/16, Петроввальский РЭС» (34-1-20-00549523) | 2022 | 1-20 кВ | 1 | 150 | 49.7885
4.2.3. | «Строительство ВЛ-10 кВ (ориентировочной протяженностью 5,650 км) отпайкой от ВЛ-10 кВ №22 ПС 110/35/10 кВ «Чапурники-2», СТП-10/0,4 кВ (ориентировочной мощностью 25 кВА) и ВЛИ-0,4 кВ (ориентировочной протяженностью 0,010 км), установка шкафа 0,4 кВ с коммутационным аппаратом (1 единица) для электроснабжения электрооборудования ЩУ-0,4 кВ, расположенного в Волгоградской области, Светлоярский район, с. Дубовый Овраг, Красноармейский РЭС» (34-1-20-00553179) | 2022 | 1-20 кВ | 1 | 15 | 61.0345
4.2.3. | «Строительство ВЛ-10 кВ (ориентировочной протяженностью 5,650 км) отпайкой от ВЛ-10 кВ №22 ПС 110/35/10 кВ «Чапурники-2», СТП-10/0,4 кВ (ориентировочной мощностью 25 кВА) и ВЛИ-0,4 кВ (ориентировочной протяженностью 0,010 км), установка шкафа 0,4 кВ с коммутационным аппаратом (1 единица) для электроснабжения электрооборудования ЩУ-0,4 кВ, расположенного в Волгоградской области, Светлоярский район, с. Дубовый Овраг, Красноармейский РЭС» (34-1-20-00553179) | 2022 | 1-20 кВ | 1 | 15 | 61.0345
4.2.3. | «Строительство ЛЭП-10 кВ (ориентировочной протяженностью 0,010 км) отпайкой от ВЛ-10 кВ №1а Ляпичево ПС 35/10 кВ «Ляпичево», КТП-10/0,4 кВ (ориентировочной мощностью 160 кВА) и ВЛИ-0,4 кВ (ориентировочной протяженностью 0,010 км), установка шкафа 0,4 кВ с коммутационными аппаратами (1 единица) для электроснабжения причала маломерных судов, расположенного в Волгоградской области, Калачевский район, Ляпичевское сельское поселение, п. Донской, Калачевский РЭС» (34-1-21-00557275) | 2022 | 1-20 кВ | 1 | 120 | 71.8358
4.2.3. | «Строительство ЛЭП-10 кВ (ориентировочной протяженностью 4,8 км) отпайкой от ВЛ-10 кВ №40 ПС 220/110/10 кВ «Красный Яр», установка ПКУ 10 кВ (1 единица) для электроснабжения объекта: «КТП-10/0,4 кВ и электрооборудование фермы, в том числе освещение хозяйственных, бытовых построек и обогрев», расположенного в Волгоградской области, Жирновский район, с. Тетеревятка, Красноярский РЭС» (34-1-20-00553193 заявитель – ООО «РКЦ Энергосбыт»). | 2022 | 1-20 кВ | 1 | 150 | 71.303
4.2.3. | «Строительство ЛЭП-10 кВ (ориентировочной протяженностью 4,8 км) отпайкой от ВЛ-10 кВ №40 ПС 220/110/10 кВ «Красный Яр», установка ПКУ 10 кВ (1 единица) для электроснабжения объекта: «КТП-10/0,4 кВ и электрооборудование фермы, в том числе освещение хозяйственных, бытовых построек и обогрев», расположенного в Волгоградской области, Жирновский район, с. Тетеревятка, Красноярский РЭС» (34-1-20-00553193 заявитель – ООО «РКЦ Энергосбыт»). | 2022 | 1-20 кВ | 1 | 150 | 71.303
4.2.3. | «Строительство ЛЭП-10 кВ (ориентировочной протяженностью 0,150 км) отпайкой от ВЛ-10 кВ №4 ПС 35/10 кВ «Бердия», КТП-10/0,4 кВ (ориентировочной мощностью 40 кВА) и ВЛИ-0,4 кВ (ориентировочной протяженностью 0,010 км), установка шкафа 0,4 кВ с коммутационным аппаратом (1 единица) для электроснабжения объекта сельскохозяйственного производства, расположенного в Волгоградской области, Иловлинский район, территория Кондрашовского сельского поселения, Логовский РЭС» (34-1-21-00559691) | 2022 | 1-20 кВ | 1 | 30 | 10.0167
4.2.3. | «Строительство ЛЭП-10 кВ (ориентировочной протяженностью 0,04 км) отпайкой от ВЛ-10 кВ №35 ПС 220/110/10 кВ «Петров Вал», КТП-10/0,4 кВ (ориентировочной мощностью 100 кВА) и ВЛИ-0,4 кВ (ориентировочной протяженностью 0,01 км), установка шкафов 0,4 кВ с коммутационными аппаратами (2 единицы) для электроснабжения объекта сельскохозяйственного производства и нежилое помещение, расположенных в Волгоградской области, Камышинский район, х. Карпунин, Петроввальский РЭС» (34-1-21-00579973, 34-1-21-00580409) | 2022 | 1-20 кВ | 1 | 65 | 72.0814
4.2.3. | «Строительство ЛЭП-10 кВ (ориентировочной протяженностью 2,66 км) отпайкой от ВЛ-10 кВ No23 «Дубовка», КТП-10/0,4 кВ (ориентировочной мощностью 250кВА), ВЛИ-0,4 кВ (ориентировочной протяженностью 0,016 км), установка шкафа учета - 0,4 кВ с коммутационным аппаратом (1 единица) для электроснабжения объекта сельскохозяйственного производства, расположенного в Волгоградская область, Дубовский район, с. Песковатка, Дубовский РЭС» (34-1-21-00601663-заявитель ООО «Шамри») | 2022 | 1-20 кВ | 1 | 150 | 89.1927
4.2.3. | «Строительство ЛЭП-10 кВ (ориентировочной протяженностью 2,66 км) отпайкой от ВЛ-10 кВ No23 «Дубовка», КТП-10/0,4 кВ (ориентировочной мощностью 250кВА), ВЛИ-0,4 кВ (ориентировочной протяженностью 0,016 км), установка шкафа учета - 0,4 кВ с коммутационным аппаратом (1 единица) для электроснабжения объекта сельскохозяйственного производства, расположенного в Волгоградская область, Дубовский район, с. Песковатка, Дубовский РЭС» (34-1-21-00601663-заявитель ООО «Шамри») | 2022 | 1-20 кВ | 1 | 150 | 89.1927
4.2.3. | «Строительство ВЛ-10 кВ (ориентировочной протяженностью 0,900 км) отпайкой от ВЛ-10 кВ No24 ПС 110/10 кВ «Ерзовка», СТП-10/0,4 кВ (ориентировочной мощностью 40 кВА) и ВЛИ-0,4 кВ (ориентировочной протяженностью 0,03 км), установка шкафов 0,4 кВ с коммутационными аппаратами (2 единицы) для электроснабжения электроустановки здания или сооружения и объекта сельскохозяйственного производства, расположенных в Волгоградской области, Городищенский район, территория администрации Каменского сельского поселения, Городищенский РЭС» (34-1-21-00590331, 34-1-21-00605307 - заявители Гилязов С.Х., Москаликов Н.А.) | 2022 | 1-20 кВ | 1 | 30 | 70.4872
4.2.3. | «Строительство ЛЭП-10 кВ (ориентировочной протяженностью 0,050 км) отпайкой от ВЛ-10 кВ №3 ПС 220 кВ/110/10 кВ «Суровикино-220», КТП-10/0,4 кВ (ориентировочной мощностью 63 кВА) и ВЛИ-0,4 кВ (ориентировочной протяженностью 0,010 км), установка шкафа 0,4 кВ с коммутационным аппаратом (1 единица) для электроснабжения ВРУ-0,4 кВ РТРС Суровикино, расположенного в Волгоградской области, Суровикинский район г. Суровикино, ул. Автострадная, дом 1,Суровикинский РЭС» (34-1-22-00627733 заявитель ФГУП «РТРС») | 2022 | 1-20 кВ | 1 | 35 | 42.7911
4.2.3. | «Строительство ЛЭП-10 кВ (ориентировочной протяженностью 0,050 км) отпайкой от ВЛ-10 кВ №3 ПС 220 кВ/110/10 кВ «Суровикино-220», КТП-10/0,4 кВ (ориентировочной мощностью 63 кВА) и ВЛИ-0,4 кВ (ориентировочной протяженностью 0,010 км), установка шкафа 0,4 кВ с коммутационным аппаратом (1 единица) для электроснабжения ВРУ-0,4 кВ РТРС Суровикино, расположенного в Волгоградской области, Суровикинский район г. Суровикино, ул. Автострадная, дом 1,Суровикинский РЭС» (34-1-22-00627733 заявитель ФГУП «РТРС») | 2022 | 1-20 кВ | 1 | 35 | 44.6124
4.2.3. | «Строительство ЛЭП-10 кВ (ориентировочной протяженностью 0,030 км) отпайкой от ВЛ-10 кВ №3 ПС 110/35/10 кВ «Вязовка», КТП-10/0,4 кВ (ориентировочной мощностью 160 кВА) и ВЛИ-0,4 кВ (ориентировочной протяженностью 0,010 км) для электроснабжения объекта: «Зерносушилка, мехток, здание ЗАВ-25, ЗАВ-40, здание весовой, Крытый ток, склады», расположенного в Волгоградской области, Еланский район, территория Большеморецкого сельского поселения, Еланский РЭС» (34-1-19-00471741) | 2022 | 1-20 кВ | 1 | 70 | 77.0455
4.2.3. | «Строительство ЛЭП-10 кВ (ориентировочной протяженностью 0,005 км) отпайкой от ВЛ-10 кВ №6 ПС 35/10 кВ «Иловлинская», КТП-10/0,4 кВ (ориентировочной мощностью 400 кВА) и ВЛИ-0,4 кВ (ориентировочной протяженностью 0,010 км) для электроснабжения объекта: «Щит учета и электрооборудование здания МТМ, котельной МТМ, ангара МТМ», расположенного в Волгоградской области, Камышинский район, 50 метров на северо-запад от с. Воднобуерачное, Петроввальский РЭС (34-1-20-00493423) | 2022 | 1-20 кВ | 1 | 170 | 53.2535
4.2.3. | «Строительство ЛЭП-10 кВ (ориентировочной протяженностью 0,015 км) отпайкой от ВЛ-10 кВ №3 ПС 35/10 кВ «6-й км», установка шкафа 10 кВ с коммутационным аппаратом (1 единица) для электроснабжения головной насосной станции и дождевальных установок, расположенных в Волгоградской области, Калачевский район, Мариновское сельское поселение, Калачевский РЭС» (34-1-21-00555197) | 2022 | 1-20 кВ | 1 | 2600 | 65.2845
4.2.3. | «Строительство ЛЭП-10 кВ (ориентировочной протяженностью 1,1 км) от ячейки 10 кВ №5 ПС 110/10 кВ «Колобовка» для электроснабжения КТП ТМГ-2*2500/10/0,4; КТП ТМГ-100/10/0,4; КТП ТМГ-100/10/0,4; КТП ТМГ-63/10/0,4; КТП ТМГ-63/10/0,4, расположенных в Волгоградской области, Ленинский район, на территории Колобовского сельского поселения, Ленинский РЭС» (34-1-21-00558717 – заявитель Акционерное общество «Птицефабрика «Волжская») | 2022 | 1-20 кВ | 1 | 4060 | 39.1245
4.2.3. | «Строительство ЛЭП-10 кВ (ориентировочной протяженностью 0,190 км) отпайкой от ВЛ-10 кВ №23 ПС 110/35/10 кВ «Красная Слобода», установка узла учета 10 кВ (1 единица) для электроснабжения ВЛ-10 кВ, ПКЦ-10 кВ, КТП- 10/0,4 кВ (взамен ТП 515-10/0,4/160) и электрооборудования насосов, расположенных в Волгоградской области, Среднеахтубинский район, г. Краснослободск, ул. Веселая, дом 22 «А», Среднеахтубинский РЭС» (34-1-21-00574669) | 2022 | 1-20 кВ | 1 | 223 | 19.6155
4.2.3. | «Строительство ЛЭП-10 кВ (ориентировочной протяженностью 0,260 км) отпайкой от ВЛ-10 кВ No1-5 ПС 35/10 кВ «Отрадненская», ЛЭП-10 кВ (ориентировочной протяженностью 4,250 км) отпайкой от ВЛ-10 кВ No23-4 ПС 110/35/10 кВ «Себряковская», двух КТП-10/0,4 кВ (ориентировочной мощностью 2х400 кВА) и двух ЛЭП-0,4 кВ (ориентировочной протяженностью 2х0,010 км), установка шкафов 0,4 кВ с коммутационными аппаратами (2 единицы) для электроснабжения общеобразовательной организации (учреждения), расположенной в Волгоградской области, городской округ г. Михайловка, п. Отрадное, ул. Чекунова, д. 44, Михайловский РЭС» (34-1-21-00593107 – заявитель Администрация городского округа город Михайловка Волгоградской области) | 2022 | 1-20 кВ | 1 | 322.5 | 47.9585
4.2.3. | «Строительство ЛЭП-10 кВ (ориентировочной протяженностью 0,260 км) отпайкой от ВЛ-10 кВ No1-5 ПС 35/10 кВ «Отрадненская», ЛЭП-10 кВ (ориентировочной протяженностью 4,250 км) отпайкой от ВЛ-10 кВ No23-4 ПС 110/35/10 кВ «Себряковская», двух КТП-10/0,4 кВ (ориентировочной мощностью 2х400 кВА) и двух ЛЭП-0,4 кВ (ориентировочной протяженностью 2х0,010 км), установка шкафов 0,4 кВ с коммутационными аппаратами (2 единицы) для электроснабжения общеобразовательной организации (учреждения), расположенной в Волгоградской области, городской округ г. Михайловка, п. Отрадное, ул. Чекунова, д. 44, Михайловский РЭС» (34-1-21-00593107 – заявитель Администрация городского округа город Михайловка Волгоградской области) | 2022 | 1-20 кВ | 1 | 322.5 | 47.9585
4.2.3. | «Строительство ЛЭП-10 кВ (ориентировочной протяженностью 0,260 км) отпайкой от ВЛ-10 кВ No1-5 ПС 35/10 кВ «Отрадненская», ЛЭП-10 кВ (ориентировочной протяженностью 4,250 км) отпайкой от ВЛ-10 кВ No23-4 ПС 110/35/10 кВ «Себряковская», двух КТП-10/0,4 кВ (ориентировочной мощностью 2х400 кВА) и двух ЛЭП-0,4 кВ (ориентировочной протяженностью 2х0,010 км), установка шкафов 0,4 кВ с коммутационными аппаратами (2 единицы) для электроснабжения общеобразовательной организации (учреждения), расположенной в Волгоградской области, городской округ г. Михайловка, п. Отрадное, ул. Чекунова, д. 44, Михайловский РЭС» (34-1-21-00593107 – заявитель Администрация городского округа город Михайловка Волгоградской области) | 2022 | 1-20 кВ | 1 | 322.5 | 47.9585
4.2.3. | «Строительство ЛЭП-10 кВ (ориентировочной протяженностью 0,260 км) отпайкой от ВЛ-10 кВ No1-5 ПС 35/10 кВ «Отрадненская», ЛЭП-10 кВ (ориентировочной протяженностью 4,250 км) отпайкой от ВЛ-10 кВ No23-4 ПС 110/35/10 кВ «Себряковская», двух КТП-10/0,4 кВ (ориентировочной мощностью 2х400 кВА) и двух ЛЭП-0,4 кВ (ориентировочной протяженностью 2х0,010 км), установка шкафов 0,4 кВ с коммутационными аппаратами (2 единицы) для электроснабжения общеобразовательной организации (учреждения), расположенной в Волгоградской области, городской округ г. Михайловка, п. Отрадное, ул. Чекунова, д. 44, Михайловский РЭС» (34-1-21-00593107 – заявитель Администрация городского округа город Михайловка Волгоградской области) | 2022 | 1-20 кВ | 1 | 322.5 | 47.9585
4.2.3. | «Строительство ЛЭП-10 кВ (ориентировочной протяженностью 0,020 км) отпайкой от ВЛ-10 кВ No1 ПС 35/10 кВ «Морец», КТП-10/0,4 кВ (ориентировочной мощностью 250 кВА) и ВЛИ-0,4 кВ (ориентировочной протяженностью 0,005 км), установка шкафа 0,4 кВ с коммутационным аппаратом (1 единица) для электроснабжения объекта: «Мехтохи NoNo1,2,3, зерносушилка, зерноток, бункеры БВ-40», расположенного в Волгоградской области, Еланский район, примерно в 300 метрах по направлению на запад от ориентира с. Морец, Еланский РЭС» (34-1-21-00604417 – заявитель ООО «Большой Морец») | 2022 | 1-20 кВ | 1 | 170 | 58.7115
4.2.3. | Строительство ВЛ-10 кВ (ориентировочной протяженностью 0,01 км) отпайкой от ВЛ-10 кВ №15 ПС 110/35/10 кВ «Даниловская», CТП-10/0,23 кВ (ориентировочной мощностью 10 кВА) для электроснабжения личного подсобного хозяйства , расположенного в Волгоградской области, Даниловский район, примерно в 11,0 км от ориентира по направлению на юго-восток от х. Красный , Даниловский РЭС (34-1-20-00517759) | 2023 | 1-20 кВ | 1 | 7 | 84.0291
4.2.3. | «Строительство ВЛ-10 кВ (ориентировочной протяженностью 0,300 км) отпайкой от ВЛ-10 кВ №21 ПС 110/10 кВ «Иловля», КТП-10/0,4 кВ (ориентировочной мощностью 25 кВА) и ВЛИ-0,4 кВ (ориентировочной протяженностью 0,06 км) для электроснабжения торговых павильонов, расположенных в Волгоградской области, Иловлинский район, р.п. Иловля, 888 км автомобильной дороги Р-22 «Каспий» М-4 «Дон» - Тамбов – Волгоград - Астрахань, Логовский РЭС» (34-1-19-00437689, 34-1-19-00437683) | 2023 | 1-20 кВ | 1 | 20 | 54.0457
4.2.3. | «Строительство ВЛ-10 кВ (ориентировочной протяженностью 0,01 км) отпайкой от ВЛ-10 кВ №16 ПС 110/6/10 кВ «Райгород-2», СТП-10/0,4 кВ (ориентировочной мощностью 25 кВА) и ВЛИ- 0,4 кВ (ориентировочной протяженностью 0,01 км), установка шкафа 0,4 кВ с коммутационным аппаратом (1 единица) для электроснабжения земельного участка сельскохозяйственного назначения, расположенного в Волгоградской области, Светлоярский район, р.п. Светлый Яр, территория Светлоярского сельского поселения, Красноармейский РЭС» (34-1-20-00532387) | 2023 | 1-20 кВ | 1 | 15 | 54.5965
4.2.3. | «Строительство ВЛ-10 кВ (ориентировочной протяженностью 0,015 км) отпайкой от ВЛ-10 кВ №5 ПС 110/35/10 кВ «Лысово», КТП-10/0,4 кВ (ориентировочной мощностью 25 кВА), ВЛИ-0,4 кВ (ориентировочной протяженностью 0,015 км), установка шкафа 0,4 кВ с коммутационным аппаратом (1 еденица) для электроснабжения ВРУ-0,4 кВ сельскохозяйственного использования, расположенного в Волгоградской области, Калачевский район, х. Ложки, Калачевский РЭС (34-1-20-00535853) | 2023 | 1-20 кВ | 1 | 15 | 75.076
4.2.3. | «Строительство ВЛ-10 кВ (ориентировочной протяженностью 0,150 км) отпайкой ВЛ-10 кВ №16 ПС 110/10 кВ «Иловля», КТП-10/0,4 кВ (ориентировочной мощностью 25 кВА) и ВЛИ-0,4 кВ (ориентировочной протяженностью 0,010 км), установка шкафа 0,4 кВ с коммутационным аппаратом (1 единица) для электроснабжения гаража, расположенного в Волгоградской области, Иловлинский район, х. Песчанка, ул. Придорожная, д. 13Б, Логовский РЭС» (34-1-21-00557835) | 2023 | 1-20 кВ | 1 | 15 | 20.0653
4.2.3. | «Строительство ВЛ-10 кВ (ориентировочной протяженностью 0,055 км) отпайкой от ВЛ-10 кВ №13-5 ПС 110/10 кВ «Арчединская», КТП-10/0,4 кВ (ориентировочной мощностью 25 кВА) и ВЛИ-0,4 кВ (ориентировочной протяженностью 0,010 км), установка шкафа 0,4 кВ с коммутационным аппаратом (1 единица) для электроснабжения личного подсобного хозяйства, расположенного в Волгоградской области, Михайловский район, х. Абрамов, ул. Сенокосная, д. 1, Михайловский РЭС» (34-1-21-00590647 – заявитель Минаева А.Е.) | 2023 | 1-20 кВ | 1 | 15 | 62.7486
4.2.3. | «Строительство ЛЭП-10 кВ (ориентировочной протяженностью 0,430 км) отпайкой от ВЛ-10 кВ №12 ПС 220/110/10 кВ «Песковатка», КТП-10/0,4 кВ (ориентировочной мощностью 400 кВА) и ЛЭП-0,4 кВ (ориентировочной протяженностью 0,01 км), установка шкафа 0,4 кВ с коммутационным аппаратом (1 единица) для электроснабжения садоводческих участков СНТ «Залив», расположенных в Волгоградской области, Городищенский район, х. Вертячий, СНТ «Залив», Городищенский РЭС» (34-1-20-00526183) | 2023 | 1-20 кВ | 1 | 270 | 51.9842
4.2.3. | «Строительство ВЛ-10 кВ (ориентировочной протяженностью 0,010 км) отпайкой от ВЛ-10 кВ №5 ПС 110/10 кВ «Коммуна», ТП-10/0,4 кВ (ориентировочной мощностью 25 кВА) и ВЛИ-0,4 кВ (ориентировочной протяженностью 0,030 км), установка шкафа 0,4 кВ с коммутационным аппаратом (1 единица) для электроснабжения скважины, расположенной в Волгоградской области, Быковский район, территория Красносельцевского сельского поселения, Быковский РЭС» (34-1-21-00578527 - заявитель – Нитов В.С.) | 2023 | 1-20 кВ | 1 | 15 | 70.1099
4.2.3. | «Строительство ВЛ-10 кВ (ориентировочной протяженностью 0,005 км) отпайкой от ВЛ-10 кВ №3 ПС 110/10 кВ «Ольховка» , ТП-10/0,4 кВ (ориентировочной мощностью 25 кВА), установка шкафа 0,4кВ с коммутационным аппаратом (1 единица) для электроснабжения личного подсобного хозяйства , расположенного в Волгоградской области, Ольховский район, в границах Ольховского сельского поселения, Ольховский РЭС» (34-1-20-00524753) | 2023 | 1-20 кВ | 1 | 15 | 54.8759
4.2.3. | «Строительство ВЛ-6 кВ (ориентировочной протяженностью 0,120 км) отпайкой от ВЛ-6 кВ № 19 ПС 110/35/6 кВ «Заречная», КТП-6/0,4 кВ (ориентировочной мощностью 25 кВА) и ВЛИ-0,4 кВ (ориентировочной протяженностью 0,010 км), установка шкафа 0,4 кВ с коммутационным аппаратом (1 единица) для электроснабжения крестьянского (фермерского) хозяйства, расположенного в Волгоградской области, Фроловский район, Ветютневское СП, Фроловский РЭС» (34-1-20-00543641) | 2023 | 1-20 кВ | 1 | 15 | 58.4163
4.2.3. | «Строительство ВЛ-10 кВ (ориентировочной протяженностью 0,290 км) отпайкой от ВЛ-10 кВ № 13 ПС 110/10 кВ «ГНС-2», ТП-10/0,4 кВ (ориентировочной мощностью 25 кВА) и ВЛИ-0,4 кВ (ориентировочной протяженностью 0,010 км), установка шкафа 0,4 кВ с коммутационным аппаратом (1 единица) для электроснабжения малоэтажной жилой застройки (индивидуальный жилой дом/садовый/ дачный дом), расположенной в Волгоградской области, Камышинский район, с. Вихлянцево, ул. Заречная, д.2в, Петроввальский РЭС» (34-1-21-00603061 – заявитель Архипов Станислав Сергеевич). | 2023 | 1-20 кВ | 1 | 15 | 87.8444
4.2.3. | «Строительство ВЛ-10 кВ (ориентировочной протяженностью 0,560 км) отпайкой от ВЛ-10 кВ № 17 ПС 35/10 кВ «Озерки», КТП-10/0,4 кВ (ориентировочной мощностью 25кВА) и ВЛИ-0,4 кВ (ориентировочной протяженностью 0,010 км), установка шкафа 0,4 кВ с коммутационным аппаратом (1 единица) для электроснабжения жилого дома, расположенного в Волгоградской области, Иловлинский район, х. Стародонской, ул. Речная д. 17, Логовский РЭС» (34-1-21-00605683 – заявитель Локтионов В.Е) | 2023 | 1-20 кВ | 1 | 15 | 43.4022
4.2.3. | «Строительство ВЛ-10 кВ (ориентировочной протяженностью 0,010 км) отпайкой от ВЛ-10 кВ № 5 ПС 110/35/10 кВ «Вербенская», КТП 10/0,4 кВ (ориентировочной мощностью 25 кВА), ВЛИ-0,4 кВ (ориентировочной протяженностью 0,010 км) и установка шкафа 0,4 кВ с коммутационным аппаратом (1 единица) для электроснабжения малоэтажной жилой застройки (индивидуального жилого дома/садового/дачного дома), расположенных в Волгоградской области, Николаевский район, х. Красный Мелиоратор, в 0,9 км на восток от х. Красный Мелиоратор. Николаевский РЭС» (34-1-21-00603699 - заявитель Биндюкова Татьяна Михайловна) | 2023 | 1-20 кВ | 1 | 15 | 51.8557
4.2.3. | «Строительство ЛЭП-10 кВ (ориентировочной протяженностью 0,265 км) отпайкой от ВЛ-10 кВ №8 ПС 110/35/10 кВ «Вязовка», КТП-10/0,4 кВ (ориентировочной мощностью 25 кВА) и ВЛИ-0,4 кВ (ориентировочной протяженностью 0,055 км), установка шкафа 0,4 кВ с коммутационным аппаратом (1 единица) для электроснабжения объекта: «Личное подсобное хозяйство», расположенного в Волгоградской области, Еланский район, с. Терса, территория Терсинского сельского поселения, Еланский РЭС (34-1-21-00597757 – заявитель Багиров А.И.) | 2023 | 1-20 кВ | 1 | 15 | 56.4476
4.2.3. | «Строительство ВЛ-10 кВ (ориентировочной протяженностью 0,01 км) отпайкой от ВЛ-10 кВ №8 ПС 110/10 кВ «Ольховка», ТП-10/0,4 кВ (ориентировочной мощностью 25 кВА) и ВЛИ-0,4 кВ (ориентировочной протяженностью 0,005 км), установка шкафа 0,4 кВ с коммутационным аппаратом (1 единица) для электроснабжения объекта сельскохозяйственного производства, расположенного в Волгоградской области, Ольховский район, Ольховская с/а, Ольховский РЭС» (34-1-21-00584069 - заявитель Калмыков А.Ф.) | 2023 | 1-20 кВ | 1 | 15 | 58.6472
4.2.3. | «Строительство ВЛ-10 кВ (ориентировочной протяженностью 0,010 км) отпайкой от ВЛ-10 кВ №8 ПС 110/10 кВ «Мирошники», СТП-10/0,23 кВ (ориентировочной мощностью 10 кВА) и ВЛИ-0,23 кВ (ориентировочной протяженностью 0,010 км), установка шкафа 0,23 кВ с коммутационным аппаратом (1 единица) для электроснабжения объекта сельскохозяйственного производства, расположенного в Волгоградской области, Котовский район, 4,4 км северо-западнее с. Слюсарево, Котовский РЭС» (34-1-22-00666379 – заявитель Скрипниченко А.Н.)34-1-22-00666379 | 2023 | 1-20 кВ | 1 | 5 | 49.1948
4.2.3. | «Строительство ВЛ-10 кВ (ориентировочной протяженностью 0,07 км) отпайкой от ВЛ-10 кВ №6 ПС 110/35/6 кВ «Майская», КТП-10/0,4 кВ (ориентировочной мощностью 25кВА) и ВЛИ-0,4 кВ (ориентировочной протяженностью 0,300 км) и установка шкафа 0,4 кВ с коммутационным аппаратом (1 единица) для электроснабжения жилого дома, расположенного в Волгоградской области, г. Волгоград, Краснодарская, д. 9, Пархоменский РЭС» (34-1-20-00543235) | 2023 | 1-20 кВ | 1 | 6 | 21.5538
4.2.3. | «Строительство ТП-10/0,4 кВ (ориентировочной мощностью 25 кВА) от опоры №65/181 ВЛ-10 кВ №8 ПС 110/10 кВ «Рудня» и ВЛИ-0,4 кВ (ориентировочной протяженностью 0,010 км), установка шкафа 0,4 кВ с коммутационным аппаратом (1 единица) для электроснабжения объекта: «Личное подсобное хозяйство», расположенного в Волгоградской области, Руднянский район, с. Терсинка, ул. Терсинская, д. 107, Руднянский УЭС Красноярского РЭС» (34-1-21-00608583 – заявитель Шамилов М.А.) | 2023 | 1-20 кВ | 1 | 15 | 70.5347
4.2.3. | Строительство ВЛ-10 кВ (ориентировочной протяженностью 0,400 км) отпайкой от ВЛ-10 кВ №23 ПС 110/35/10 кВ «Себряковская» для электроснабжения дилерского центра «Ростсельмаш», расположенного в Волгоградской области, Михайловский район, г. Михайловка, Михайловский РЭС» (34-1-18-00397889) | 2023 | 1-20 кВ | 1 | 147 | 49.0077
4.2.3. | Строительство ЛЭП-10 кВ (ориентировочной протяженностью 0,350 км) отпайкой от ВЛ-10 кВ №3 ПС 110/35/10 кВ «Чернышково», КТП-10/0,4 кВ (ориентировочной мощностью 160 кВА) и ВЛИ-0,4 кВ (ориентировочной протяженностью 0,010 км) для электроснабжения гостиничного комплекса на автодороге А260 Волгоград-Ростов-на-Дону, расположенного в Волгоградской области, Чернышковский район, р.п. Чернышковский, ул. Волгоградская, 32, Чернышковский РЭС (34-1-19-00489903) | 2023 | 1-20 кВ | 1 | 135 | 62.137
4.2.3. | «Строительство ЛЭП-10 кВ (ориентировочной протяженностью 0,470 км) отпайкой от ВЛ-10 кВ №15 ПС 110/10 кВ «Лопуховка», ТП-10/0,4 кВ (ориентировочной мощностью 250 кВА) и ВЛИ-0,4 кВ (ориентировочной протяженностью 0,01 км), установка шкафа 0,4 кВ с коммутационным аппаратом (1 единица) для электроснабжения объекта крестьянского (фермерского) хозяйства, расположенного в Волгоградской области, Руднянский район, с. Старый Кондаль, Руднянский УЭС» (34-1-21-00563479) | 2023 | 1-20 кВ | 1 | 150 | 56.9838
4.2.3. | «Строительство ЛЭП-10 кВ (ориентировочной протяжённостью 0,190 км) отпайкой от ВЛ-10 кВ №15-4 ПС 110/35/10 кВ «Алексеевская»; строительство ЛЭП-10 кВ (ориентировочной протяжённостью 1,05 км) отпайкой от ВЛ-10 кВ №7 от 1с-10 кВ ПС 110/35/10 кВ «Алексеевская» с переводом питания ВЛ-10 кВ №7 с 1с-10 кВ ПС 110/35/10 кВ «Алексеевская» на ячейку №14 2с-10 кВ ПС 110/35/10 кВ «Алексеевская», установка учёта по 10 кВ (2 единицы), установка шкафов учёта 0,4 кВ с трансформаторами тока (2 единицы) для электроснабжения 2 КТП-10/0,4 кВ и энергооборудования площадки водопроводных сооружений, расположенных в Волгоградской области, Алексеевский район, станица Алексеевская, улица Луговая, дом 10, Алексеевский РЭС» (34-1-20-00533165 – заявитель Администрация Алексеевского муниципального района Волгоградской области) | 2023 | 1-20 кВ | 1 | 149 | 44.0501
4.2.3. | «Строительство ЛЭП-10 кВ (ориентировочной протяжённостью 0,190 км) отпайкой от ВЛ-10 кВ №15-4 ПС 110/35/10 кВ «Алексеевская»; строительство ЛЭП-10 кВ (ориентировочной протяжённостью 1,05 км) отпайкой от ВЛ-10 кВ №7 от 1с-10 кВ ПС 110/35/10 кВ «Алексеевская» с переводом питания ВЛ-10 кВ №7 с 1с-10 кВ ПС 110/35/10 кВ «Алексеевская» на ячейку №14 2с-10 кВ ПС 110/35/10 кВ «Алексеевская», установка учёта по 10 кВ (2 единицы), установка шкафов учёта 0,4 кВ с трансформаторами тока (2 единицы) для электроснабжения 2 КТП-10/0,4 кВ и энергооборудования площадки водопроводных сооружений, расположенных в Волгоградской области, Алексеевский район, станица Алексеевская, улица Луговая, дом 10, Алексеевский РЭС» (34-1-20-00533165 – заявитель Администрация Алексеевского муниципального района Волгоградской области) | 2023 | 1-20 кВ | 1 | 149 | 44.0501
4.2.3. | «Строительство ЛЭП-10 кВ (ориентировочной протяжённостью 0,190 км) отпайкой от ВЛ-10 кВ №15-4 ПС 110/35/10 кВ «Алексеевская»; строительство ЛЭП-10 кВ (ориентировочной протяжённостью 1,05 км) отпайкой от ВЛ-10 кВ №7 от 1с-10 кВ ПС 110/35/10 кВ «Алексеевская» с переводом питания ВЛ-10 кВ №7 с 1с-10 кВ ПС 110/35/10 кВ «Алексеевская» на ячейку №14 2с-10 кВ ПС 110/35/10 кВ «Алексеевская», установка учёта по 10 кВ (2 единицы), установка шкафов учёта 0,4 кВ с трансформаторами тока (2 единицы) для электроснабжения 2 КТП-10/0,4 кВ и энергооборудования площадки водопроводных сооружений, расположенных в Волгоградской области, Алексеевский район, станица Алексеевская, улица Луговая, дом 10, Алексеевский РЭС» (34-1-20-00533165 – заявитель Администрация Алексеевского муниципального района Волгоградской области) | 2023 | 1-20 кВ | 1 | 149 | 44.0501
4.2.3. | «Строительство ЛЭП-10 кВ (ориентировочной протяжённостью 0,190 км) отпайкой от ВЛ-10 кВ №15-4 ПС 110/35/10 кВ «Алексеевская»; строительство ЛЭП-10 кВ (ориентировочной протяжённостью 1,05 км) отпайкой от ВЛ-10 кВ №7 от 1с-10 кВ ПС 110/35/10 кВ «Алексеевская» с переводом питания ВЛ-10 кВ №7 с 1с-10 кВ ПС 110/35/10 кВ «Алексеевская» на ячейку №14 2с-10 кВ ПС 110/35/10 кВ «Алексеевская», установка учёта по 10 кВ (2 единицы), установка шкафов учёта 0,4 кВ с трансформаторами тока (2 единицы) для электроснабжения 2 КТП-10/0,4 кВ и энергооборудования площадки водопроводных сооружений, расположенных в Волгоградской области, Алексеевский район, станица Алексеевская, улица Луговая, дом 10, Алексеевский РЭС» (34-1-20-00533165 – заявитель Администрация Алексеевского муниципального района Волгоградской области) | 2023 | 1-20 кВ | 1 | 149 | 44.0501
4.2.3. | «Строительство ЛЭП-10 кВ (ориентировочной протяженностью 0,045 км) отпайкой от ВЛ-10 кВ №15 ПС 110/10 кВ «Лопуховка», КТП-10/0,4 кВ (ориентировочной мощностью 250 кВА) и ВЛИ-0,4 кВ (ориентировочной протяженностью 0,005 км), установка шкафа 0,4 кВ с коммутационным аппаратом (1 единица), для электроснабжения здания склада, расположенного по в Волгоградской области, Руднянский район, с. Новый Кондаль, ул. Пролетарская, д. 13/1, Руднянский УЭС» (34-1-21-00614705 заявитель ИП глава КФХ Чернов С.И.) | 2023 | 1-20 кВ | 1 | 150 | 59.2467
4.2.3. | «Строительство ЛЭП-10 кВ (ориентировочной протяженностью 0,400 км) отпайкой ВЛ-10 кВ №17 ПС 110/10 кВ «Купцово», КТП-10/0,4 кВ (ориентировочной мощностью 160 кВА) и ВЛИ-0,4 кВ (ориентировочной протяженностью 0,03 км), установка шкафа 0,4 кВ с коммутационным аппаратом (1 единица) для электроснабжения объекта сельскохозяйственного производства, расположенного в Волгоградской области, Котовский район, с. Коростино, ул. Школьная, д. 52А, Котовский РЭС» (34-1-21-00567589) | 2023 | 1-20 кВ | 1 | 150 | 54.9648
4.2.3. | «Строительство ЛЭП-10 кВ (ориентировочной протяженностью 0,400 км) отпайкой ВЛ-10 кВ №17 ПС 110/10 кВ «Купцово», КТП-10/0,4 кВ (ориентировочной мощностью 160 кВА) и ВЛИ-0,4 кВ (ориентировочной протяженностью 0,03 км), установка шкафа 0,4 кВ с коммутационным аппаратом (1 единица) для электроснабжения объекта сельскохозяйственного производства, расположенного в Волгоградской области, Котовский район, с. Коростино, ул. Школьная, д. 52А, Котовский РЭС» (34-1-21-00567589) | 2023 | 1-20 кВ | 1 | 150 | 57.9337
4.2.3. | «Строительство ЛЭП-10 кВ (ориентировочной протяженностью 0,010 км) отпайкой от ВЛ-10 кВ №10 ПС 110/35/10 кВ «Танина», ТП-10/0,4 кВ (ориентировочной мощностью 250 кВА) и ВЛИ-0,4 кВ (ориентировочной протяженностью 0,005 км), установка шкафа 0,4 кВ с коммутационным аппаратом (1 единица) для электроснабжения объекта сельскохозяйственного производства, расположенного в Волгоградской области, Быковский район, примерно в 1000 м по направлению на юго-запад от ориентира п. Победа, инв. 13а, Быковский РЭС» (34-1-21-00588215 – заявитель Шегай Л.В.) | 2023 | 1-20 кВ | 1 | 150 | 51.9328
4.2.3. | «Строительство ЛЭП-10 кВ (ориентировочной протяженностью 0,070 км) отпайкой от ВЛ-10 кВ №23 ПС 110/10 кВ «Котлубань», КТП-10/0,4 кВ (ориентировочной мощностью 250 кВА) и ВЛИ-0,4 кВ (ориентировочной протяженностью 0,010 км) с установкой шкафа 0,4 кВ с коммутационным аппаратом (1 единица) для электроснабжения объекта: сооружение №1 для хранения сельскохозяйственной продукции, расположенного в Волгоградской области, Городищенском районе, территория администрации Самофаловского сельского поселения, Городищенский РЭС» (34-1-22-00635347 - заявитель ИП Чекунов М.В.) | 2023 | 1-20 кВ | 1 | 150 | 65.1545
4.2.3. | «Строительство ЛЭП-10 кВ (ориентировочной протяженностью 0,600 км) отпайкой от ВЛ-10 кВ №12 ПС 35/10 кВ «Островская», КТП-10/0,4 кВ (ориентировочной мощностью 250 кВА) и ВЛИ-0,4 кВ (ориентировочной протяженностью 0,03 км), установка шкафа 0,4 кВ с коммутационным аппаратом (1 единица) для электроснабжения объекта крестьянского (фермерского) хозяйства, раставочниколоженного в Волгоградской области, Даниловский район, станица Островская, пер. Лесной, Даниловский РЭС» (34-1-21-00581359 – заявитель ИП Глава КФХ Холод В.А.) | 2023 | 1-20 кВ | 1 | 149 | 51.2894
4.2.3. | «Строительство ЛЭП-10 кВ (ориентировочной протяженностью 0,600 км) отпайкой от ВЛ-10 кВ №12 ПС 35/10 кВ «Островская», КТП-10/0,4 кВ (ориентировочной мощностью 250 кВА) и ВЛИ-0,4 кВ (ориентировочной протяженностью 0,03 км), установка шкафа 0,4 кВ с коммутационным аппаратом (1 единица) для электроснабжения объекта крестьянского (фермерского) хозяйства, раставочниколоженного в Волгоградской области, Даниловский район, станица Островская, пер. Лесной, Даниловский РЭС» (34-1-21-00581359 – заявитель ИП Глава КФХ Холод В.А.) | 2023 | 1-20 кВ | 1 | 149 | 55.9676
4.2.3. | «Строительство ЛЭП-6 кВ (ориентировочной протяженностью 0,100 км) отпайкой от ВЛ-6 кВ №47 ПС 110/6 кВ «Промзона», КТП-6/0,4 кВ (ориентировочной мощностью 1000 кВА) и ВЛИ-0,4 кВ (ориентировочной протяженностью 0,449 км), установка шкафов 0,4 кВ с коммутационными аппаратами (6 единицы) для электроснабжения открытых производственных площадок, расположенных в Волгоградской области, г. Камышин, Петроввальский РЭС» (34-1-22-00655313, 34-1-22-00655391, 34-1-22-00655407, 34-1-22-00655525, 34-1-22-00655579, 34-1-22-00655437 - заявители ООО «Таврия», ООО ИнвестПром, Сидоренко А.С.) | 2023 | 1-20 кВ | 1 | 900 | 55.7202
4.2.3. | «Строительство ЛЭП-6 кВ (ориентировочной протяженностью 0,100 км) отпайкой от ВЛ-6 кВ №47 ПС 110/6 кВ «Промзона», КТП-6/0,4 кВ (ориентировочной мощностью 1000 кВА) и ВЛИ-0,4 кВ (ориентировочной протяженностью 0,449 км), установка шкафов 0,4 кВ с коммутационными аппаратами (6 единицы) для электроснабжения открытых производственных площадок, расположенных в Волгоградской области, г. Камышин, Петроввальский РЭС» (34-1-22-00655313, 34-1-22-00655391, 34-1-22-00655407, 34-1-22-00655525, 34-1-22-00655579, 34-1-22-00655437 - заявители ООО «Таврия», ООО ИнвестПром, Сидоренко А.С.) | 2023 | 1-20 кВ | 1 | 900 | 55.7202
4.2.3. | «Строительство ЛЭП-10 кВ (ориентировочной протяженностью 0,64 км) отпайкой от ВЛ-10 кВ №23 «Дубовка», КТП 10/0,4 кВ (ориентировочной мощностью 250кВА), ВЛИ-0,4 кВ (ориентировочной протяженностью 0,015 км), установка шкафа 0,4 кВ с коммутационным аппаратом (1 единица) для электроснабжения объекта туристической отрасли (гостиница, база отдыха, гостевой дом, прочее), расположенного в Волгоградская область, р-н Дубовский, территория Песковатского сельского поселения, Дубовский РЭС» (34-1-21-00616501, заявитель – Москаленко Никита Николаевич) | 2023 | 1-20 кВ | 1 | 150 | 50.3672
4.2.3. | «Строительство ЛЭП-10 кВ (ориентировочной протяженностью 0,64 км) отпайкой от ВЛ-10 кВ №23 «Дубовка», КТП 10/0,4 кВ (ориентировочной мощностью 250кВА), ВЛИ-0,4 кВ (ориентировочной протяженностью 0,015 км), установка шкафа 0,4 кВ с коммутационным аппаратом (1 единица) для электроснабжения объекта туристической отрасли (гостиница, база отдыха, гостевой дом, прочее), расположенного в Волгоградская область, р-н Дубовский, территория Песковатского сельского поселения, Дубовский РЭС» (34-1-21-00616501, заявитель – Москаленко Никита Николаевич) | 2023 | 1-20 кВ | 1 | 150 | 50.3672
4.2.3. | «Строительство ЛЭП-6 кВ (ориентировочной протяженностью 0,700 км) отпайкой от ВЛ-6 кВ №21 ПС 110/6 кВ «Кузьмичи», КТП-6/0,4 кВ (ориентировочной мощностью 250 кВА) и ВЛИ-0,4 кВ (ориентировочной протяженностью 0,01 км), установка шкафа 0,4 кВ с коммутационным аппаратом (1 единица) для электроснабжения объекта сельскохозяйственного производства, расположенного в Волгоградской области, Городищенский район, территория администрации Каменского сельсовета, Городищенский РЭС» (34-1-22-00643113 заявитель – Индивидуальный предприниматель Гаджиев Руслан Абубакарович) | 2023 | 1-20 кВ | 1 | 150 | 74.1924
4.2.3. | «Строительство ЛЭП-6 кВ (ориентировочной протяженностью 0,700 км) отпайкой от ВЛ-6 кВ №21 ПС 110/6 кВ «Кузьмичи», КТП-6/0,4 кВ (ориентировочной мощностью 250 кВА) и ВЛИ-0,4 кВ (ориентировочной протяженностью 0,01 км), установка шкафа 0,4 кВ с коммутационным аппаратом (1 единица) для электроснабжения объекта сельскохозяйственного производства, расположенного в Волгоградской области, Городищенский район, территория администрации Каменского сельсовета, Городищенский РЭС» (34-1-22-00643113 заявитель – Индивидуальный предприниматель Гаджиев Руслан Абубакарович) | 2023 | 1-20 кВ | 1 | 150 | 74.1924
4.2.3. | «Строительство ЛЭП-10 кВ (ориентировочной протяженностью 0,500 км) отпайкой от ВЛ-10 кВ №29 ПС 110/10 кВ «Городище», КТП-10/0,4 кВ (ориентировочной мощностью 250 кВА) и ВЛИ-0,4 кВ (ориентировочной протяженностью 0,01 км) для электроснабжения производственной базы, расположенной в Волгоградская область, Городищенский район, р.п. Городище, пр-зд Производственный, з/у 9, Городищенский РЭС» (34-1-19-00468097) | 2023 | 1-20 кВ | 1 | 150 | 30.4537
4.2.3. | «Строительство ЛЭП-10 кВ (ориентировочной протяженностью 0,500 км) отпайкой от ВЛ-10 кВ №29 ПС 110/10 кВ «Городище», КТП-10/0,4 кВ (ориентировочной мощностью 250 кВА) и ВЛИ-0,4 кВ (ориентировочной протяженностью 0,01 км) для электроснабжения производственной базы, расположенной в Волгоградская область, Городищенский район, р.п. Городище, пр-зд Производственный, з/у 9, Городищенский РЭС» (34-1-19-00468097) | 2023 | 1-20 кВ | 1 | 150 | 30.4538
4.2.3. | «Строительство ЛЭП-10 кВ (ориентировочной протяженностью 4,750 км) отпайкой от ВЛ-10 кВ №3 ПС 110/10 кВ К-1», установка шкафа 10 кВ с коммутационным аппаратом (1 единица) для электроснабжения полевого стана, расположенного в Волгоградской области, Городищенский район, территория администрации Каменского сельского поселения, Городищенский РЭС» (34-1-20-00554081) | 2023 | 1-20 кВ | 1 | 150 | 82.149
4.2.3. | «Строительство ЛЭП-6 кВ (ориентировочной протяженностью 0,005 км) отпайкой от ВЛ-6 кВ № 18 ПС 110/6 кВ «Никольская», КТП-6/0,4 кВ (ориентировочной мощностью 100 кВА) и ВЛИ-0,4 кВ (ориентировочной протяженностью 0,125 км), установка шкафа 0,4 кВ с коммутационными аппаратами (2 единица) для электроснабжения производственного здания/помещения и малоэтажной жилой застройки (индивидуальный жилой дом/Садовый/Дачный дом), расположенных в Волгоградской области, Быковский район, п. Приморск, ул. Промышленная, 16Ж, 14, Волжский РЭС» (34-1-22-00643495, 34-1-22-00653341 – заявители ООО «Радэль», Сосницкий Г.В.) | 2023 | 1-20 кВ | 1 | 60 | 45.392
4.2.3. | Строительство ЛЭП-10 кВ (ориентировочной протяженностью 0,180 км) отпайкой от ВЛ-10 кВ №16 ПС 110/10 кВ «Иловля», КТП-10/0,4 кВ (ориентировочной мощностью 160 кВА) и ВЛИ-0,4 кВ (ориентировочной протяженностью 0,010 км), установка шкафа учета 0,4 кВ с коммутационным аппаратом (1 единица) для электроснабжения летнего стана, расположенного в Волгоградской области, Иловлинский район, территория Иловлинского городского поселения, Логовский РЭС (34-1-20-00526763) | 2023 | 1-20 кВ | 1 | 100 | 25.0246
4.2.3. | «Строительство ЛЭП-10 кВ (ориентировочной протяженностью 0,160 км) отпайкой от ВЛ-10 кВ №20 ПС 110/10 кВ «Качалино», ТП-10/0,4 кВ (ориентировочной мощностью 25 кВА) и ВЛИ-0,4 кВ (ориентировочной протяженностью 0,010 км) и установка шкафа 0,4 кВ с коммутационным аппаратом (1 единица) для электроснабжения фермы, расположенной в Волгоградской области, Иловлинский район, территория Качалинского сельского поселения, Логовский РЭС» (34-1-20-00534559) | 2023 | 1-20 кВ | 1 | 20 | 16.1517
4.2.3. | «Строительство ЛЭП-10 кВ (ориентировочной протяженностью 0,340 км) отпайкой от ВЛ-10 кВ №16 ПС 110/10 кВ «Иловля», КТП-10/0,4 кВ (ориентировочной мощностью 40 кВА) и ВЛИ-0,4 кВ (ориентировочной протяженностью 0,010 км), установка шкафа 0,4 кВ с коммутационным аппаратом (1 единица) для электроснабжения объекта сельскохозяйственного производства, расположенного в Волгоградской области, Иловлинский район, территория Кондрашовского сельского поселения, Логовский РЭС» (34-1-21-00560841) | 2023 | 1-20 кВ | 1 | 30 | 18.2324
4.2.3. | «Строительство ЛЭП-10 кВ (ориентировочной протяженностью 0,450 км) отпайкой от ВЛ-10 кВ № 6 ПС 35/10 кВ «Совхозная», КТП-10/0,4 кВ (ориентировочной мощностью 100 кВА), ВЛИ-0,4 кВ (ориентировочной протяженностью 0,060 км) и установка шкафа 0,4 кВ с коммутационным аппаратом (1 единица) для электроснабжения нежилого административного здания, расположенного в Волгоградской области, Николаевский район, с. Раздольное, вне квартала, д. 3, Николаевский РЭС» (34-1-20-00537159) | 2023 | 1-20 кВ | 1 | 53 | 49.2426
4.2.3. | «Строительство ЛЭП-10 кВ (ориентировочной протяженностью 0,450 км) отпайкой от ВЛ-10 кВ № 6 ПС 35/10 кВ «Совхозная», КТП-10/0,4 кВ (ориентировочной мощностью 100 кВА), ВЛИ-0,4 кВ (ориентировочной протяженностью 0,060 км) и установка шкафа 0,4 кВ с коммутационным аппаратом (1 единица) для электроснабжения нежилого административного здания, расположенного в Волгоградской области, Николаевский район, с. Раздольное, вне квартала, д. 3, Николаевский РЭС» (34-1-20-00537159) | 2023 | 1-20 кВ | 1 | 53 | 49.2426
4.2.3. | «Строительство ЛЭП-10 кВ (ориентировочной протяженностью 0,500 км) отпайкой от ВЛ-10 кВ №7-1 ПС 110/10 кВ «Кардаильская», КТП-10/0,4 кВ (ориентировочной мощностью 160 кВА) и ВЛИ-0,4 кВ (ориентировочной протяженностью 0,03 км), установка шкафа учета 0,4 кВ с коммутационными аппаратами (1 единица) для электроснабжения производственной базы, расположенной в Волгоградской области, Новониколаевский район, х. Грудне-Ермаки, ул. Восточная, д. 24-а, Новониколаевский РЭС» (34-1-21-00561561) | 2023 | 1-20 кВ | 1 | 100 | 50.83
4.2.3. | «Строительство ЛЭП-6 кВ (ориентировочной протяженностью 0,03 км) отпайкой от ВЛ-6 кВ №4 ПС 110/6 кВ «Яблочная», КТП-6/0,4 кВ (ориентировочной мощностью 40 кВА) и ВЛИ-0,4 кВ (ориентировочной протяженностью 0,02 км), установка шкафа 0,4 кВ с коммутационным аппаратом (1 единица) для электроснабжения вагончика лесника, расположенного в Волгоградская область, г. Волгоград, Ворошиловское участковое лесничество городского лесничества Волгограда, Городской РЭС» (34-1-20-00551119) | 2023 | 1-20 кВ | 1 | 35 | 60.7707
4.2.3. | «Строительство ЛЭП-10 кВ (ориентировочной протяженностью 0,017км) отпайкой от ВЛ-10 кВ №10 ПС 110/35/10 кВ «Елань-2», КТП-10/0,4 кВ (ориентировочной мощностью 100 кВА) и ВЛИ-0,4 кВ (ориентировочной протяженностью 0,01 км), установка шкафа 0,4 кВ с коммутационным аппаратом (1 единица) для электроснабжения объекта сельскохозяйственного производства, расположенного в Волгоградской области, Еланский район, примерно в 700 м по направлению на юго-восток от с. Терновое, Еланский РЭС» (34-1-21-00573809) | 2023 | 1-20 кВ | 1 | 60 | 45.7322
4.2.3. | «Строительство ЛЭП-6 кВ (ориентировочной протяженностью 0,04 км) отпайкой от ВЛ-6 кВ №45 ПС 110/6 кВ «Промзона», установка шкафа 6 кВ с коммутационным аппаратом (1 единица) для электроснабжения ЛЭП-6 кВ от ВЛ-6 кВ ПС «Промзона» до РУ-6 кВ проектируемой КТП-6/0,4 кВ, расположенной в Волгоградской области, Камышинский район х. Торповка, Петроввальский РЭС» (34-1-21-00586163 – заявитель АО «Волгоградоблэлектро») | 2023 | 1-20 кВ | 1 | 93 | 70.7199
4.2.3. | «Строительство ЛЭП-10 кВ (ориентировочной протяженностью 0,005 км) отпайкой от ВЛ-10 кВ №7-1 ПС 35/10 кВ «Карьер», КТП-10/0,4 кВ (ориентировочной мощностью 63 кВА) и ВЛИ-0,4 кВ (ориентировочной протяженностью 0,010 км), установка шкафа 0,4 кВ с коммутационным аппаратом (1 единица) для электроснабжения нежилой застройки, расположенной в Волгоградской области, Фроловский район, Фроловский РЭС» (34-1-21-00619509 – заявитель ИП Абросимов А.А) | 2023 | 1-20 кВ | 1 | 45 | 47.4967
4.2.3. | «Строительство ЛЭП-10 кВ (ориентировочной протяженностью 0,092 км) отпайкой от ВЛ-10 кВ №7 ПС 110/10 кВ «Октябрьская», КТП-10/0,4 кВ (ориентировочной мощностью 100 кВА) и ВЛИ-0,4 кВ (ориентировочной протяженностью 0,015 км), установка шкафа 0,4 кВ с коммутационным аппаратом (1 единица) для электроснабжения объекта: «Энергооборудование крестьянского (фермерского) хозяйства», расположенного в Волгоградской области, Ольховский район, п. Октябрьский, Ольховский РЭС» (34-1-21-00588263 - заявитель ООО «СН-АГРИС») | 2023 | 1-20 кВ | 1 | 80 | 58.1622
4.2.3. | «Строительство ЛЭП-10 кВ (ориентировочной протяжённостью 1,2 км.) отпайкой от ВЛ-10 кВ №4-2 ПС 110 кВ «Двойновая», КТП-10/0,4 кВ (ориентировочной мощностью 100 кВА) и ВЛИ-0,4 кВ (ориентировочной протяжённостью 0,005 км), установка шкафа учёта 0,4 кВ с коммутационными аппаратами (1 единица) для электроснабжения энергооборудования производственной базы, расположенного в Волгоградской области, Новониколаевский район, Двойновское сельское поселение, х. Скворцовский, Новониколаевский РЭС» (34-1-21-00620683 – ИП глава К(Ф)Х Фунтокин А.И.). | 2023 | 1-20 кВ | 1 | 64.5 | 47.44
4.2.3. | «Строительство ЛЭП-10 кВ (ориентировочной протяженностью 0,020 км) отпайкой от ВЛ-10 кВ №7 ПС 110/35/10 кВ «Колпачки», КТП-10/0,4 кВ (ориентировочной мощностью 100 кВА) и ВЛИ-0,4 кВ (ориентировочной протяженностью 0,105 км), установка шкафа 0,4 кВ с коммутационным аппаратом (1 единица) для электроснабжения нежилой застройки (хозяйственная постройка, нежилое здание), расположенной в Волгоградской области, Калачевский район, х. Колпачки, ул. Школьная, дом №6, Калачевский РЭС» (34-1-21-00613761 – заявитель ООО «НПГ «Сады Придонья») | 2023 | 1-20 кВ | 1 | 36 | 60.0583
4.2.3. | «Строительство ЛЭП-10 кВ (ориентировочной протяженностью 0,036 км) отпайкой от ВЛ-10 кВ №11 ПС 110/35/10 кВ «Елань-2», КТП-10/0,4 кВ (ориентировочной мощностью 160 кВА) и ВЛИ-0,4 кВ (ориентировочной протяженностью 0,005 км), установка шкафа 0,4 кВ с коммутационным аппаратом (1 единица) для электроснабжения объекта сельскохозяйственного производства, расположенного в Волгоградской области, Еланский район, территория Березовского сельского поселения, участок расположен примерно в 7 км относительно ориентира р.п. Елань по направлению на северо-восток, Еланский РЭС» (34-1-22-00658507 – заявитель ИП Долгов В.А.) | 2023 | 1-20 кВ | 1 | 100 | 58.4848
4.2.3. | «Строительство ЛЭП-10 кВ (ориентировочной протяженностью 0,045 км) отпайкой от ВЛ-10 кВ №8 ПС 110/35/10 кВ «Линево», КТП-10/0,4 кВ (ориентировочной мощностью 40 кВА) и ЛЭП-0,4 кВ (ориентировочной протяженностью 0,220 км), установка шкафа 0,4 кВ с коммутационным аппаратом (1 единица) для электроснабжения объекта: ООВП Государственное учреждение здравоохранения «Жирновская центральная районная больница», расположенного в Волгоградской области, Жирновский район, с. Нижняя Добринка, ул. Партизанская, земельный участок 14, Красноярский РЭС» (34-1-22-00666479 - заявитель ГКУ ВО «УКС») | 2023 | 1-20 кВ | 1 | 35 | 45.7843
4.2.3. | «Строительство ЛЭП-10 кВ (ориентировочной протяженностью 0,033 км) отпайкой от ВЛ-10 кВ №7 ПС 35/10 «Мокрая Ольховка», КТП-10/0,4 кВ (ориентировочной мощностью 63 кВА) и ВЛИ-0,4 кВ (ориентировочной протяженностью 0,01 км), установка шкафа 0,4 кВ с коммутационным аппаратом (1 единица) для электроснабжения объекта: «Здание МТМ», расположенного в Волгоградской области, Камышинский район, с. Гуселка, Петроввальский РЭС» (34-1-21-00613931 - Покрепа С.В.) | 2023 | 1-20 кВ | 1 | 40 | 48.2021
4.2.3. | «Строительство ЛЭП-6 кВ (ориентировочной протяженностью 0,010 км) отпайкой от ВЛ-6 кВ № 16 ПС 110/35/6 кВ «Ахтуба», КТП-6/0,4 кВ (ориентировочной мощностью 160 кВА), ВЛИ-0,4 кВ (ориентировочной протяженностью 0,010 км)» и установка шкафа 0,4 кВ с коммутационным аппаратом (1 единица) для электроснабжения производственного здания/помещения, расположенного в Волгоградской области, Среднеахтубинский район, р.п. Средняя Ахтуба, ул. Памяти, 4д. Среднеахтубинский РЭС» (34-1-22-00660179 – заявитель ООО «САКС») | 2023 | 1-20 кВ | 1 | 10 | 43.0526
4.2.3. | «Строительство ЛЭП-10 кВ (ориентировочной протяженностью 0,866 км) отпайкой от ВЛ-10 кВ № 10 ПС 110/10 кВ «Быково», КТП-10/0,4 кВ (ориентировочной мощностью 63 кВА) и ВЛИ-0,4 кВ (ориентировочной протяженностью 0,020 км), установка шкафа 0,4 кВ с коммутационным аппаратом (1 единица) для электроснабжения малоэтажной жилой застройки (индивидуального жилого дома/ садового/ дачного дома), расположенной в Волгоградской области, Быковский район, территория Быковской поселковой администрации. Быковский РЭС» (34-1-22-00626635 – заявитель Гусейнов А.Ф.о.).34-1-22-00626635 | 2023 | 1-20 кВ | 1 | 40 | 57.0373
4.2.3. | «Строительство ЛЭП-10 кВ (ориентировочной протяженностью 0,866 км) отпайкой от ВЛ-10 кВ № 10 ПС 110/10 кВ «Быково», КТП-10/0,4 кВ (ориентировочной мощностью 63 кВА) и ВЛИ-0,4 кВ (ориентировочной протяженностью 0,020 км), установка шкафа 0,4 кВ с коммутационным аппаратом (1 единица) для электроснабжения малоэтажной жилой застройки (индивидуального жилого дома/ садового/ дачного дома), расположенной в Волгоградской области, Быковский район, территория Быковской поселковой администрации. Быковский РЭС» (34-1-22-00626635 – заявитель Гусейнов А.Ф.о.).34-1-22-00626635 | 2023 | 1-20 кВ | 1 | 40 | 58.8667
4.2.3. | Строительство ЛЭП-6 кВ (ориентировочной протяженностью 0,020 км) отпайкой от ВЛ-6 кВ №14 ПС 110/35/6 кВ «Ахтуба», КТП-6/0,4 кВ (ориентировочной мощностью 63 кВА) и ВЛИ-0,4 кВ (ориентировочной протяженностью 0,110 км) для электроснабжения гаражного бокса, расположенного в Волгоградской области, Среднеахтубинский район, р.п. Средняя Ахтуба, ул. Кузнецкая, д. 45в, Среднеахтубинский РЭС» (34-1-20-00495429) | 2023 | 1-20 кВ | 1 | 50 | 54.8074
4.2.3. | «Строительство ВЛ-10 кВ (ориентировочной протяженностью 0,048 км) отпайкой от ВЛ-10 кВ №14-9 ПС 110/10 кВ «Раковская», КТП-10/0,4 кВ (ориентировочной мощностью 25 кВА) и ВЛИ-0,4 кВ (ориентировочной протяженностью 0,037 км), установка шкафа 0,4 кВ с коммутационным аппаратом (1 единица) для электроснабжения базовой станции/оборудования сотовой связи, расположенных в Волгоградской области, Михайловский район, х. Субботин, Михайловский РЭС» (34-1-21-00604535 – заявитель ПАО «Ростелеком») | 2023 | 1-20 кВ | 1 | 7.5 | 45.0064
4.2.3. | «Строительство ВЛ-10 кВ (ориентировочной протяженностью 0,04 км) отпайкой от ВЛ-10 кВ №15 ПС 110/10 кВ «Медведицкая », ТП-10/0,4 кВ (ориентировочной мощностью 25 кВА) и ВЛИ-0,4 кВ (ориентировочной протяженностью 0,015 км), установка шкафа 0,4 кВ с коммутационным аппаратом (1 единица) для электроснабжения объектов наружного освещения, расположенных в Волгоградской области, Жирновский район, с. Нижняя Добринка, Красноярский РЭС» (34-1-21-00557025) | 2023 | 1-20 кВ | 1 | 15 | 54.786
4.2.3. | «Строительство ВЛ-6 кВ (ориентировочной протяженностью 0,010 км) отпайкой от ВЛ-6 кВ № 29 ПС 110/35/6 кВ «Ахтуба», ТП-6/0,4 кВ (ориентировочной мощностью 25 кВА), ВЛИ-0,4 кВ (ориентировочной протяженностью 0,005 км), установка шкафа 0,4 кВ с коммутационным аппаратом (1 единица) для электроснабжения полевого стана, расположенного в Волгоградской области, Среднеахтубинский район, территория Красного сельсовета примерно в 6,5 км по направлению на север от п. Стандартный. Среднеахтубинский РЭС (34-1-20-00540291 – заявитель ИП Идидзе Л.В.) | 2023 | 1-20 кВ | 1 | 15 | 55.5651
4.2.3. | «Строительство ВЛ-10 кВ (ориентировочной протяженностью 0,02 км) отпайкой от ВЛ-10 кВ №13 ПС 110/10 кВ «Терновка», ТП-10/0,4 кВ (ориентировочной мощностью 25 кВА) и ВЛИ-0,4 кВ (ориентировочной протяженностью 0,01 км), установка шкаф 0,4 кВ с коммутационным аппаратом (1 единица) для электроснабжения объекта: «Базовая станция/оборудование сотовой связи», расположенного в Волгоградской области, Камышинский район, с. Верхняя Липовка, Петроввальский РЭС» (34-1-21-00603741 – заявитель ПАО «Ростелеком») | 2023 | 1-20 кВ | 1 | 7.5 | 43.4233
4.2.3. | Строительство ВЛ-10 кВ (ориентировочной протяженностью 2 км) отпайкой от ВЛ-10 кВ №1 «Профилакторий» ПС 110/10 кВ «Южная-5», СТП-10/0,4 кВ. (ориентировочной мощностью 25 кВА) и ВЛИ-0,4 кВ (ориентировочной протяженностью 0,010 км) для электроснабжения дома животновода, расположенного в Волгоградской области, Светлоярский р-он, с. Большие Чапурники примерно в 2,5 км от ориентира по направлению на северо-восток, Красноармейский РЭС» (34-1-20-00508645) | 2023 | 1-20 кВ | 1 | 15 | 84.1741
4.2.3. | «Строительство ВЛ-10 кВ (ориентировочной протяженностью 0,950 км) отпайкой от ВЛ-10 кВ №1 ПС 35/10 кВ «Ляпичево», КТП-10/0,4 кВ (ориентировочной мощностью 25 кВА) и ВЛИ-0,4 кВ (ориентировочной протяженностью 0,180 км), установка шкафа 0,4 кВ с коммутационным аппаратом (1 единица) для электроснабжения объекта животноводства, расположенного в Волгоградской области, Калачевский район, Приморская административная территория, Калачевский РЭС» (34-1-21-00618851 – заявитель Семенова Е.М.) | 2023 | 1-20 кВ | 1 | 15 | 23.6479
4.2.3. | «Строительство ВЛ-10 кВ (ориентировочной протяженностью 0,950 км) отпайкой от ВЛ-10 кВ №1 ПС 35/10 кВ «Ляпичево», КТП-10/0,4 кВ (ориентировочной мощностью 25 кВА) и ВЛИ-0,4 кВ (ориентировочной протяженностью 0,180 км), установка шкафа 0,4 кВ с коммутационным аппаратом (1 единица) для электроснабжения объекта животноводства, расположенного в Волгоградской области, Калачевский район, Приморская административная территория, Калачевский РЭС» (34-1-21-00618851 – заявитель Семенова Е.М.) | 2023 | 1-20 кВ | 1 | 15 | 23.6479
4.2.3. | «Строительство ВЛ-10 кВ (ориентировочной протяженностью 0,9 км) отпайкой от ВЛ-10 кВ №12 ПС 110/10 кВ «Степная», СТП-10/0,4 кВ (ориентировочной мощностью 25 кВА) и ВЛИ-0,4 кВ (ориентировочной протяженностью 0,01 км), установка шкафа 0,4 кВ с коммутационным аппаратом (1 единица) для электроснабжения объекта сельскохозяйственного производства, расположенного в Волгоградской области, Городищенский район, территория Администрации Новонадеждинского сельского поселения, Городищенский РЭС» (34-1-21-00622427 заявитель – Баранова Л.Ф.) | 2023 | 1-20 кВ | 1 | 15 | 42.4474
4.2.3. | «Строительство ВЛ-10 кВ (ориентировочной протяженностью 0,9 км) отпайкой от ВЛ-10 кВ №12 ПС 110/10 кВ «Степная», СТП-10/0,4 кВ (ориентировочной мощностью 25 кВА) и ВЛИ-0,4 кВ (ориентировочной протяженностью 0,01 км), установка шкафа 0,4 кВ с коммутационным аппаратом (1 единица) для электроснабжения объекта сельскохозяйственного производства, расположенного в Волгоградской области, Городищенский район, территория Администрации Новонадеждинского сельского поселения, Городищенский РЭС» (34-1-21-00622427 заявитель – Баранова Л.Ф.) | 2023 | 1-20 кВ | 1 | 15 | 42.4474
4.2.3. | «Строительство ЛЭП-6 кВ (ориентировочной протяженностью 0,800 км) от отпайки ВЛ-6 кВ от ВЛ-6 кВ РП 2010-ТП 1516 яч. №22 ПС 110/10 кВ «М. Горького», две КТП-6/0,4 кВ (ориентировочной мощностью 400 кВА) и ВЛИ-0,4 кВ (ориентировочной протяженностью 0,660 км), установка шкафов 0,4 кВ с коммутационными аппаратами (5 единиц) для электроснабжения малоэтажных жилых застроек, расположенных в г. Волгоград, ул. Березовая, д. 25, 43/1, 41, 30, 33/2, Городской РЭС» (34-1-21-00614853, 34-1-21-00614925, 34-1-21-00621893, 34-1-21-00621407, 34-1-22-00635241). | 2023 | 1-20 кВ | 1 | 72 | 61.7928
4.2.3. | «Строительство ЛЭП-6 кВ (ориентировочной протяженностью 0,800 км) от отпайки ВЛ-6 кВ от ВЛ-6 кВ РП 2010-ТП 1516 яч. №22 ПС 110/10 кВ «М. Горького», две КТП-6/0,4 кВ (ориентировочной мощностью 400 кВА) и ВЛИ-0,4 кВ (ориентировочной протяженностью 0,660 км), установка шкафов 0,4 кВ с коммутационными аппаратами (5 единиц) для электроснабжения малоэтажных жилых застроек, расположенных в г. Волгоград, ул. Березовая, д. 25, 43/1, 41, 30, 33/2, Городской РЭС» (34-1-21-00614853, 34-1-21-00614925, 34-1-21-00621893, 34-1-21-00621407, 34-1-22-00635241). | 2023 | 1-20 кВ | 1 | 72 | 61.7928
4.2.3. | «Строительство ЛЭП-6 кВ (ориентировочной протяженностью 0,800 км) от отпайки ВЛ-6 кВ от ВЛ-6 кВ РП 2010-ТП 1516 яч. №22 ПС 110/10 кВ «М. Горького», две КТП-6/0,4 кВ (ориентировочной мощностью 400 кВА) и ВЛИ-0,4 кВ (ориентировочной протяженностью 0,660 км), установка шкафов 0,4 кВ с коммутационными аппаратами (5 единиц) для электроснабжения малоэтажных жилых застроек, расположенных в г. Волгоград, ул. Березовая, д. 25, 43/1, 41, 30, 33/2, Городской РЭС» (34-1-21-00614853, 34-1-21-00614925, 34-1-21-00621893, 34-1-21-00621407, 34-1-22-00635241). | 2023 | 1-20 кВ | 1 | 72 | 61.7928
4.2.3. | «Строительство ВЛ-10 кВ (ориентировочной протяженностью 1,993 км) отпайкой от ВЛ-10 кВ № 8 ПС 110/35/10 кВ «Эльтон», КТП-10/0,4 кВ (ориентировочной мощностью 25 кВА), ВЛИ-0,4 кВ (ориентировочной протяженностью 0,007 км) и установка шкафа 0,4 кВ с коммутационным аппаратом (1 единица) для электроснабжения нежилой жилой застройки (хозяйственной постройки, нежилого здания), расположенных в Волгоградской области, Палласовский район, территория Эльтонского сельского поселения, х. Большой Симкин.Участок находится примерно в 10,5 км по направлению на север от ориентира.Палласовский РЭС» (34-1-22-00625777 заявитель – Садыков Руслан Куспанович) | 2023 | 1-20 кВ | 1 | 15 | 75.261
4.2.3. | «Строительство ВЛ-10 кВ (ориентировочной протяженностью 1,993 км) отпайкой от ВЛ-10 кВ № 8 ПС 110/35/10 кВ «Эльтон», КТП-10/0,4 кВ (ориентировочной мощностью 25 кВА), ВЛИ-0,4 кВ (ориентировочной протяженностью 0,007 км) и установка шкафа 0,4 кВ с коммутационным аппаратом (1 единица) для электроснабжения нежилой жилой застройки (хозяйственной постройки, нежилого здания), расположенных в Волгоградской области, Палласовский район, территория Эльтонского сельского поселения, х. Большой Симкин.Участок находится примерно в 10,5 км по направлению на север от ориентира.Палласовский РЭС» (34-1-22-00625777 заявитель – Садыков Руслан Куспанович) | 2023 | 1-20 кВ | 1 | 15 | 63.2602
4.2.3. | «Строительство ЛЭП-10 кВ (ориентировочной протяженностью 0,084 км) отпайкой от ВЛ-10 кВ №21 ПС 110/10 кВ «Западная» для электроснабжения насосной станции, расположенной в Волгоградской области, Ленинский район, с. Заплавное, Среднеахтубинский РЭС» (34-1-19-00445781) | 2023 | 1-20 кВ | 1 | 250 | 48.5431
4.2.3. | «Строительство ЛЭП-10 кВ (ориентировочной протяженностью 0,294 км) отпайкой от ВЛ-10 кВ №5 ПС 35/10 кВ «Тростянка», КТП-10/0,4 кВ (ориентировочной мощностью 160 кВА) и ВЛИ-0,4 кВ (ориентировочной протяженностью 0,005 км), установка шкафа 0,4 кВ с коммутационным аппаратом (1 единица) для электроснабжения объекта: «Производственная база», расположенного в Волгоградской области, Еланский район, территория Тростянского сельского поселения, Еланский РЭС» (34-1-21-00569135) | 2023 | 1-20 кВ | 1 | 100 | 75.209
4.2.3. | «Строительство ЛЭП-10 кВ (ориентировочной протяженностью 0,414 км) отпайкой от ВЛ-10 кВ №29 ПС 110/10 кВ «Городская 2», установка шкафа 10 кВ с коммутационным аппаратом (1 единица) для электроснабжения склада металла на базе модуля, расположенного в Волгоградской области, г. Волжский, ул. Александрова, строен. 60 м, Волжский РЭС» (34-1-20-00553461) | 2023 | 1-20 кВ | 1 | 300 | 74.8966
4.2.3. | «Строительство ЛЭП-10 кВ (ориентировочной протяженностью 0,414 км) отпайкой от ВЛ-10 кВ №29 ПС 110/10 кВ «Городская 2», установка шкафа 10 кВ с коммутационным аппаратом (1 единица) для электроснабжения склада металла на базе модуля, расположенного в Волгоградской области, г. Волжский, ул. Александрова, строен. 60 м, Волжский РЭС» (34-1-20-00553461) | 2023 | 1-20 кВ | 1 | 300 | 76.7962
4.2.3. | «Строительство ЛЭП-10 кВ (ориентировочной протяженностью 0,017 км) отпайкой от ВЛ-10 кВ №9 ПС 110/35/10 кВ «Серафимович», КТП-10/0,4 кВ (ориентировочной мощностью 160 кВА), ВЛИ-0,4 кВ (ориентировочной протяженностью 0,006 км), установка шкафа 0,4 кВ с коммутационным аппаратом (1 единица) для электроснабжения объекта сельскохозяйственного производства, расположенного в Волгоградской области, Серафимовичский район, х. Бобровский-2, ул. Ярская дом 2, Серафимовичский РЭС» (34-1-21-00583129 – заявитель ООО «Имени Куйбышева») | 2023 | 1-20 кВ | 1 | 120 | 41.7818
4.2.3. | «Строительство ЛЭП-10 кВ (ориентировочной протяженностью 0,030 км) отпайкой от ВЛ-10кВ № 24 ПС 110/35/10 кВ «Серафимович», КТП-10/0,4кВ (ориентировочной мощностью 250 кВА) и ВЛИ-0,4кВ (ориентировочной протяженностью 0,010 км), установка шкафа 0,4 кВ с коммутационным аппаратом (1 единица) для электроснабжения объекта сельскохозяйственного производства, расположенного в Волгоградской области, Серафимовичском районе, территория администрации Буерак-Поповского сельского поселения, Серафимовичского РЭС» (34-1-21-00608997 заявитель – АО «Имени Калинина») | 2023 | 1-20 кВ | 1 | 200 | 42.0955
4.2.3. | «Строительство ЛЭП-10 кВ (ориентировочной протяжённостью 0,155 км.) отпайкой от ВЛ-10 кВ №15 ПС 110/10 кВ «Заводская», КТП-10/0,4 кВ (ориентировочной мощностью 160 кВА) и ВЛИ-0,4 кВ (ориентировочной протяжённостью 0,003 км), установка шкафа 0,4 кВ с коммутационным аппаратом (1 единица) для электроснабжения малогабаритной установки по переработке углеводородного сырья, расположенной в Волгоградской области, Новониколаевский район, р.п. Новониколаевский, ул. Проезжая, дом 1а, Новониколаевский РЭС» (34-1-22-00630259 – заявитель ООО «Новоникойл»). | 2023 | 1-20 кВ | 1 | 100 | 116.4501
4.2.3. | «Строительство ЛЭП-10 кВ (ориентировочной протяжённостью 0,257 км.) отпайкой от ВЛ-10 кВ №3-9 ПС 35/10 кВ «Деминская», КТП-10/0,4 кВ (ориентировочной мощностью 400 кВА) и ВЛИ-0,4 кВ (ориентировочной протяжённостью 0,007 км), установка шкафа 0,4 кВ с коммутационным аппаратом (1 единица) для электроснабжения объекта крестьянского (фермерского) хозяйства, расположенного в Волгоградской области, Новоаннинском районе, х. Ярыженский, ул. Степная, д. 1а, Новоаннинский РЭС» (34-1-22-00624611 – заявитель ООО «КХ Ярыженское»). | 2023 | 1-20 кВ | 1 | 240 | 64.1641
4.2.3. | «Строительство ЛЭП-10 кВ (ориентировочной протяженностью 0,025 км) отпайкой от ВЛ-10 кВ № 8 ПС 110/35/10 кВ «Кумылженская», КТП-10/0,4 кВ (ориентировочной мощностью 250 кВА) и ВЛИ-0,4 кВ (ориентировочной протяженностью 0,010 км), установка шкафа 0,4 кВ с коммутационным аппаратом (1 единица) для электроснабжения объекта сельскохозяйственного производства, расположенных в Волгоградской области, Кумылженский район, х. Никитинский, ул. Молодежная д.36 корп.4., Кумылженский РЭС» (34-1-22-00664097 - заявитель ООО «Никитинское») | 2023 | 1-20 кВ | 1 | 70 | 48.3949
4.2.3. | «Строительство ЛЭП-10 кВ (ориентировочной протяженностью 0,321 км) отпайкой от ВЛ-10 кВ №25 ПС 110 кВ «Октябрьская», установка ПКУ 10 кВ (1 единица) для электроснабжения объекта: «Жилой городок и трубосварочная база «ТСБ», расположенного в Волгоградской области, Октябрьский район, х. Антонов, ул. И.Т. Татаренко, 1 «б», Октябрьский РЭС» (34-1-22-00658049 - заявитель Акционерное общество «Сварочно-монтажный трест»). | 2023 | 1-20 кВ | 1 | 660 | 35.3171
4.2.3. | «Строительство ЛЭП-6 кВ (ориентировочной протяженностью 4,2 км) отпайкой от ВЛ-6 кВ №13 РП-16Н-6 кВ ПС 110/6 кВ «Азотная», установка узла учета 6 кВ (1 единица) для электроснабжения трансформаторной подстанции полигона промышленных отходов, расположенной в Волгоградской области, Среднеахтубинский район, примерно в 4,5 км по направлению на северо - восток от ориентира п. Звездный, Волжский РЭС» (34-1-22-00645593 – заявитель ООО «Русская нержавеющая компания) | 2023 | 1-20 кВ | 1 | 400 | 75.2436
4.2.3. | «Строительство ЛЭП-6 кВ (ориентировочной протяженностью 4,2 км) отпайкой от ВЛ-6 кВ №13 РП-16Н-6 кВ ПС 110/6 кВ «Азотная», установка узла учета 6 кВ (1 единица) для электроснабжения трансформаторной подстанции полигона промышленных отходов, расположенной в Волгоградской области, Среднеахтубинский район, примерно в 4,5 км по направлению на северо - восток от ориентира п. Звездный, Волжский РЭС» (34-1-22-00645593 – заявитель ООО «Русская нержавеющая компания) | 2023 | 1-20 кВ | 1 | 400 | 64.6707
4.2.3. | Строительство ВЛ-10 кВ отпайкой от ВЛ-10 кВ №3 ПС 110/10 кВ «Опытная» для электроснабжения АГРС «Кузьмичи», расположенной в Волгоградской области, Городищенский район, п. Кузьмичи, Городищенский РЭС» (34-2-17-00298525) | 2024 | 1-20 кВ | 1 | 7 | 80.4397
4.2.3. | Строительство ВЛ-10 кВ (ориентировочной протяженностью 0,415 км) отпайкой от ВЛ-10 кВ №8 ПС 110/10 кВ «Светлый Яр», СТП-10/0,4 кВ (ориентировочной мощностью 25 кВА) и ВЛИ-0,4 кВ (ориентировочной протяженностью 0,01 км) для электроснабжения земельного участка сельскохозяйственного назначения, расположенного в Волгоградской области, Светлоярский район, с. Большие Чапурники, Светлоярского городского поселения, Красноармейский РЭС» (34-1-19-00429761) | 2024 | 1-20 кВ | 1 | 15 | 33.7015
4.2.3. | «Строительство ВЛ-10 кВ (ориентировочной протяженностью 0,350 км) отпайкой от ВЛ-10 кВ №7 ПС 110/10 кВ «Степная», КТП-10/0,4 кВ (ориентировочной мощностью 25 кВА) и ВЛИ-0,4 кВ (ориентировочной протяженностью 0,01 км), установка шкафа 0,4 кВ с коммутационным аппаратом (1 единица) для электроснабжения электроустановки здания или сооружения, расположенной в Волгоградской области, Городищенский район, п. Степной, 15.1., Городищенский РЭС» (34-1-20-00531197) | 2024 | 1-20 кВ | 1 | 15 | 169.7899
4.2.3. | «Строительство ВЛ-10 кВ (ориентировочной протяженностью 0,115 км) отпайкой от ВЛ-10 кВ №3-3 ПС 110/10 «Калмыковская», КТП-10/0,4 кВ (ориентировочной мощностью 25 кВА) и ВЛИ-0,4 кВ (ориентировочной протяженностью 0,010 км), установка шкафа 0,4 кВ с коммутационным аппаратом (1 единица) для электроснабжения коровника, расположенного в Волгоградской области, Клетский район, х. Калмыковский, ул. Надежды, д. 18Б, Клетский РЭС» (34-1-20-00545325) | 2024 | 1-20 кВ | 1 | 10 | 47.3216
4.2.3. | «Строительство ВЛ-10 кВ (ориентировочной протяженностью 0,005 км) отпайкой от ВЛ-10 кВ №25 ПС 110/10 кВ «Городище», СТП-10/0,4 кВ (ориентировочной мощностью 25 кВА) и ВЛИ-0,4 кВ (ориентировочной протяженностью 0,040 км), установка шкафа 0,4 кВ с коммутационным аппаратом (1 единица) для электроснабжения жилого дома, расположенного в г. Волгоград, ул. Полянка, 4, Городищенский РЭС» (34-1-20-00527185) | 2024 | 1-20 кВ | 1 | 15 | 48.1575
4.2.3. | «Строительство ВЛ-10кВ (ориентировочной протяженностью 0,02км) отпайкой от ВЛ-10 кВ №19 ПС 110/35/10 кВ «Чапурники-2», СТП-10/0,4кВ (ориентировочная мощность 25 кВА), ВЛИ- 0,4 кВ (ориентировочная протяженность 0,01 км), шкаф 0,4 кВ с коммутационным аппаратом (1 единица) для электроснабжения жилого дома, Волгоградская обл., Светлоярский район, 2,5 км к югу от с. Большие Чапурники Красноармейский РЭС» (34-1-20-00542251) | 2024 | 1-20 кВ | 1 | 15 | 95.0897
4.2.3. | «Строительство ВЛ-10 кВ (ориентировочной протяженностью 0,010 км) отпайкой от ВЛ-10 кВ № 1-1 ПС 35/10 «Бузиновская», КТП-10/0,4 кВ (ориентировочной мощностью 25 кВА) и ВЛИ-0,4 кВ (ориентировочной протяженностью 0,010 км), установка шкафа 0,4 кВ с коммутационным аппаратом (1 единица) для электроснабжения жилого дома, расположенного в Волгоградской области, Клетский район, в 6 км на запад от х. Верхняя Бузиновка, Клетский РЭС» (34-1-20-00536491) | 2024 | 1-20 кВ | 1 | 10 | 43.621
4.2.3. | «Строительство ВЛ-10 кВ (ориентировочной протяженностью 0,390 км) отпайкой от ВЛ-10 кВ №1 Степная ПС 110/10 кВ «Ивановская», СТП-10/0,4 кВ (ориентировочной мощностью 25 кВА) и ВЛИ-0,4 кВ (ориентировочной протяженностью 0,010 км), установка шкафа 0,4 кВ с коммутационным аппаратом (1 единица) для электроснабжения усадебного парка, расположенного в Волгоградской области, Светлоярский район, с. Червленое, Красноармейский РЭС» (34-1-21-00561663) | 2024 | 1-20 кВ | 1 | 15 | 24.5059
4.2.3. | Строительство ВЛ-6 кВ (ориентировочной протяженностью 0,750 км) отпайкой от ВЛ-6 кВ №16 ПС 110/35/6 кВ «Ахтуба», СТП-6/0,4 кВ (ориентировочной мощностью 25 кВА) и ВЛИ-0,4 кВ (ориентировочной протяженностью 0,010 км) для электроснабжения дома, расположенного в Волгоградской области, Среднеахтубинский район, р. п. Средняя Ахтуба, ул. Промышленная, д. 14д, Среднеахтубинский РЭС (34-1-19-00481297) | 2024 | 1-20 кВ | 1 | 12 | 67.7164
4.2.3. | «Строительство ВЛ-10 кВ (ориентировочной протяженностью 0,01 км) отпайкой от ВЛ-10 кВ №4 ПС 110/10 кВ «Городище», СТП-10/0,4 кВ (ориентировочной мощностью 25 кВА) и ВЛИ-0,4 кВ (ориентировочной протяженностью 0,06 км), установка шкафа 0,4 кВ с коммутационным аппаратом (1 единица) для электроснабжения электроустановки здания или сооружения, расположенной в Волгоградской области, г. Волгоград, СНТ «Металлург», участок №3, улица 1, дача 59, Городищенский РЭС» (34-1-20-00552955) | 2024 | 1-20 кВ | 1 | 15 | 87.8081
4.2.3. | «Строительство ВЛЗ-6 кВ (ориентировочной протяженностью 0,01 км) отпайкой от ВЛ-6 кВ №19 ПС 110/6 кВ «Никольская», ТП-6/0,4 кВ (ориентировочной мощностью 25 кВА) и ВЛИ-0,4 кВ (ориентировочной протяженностью 0,01 км), установка шкафа 0,4 кВ с коммутационным аппаратом (1 единица) для электроснабжения подсобного хозяйства, расположенного в Волгоградской области, Среднеахтубинский район, примерно в 17,2 км по направлению на северо-восток от ориентира с. Рахинка, Волжский РЭС» (34-1-21-00595559 – заявитель Анисов А.С.) | 2024 | 1-20 кВ | 1 | 15 | 101.5506
4.2.3. | «Строительство ВЛ-10 кВ (ориентировочной протяженностью 0,280 км) отпайкой от ВЛ-10 кВ №7 ПС 35/10 кВ «Нариман» , КТП-10/0,4кВ (ориентировочной мощностью 25кВА) и ВЛИ-0,4 кВ (ориентировочной протяженностью 0,015 км), установка шкафа 0,4 кВ с коммутационным аппаратом (1 единица) для электроснабжения земельного участка сельскохозяйственного назначения, расположенного в Волгоградской области, Светлоярский район, с. Червленое, Пархоменский РЭС» (34-1-20-00540265) | 2024 | 1-20 кВ | 1 | 15 | 77.7554
4.2.3. | «Строительство ВЛ-10 кВ (ориентировочной протяженностью 0,01 км) отпайкой от ВЛ-10 кВ №25 ПС 110/10 кВ «Городище», КТП-10/0,4 кВ (ориентировочной мощностью 25 кВА) и ВЛИ-0,4 кВ (ориентировочной протяженностью 0,100 км), установка шкафа 0,4 кВ с коммутационным аппаратом (1 единица) для электроснабжения здания или сооружения, расположенных в Волгоградской области, Городищенский район, р.п. Городище, пер. Детский, 5, Городищенский РЭС» (34-1-21-00570441) | 2024 | 1-20 кВ | 1 | 15 | 78.0144
4.2.3. | «Строительство ВЛ-10 кВ (ориентировочной протяженностью 0,460 км) отпайкой от ВЛ-10 кВ №5-8 ПС 110/35/10 кВ «Алексеевская», КТП-10/0,4 кВ (ориентировочной мощностью 25 кВА) и ВЛИ-0,4 кВ (ориентировочной протяженностью 0,025 км), установка шкафа 0,4 кВ с коммутационным аппаратом (1 единица) для электроснабжения малоэтажной жилой застройки (Индивидуальный жилой дом/Садовый/Дачный дом), расположенной в Волгоградской области, Алексеевский район, ст. Алексеевская, ул. Озерная, 1в, Алексеевский РЭС» (34-1-21-00603923 – Ребрикова Елена Петровна) | 2024 | 1-20 кВ | 1 | 8 | 59.315
4.2.3. | «Строительство ВЛ-10 кВ (ориентировочной протяженностью 0,016 км) отпайкой от ВЛ-10 кВ №19 ПС 35/10 кВ «Пичуга», СТП 10/0,4 кВ (ориентировочной мощностью 25кВА), ВЛИ-0,4 кВ (ориентировочной протяженностью 0,012 км), установка шкафа 0,4 кВ с коммутационным аппаратом (1 единица) для электроснабжения полевого стана для сенокошения, расположенного в Волгоградская область, р-н Дубовский с. Пичуга, территория Пичужинского сельского поселения для сенокошения, Дубовский РЭС» (34-1-20-00545801) | 2024 | 1-20 кВ | 1 | 15 | 60.7768
4.2.3. | «Строительство ВЛ-10 кВ (ориентировочной протяженностью 0,150 км) отпайкой от ВЛ-10 кВ №10 ПС 220/110/10 кВ «Песковатка», КТП-10/0,4 кВ (ориентировочной мощностью 25 кВА) и ВЛИ-0,4 кВ (ориентировочной протяженностью 0,01 км), установка шкафа 0,4 кВ с коммутационным аппаратом (1 единица) для электроснабжения нежилой застройки (хозяйственная постройка, нежилое здание), расположенной в Волгоградской области, Городищенский район, территория администрации Песковатского сельского поселения, Городищенский РЭС» (34-1-21-00580689) | 2024 | 1-20 кВ | 1 | 15 | 103.345
4.2.3. | «Строительство ТП-10/0,4 кВ (ориентировочной мощностью 100 кВА) от ВЛ-10 кВ № 16 ПС 110/10 кВ «Иловля» и ВЛИ-0,4 кВ (ориентировочной протяженностью 0,120 км), установка шкафа 0,4 кВ с коммутационным аппаратом (1 единица) для электроснабжения жилого дома, расположенного в Волгоградской области, Иловлинский район, х. Песчанка, ул. Придорожная, 26, Логовский РЭС» (34-1-22-00650317 – заявитель Марченкова Е.В.) | 2024 | 1-20 кВ | 1 | 15 | 34.0134
4.2.3. | «Строительство ВЛ-10 кВ (ориентировочной протяженностью 0,010 км) отпайкой от ВЛ-10 кВ №6 ПС 35/10 кВ «Совхозная», КТП-10/0,4 кВ (ориентировочной мощностью 25 кВА) и ВЛИ-0,4 кВ (ориентировочной протяженностью 0,010 км), установка шкафа 0,4 кВ с коммутационным аппаратом (1 единица) для электроснабжения жилого дома, расположенного в Волгоградской области, Николаевский район, х. Новый Быт, Овцеточка, д. 20, Николаевский РЭС» (34-1-21-00612827 – заявитель Умаров М.И.) | 2024 | 1-20 кВ | 1 | 9 | 49.5953
4.2.3. | «Строительство ВЛ-10 кВ (ориентировочной протяженностью 0,005 км) отпайкой от ВЛ-10 кВ № 9 ПС 110/10 кВ «Коммуна»,КТП-10/0,4 кВ (ориентировочной мощностью 25 кВА) и ВЛИ-0,4 кВ (ориентировочной протяженностью 0,005 км), установка шкафа 0,4 кВ с коммутационным аппаратом (1 единица) для электроснабжения малоэтажной жилой застройки (индивидуального жилого дома/садового/дачного дома), расположенной в Волгоградской области, Быковский район, п. Федоровка, территория Солдатско-Степновского с/п, в 10 км северо-восточнее п. Федоровка. Быковский РЭС»(34-1-22-00626233 – заявитель Булатов С.Г.) | 2024 | 1-20 кВ | 1 | 15 | 122.9343
4.2.3. | «Строительство ВЛ-10 кВ (ориентировочной протяженностью 0,050 км) отпайкой от ВЛ-10 кВ №13 ПС 35/10 кВ «Дубовоовражная», СТП-10/0,4 кВ (ориентировочной мощностью 25 кВА) и ВЛИ-0,4 кВ (ориентировочной протяженностью 0,020 км), установка шкафа 0,4 кВ с коммутационным аппаратом (1 единица) для электроснабжения нежилой застройки (хозяйственная постройка, нежилое здание), расположенной в Волгоградской области, Светлоярском районе, с. Дубовый Овраг, ул. Спортивная, д.4» Красноармейский РЭС (34-1-22-00645135 - заявитель Горецкий В.В.) | 2024 | 1-20 кВ | 1 | 15 | 55.5386
4.2.3. | Строительство КВЛ-6 кВ (ориентировочной протяженностью 0,255 км) отпайкой от ВЛ-6 кВ № 2 ПС 35/6 кВ «ЦРМЗ», КТП 6/0,4 кВ (ориентировочной мощностью 25 кВА) и ВЛИ-0,4 кВ (ориентировочной протяженностью 0,005 км) для электроснабжения здания бытового корпуса, расположенного по адресу: Волгоградская область, г. Волжский, ул. Портовая, д. 16/7-5, Волжский РЭС (34-1-20-00517403) | 2024 | 1-20 кВ | 1 | 15 | 62.8713
4.2.3. | Строительство КВЛ-6 кВ (ориентировочной протяженностью 0,255 км) отпайкой от ВЛ-6 кВ № 2 ПС 35/6 кВ «ЦРМЗ», КТП 6/0,4 кВ (ориентировочной мощностью 25 кВА) и ВЛИ-0,4 кВ (ориентировочной протяженностью 0,005 км) для электроснабжения здания бытового корпуса, расположенного по адресу: Волгоградская область, г. Волжский, ул. Портовая, д. 16/7-5, Волжский РЭС (34-1-20-00517403) | 2024 | 1-20 кВ | 1 | 15 | 62.8713
4.2.3. | «Строительство ЛЭП-10 кВ (ориентировочной протяженностью 0,440 км) отпайкой ВЛ-10 кВ № 16 ПС 110/10 кВ «Иловля», КТП-10/0,4 кВ (ориентировочной мощностью 63кВА) и ВЛИ-0,4 кВ (ориентировочной протяженностью 0,500 км), установка шкафа 0,4 кВ с коммутационным аппаратом (4 единицы) для электроснабжения объекта личного подсобного хозяйства и жилых домов, расположенных в Волгоградской области, Иловлинский район, х. Песчанка, ул. Сталинградская, д. 16, 30, 37, 39, Логовский РЭС» (34-1-21-00623027, 34-1-21-00623037, 34-1-21-00623049, 34-1-21-00623055) | 2024 | 1-20 кВ | 1 | 49 | 55.7158
4.2.3. | «Строительство ВЛ-10 кВ (ориентировочной протяженностью 0,01 км) отпайкой от ВЛ-10 кВ №25 ПС 110/10 кВ «Городище», СТП-10/0,4 кВ (ориентировочной мощностью 25 кВА) и ВЛИ-0,4 кВ (ориентировочной протяженностью 0,190 км), установка шкафа 0,4 кВ с коммутационным аппаратом (1 единица) для электроснабжения малоэтажной жилой застройки, расположенной в Волгоградской области, г. Волгоград, СНТ Заря, дом 360, Городищенский РЭС» (34-1-21-00600853 – заявитель Бабкин А.В.) | 2024 | 1-20 кВ | 1 | 15 | 79.5781
4.2.3. | Строительство ВЛЗ-10 кВ (ориентировочной протяженностью 0,100 км) отпайкой от ВЛ-10 кВ №29 ПС 110/10 кВ «Городская-2», КТП-10/0,4 кВ (ориентировочной мощностью 250 кВА) и ВЛИ-0,4 кВ (ориентировочной протяженностью 0,01 км) для электроснабжения складских помещений, расположенных в Волгоградской области, г. Волжский, ул. Александрова 38л, Волжский РЭС» (34-1-19-00458247) | 2024 | 1-20 кВ | 1 | 150 | 67.301
4.2.3. | Строительство ВЛ-10 кВ (ориентировочной протяженностью 0,06 км) отпайкой от ВЛ-10 кВ №2 ПС 35/10 кВ «Чайка», КТП-10/0,4 кВ (ориентировочной мощностью 630 кВА) и ВЛИ-0,4 кВ (ориентировочной протяженностью 0,150 км) для электроснабжения жилых домов и пункта технического обслуживания, расположенных в Волгоградской области, Среднеахтубинский район, х. Бурковский, ул. Фрунзенская 3а, 3б, ул. Заречная, 21, Среднеахтубинский РЭС» (34-1-19-00451943, 34-1-19-00451857, 34-1-19-00451983) | 2024 | 1-20 кВ | 1 | 435 | 75.9603
4.2.3. | «Строительство ЛЭП-6 кВ (ориентировочной протяженностью 0,010 км) отпайкой от ВЛ-6 кВ №16 ПС 110/35/6 кВ «Ахтуба», ТП-6/0,4 кВ (ориентировочной мощностью 160 кВА) и ВЛИ-0,4 кВ (ориентировочной протяженностью 0,010 км), установка шкафа 0,4 кВ с коммутационным аппаратом (1 единица) для электроснабжения бетоносмесителей, вибропрессующего оборудования, расположенных в Волгоградская области, Среднеахтубинский район, р.п. Средняя Ахтуба, ул. Мельничная, 13з, Среднеахтубинский РЭС» (34-1-20-00534667) | 2024 | 1-20 кВ | 1 | 120 | 132.5142
4.2.3. | «Строительство ЛЭП-10 кВ (ориентировочной протяженностью 0,485 км) отпайкой от ВЛ-10 кВ №1-3 ПС 110/10 кВ «Искра», КТП-10/0,4 кВ (ориентировочной мощностью 250 кВА) и ВЛИ-0,4 кВ (ориентировочной протяженностью 0,038 км), установка шкафа 0,4 кВ с коммутационным аппаратом (1 единица) для электроснабжения зерноочистительного комплекса, расположенного в Волгоградской области, Нехаевский район, территория Успенского сельского поселения, х. Успенка, Нехаевский РЭС» (34-1-21-00563525) | 2024 | 1-20 кВ | 1 | 148 | 39
4.2.3. | Строительство ЛЭП-6 кВ (ориентировочной протяженностью 0,010 км) отпайкой от ВЛ-6 кВ №8 ПС 110/35/6 кВ «Ахтуба», КТП-6/0,4 кВ (ориентировочной мощностью 400 кВА) и ВЛИ-0,4 кВ (ориентировочной протяженностью 0,010 км) для электроснабжения жилых домов, расположенных в Волгоградской области, Среднеахтубинский район, р. п. Средняя Ахтуба, ул. Наримана, 2д, 2г, Среднеахтубинский РЭС (34-1-19-00422971, 34-1-18-00411543) | 2024 | 1-20 кВ | 1 | 300 | 42.7023
4.2.3. | «Строительство ЛЭП-10 кВ (ориентировочной протяженностью 0,450 км) отпайкой от ВЛ-10 кВ №12 ПС 110/10 кВ «Степная», установка шкафа 10 кВ с коммутационным аппаратом (1 единица) для электроснабжения насосной станции, расположенной в Волгоградской области, Городищенский район, территория администрации Новонадеждинского сельского поселения, Городищенский РЭС» (34-1-20-00551453) | 2024 | 1-20 кВ | 1 | 150 | 47.842
4.2.3. | «Строительство ЛЭП-10 кВ (ориентировочной протяженностью 0,180 км) отпайкой от ВЛ-10 кВ №5 ПС 110/10 кВ «Котлубань», установка шкафа 10 кВ с коммутационным аппаратом (1 единица) для электроснабжения складского помещения, расположенного в Волгоградской области, Городищенский район, п. Самофаловка, Городищенский РЭС» (34-1-21-00560225) | 2024 | 1-20 кВ | 1 | 150 | 63.8738
4.2.3. | «Строительство ЛЭП-6 кВ (ориентировочной протяженностью 0,120 км) отпайкой от проектируемой ЛЭП-6, строящейся по договору ТП № 34-1-21-00603701 от 28.09.2021 с заявителем ООО «ТТС Вектор» от опоры №46 ВЛ-6кВ №31 ПС 220/110/35/10/6 «Волжская», ТП-6/0,4 кВ (ориентировочной мощностью 250 кВА), ВЛИ-0,4 кВ (ориентировочной протяженностью 0,010 км) и установка шкафа 0,4 кВ с коммутационным аппаратом (1 единица) для электроснабжения нежилой застройки, расположенной в Волгоградской области, город Волжский, Автодорога, 7 Волжский РЭС» (34-1-22-00637355- заявитель ООО «ТТС Вектор») | 2024 | 1-20 кВ | 1 | 150 | 44.7142
4.2.3. | «Строительство ЛЭП-10 кВ (ориентировочной протяженностью 1,080 км) отпайкой от ВЛ-10 кВ № 1 ПС 110/35/10 кВ «Танина», КТП-10/0,4 кВ (ориентировочной мощностью 250 кВА) и ВЛИ-0,4 кВ (ориентировочной протяженностью 0,030 км), установка шкафа 0,4 кВ с коммутационным аппаратом (1 единица) для электроснабжения объекта крестьянского (фермерского) хозяйства, расположенного в Волгоградской области, Быковский район, территория Побединского с/пос., в границах землепользования бывшего АО «Победа», примерно в 5,6 км по направлению на запад от ориентира п. Победа. Быковский РЭС» (34-1-22-00641003 – заявитель ИП Ким М.В.) | 2024 | 1-20 кВ | 1 | 150 | 52.1144
4.2.3. | «Строительство ЛЭП-10 кВ (ориентировочной протяженностью 1,080 км) отпайкой от ВЛ-10 кВ № 1 ПС 110/35/10 кВ «Танина», КТП-10/0,4 кВ (ориентировочной мощностью 250 кВА) и ВЛИ-0,4 кВ (ориентировочной протяженностью 0,030 км), установка шкафа 0,4 кВ с коммутационным аппаратом (1 единица) для электроснабжения объекта крестьянского (фермерского) хозяйства, расположенного в Волгоградской области, Быковский район, территория Побединского с/пос., в границах землепользования бывшего АО «Победа», примерно в 5,6 км по направлению на запад от ориентира п. Победа. Быковский РЭС» (34-1-22-00641003 – заявитель ИП Ким М.В.) | 2024 | 1-20 кВ | 1 | 150 | 52.1144
4.2.3. | «Строительство ЛЭП-10 кВ (ориентировочной протяженностью 0,020 км) отпайкой от ВЛ-10 кВ № 6 ПС 35/10 кВ «Чайка», КТП-10/0,4 кВ (ориентировочной мощностью 250 кВА), ВЛИ-0,4 кВ (ориентировочной протяженностью 0,015 км)» и установка шкафа 0,4 кВ с коммутационным аппаратом (1 единица) для электроснабжения объекта туристической отрасли (гостиница, база отдыха, гостевой дом, прочее), расположенного в Волгоградской области, Среднеахтубинский район, участок находится примерно в 1,3 км по направлению на северо-восток от ориентира х. Новенький, Кировского сельсовета Среднеахтубинский РЭС» (34-1-22-00672129 - заявитель ИП Новикова Н.Н.) | 2024 | 1-20 кВ | 1 | 150 | 36.6347
4.2.3. | «Строительство ЛЭП-10 кВ (ориентировочной протяженностью 1,0 км) отпайкой от ВЛ-10 кВ №18 ПС 35/10 кВ «6-й км», КТП-10/0,4 кВ (ориентировочной мощностью 250 кВА) и ВЛИ-0,4 кВ (ориентировочной протяженностью 0,010 км), установка шкафа 0,4 кВ с коммутационным аппаратом (1 единица) для электроснабжения ВРУ-0,4 кВ ведения личного подсобного хозяйства на полевых участках, расположенного в Волгоградской области, Калачевский район, Мариновское сельское поселение, Калачевский РЭС» (34-1-21-00605923 - ИП глава К(Ф)Х Сидоров А.П.) | 2024 | 1-20 кВ | 1 | 150 | 76.7866
4.2.3. | «Строительство ЛЭП-10 кВ (ориентировочной протяженностью 1,0 км) отпайкой от ВЛ-10 кВ №18 ПС 35/10 кВ «6-й км», КТП-10/0,4 кВ (ориентировочной мощностью 250 кВА) и ВЛИ-0,4 кВ (ориентировочной протяженностью 0,010 км), установка шкафа 0,4 кВ с коммутационным аппаратом (1 единица) для электроснабжения ВРУ-0,4 кВ ведения личного подсобного хозяйства на полевых участках, расположенного в Волгоградской области, Калачевский район, Мариновское сельское поселение, Калачевский РЭС» (34-1-21-00605923 - ИП глава К(Ф)Х Сидоров А.П.) | 2024 | 1-20 кВ | 1 | 150 | 76.7866
4.2.3. | «Строительство ЛЭП-10 кВ (ориентировочной протяженностью 3,8 км) отпайкой от ВЛ-10 кВ №10 ПС 110/10 кВ «Новоаннинская», КТП 10/0,4 кВ (ориентировочной мощностью 250 кВА), ВЛИ-0,4 кВ (ориентировочной протяженностью 0,01 км) и установка шкафа 0,4кВ с коммутационным аппаратом (1 единица) для электроснабжения здания насосной станции с водозабором расположенного Волгоградская обл., Новоаннинский район, сельское поселение Филоновское; кадастровый номер 34:19:000000:1952, Новоаннинский РЭС» (34-1-20-00541853) | 2024 | 1-20 кВ | 1 | 150 | 88.6743
4.2.3. | «Строительство ЛЭП -10 кВ (ориентировочной протяженностью1,400 км) отпайкой от ВЛ-10 кВ № 3 ПС 110/10 кВ «Политотдельская», КТП-10/0,4 кВ (ориентировочной мощностью 160 кВА) и ВЛИ-0,4 кВ (ориентировочной протяженностью 0,010 км), установка шкафа 0,4 кВ с коммутационным аппаратом (1 единица) для электроснабжения объекта крестьянского (фермерского) хозяйства, расположенного в Волгоградской области, Николаевского района, с. Политотдельское, в границах землепользования бывшего ПСК «Политотдельское» в 2,4 км, на юго-восток по направлению от ориентира. Николаевский РЭС» (34-1-22-00628295 - заявитель Стрельцов В.В.) | 2024 | 1-20 кВ | 1 | 140 | 88.2825
4.2.3. | «Строительство ЛЭП -10 кВ (ориентировочной протяженностью1,400 км) отпайкой от ВЛ-10 кВ № 3 ПС 110/10 кВ «Политотдельская», КТП-10/0,4 кВ (ориентировочной мощностью 160 кВА) и ВЛИ-0,4 кВ (ориентировочной протяженностью 0,010 км), установка шкафа 0,4 кВ с коммутационным аппаратом (1 единица) для электроснабжения объекта крестьянского (фермерского) хозяйства, расположенного в Волгоградской области, Николаевского района, с. Политотдельское, в границах землепользования бывшего ПСК «Политотдельское» в 2,4 км, на юго-восток по направлению от ориентира. Николаевский РЭС» (34-1-22-00628295 - заявитель Стрельцов В.В.) | 2024 | 1-20 кВ | 1 | 140 | 88.2825
4.2.3. | «Строительство ЛЭП-10 кВ (ориентировочной протяженностью 1,950 км) отпайкой от ВЛ-10 кВ №40 ПС 110/10 кВ «Ерзовка», КТП-10/0,4 кВ (ориентировочной мощностью 250 кВА) и ВЛИ-0,4 кВ (ориентировочной протяженностью 0,01 км), установка шкафа 0,4 кВ с коммутационным аппаратом (1 единица) для электроснабжения объекта торговли, расположенного в Волгоградской области, Городищенский район, территория администрации Ерзовского городского поселения, Городищенский РЭС» (34-1-21-00557663) | 2024 | 1-20 кВ | 1 | 150 | 53.4661
4.2.3. | «Строительство ЛЭП-10 кВ (ориентировочной протяженностью 0,530 км) отпайкой от ВЛ-10 кВ № 5 ПС 35/10 кВ «Пионер», КТП-10/0,4 кВ (ориентировочной мощностью 160 кВА), ВЛИ-0,4 кВ (ориентировочной протяженностью 0,480 км) и установка шкафов 0,4 кВ с коммутационными аппаратами (2 единицы) для электроснабжения скважин и жилого дома, расположенных в Волгоградской области, Николаевский район, Левчуновское сельское поселение. Николаевский РЭС» (34-1-22-00647113 заявитель – ИПглава К(ф)Х Карпенко А.В., 34-1-22-00652553 заявитель – Хан Е.Э.) | 2024 | 1-20 кВ | 1 | 60 | 93.0025
4.2.3. | «Строительство ЛЭП-10 кВ (ориентировочной протяженностью 0,530 км) отпайкой от ВЛ-10 кВ № 5 ПС 35/10 кВ «Пионер», КТП-10/0,4 кВ (ориентировочной мощностью 160 кВА), ВЛИ-0,4 кВ (ориентировочной протяженностью 0,480 км) и установка шкафов 0,4 кВ с коммутационными аппаратами (2 единицы) для электроснабжения скважин и жилого дома, расположенных в Волгоградской области, Николаевский район, Левчуновское сельское поселение. Николаевский РЭС» (34-1-22-00647113 заявитель – ИПглава К(ф)Х Карпенко А.В., 34-1-22-00652553 заявитель – Хан Е.Э.) | 2024 | 1-20 кВ | 1 | 60 | 93.0025
4.2.3. | «Строительство ЛЭП-10 кВ (ориентировочной протяженностью 1,200 км) отпайкой от ВЛ-10 кВ №12 ПС 110/10 кВ «Котлубань», КТП-10/0,4 кВ (ориентировочной мощностью 250 кВА) и ВЛИ-0,4 кВ (ориентировочной протяженностью 0,01 км), установка шкафа 0,4 кВ с коммутационным аппаратом (1 единица) для электроснабжения объекта сельскохозяйственного производства, расположенного в Волгоградской области, Городищенский район, территория администрации Кузьмичевского сельского поселения, Городищенский РЭС» (34-1-21-00611225 – заявитель Индивидуальный предприниматель глава крестьянского (фермерского) хозяйства Назаренко В.А.) | 2024 | 1-20 кВ | 1 | 150 | 184.9406
4.2.3. | «Строительство ЛЭП-10 кВ (ориентировочной протяженностью 2,6 км) отпайкой от ВЛ-10 кВ №3 ПС 110/10 кВ «К-1», КТП-10/0,4 кВ (ориентировочной мощностью 1000 кВА) и ВЛИ-0,4 кВ (ориентировочной протяженностью 0,25 км) с установкой шкафов 0,4 кВ с коммутационными аппаратами (4 единицы) для электроснабжения объекта сельскохозяйственного производства, расположенного в Волгоградской области, Дубовский район, территория Пичужинского сельского поселения, Городищенский РЭС» (34-1-22-00656149, 34-1-22-00656197, 34-1-22-00656187, 34-1-22-00656155, заявитель – Дорофеева Галина Владимировна) | 2024 | 1-20 кВ | 1 | 600 | 71.3393
4.2.3. | «Строительство ЛЭП-10 кВ (ориентировочной протяженностью 2,6 км) отпайкой от ВЛ-10 кВ №3 ПС 110/10 кВ «К-1», КТП-10/0,4 кВ (ориентировочной мощностью 1000 кВА) и ВЛИ-0,4 кВ (ориентировочной протяженностью 0,25 км) с установкой шкафов 0,4 кВ с коммутационными аппаратами (4 единицы) для электроснабжения объекта сельскохозяйственного производства, расположенного в Волгоградской области, Дубовский район, территория Пичужинского сельского поселения, Городищенский РЭС» (34-1-22-00656149, 34-1-22-00656197, 34-1-22-00656187, 34-1-22-00656155, заявитель – Дорофеева Галина Владимировна) | 2024 | 1-20 кВ | 1 | 600 | 71.3393
4.2.3. | «Строительство ЛЭП-6 кВ (ориентировочной протяженностью 2,630 км) отпайкой от ВЛ-6 кВ №21 ПС 110/6 кВ «Кузьмичи», КТП-6/0,4 кВ (ориентировочной мощностью 250 кВА) и ВЛИ-0,4 кВ (ориентировочной протяженностью 0,01 км), установка шкафа 0,4 кВ с коммутационным аппаратом (1 единица) для электроснабжения объекта сельскохозяйственного производства, расположенного в Волгоградской области, Городищенский район, территория администрации Каменского сельского поселения, Городищенский РЭС» (34-1-22-00656295 - заявитель ИП глава к(ф)х Маджидов А.М.) | 2024 | 1-20 кВ | 1 | 150 | 100.4883
4.2.3. | «Строительство ЛЭП-10 кВ (ориентировочной протяженностью 0,020 км) отпайкой от ВЛ-10 кВ №8 ПС 110/10 кВ «Качалино», ТП-10/0,4 кВ ориентировочной мощностью 63 кВА) и ВЛИ-0,4 кВ (ориентировочной протяженностью 0,010 км), установка шкафа 0,4 кВ с коммутационным аппаратом (1 единица) для электроснабжения складского здания/помещения, расположенного в Волгоградской области, Иловлинский район, ст. Качалино, ул. Цветочная, №61, Логовский РЭС» (34-1-21-00569727) | 2024 | 1-20 кВ | 1 | 50 | 42.6629
4.2.3. | «Строительство ЛЭП-10 кВ (ориентировочной протяженностью 0,006 км) отпайкой от ВЛ-10 кВ №7 ПС 35/10 кВ «Зимняцкая», КТП-10/0,4 кВ (ориентировочной мощностью 100 кВА) и ВЛИ-0,4 кВ (ориентировочной протяженностью 0,010 км), установка шкафа 0,4 кВ с коммутационным аппаратом (1 единица) для электроснабжения малоэтажной жилой застройки, расположенной в Волгоградской области, Серафимовичский район, х. Грушин, ул. Центральная, дом 27, Серафимовичский РЭС» (34-1-21-00589841 – заявитель Абасова А.А.) | 2024 | 1-20 кВ | 1 | 56 | 67.1568
4.2.3. | «Строительство ЛЭП-10 кВ (ориентировочной протяженностью 0,200 км) отпайкой от ВЛ-10 кВ № 11-3 ПС 110/35/10 кВ «Кумылженская», КТП-10/0,4кВ (оринтеровочной мощностью 100 кВА) и ВЛИ-0,4 кВ (ориентировочной протяженностью 0,015 км), установка шкафа 0,4 кВ с коммутационным аппаратом (1 единица) для электроснабжения объекта животноводства, расположенного в Волгоградской области, Кумылженский район, ст. Кумылженская, 1,6 км западнее х.Поддубровский, Кумылженский РЭС» (34-1-22-00641869 – заявитель ООО «Альфа Бык») | 2024 | 1-20 кВ | 1 | 63 | 40.5775
4.2.3. | Строительство ЛЭП-10 кВ (ориентировочной протяженностью 0,010 км) отпайкой от ВЛ-10 кВ №18 ПС 110/10 кВ «Городище», КТП-10/0,4 кВ (ориентировочной мощностью 63 кВА) и ВЛИ-0,4 кВ (ориентировочной протяженностью 0,020 км), установка шкафа учёта 0,4 кВ с коммутационным аппаратом (1 единица) для электроснабжения здания склада, расположенного в Волгоградской области, Городищенский район, р.п. Городище, ул. Фрунзе, д. 1, к.н. 34:03:000000:20708, Городищенский РЭС (34-1-20-00522277) | 2024 | 1-20 кВ | 1 | 50 | 70.137
4.2.3. | «Строительство ЛЭП-6 кВ (ориентировочной протяженностью 0,012 км) отпайкой от ВЛ-6 кВ №23 ПС 220/110/35/10/6 кВ «Волжская», КТП-6/0,4 кВ (ориентировочной мощностью 160 кВА) и ВЛИ-0,4 кВ (ориентировочной протяженностью 0,025 км), установка шкафа 0,4 кВ с коммутационным аппаратом (1 единица) для электроснабжения складского здания/помещения, расположенного в Волгоградской области, г. Волжский, ул. 6-я Автодорога, 19, Волжский РЭС» (34-1-21-00614601 – заявитель ООО «Берег») | 2024 | 1-20 кВ | 1 | 100 | 64.7843
4.2.3. | «Строительство ЛЭП-10 кВ (ориентировочной протяженностью 0,529 км) отпайкой ВЛ-10 кВ № 3-3 ПС 110/35/10 кВ «Теркинская», КТП-10/0,4 кВ (ориентировочной мощностью 63 кВА), ВЛИ-0,4 кВ (ориентировочной протяженностью 0,010 км), установка шкафа 0,4 кВ с коммутационным аппаратом (1 единица) для электроснабжения объекта крестьянского (фермерского) хозяйства, расположенного в Волгоградской области, Серафимовичском районе, территория администрации Теркинского сельского поселения с северной и западной сторон поля № 12 , Серафимовичский РЭС» (34-1-22-00643115 – заявитель ИП ГКФХ Лутков В.В.) | 2024 | 1-20 кВ | 1 | 60 | 49.7289
4.2.3. | «Строительство ЛЭП-6 кВ (ориентировочной протяженностью 0,820 км) отпайкой от ВЛ-6 кВ №47 ПС 110/6 кВ «Промзона», КТП-6/0,4 кВ (ориентировочной мощностью 160 кВА) и ВЛИ-0,4 кВ (ориентировочной протяженностью 0,06 км), установка шкафа 0,4 кВ с коммутационным аппаратом (1 единица) для электроснабжения объекта: «Пункт приема ЖБО», расположенного в Волгоградской области, Камышинский район, с. Лебяжье, Петроввальский РЭС» (34-1-21-00606971 – заявитель ООО «РОСПРОМЭКО») | 2024 | 1-20 кВ | 1 | 100 | 51.097
4.2.3. | «Строительство ЛЭП-10 кВ (ориентировочной протяженностью 0,950 км) отпайкой от ВЛ-10 кВ №11 ПС 110/35/10 кВ «Котово», КТП-10/0,4 кВ (ориентировочной мощностью 100 кВА), ВЛИ-0,4 кВ (ориентировочной протяженностью 0,010 км), установка шкафа 0,4 кВ с коммутационным аппаратом (1 единица) для электроснабжения «Объекта сельскохозяйственного производства», расположенного в Волгоградской области, Котовский район, примерно в 6 км по направлению на северо-запад от здания РУС, Котовский РЭС» (34-1-22-00648077 – заявитель Каленицкий С.А. ) | 2024 | 1-20 кВ | 1 | 60 | 55.7619
4.2.3. | «Строительство ЛЭП-10 кВ (ориентировочной протяженностью 0,170 км) отпайкой от ВЛ-10 кВ №24 ПС 110/10 кВ «Молзавод», КТП-10/0,4 кВ (ориентировочной мощностью 400 кВА) и ЛЭП-0,4 кВ (ориентировочной протяженностью 0,070 км), установка шкафов 0,4 кВ с коммутационными аппаратами (2 единицы) для электроснабжения складских зданий/помещений, расположенных в Волгоградской обл., р-н Краснооктябрьский район, ул. Автомагистральная, 41а; ул. Автомагистральная, Городской РЭС» (34-1-22-00673523 - заявитель ООО «ГИК-СТРОЙ»; 34-1-22-00681851 – заявитель ООО «БС-Сервис») | 2024 | 1-20 кВ | 1 | 100 | 103.3204
4.2.3. | «Строительство ЛЭП-10 кВ (ориентировочной протяжённостью 0,197 км) отпайкой от ВЛ-10 кВ № 8 ПС 35/10 кВ «Гришинская», КТП-10/0,4 кВ (ориентировочной мощностью 25 кВА) и ЛЭП-0,4 кВ (ориентировочной протяжённостью 0,010 км.), установка шкафа 0,4 кВ с коммутационным аппаратом (1 единица) для электроснабжения объекта крестьянского (фермерского) хозяйства расположенного в Волгоградской обл., Киквидзенский район, х. Чистополь, ул. Садовая, 1 «б», Киквидзенский РЭС» (34-1-22-00675809 - заявитель ИП Глава К(Ф)Х Гребенщиков В.С.) | 2024 | 1-20 кВ | 1 | 20 | 39
4.2.3. | «Строительство ЛЭП-10 кВ (ориентировочной протяжённостью 1,2 км) отпайкой от ВЛ-10 кВ №7 ПС 110 кВ «Искра», КТП 10/0,4 кВ (ориентировочной мощностью 40 кВА) и ВЛИ-0,4 кВ (ориентировочной протяжённостью 0,007 км), установка шкафа 0,4 кВ с коммутационным аппаратом (1 единица) для электроснабжения энергооборудования полевого стана, расположенного: в 2 км. по направлению на северо-восток от ориентира х. Троицкий, расположенного за пределами участка, адрес ориентира: Волгоградская область, Урюпинский район, территория Лощиновского сельского поселения, Урюпинский РЭС» (34-1-21-00622829 – заявитель ИП глава К(Ф)Х Соболев А.Н.) | 2024 | 1-20 кВ | 1 | 30 | 44.0501
4.2.3. | «Строительство ЛЭП-10 кВ (ориентировочной протяженностью 0,800 км) отпайкой от ВЛ-10 кВ №14 ПС 110/10 кВ «Степная», КТП-10/0,4 кВ (ориентировочной мощностью 100 кВА) и ВЛИ-0,4 кВ (ориентировочной протяженностью 0,010 км), установка шкафа 0,4 кВ с коммутационным аппаратом (1 единица) для электроснабжения объекта крестьянского (фермерского) хозяйства, расположенного в Волгоградской области, Городищенский район, территория администрации Россошинского сельского поселения, Городищенский РЭС» (34-1-22-00659619 заявитель – ИП Гушанов Вагиф Олохан Оглы) | 2024 | 1-20 кВ | 1 | 60 | 121.971
4.2.3. | «Строительство ВЛ-10 кВ (ориентировочной протяжённостью 1,2 км.) отпайкой от ВЛ-10 кВ №1 ПС 35/10 кВ «Купава», ВЛ-10 кВ (ориентировочной протяжённостью 0,150 км.) отпайкой от ВЛ -10 кВ №8 ПС 35/10 кВ «Купава», КТП-10/0,4 кВ (ориентировочной мощностью 25 кВА) и ВЛИ-0,4 кВ (ориентировочной протяжённостью 0,005 км.) для электроснабжения ВРУ-0,4 кВ объекта НЦТВ Мирный расположенного в Волгоградской области, Новониколаевский район, поселок Мирный, улица Крайняя, 7а, Новониколаевский РЭС» (34-1-19-00489701 заявитель – ФГУП «РТРС») | 2024 | 1-20 кВ | 1 | 16 | 57.95
4.2.3. | «Строительство ВЛ-10 кВ (ориентировочной протяженностью 0,989 км) отпайкой от ВЛ-10 кВ №19 ПС 35/10 кВ «Пичуга», СТП-10/0,4 кВ (ориентировочной мощностью 25кВА) и ВЛИ-0,4 кВ (ориентировочной протяженностью 0,016 км), установка шкафа 0,4 кВ с коммутационным аппаратом (1 единица) для электроснабжения полевого стана, расположенного в Волгоградской области, Дубовский район, с. Пичуга, на территории Пичужинской сельской администрации, Дубовский РЭС» (34-1-21-00560983) | 2024 | 1-20 кВ | 1 | 15 | 71.0331
4.2.3. | «Строительство ВЛ-10 кВ (ориентировочной протяженностью 0,989 км) отпайкой от ВЛ-10 кВ №19 ПС 35/10 кВ «Пичуга», СТП-10/0,4 кВ (ориентировочной мощностью 25кВА) и ВЛИ-0,4 кВ (ориентировочной протяженностью 0,016 км), установка шкафа 0,4 кВ с коммутационным аппаратом (1 единица) для электроснабжения полевого стана, расположенного в Волгоградской области, Дубовский район, с. Пичуга, на территории Пичужинской сельской администрации, Дубовский РЭС» (34-1-21-00560983) | 2024 | 1-20 кВ | 1 | 15 | 71.0331
4.2.3. | «Строительство ВЛ-10 кВ (ориентировочной протяженностью 0,025 км) отпайкой от ВЛ-10 кВ № 2 ПС 35/10 кВ «Бердия», КТП-10/0,4 кВ (ориентировочной мощностью 25 кВА) и ВЛИ-0,4 кВ (ориентировочной протяженностью 0,010 км), установка шкафа 0,4 кВ с коммутационным аппаратом (1 единица) для электроснабжения производственного здания/помещения, расположенного в Волгоградской области, Иловлинский район, с. Кондраши, ул. Садовая, 2/1, Логовский РЭС» (34-1-22-00655679 заявитель – ООО «Родники Юга) | 2024 | 1-20 кВ | 1 | 15 | 56.303
4.2.3. | Строительство ВЛ-10 кВ (ориентировочной протяженностью 0,650 км) отпайкой от ВЛ-10 кВ № 14 ПС 35/10 кВ «Чайка», ТП 10/0,4 кВ (ориентировочной мощностью 25 кВА) и ВЛИ-0,4 кВ (ориентировочной протяженностью 0,010 км) для электроснабжения вагончика, расположенного в Волгоградской области, Среднеахтубинский район, примерно в 2,25 км по направлению на северо-запад от ориентира х. Суходол, Суходольское сельское поселение, Среднеахтубинский РЭС (34-1-20-00519453) | 2024 | 1-20 кВ | 1 | 15 | 56.3138
4.2.3. | «Строительство ЛЭП-10 кВ (ориентировочной протяженностью 1,030 км) отпайкой от ВЛ-10 кВ №10 ПС 35/10 кВ «РП-2», КТП-10/0,4 кВ (ориентировочной мощностью 25 кВА) и ВЛИ-0,4кВ (ориентировочной протяженностью 0,010 км), установка шкафа 0,4 кВ с коммутационным аппаратом (1 единица) для электроснабжения объекта крестьянского (фермерского) хозяйства в Волгоградской области, Суровикинском районе с/с Нижнеосиновский, Суровикинский РЭС» (34-1-22-00639921 – заявитель Кочубей И.А.) | 2024 | 1-20 кВ | 1 | 15 | 19.3312
4.2.3. | «Строительство ВЛ-10 кВ (ориентировочной протяженностью 5,700 км) отпайкой от ВЛ-10 кВ №7 ПС 110/10 кВ «Светлана», КТП-10/0,4 кВ (ориентировочной мощностью 25 кВА) и ВЛИ-0,4 кВ (ориентировочной протяженностью 0,010 км), установка шкафа 0,4 кВ с коммутационным аппаратом (1 единица) для электроснабжения малоэтажной жилой застройки (Индивидуального жилого дома/Садового/Дачного дома), расположенной в Волгоградской области, Палласовский район, п. Комсомольский. Участок находится примерно в 16 км по направлению на юго-запад от п. Комсомольский, Палласовский РЭС» (34-1-21-00580633 - заявитель Байраев Х.А.) | 2024 | 1-20 кВ | 1 | 15 | 74.3358
4.2.3. | «Строительство ВЛ-10 кВ (ориентировочной протяженностью 2,195 км) отпайкой от ВЛ-10 кВ №24-9 ПС 110/35/10 кВ «Себряковская», КТП-10/0,4 кВ (ориентировочной мощностью 25 кВА) и ВЛИ-0,4 кВ (ориентировочной протяженностью 0,005 км), установка шкафа 0,4 кВ с коммутационным аппаратом (1 единица) для электроснабжения электрооборудования пруда для рыболовства, расположенного в Волгоградской области, Михайловский район, х. Катасонов, территория Катасоновского сельского поселения, х.Катасонов в 2,0 км на запад, Михайловский РЭС» (34-1-22-00650167 – заявитель Шамонаев С.С.) | 2024 | 1-20 кВ | 1 | 15 | 127.8829
4.2.3. | «Строительство ВЛ-10 кВ (ориентировочной протяженностью 6,388 км) отпайкой от ВЛ-10 кВ № 8 ПС 35/10 кВ «Савинка», КТП-10/0,4 кВ (ориентировочной мощностью 25 кВА)и ВЛИ-0,4 кВ (ориентировочной протяженностью 0,007 км), установка шкафа 0,4 кВ с коммутационным аппаратом (1 единица) для электроснабжения малоэтажной жилой застройки (индивидуального жилого дома/садового/дачного дома), расположенного в Волгоградской области, Палласовском районе, с. Савинка, территория Савинского сельского поселения. Палласовский РЭС» (34-1-22-00631311 – заявитель Уразгалиев М.К.) | 2024 | 1-20 кВ | 1 | 15 | 80.7088
4.2.3. | «Строительство ВЛ-10 кВ (ориентировочной протяженностью 6,388 км) отпайкой от ВЛ-10 кВ № 8 ПС 35/10 кВ «Савинка», КТП-10/0,4 кВ (ориентировочной мощностью 25 кВА)и ВЛИ-0,4 кВ (ориентировочной протяженностью 0,007 км), установка шкафа 0,4 кВ с коммутационным аппаратом (1 единица) для электроснабжения малоэтажной жилой застройки (индивидуального жилого дома/садового/дачного дома), расположенного в Волгоградской области, Палласовском районе, с. Савинка, территория Савинского сельского поселения. Палласовский РЭС» (34-1-22-00631311 – заявитель Уразгалиев М.К.) | 2024 | 1-20 кВ | 1 | 15 | 56.8775
4.2.3. | «Строительство ВЛ-10 кВ (ориентировочной протяженностью 4 км) отпайкой от ВЛ-10 кВ № 8 ПС 110/35/10 кВ «Эльтон», КТП-10/0,4 кВ (ориентировочной мощностью 25 кВА) и ВЛИ-0,4 кВ (ориентировочной протяженностью 0,007 км), установка шкафа 0,4 кВ с коммутационным аппаратом (1 единица) для электроснабжения объекта животноводства, расположенного в Волгоградской области, Палласовский район, территория Эльтонского сельского поселения, х. Б.Симкин, участок находится примерно в 10 км от ориентира по направлению на север. Палласовский РЭС» (34-1-22-00634623 – заявитель Муканов Е.М.) | 2024 | 1-20 кВ | 1 | 15 | 52.7175
4.2.3. | «Строительство ВЛ-10 кВ (ориентировочной протяженностью 4 км) отпайкой от ВЛ-10 кВ № 8 ПС 110/35/10 кВ «Эльтон», КТП-10/0,4 кВ (ориентировочной мощностью 25 кВА) и ВЛИ-0,4 кВ (ориентировочной протяженностью 0,007 км), установка шкафа 0,4 кВ с коммутационным аппаратом (1 единица) для электроснабжения объекта животноводства, расположенного в Волгоградской области, Палласовский район, территория Эльтонского сельского поселения, х. Б.Симкин, участок находится примерно в 10 км от ориентира по направлению на север. Палласовский РЭС» (34-1-22-00634623 – заявитель Муканов Е.М.) | 2024 | 1-20 кВ | 1 | 15 | 73.171
4.2.3. | Строительство ВЛ-10 кВ (ориентировочной протяженностью 3,9 км) отпайкой от ВЛ-10 кВ № 1 ПС 35/10 кВ «Усадебная», КТП-10/0,4 кВ (ориентировочной мощностью 25 кВА), ВЛИ-0,4 кВ (ориентировочной протяженностью 0,010 км) и установка шкафа учета 0,4 кВ с коммутационным аппаратом (1 единица) для электроснабжения жилого дома, расположенного в Волгоградской области, Николаевский район, х. Новый Быт, ул. Овцеточка № 6, Николаевский РЭС (34-1-20-00527107) | 2024 | 1-20 кВ | 1 | 15 | 53.9886
4.2.3. | Строительство ВЛ-10 кВ (ориентировочной протяженностью 3,9 км) отпайкой от ВЛ-10 кВ № 1 ПС 35/10 кВ «Усадебная», КТП-10/0,4 кВ (ориентировочной мощностью 25 кВА), ВЛИ-0,4 кВ (ориентировочной протяженностью 0,010 км) и установка шкафа учета 0,4 кВ с коммутационным аппаратом (1 единица) для электроснабжения жилого дома, расположенного в Волгоградской области, Николаевский район, х. Новый Быт, ул. Овцеточка № 6, Николаевский РЭС (34-1-20-00527107) | 2024 | 1-20 кВ | 1 | 15 | 71.4581
4.2.3. | «Строительство ВЛ-10 кВ (ориентировочной протяженностью 4,100 км) отпайкой от ВЛ-10 кВ № 13 ПС 35/10 кВ «Дубовоовражная», СТП-10/0,4 кВ (ориентировочной мощностью 25 кВА) и ВЛИ-0,4 кВ (ориентировочной протяженностью 0,015 км), установка шкафа 0,4 кВ с коммутационным аппаратом (1 единица) для электроснабжения объекта животноводства, расположенного в Волгоградской области, Светлоярский район, с. Дубовый Овраг, Дубовоовражное сельское поселение, в 4,0 км северо-восточнее с. Дубовый Овраг, Красноармейский РЭС» (34-1-22-00660071 – заявитель ИП Топиян М.В.) | 2024 | 1-20 кВ | 1 | 5 | 75.4875
4.2.3. | «Строительство ВЛ-10 кВ (ориентировочной протяженностью 4,100 км) отпайкой от ВЛ-10 кВ № 13 ПС 35/10 кВ «Дубовоовражная», СТП-10/0,4 кВ (ориентировочной мощностью 25 кВА) и ВЛИ-0,4 кВ (ориентировочной протяженностью 0,015 км), установка шкафа 0,4 кВ с коммутационным аппаратом (1 единица) для электроснабжения объекта животноводства, расположенного в Волгоградской области, Светлоярский район, с. Дубовый Овраг, Дубовоовражное сельское поселение, в 4,0 км северо-восточнее с. Дубовый Овраг, Красноармейский РЭС» (34-1-22-00660071 – заявитель ИП Топиян М.В.) | 2024 | 1-20 кВ | 1 | 5 | 75.4875
4.2.3. | «Строительство двух ЛЭП-6 кВ (ориентировочной протяженностью 2х1,966 км) от резервных ячеек РУ-6 кВ РП-3130 по фид. 6 кВ №33, №42 ПС 110/10/6 кВ «Моторная», установка ПКУ-6 кВ (2 единицы) для электроснабжения складского здания/помещения, расположенного в Волгоградской области, г. Волгоград, Дзержинский район, Городской РЭС» (34-1-22-00665665 – заявитель ООО «Вайлдберриз»). | 2024 | 1-20 кВ | 1 | 2000 | 192.6669
4.2.3. | «Строительство двух ЛЭП-6 кВ (ориентировочной протяженностью 2х1,966 км) от резервных ячеек РУ-6 кВ РП-3130 по фид. 6 кВ №33, №42 ПС 110/10/6 кВ «Моторная», установка ПКУ-6 кВ (2 единицы) для электроснабжения складского здания/помещения, расположенного в Волгоградской области, г. Волгоград, Дзержинский район, Городской РЭС» (34-1-22-00665665 – заявитель ООО «Вайлдберриз»). | 2024 | 1-20 кВ | 1 | 2000 | 192.6669
4.2.3. | «Строительство ЛЭП-10 кВ (ориентировочной протяжённостью 0,155 км.) отпайкой от ВЛ-10 кВ № 25 ПС 110/10 кВ «Новоаннинская», установка пункта учёта 10 кВ для электроснабжения КТП 10/0,4 кВ и энергооборудования производственного здания, расположенного в Волгоградской области, Новоаннинский район, г. Новоаннинский, ул. Пионерская, д. 132, Новоаннинский РЭС» (34-1-22-00652721 заявитель – ООО «ПК «ЭКОФОРМ»). | 2024 | 1-20 кВ | 1 | 400 | 44.0501
4.2.3. | «Строительство ВЛ-10 кВ (ориентировочной протяженностью 0,360 км) отпайкой от ВЛ-10 кВ к ТП № 336 – ТП № 1397 по ВЛ-10 кВ №116 ЭС 10/110 кВ «ВолгоГРЭС», КТП-10/0,4 кВ (ориентировочной мощностью 25 кВА) и ВЛИ-0,4 кВ (ориентировочной протяженностью 0,020 км), установка шкафа 0,23 кВ с коммутационным аппаратом (1 единица) для электроснабжения «Станции катодной защиты подземных газопроводов №1», расположенной в Волгоградской обл., Волгоград, Кировский район, южнее здания по адресу: Химзаводская, 3, Городской РЭС» (34-1-23-00709877 – заявитель ООО «Газпром газораспределение Волгоград») | 2024 | 1-20 кВ | 1 | 5.5 | 72.8029
4.2.3. | «Строительство ВЛ-10 кВ (ориентировочной протяженностью 0,360 км) отпайкой от ВЛ-10 кВ к ТП № 336 – ТП № 1397 по ВЛ-10 кВ №116 ЭС 10/110 кВ «ВолгоГРЭС», КТП-10/0,4 кВ (ориентировочной мощностью 25 кВА) и ВЛИ-0,4 кВ (ориентировочной протяженностью 0,020 км), установка шкафа 0,23 кВ с коммутационным аппаратом (1 единица) для электроснабжения «Станции катодной защиты подземных газопроводов №1», расположенной в Волгоградской обл., Волгоград, Кировский район, южнее здания по адресу: Химзаводская, 3, Городской РЭС» (34-1-23-00709877 – заявитель ООО «Газпром газораспределение Волгоград») | 2024 | 1-20 кВ | 1 | 5.5 | 72.8029
4.4.1.1 | Распределительные пункты (РП), за исключением комплектных распределительных устройств наружной установки (КРН, КРУН), номинальным током до 100 А включительно с количеством ячеек до 5 включительно |  | 0,4 кВ
4.4.1.1 | пообъектная расшифровка * | 2022 | 1-20 кВ | 0 | 0 | 0
4.4.1.1. | пообъектная расшифровка * | 2023 | 1-20 кВ | 0 | 0 | 0
4.4.1.1 | пообъектная расшифровка * | 2024 | 1-20 кВ | 1 | 15 | 37.9382
4.4.1.1 |  | 2022 | 1-20 кВ
4.4.1.1 |  | 2023 | 1-20 кВ
4.4.1.1 | Строительство РУ-0,4 кВ ТП-10/0,4 кВ №33 ПС 110/10 «Степная» яч. 10 кВ №11 для электроснабжения гидротехнического сооружения, расположенного в Волгоградской области, Городищенский район, территория Новонадеждинского сельского поселения, Городищенский РЭС» (34-1-18-00378145) | 2024 | 0,4 кВ | 1 | 15 | 37.9382
Строительство трансформаторных подстанций (ТП), за исключением распределительных трансформаторных подстанций (РТП), с уровнем напряжения до 35 кВ (C5,i)
5.1.1.1 | Однотрансформаторные подстанции (за исключением РТП) мощностью до 25 кВА включительно столбового/мачтового типа |  | 6/0,4
5.1.1.1 | пообъектная расшифровка * | 2022 | 6/0,4 | 0 | 0 | 0
5.1.1.1 | пообъектная расшифровка * | 2023 | 6/0,4 | 1 | 15 | 323.8928
5.1.1.1 | пообъектная расшифровка * | 2024 | 6/0,4 | 4 | 60 | 1604.639
5.1.1.1 |  | 2022 | 6/0,4
5.1.1.1 | «Строительство ВЛ-6 кВ (ориентировочной протяженностью 0,010 км) отпайкой от ВЛ-6 кВ № 29 ПС 110/35/6 кВ «Ахтуба», ТП-6/0,4 кВ (ориентировочной мощностью 25 кВА), ВЛИ-0,4 кВ (ориентировочной протяженностью 0,005 км), установка шкафа 0,4 кВ с коммутационным аппаратом (1 единица) для электроснабжения полевого стана, расположенного в Волгоградской области, Среднеахтубинский район, территория Красного сельсовета примерно в 6,5 км по направлению на север от п. Стандартный. Среднеахтубинский РЭС (34-1-20-00540291 – заявитель ИП Идидзе Л.В.) | 2023 | 6/0,4 | 1 | 15 | 323.8928
5.1.1.1 | Строительство ВЛ-6 кВ (ориентировочной протяженностью 0,015 км) отпайкой от ВЛ-6 кВ №31 ПС 110/35/6кВ «Ахтуба», КТП 6/0,4 кВ (ориентировочной мощностью 25 кВА) и ВЛИ-0,4 кВ (ориентировочной протяженностью 0,010 км) для электроснабжения жилого дома, расположенного в Волгоградской области, Среднеахтубинский районн, п. Киляковка, ул. Пригорная, д. 47б, Среднеахтубинский РЭС» (34-1-18-00385463) | 2024 | 6/0,4 | 1 | 15 | 312.4383
5.1.1.1 | «Строительство ВЛ-6кВ (ориентировочной протяженностью 0,220 км) отпайкой от ВЛ-6кВ №13 ПС 110/10/6кВ Райгород-2", СТП-6/0,4кВ ( ориентированной мощностью 25 кВА), ВЛИ-0,4 кВ (ориентировочной протяженностью 0,025 км) установка шкафа 0,4 кВ с коммутационным аппаратом (1 единица) для электроснабжения: Малоэтажная жилая застройка (Индивидуальный жилой дом/Садовый/Дачный дом), расположенная в Волгоградской области, Светлоярский район, СНТ «Райгород», линия 1, участок 2» Красноармейский РЭС (34-1-21-00622945- заявитель Долгатова Луиза Гасановна) | 2024 | 6/0,4 | 1 | 15 | 438.2293
5.1.1.1 | Строительство КВЛ-6 кВ (ориентировочной протяженностью 0,255 км) отпайкой от ВЛ-6 кВ № 2 ПС 35/6 кВ «ЦРМЗ», КТП 6/0,4 кВ (ориентировочной мощностью 25 кВА) и ВЛИ-0,4 кВ (ориентировочной протяженностью 0,005 км) для электроснабжения здания бытового корпуса, расположенного по адресу: Волгоградская область, г. Волжский, ул. Портовая, д. 16/7-5, Волжский РЭС (34-1-20-00517403) | 2024 | 6/0,4 | 1 | 15 | 503.0939
5.1.1.1 | Строительство ВЛ-6 кВ (ориентировочной протяженностью 0,015 км) отпайкой от ВЛ-6 кВ №32 ПС 110/10/6 кВ «Моторная», КТП 6/0,4 кВ (ориентировочной мощностью 25 кВА) и ВЛИ-0,4 кВ (ориентировочной протяженностью 0,150 км) для электроснабжения подземных линейных сооружений канализационной системы, расположенных в Волгоградской области, г. Волгоград, ул. Ангарская, учетный №3-0-763, Городской РЭС» (34-1-19-00438791) | 2024 | 6/0,4 | 1 | 15 | 350.8776
5.1.1.1 | Однотрансформаторные подстанции (за исключением РТП) мощностью до 25 кВА включительно столбового/мачтового типа |  | 10/0,4
5.1.1.1 | пообъектная расшифровка * | 2022 | 10/0,4 | 15 | 173.5 | 7130.992
5.1.1.1 | пообъектная расшифровка * | 2023 | 10/0,4 | 17 | 217 | 7691.0006
5.1.1.1 | пообъектная расшифровка * | 2024 | 10/0,4 | 23 | 316 | 11403.6334
5.1.1.1 | «Строительство ВЛ-10 кВ (ориентировочной протяженностью 0,02 км) отпайкой от ВЛ-10 кВ №8 ПС 35/10 кВ «Малодельская», КТП-10/0,23 кВ (ориентировочной мощностью 10 кВА) для электроснабжения щита учета 0,23 кВ и электрооборудования СКЗ №125 ст. Малодельская у котельной в составе объекта «Комплекс газоснабжения ст. Малодельская. Назначение: прочее: Литер: Б, Б1, Б2, Б3, Б4, Б5, Г, Д, Д1, Д2, Д3, Л: Протяженность: 25,1825 км.; Инвентарный номер 18:256:002:000639120, расположенной в Волгоградской области, Фроловский район, ст. Малодельская, Фроловский РЭС» (34-1-18-00419555) | 2022 | 10/0,4 | 1 | 5 | 652.012
5.1.1.1 | «Строительство ВЛ-10 кВ (ориентировочной протяженностью 0,120 км) отпайкой от ВЛ-10 кВ №1 ПС 35/10 кВ «Аксай», СТП-10/0,4 кВ (ориентировочной мощностью 25 кВА) и ВЛИ-0,4 кВ (ориентировочной протяженностью 0,050 км) для электроснабжения квартиры, расположенной в Волгоградской области, Октябрьский район, п. Тихий, ул. Железнодорожная, д. 22/1, Октябрьский РЭС» (34-1-19-00473843) | 2022 | 10/0,4 | 1 | 15 | 378.862
5.1.1.1 | «Строительство СТП-6/0,23 кВ (ориентировочной мощностью 10 кВА) по ВЛ-6 кВ №28 ПС 110/35/6 кВ «Коробки» для электроснабжения вагончика, расположенного в Волгоградской области, Котовский район, г. Котово, ул. Нефтянников, 11 , Котовский РЭС» (34-1-20-00500821) | 2022 | 10/0,4 | 1 | 5 | 622.6803
5.1.1.1 | «Строительство ВЛ-10 кВ (ориентировочной протяженностью 0,01 км) отпайкой от ВЛ-10 кВ №5 ПС 110/10 кВ «Светлый Яр», СТП-10/0,4 кВ (ориентировочной мощностью 25 кВА) и ВЛИ-0,4 кВ (ориентировочной протяженностью 0,005 км), установка шкафа учета 0,4 кВ с коммутационным аппаратом (1 единица) для электроснабжения ЩУ-0,4 кВ и энергооборудования, расположенных в Волгоградской области, Светлоярский район, р.п. Светлый Яр, Красноармейский РЭС» (34-1-20-00532419) | 2022 | 10/0,4 | 1 | 15 | 340.3485
5.1.1.1 | «Строительство ВЛ-10 кВ (ориентировочной протяженностью 0,020 км) отпайкой от ВЛ-10 кВ №7 ПС 110/10 кВ «Умет», ТП-10/0,23 кВ (ориентировочной мощностью 10 кВА) и ВЛИ-0,23 кВ (ориентировочной протяженностью 0,040 км), установка шкафа 0,23 кВ с коммутационным аппаратом (1 единица) для электроснабжения объекта: «Жилой дом», расположенного по адресу: Волгоградская область, Камышинский район, с. Тихомировка, ул. Саратовская, д. 40, Петроввальский РЭС (34-1-20-00528183) | 2022 | 10/0,4 | 1 | 5 | 234.2695
5.1.1.1 | «Строительство ВЛ-10 кВ (ориентировочной протяженностью 0,010 км) отпайкой от ВЛ-10 кВ No5 ПС 35/10 кВ «Чапурники-1», СТП-10/0,4 кВ, (ориентировочной мощностью 25 кВА) и ВЛИ-0,4 кВ(ориентировочной протяженностью 0,045 км), установка шкафа 0,4 кВ с коммутационным аппаратом (1 единицы) для электроснабжения двух жилых домов, расположенных в Волгоградской области, Светлоярском районе, с. Большие Чапурники, ул. Степная, д.23, 29» Красноармейский РЭС (34-1-20-00523731, 34-1-20-00532425 - заявители Иматдинов И.Г., Москоленко М.А.) «Строительство ВЛ-10кВ (ориентировочной протяженностью 0,01 км) отпайкой от ВЛ-10 кВ №5 ПС 35/10 кВ «Чапурники-1», СТП-10/0,4кВ (ориентировочная мощность 25 кВА), ВЛИ- 0,4 кВ (ориентировочная протяженность0,045), установка шкафа 0,4 кВ с коммутационным аппаратом (1 единица) для электроснабжения жилого дома, расположенного в Волгоградской области, Светлоярский район, с. Большие Чапурники, ул. Степная, д. 23, Красноармейский РЭС» (34-1-20-00532425) | 2022 | 10/0,4 | 1 | 20 | 235.1122
5.1.1.1 | «Строительство ВЛ-10 кВ (ориентировочной протяженностью 0,020 км) отпайкой от ВЛ-10 кВ №12 ПС 110/10 кВ «Ивановская», СТП-10/0,4 кВ (ориентировочной мощностью 25 кВА) и ВЛИ-0,4 кВ (ориентировочной протяженностью 0,010 км), установка шкафа 0,4 кВ с коммутационным аппаратом (1 единица) для электроснабжения электрического столба со счетчиком, расположенного в Волгоградской области, Светлоярский район, с. Ивановка, расположен в 3 км северо-восточнее с. Ивановка, вдоль трассы А 153, напротив СНТ «Весна», Красноармейский РЭС» (34-1-21-00555685) | 2022 | 10/0,4 | 1 | 15 | 273.5597
5.1.1.1 | «Строительство ВЛ-10 кВ (ориентировочной протяженностью 0,103 км) отпайкой от ВЛ-10 кВ №12 РП МСК ПС 11/35/10 кВ «Елань-2», ТП-10/0,4 кВ (ориентировочной мощностью 25 кВА)и ВЛИ-0,4 кВ (ориентировочной протяженностью 0,010 км), установка шкафа 0,4 кВ с коммутационным аппаратом (1 единица) для электроснабжения объекта: «Личное подсобное хозяйство», расположенного в Волгоградской области, Еланский район, с. Большой Морец, ул. Набережная, д.2 а, Еланский РЭС» (34-1-22-00635457 - заявитель Пищерков В.А.) | 2022 | 10/0,4 | 1 | 15 | 428.7122
5.1.1.1 | «Строительство ВЛ-10 кВ отпайкой от ВЛ-10 кВ №28 ПС 110/10 кВ «Пищевая», СТП 10/0,23 кВ и ВЛИ-0,22 кВ для электроснабжения ЩУ-0,22 кВ и электрооборудования ГРПШ, расположенных в Волгоградской области, Урюпинский район, х. Дьяконовский 2-й, Урюпинский РЭС» (34-2-16-00263697) | 2022 | 10/0,4 | 1 | 0.5 | 121.8729
5.1.1.1 | «Строительство ВЛ-10 кВ отпайкой от ВЛ-10 кВ №11 Степная ПС 110/10 кВ «Степная», КТП 10/0,4 кВ и ВЛИ-0,4 кВ для электроснабжения отдельно стоящего односемейного жилого здания, расположенного в Волгоградской области, Городищенский район, территория Администрации Новонадеждинского СП, Городищенский РЭС» (34-2-17-00298231) | 2022 | 10/0,4 | 1 | 15 | 377.5586
5.1.1.1 | «Строительство ВЛ-10 кВ (ориентировочной протяженностью 0,065 км) отпайкой от ВЛ-10 кВ №1 ПС 35/10 кВ «Пичуга», СТП 10/0,4 кВ (ориентировочной мощностью 25 кВА) для электроснабжения придорожного сервиса, расположенного в Волгоградской области, Дубовский район, с. Пичуга, территория Пичужинского сельского поселения, Дубовский РЭС» (34-1-18-00364161) | 2022 | 10/0,4 | 1 | 15 | 410.239
5.1.1.1 | «Строительство ВЛ-10 кВ (ориентировочной протяженностью 2,020 км) отпайкой от ВЛ-10 кВ №13 ПС 35/10 кВ «Цаца», СТП-10/0,22 кВ (ориентировочной мощностью 10 кВА) и ВЛИ-0,22 кВ (ориентировочной протяженностью 0,010 км), установка шкафа 0,22 кВ с коммутационным аппаратом (1 единица) для электроснабжения нежилого здания, расположенного в Волгоградской области, Светлоярский район, х. Трудолюбие, Красноармейский РЭС» (34-1-20-00508549 - заявитель Рзаев Р.Г.О.) | 2022 | 10/0,4 | 1 | 15 | 1769.8488
5.1.1.1 | «Строительство ВЛ-10 кВ (ориентировочной протяженностью 0,010 км) отпайкой от ВЛ-10 кВ №7 ПС 110/10 кВ «Ярки», КТП-10/0,4 кВ (ориентировочной мощностью 25 кВА) и ВЛИ-0,23 кВ (ориентировочной протяженностью 0,010 км) для электроснабжения личного подсобного хозяйства, расположенного в Волгоградской области, Клетский район, территория Перекопского сельского поселения, Клетский РЭС» (34-1-20-00511057) | 2022 | 10/0,4 | 1 | 3 | 370.5646
5.1.1.1 | «Строительство ВЛ-10 кВ (ориентировочной протяженностью 5,650 км) отпайкой от ВЛ-10 кВ №22 ПС 110/35/10 кВ «Чапурники-2», СТП-10/0,4 кВ (ориентировочной мощностью 25 кВА) и ВЛИ-0,4 кВ (ориентировочной протяженностью 0,010 км), установка шкафа 0,4 кВ с коммутационным аппаратом (1 единица) для электроснабжения электрооборудования ЩУ-0,4 кВ, расположенного в Волгоградской области, Светлоярский район, с. Дубовый Овраг, Красноармейский РЭС» (34-1-20-00553179) | 2022 | 10/0,4 | 1 | 15 | 397.7428
5.1.1.1 | «Строительство ВЛ-10 кВ (ориентировочной протяженностью 4,900 км) отпайкой от ВЛ-10 кВ №1 ПС 35/10 кВ «Приволжская», СТП-10/0,4 кВ (ориентировочной мощностью 25 кВА) и ВЛИ-0,4 кВ (ориентировочной протяженностью 0,010 км), установка шкафа 0,4 кВ с коммутационным аппаратом (1 единица) для электроснабжения электрооборудования ЩУ-0,4 кВ, расположенного в Волгоградской области, Светлоярский район, п. Приволжский, Красноармейский РЭС» (34-1-20-00553059) | 2022 | 10/0,4 | 1 | 15 | 517.6088
5.1.1.1 | Строительство ВЛ-10 кВ(ориентировочной протяженностью 0,015 км) отпайкой от ВЛ-10 кВ №24 «Ерзовка» ПС 110/10 кВ «Ерзовка», КТП 10/0,4 кВ(ориентировочной мощностью 25 кВА) и ВЛИ-0,4 кВ (ориентировочной протяженностью 0,10 км) для электроснабжения ВРУ-0,4 кВ жилого дома, расположенного в Волгоградской области, Городищенском районе, р.п. Ерзовка, ул. Думенко, д. 2Б, Городищенский РЭС» (34-1-18-00385427) | 2023 | 10/0,4 | 1 | 15 | 379.6302
5.1.1.1 | Строительство ВЛ-10 кВ (ориентировочной протяженностью 0,015 км) отпайкой от ВЛ-10 кВ №12 ПС 220/110/10 кВ «Песковатка», КТП 10/0,4 кВ (ориентировочной мощностью 25 кВА) и ВЛИ-0,4 кВ (ориентировочной протяженностью 0,105 км) для электроснабжения тур. базы, расположенной в Волгоградской области, Городищенский район, Вертячинское участковое лесничество, квартал 11, часть выдела 8, Городищенский РЭС» (34-1-18-00408525) | 2023 | 10/0,4 | 1 | 15 | 409.1208
5.1.1.1 | Строительство ВЛ-10 кВ (ориентировочной протяженностью 0,04 км) отпайкой от ВЛ-10 кВ №8 ПС 110/10 кВ «Ягодная», КТП-10/0,4 кВ (ориентировочной мощностью 25 кВА) для электроснабжения жилого дома, расположенного в Волгоградской области, Ольховский район, с. Липовка, ул. Ленина, Ольховский РЭС» (34-1-18-00416159) | 2023 | 10/0,4 | 1 | 15 | 326.1878
5.1.1.1 | Строительство ВЛ-10 кВ (ориентировочной протяженностью 0,01 км) отпайкой от ВЛ-10 кВ №15 ПС 110/35/10 кВ «Даниловская», CТП-10/0,23 кВ (ориентировочной мощностью 10 кВА) для электроснабжения личного подсобного хозяйства , расположенного в Волгоградской области, Даниловский район, примерно в 11,0 км от ориентира по направлению на юго-восток от х. Красный , Даниловский РЭС (34-1-20-00517759) | 2023 | 10/0,4 | 1 | 7 | 419.7812
5.1.1.1 | «Строительство ВЛ-10 кВ (ориентировочной протяженностью 0,01 км) отпайкой от ВЛ-10 кВ №16 ПС 110/6/10 кВ «Райгород-2», СТП-10/0,4 кВ (ориентировочной мощностью 25 кВА) и ВЛИ- 0,4 кВ (ориентировочной протяженностью 0,01 км), установка шкафа 0,4 кВ с коммутационным аппаратом (1 единица) для электроснабжения земельного участка сельскохозяйственного назначения, расположенного в Волгоградской области, Светлоярский район, р.п. Светлый Яр, территория Светлоярского сельского поселения, Красноармейский РЭС» (34-1-20-00532387) | 2023 | 10/0,4 | 1 | 15 | 407.9195
5.1.1.1 | «Строительство ВЛ-10 кВ (ориентировочной протяженностью 0,010 км) отпайкой от ВЛ-10 кВ №5 ПС 110/10 кВ «Коммуна», ТП-10/0,4 кВ (ориентировочной мощностью 25 кВА) и ВЛИ-0,4 кВ (ориентировочной протяженностью 0,030 км), установка шкафа 0,4 кВ с коммутационным аппаратом (1 единица) для электроснабжения скважины, расположенной в Волгоградской области, Быковский район, территория Красносельцевского сельского поселения, Быковский РЭС» (34-1-21-00578527 - заявитель – Нитов В.С.) | 2023 | 10/0,4 | 1 | 15 | 654.6995
5.1.1.1 | «Строительство ВЛ-10 кВ (ориентировочной протяженностью 0,005 км) отпайкой от ВЛ-10 кВ №3 ПС 110/10 кВ «Ольховка» , ТП-10/0,4 кВ (ориентировочной мощностью 25 кВА), установка шкафа 0,4кВ с коммутационным аппаратом (1 единица) для электроснабжения личного подсобного хозяйства , расположенного в Волгоградской области, Ольховский район, в границах Ольховского сельского поселения, Ольховский РЭС» (34-1-20-00524753) | 2023 | 10/0,4 | 1 | 15 | 338.8456
5.1.1.1 | «Строительство ВЛ-10 кВ (ориентировочной протяженностью 0,015 км) отпайкой от ВЛ-10 кВ №1-3 ПС 35/10 кВ «Отрадненская», КТП-10/0,4 кВ (ориентировочной мощностью 25 кВА) и ВЛИ-0,4 кВ (ориентировочной протяженностью 0,005 км), установка шкафа 0,4 кВ с коммутационным аппаратом (1 единица) для электроснабжения объекта сельскохозяйственного производства, расположенного в Волгоградской области, Михайловский район, п. Отрадное, Михайловский РЭС» (34-1-22-00626923 – заявитель Скрыпников К.В.) | 2023 | 10/0,4 | 1 | 15 | 602.1574
5.1.1.1 | «Строительство ВЛ-10 кВ (ориентировочной протяженностью 0,005 км) отпайкой от ВЛ-10 кВ №3 ПС 110/35/10 кВ «Даниловская», СТП-10/0,4 кВ (ориентировочной мощностью 25 кВА), установка шкафа 0,4 кВ с коммутационным аппаратом (1 единица) для электроснабжения объекта ЛПХ, расположенного в Волгоградской области, Даниловский район, р.п. Даниловка, Даниловский РЭС» (34-1-22-00655941 - заявитель Колодяжный И.В.) | 2023 | 10/0,4 | 1 | 15 | 497.8327
5.1.1.1 | «Строительство ВЛ-10 кВ (ориентировочной протяженностью 0,010 км) отпайкой от ВЛ-10 кВ №8 ПС 110/10 кВ «Мирошники», СТП-10/0,23 кВ (ориентировочной мощностью 10 кВА) и ВЛИ-0,23 кВ (ориентировочной протяженностью 0,010 км), установка шкафа 0,23 кВ с коммутационным аппаратом (1 единица) для электроснабжения объекта сельскохозяйственного производства, расположенного в Волгоградской области, Котовский район, 4,4 км северо-западнее с. Слюсарево, Котовский РЭС» (34-1-22-00666379 – заявитель Скрипниченко А.Н.)34-1-22-00666379 | 2023 | 10/0,4 | 1 | 5 | 327.7916
5.1.1.1 | «Строительство ВЛ-10 кВ (ориентировочной протяженностью 0,005 км) отпайкой от ВЛ-10 кВ №5 ПС 35/10 кВ «Давыдовка», СТП 10/0,4 кВ (ориентировочной мощностью 25 кВА) и ВЛИ-0,4 кВ (ориентировочной протяженностью 0,005 км), установка шкафа 0,4 кВ с коммутационным аппаратом (1 единица), для электроснабжения животноводческой фермы, расположенного в Волгоградской области, Дубовский район, с. Малая Ивановка, кадастровый № 34:05:000000:3120. Дубовский РЭС» (34-1-20-00528453) | 2023 | 10/0,4 | 1 | 15 | 275.1082
5.1.1.1 | «Строительство ВЛ-10 кВ (ориентировочной протяженностью 0,048 км) отпайкой от ВЛ-10 кВ №14-9 ПС 110/10 кВ «Раковская», КТП-10/0,4 кВ (ориентировочной мощностью 25 кВА) и ВЛИ-0,4 кВ (ориентировочной протяженностью 0,037 км), установка шкафа 0,4 кВ с коммутационным аппаратом (1 единица) для электроснабжения базовой станции/оборудования сотовой связи, расположенных в Волгоградской области, Михайловский район, х. Субботин, Михайловский РЭС» (34-1-21-00604535 – заявитель ПАО «Ростелеком») | 2023 | 10/0,4 | 1 | 7.5 | 454.9001
5.1.1.1 | «Строительство ВЛ-10 кВ (ориентировочной протяженностью 0,02 км) отпайкой от ВЛ-10 кВ №13 ПС 110/10 кВ «Терновка», ТП-10/0,4 кВ (ориентировочной мощностью 25 кВА) и ВЛИ-0,4 кВ (ориентировочной протяженностью 0,01 км), установка шкаф 0,4 кВ с коммутационным аппаратом (1 единица) для электроснабжения объекта: «Базовая станция/оборудование сотовой связи», расположенного в Волгоградской области, Камышинский район, с. Верхняя Липовка, Петроввальский РЭС» (34-1-21-00603741 – заявитель ПАО «Ростелеком») | 2023 | 10/0,4 | 1 | 7.5 | 371.1482
5.1.1.1 | Строительство ВЛ-10 кВ (ориентировочной протяженностью 2 км) отпайкой от ВЛ-10 кВ №1 «Профилакторий» ПС 110/10 кВ «Южная-5», СТП-10/0,4 кВ. (ориентировочной мощностью 25 кВА) и ВЛИ-0,4 кВ (ориентировочной протяженностью 0,010 км) для электроснабжения дома животновода, расположенного в Волгоградской области, Светлоярский р-он, с. Большие Чапурники примерно в 2,5 км от ориентира по направлению на северо-восток, Красноармейский РЭС» (34-1-20-00508645) | 2023 | 10/0,4 | 1 | 15 | 498.4713
5.1.1.1 | «Строительство ВЛ-10 кВ (ориентировочной протяженностью 0,070 км) отпайкой от ВЛ-10 кВ №5 ПС 110/10 кВ «Шебалино», СТП 10/0,4 кВ (ориентировочной мощностью 25 кВА) и ВЛИ-0,4 кВ (ориентировочной протяженностью 0,015 км), установка шкафа 0,4 кВ с коммутационным аппаратом (1 единица) для электроснабжения жилого дома в Волгоградской области, Октябрьский район, х. Шебалино, Октябрьский РЭС» (34-1-22-00661275 – заявитель Муратов Х.А.) | 2023 | 10/0,4 | 1 | 10 | 433.5957
5.1.1.1 | «Строительство ВЛ-10 кВ (ориентировочной протяженностью 0,9 км) отпайкой от ВЛ-10 кВ №12 ПС 110/10 кВ «Степная», СТП-10/0,4 кВ (ориентировочной мощностью 25 кВА) и ВЛИ-0,4 кВ (ориентировочной протяженностью 0,01 км), установка шкафа 0,4 кВ с коммутационным аппаратом (1 единица) для электроснабжения объекта сельскохозяйственного производства, расположенного в Волгоградской области, Городищенский район, территория Администрации Новонадеждинского сельского поселения, Городищенский РЭС» (34-1-21-00622427 заявитель – Баранова Л.Ф.) | 2023 | 10/0,4 | 1 | 15 | 830.3126
5.1.1.1 | «Строительство ВЛ-10 кВ (ориентировочной протяженностью 0,027 км) отпайкой от ВЛ-10 кВ № 6-5 ПС 35/10 кВ «Отрадненская», КТП-10/0,4 кВ (ориентировочной мощностью 25 кВА) и ВЛИ-0,4 кВ (ориентировочной протяженностью 0,005 км), установка шкафа 0,4 кВ с коммутационным аппаратом (1 единица) для электроснабжения производственного здания/помещения, расположенного в Волгоградской области, Михайловский район, г. Михайловка, ул. Ленина, д. 215, Михайловский РЭС» (34-1-22-00678651 – заявитель ИП Утенкова Т.Т.)34-1-22-00678651 | 2023 | 10/0,4 | 1 | 15 | 463.4983
5.1.1.1 | Строительство ВЛ-10 кВ (ориентировочной протяженностью 0,415 км) отпайкой от ВЛ-10 кВ №8 ПС 110/10 кВ «Светлый Яр», СТП-10/0,4 кВ (ориентировочной мощностью 25 кВА) и ВЛИ-0,4 кВ (ориентировочной протяженностью 0,01 км) для электроснабжения земельного участка сельскохозяйственного назначения, расположенного в Волгоградской области, Светлоярский район, с. Большие Чапурники, Светлоярского городского поселения, Красноармейский РЭС» (34-1-19-00429761) | 2024 | 10/0,4 | 1 | 15 | 397.8887
5.1.1.1 | «Строительство ВЛ-10 кВ (ориентировочной протяженностью 0,007 км) отпайкой от ВЛ-10 кВ №5 ПС 35/10 кВ «Давыдовка», СТП-10/0,4 кВ (ориентировочной мощностью 25 кВА) и ВЛИ-0,4 кВ (ориентировочной протяженностью 0,010 км) для электроснабжения производственной базы, расположенной в Волгоградской области, Дубовский район, с. Малая Ивановка, Дубовский РЭС» (34-1-19-00477905) | 2024 | 10/0,4 | 1 | 15 | 393.3905
5.1.1.1 | «Строительство ВЛ-10 кВ (ориентировочной протяженностью 0,350 км) отпайкой от ВЛ-10 кВ №7 ПС 110/10 кВ «Степная», КТП-10/0,4 кВ (ориентировочной мощностью 25 кВА) и ВЛИ-0,4 кВ (ориентировочной протяженностью 0,01 км), установка шкафа 0,4 кВ с коммутационным аппаратом (1 единица) для электроснабжения электроустановки здания или сооружения, расположенной в Волгоградской области, Городищенский район, п. Степной, 15.1., Городищенский РЭС» (34-1-20-00531197) | 2024 | 10/0,4 | 1 | 15 | 690.7252
5.1.1.1 | «Строительство ВЛ-10 кВ (ориентировочной протяженностью 0,005 км) отпайкой от ВЛ-10 кВ №25 ПС 110/10 кВ «Городище», СТП-10/0,4 кВ (ориентировочной мощностью 25 кВА) и ВЛИ-0,4 кВ (ориентировочной протяженностью 0,040 км), установка шкафа 0,4 кВ с коммутационным аппаратом (1 единица) для электроснабжения жилого дома, расположенного в г. Волгоград, ул. Полянка, 4, Городищенский РЭС» (34-1-20-00527185) | 2024 | 10/0,4 | 1 | 15 | 357.9164
5.1.1.1 | «Строительство ВЛ-10кВ (ориентировочной протяженностью 0,02км) отпайкой от ВЛ-10 кВ №19 ПС 110/35/10 кВ «Чапурники-2», СТП-10/0,4кВ (ориентировочная мощность 25 кВА), ВЛИ- 0,4 кВ (ориентировочная протяженность 0,01 км), шкаф 0,4 кВ с коммутационным аппаратом (1 единица) для электроснабжения жилого дома, Волгоградская обл., Светлоярский район, 2,5 км к югу от с. Большие Чапурники Красноармейский РЭС» (34-1-20-00542251) | 2024 | 10/0,4 | 1 | 15 | 463.6025
5.1.1.1 | «Строительство ВЛ-10 кВ (ориентировочной протяженностью 0,390 км) отпайкой от ВЛ-10 кВ №1 Степная ПС 110/10 кВ «Ивановская», СТП-10/0,4 кВ (ориентировочной мощностью 25 кВА) и ВЛИ-0,4 кВ (ориентировочной протяженностью 0,010 км), установка шкафа 0,4 кВ с коммутационным аппаратом (1 единица) для электроснабжения усадебного парка, расположенного в Волгоградской области, Светлоярский район, с. Червленое, Красноармейский РЭС» (34-1-21-00561663) | 2024 | 10/0,4 | 1 | 15 | 276.6988
5.1.1.1 | «Строительство ВЛ-10 кВ (ориентировочной протяженностью 0,01 км) отпайкой от ВЛ-10 кВ №4 ПС 110/10 кВ «Городище», СТП-10/0,4 кВ (ориентировочной мощностью 25 кВА) и ВЛИ-0,4 кВ (ориентировочной протяженностью 0,06 км), установка шкафа 0,4 кВ с коммутационным аппаратом (1 единица) для электроснабжения электроустановки здания или сооружения, расположенной в Волгоградской области, г. Волгоград, СНТ «Металлург», участок №3, улица 1, дача 59, Городищенский РЭС» (34-1-20-00552955) | 2024 | 10/0,4 | 1 | 15 | 597.1224
5.1.1.1 | «Строительство ВЛ-10 кВ (ориентировочной протяженностью 0,015 км) отпайкой от ВЛ-10 кВ №1-15 ПС 110/10 кВ «Сидорская», КТП-10/0,4 кВ (ориентировочной мощностью 25 кВА) и ВЛИ-0,4 кВ (ориентировочной протяженностью 0,010 км), установка шкафа 0,4 кВ с коммутационным аппаратом (1 единица) для электроснабжения объекта сельскохозяйственного производства, расположенного в Волгоградской области, Михайловский район, 2 км от г. Михайловка, Михайловский РЭС» (34-1-21-00613435 – заявитель ИП Сергучев В.И.) | 2024 | 10/0,4 | 1 | 15 | 551.3261
5.1.1.1 | «Строительство ВЛ-10 кВ (ориентировочной протяженностью 0,016 км) отпайкой от ВЛ-10 кВ №19 ПС 35/10 кВ «Пичуга», СТП 10/0,4 кВ (ориентировочной мощностью 25кВА), ВЛИ-0,4 кВ (ориентировочной протяженностью 0,012 км), установка шкафа 0,4 кВ с коммутационным аппаратом (1 единица) для электроснабжения полевого стана для сенокошения, расположенного в Волгоградская область, р-н Дубовский с. Пичуга, территория Пичужинского сельского поселения для сенокошения, Дубовский РЭС» (34-1-20-00545801) | 2024 | 10/0,4 | 1 | 15 | 335.6208
5.1.1.1 | «Строительство ВЛ-10 кВ (ориентировочной протяженностью 0,150 км) отпайкой от ВЛ-10 кВ №10 ПС 220/110/10 кВ «Песковатка», КТП-10/0,4 кВ (ориентировочной мощностью 25 кВА) и ВЛИ-0,4 кВ (ориентировочной протяженностью 0,01 км), установка шкафа 0,4 кВ с коммутационным аппаратом (1 единица) для электроснабжения нежилой застройки (хозяйственная постройка, нежилое здание), расположенной в Волгоградской области, Городищенский район, территория администрации Песковатского сельского поселения, Городищенский РЭС» (34-1-21-00580689) | 2024 | 10/0,4 | 1 | 15 | 551.8824
5.1.1.1 | «Строительство ВЛ-10 кВ (ориентировочной протяженностью 0,010 км) отпайкой от ВЛ-10 кВ № 7 ПС 110/10 кВ «Колобовка», КТП-10/0,4 кВ (ориентировочной мощностью 25 кВА) и ВЛИ-0,4 кВ (ориентировочной протяженностью 0,125 км), установка шкафа 0,4 кВ с коммутационным аппаратом (1 единица) для электроснабжения малоэтажной жилой застройки (индивидуального жилого дома/садового/дачного дома), расположенной в Волгоградской области, Ленинском районе, с. Колобовка, 8,5 км юго-восточнее с. Колобовка. Ленинский РЭС» (34-1-22-00638109 – заявитель Киселев А.А.) | 2024 | 10/0,4 | 1 | 15 | 830.9479
5.1.1.1 | «Строительство ВЛ-10 кВ (ориентировочной протяженностью 0,050 км) отпайкой от ВЛ-10 кВ №13 ПС 35/10 кВ «Дубовоовражная», СТП-10/0,4 кВ (ориентировочной мощностью 25 кВА) и ВЛИ-0,4 кВ (ориентировочной протяженностью 0,020 км), установка шкафа 0,4 кВ с коммутационным аппаратом (1 единица) для электроснабжения нежилой застройки (хозяйственная постройка, нежилое здание), расположенной в Волгоградской области, Светлоярском районе, с. Дубовый Овраг, ул. Спортивная, д.4» Красноармейский РЭС (34-1-22-00645135 - заявитель Горецкий В.В.) | 2024 | 10/0,4 | 1 | 15 | 441.0851
5.1.1.1 | «Строительство ВЛ-10 кВ (ориентировочной протяженностью 0,070 км) отпайкой от ВЛ-10 кВ №10 ПС 35/10 кВ «РП-2», СТП- 10/0,23 кВ (ориентировочной мощностью 10 кВА) и ВЛИ-0,23 кВ (ориентировочной протяженностью 0,010 км) , установка шкафа 0,23 кВ с коммутационным аппаратом (1 единица) для электроснабжения ВРУ-0,23 кВ для ведения личного подсобного хозяйства. Волгоградская область, Суровикинский район, х. Свиридовский, ул. Заозерная д. 19 б, Суровикинский РЭС» (34-1-23-00716051 – заявитель Чудин С.С.) | 2024 | 10/0,4 | 1 | 6 | 429.2417
5.1.1.1 | «Строительство ВЛ-10 кВ (ориентировочной протяженностью 0,01 км) отпайкой от ВЛ-10 кВ №25 ПС 110/10 кВ «Городище», СТП-10/0,4 кВ (ориентировочной мощностью 25 кВА) и ВЛИ-0,4 кВ (ориентировочной протяженностью 0,190 км), установка шкафа 0,4 кВ с коммутационным аппаратом (1 единица) для электроснабжения малоэтажной жилой застройки, расположенной в Волгоградской области, г. Волгоград, СНТ Заря, дом 360, Городищенский РЭС» (34-1-21-00600853 – заявитель Бабкин А.В.) | 2024 | 10/0,4 | 1 | 15 | 447.8851
5.1.1.1 | «Строительство ВЛ-10 кВ (ориентировочной протяжённостью 1,2 км.) отпайкой от ВЛ-10 кВ №1 ПС 35/10 кВ «Купава», ВЛ-10 кВ (ориентировочной протяжённостью 0,150 км.) отпайкой от ВЛ -10 кВ №8 ПС 35/10 кВ «Купава», КТП-10/0,4 кВ (ориентировочной мощностью 25 кВА) и ВЛИ-0,4 кВ (ориентировочной протяжённостью 0,005 км.) для электроснабжения ВРУ-0,4 кВ объекта НЦТВ Мирный расположенного в Волгоградской области, Новониколаевский район, поселок Мирный, улица Крайняя, 7а, Новониколаевский РЭС» (34-1-19-00489701 заявитель – ФГУП «РТРС») | 2024 | 10/0,4 | 1 | 16 | 438.88
5.1.1.1 | «Строительство ВЛ-10 кВ (ориентировочной протяженностью 0,070 км) отпайкой от ВЛ-10 кВ № 2 ПС 35/10 кВ «Образцовская», КТП-10/0,4 кВ (ориентировочной мощностью 25 кВА) и ВЛИ-0,4 кВ (ориентировочной протяженностью 0,010 км), для электроснабжения ВРУ-0,4кВ объекта НЦТВ Образцы, расположенного в Волгоградской области, Фроловский район, п. Образцы, Фроловский РЭС» (34-1-19-00489607 - заявитель ФГУП РТРС). | 2024 | 10/0,4 | 1 | 16 | 585.0538
5.1.1.1 | Строительство ВЛ-10 кВ (ориентировочной протяженностью 1,750 км) отпайкой от ВЛ-10 кВ №3 ПС 35/10 кВ «Цаца», СТП-10/0,4 кВ (ориентировочной мощностью 25 кВА) и ВЛИ-0,4 кВ (ориентировочной протяженностью 0,010 км) для электроснабжения земельного участка сельскохозяйственного назначения, расположенного в Волгоградской области, Светлоярский район, п. Приволжский, Красноармейский РЭС (34-1-20-00494263) | 2024 | 10/0,4 | 1 | 15 | 199.0656
5.1.1.1 | «Строительство ВЛ-10 кВ (ориентировочной протяженностью 0,989 км) отпайкой от ВЛ-10 кВ №19 ПС 35/10 кВ «Пичуга», СТП-10/0,4 кВ (ориентировочной мощностью 25кВА) и ВЛИ-0,4 кВ (ориентировочной протяженностью 0,016 км), установка шкафа 0,4 кВ с коммутационным аппаратом (1 единица) для электроснабжения полевого стана, расположенного в Волгоградской области, Дубовский район, с. Пичуга, на территории Пичужинской сельской администрации, Дубовский РЭС» (34-1-21-00560983) | 2024 | 10/0,4 | 1 | 15 | 550.6253
5.1.1.1 | Строительство ВЛ-10 кВ (ориентировочной протяженностью 0,650 км) отпайкой от ВЛ-10 кВ № 14 ПС 35/10 кВ «Чайка», ТП 10/0,4 кВ (ориентировочной мощностью 25 кВА) и ВЛИ-0,4 кВ (ориентировочной протяженностью 0,010 км) для электроснабжения вагончика, расположенного в Волгоградской области, Среднеахтубинский район, примерно в 2,25 км по направлению на северо-запад от ориентира х. Суходол, Суходольское сельское поселение, Среднеахтубинский РЭС (34-1-20-00519453) | 2024 | 10/0,4 | 1 | 15 | 379.8476
5.1.1.1 | «Строительство ВЛ-10 кВ (ориентировочной протяженностью 0,090 км) отпайкой от ВЛ-10 кВ № 7 ПС 110/10 кВ «Труд», КТП-10/0,4 кВ (ориентировочной мощностью 25 кВА), ВЛИ-0,4 кВ (ориентировочной протяженностью 0,005 км), установка шкафа 0,4 кВ с коммутационным аппаратом (1 единица) для электроснабжения складского здания/помещения, расположенного в Волгоградской области, Михайловский район, х. Плотников 2-й, ул. Южная, д. 1, Михайловский РЭС» (34-1-22-00659155 – заявитель Садовников А.Н.). | 2024 | 10/0,4 | 1 | 15 | 549.2357
5.1.1.1 | «Строительство ВЛ-10 кВ (ориентировочной протяженностью 2,195 км) отпайкой от ВЛ-10 кВ №24-9 ПС 110/35/10 кВ «Себряковская», КТП-10/0,4 кВ (ориентировочной мощностью 25 кВА) и ВЛИ-0,4 кВ (ориентировочной протяженностью 0,005 км), установка шкафа 0,4 кВ с коммутационным аппаратом (1 единица) для электроснабжения электрооборудования пруда для рыболовства, расположенного в Волгоградской области, Михайловский район, х. Катасонов, территория Катасоновского сельского поселения, х.Катасонов в 2,0 км на запад, Михайловский РЭС» (34-1-22-00650167 – заявитель Шамонаев С.С.) | 2024 | 10/0,4 | 1 | 15 | 901.931
5.1.1.1 | «Строительство ВЛ-10 кВ (ориентировочной протяженностью 0,060 км) отпайкой от ВЛ-10 кВ № 1-19 ПС 110/10 кВ «Раковская», КТП-10/0,23 кВ (ориентировочной мощностью 10 кВА), ВЛИ-0,23 кВ (ориентировочной протяженностью 0,010 км), установка шкафа 0,23 кВ с коммутационным аппаратом (1 единица) для электроснабжения станции катодной защиты подземных газопроводов, расположенной в Волгоградской области, Михайловский район, х. Сухов 2-й, Михайловский РЭС» (34-1-22-00663111 - ООО «Газпром газораспределение Волгоград») | 2024 | 10/0,4 | 1 | 3 | 467.3096
5.1.1.1 | «Строительство ВЛ-10 кВ (ориентировочной протяженностью 4,100 км) отпайкой от ВЛ-10 кВ № 13 ПС 35/10 кВ «Дубовоовражная», СТП-10/0,4 кВ (ориентировочной мощностью 25 кВА) и ВЛИ-0,4 кВ (ориентировочной протяженностью 0,015 км), установка шкафа 0,4 кВ с коммутационным аппаратом (1 единица) для электроснабжения объекта животноводства, расположенного в Волгоградской области, Светлоярский район, с. Дубовый Овраг, Дубовоовражное сельское поселение, в 4,0 км северо-восточнее с. Дубовый Овраг, Красноармейский РЭС» (34-1-22-00660071 – заявитель ИП Топиян М.В.) | 2024 | 10/0,4 | 1 | 5 | 566.3511
5.1.1.2 | Однотрансформаторные подстанции (за исключением РТП) мощностью до 25 кВА включительно шкафного или киоскового типа |  | 6/0,4
5.1.1.2 | пообъектная расшифровка * | 2022 | 6/0,4 | 0 | 0 | 0
5.1.1.2 | пообъектная расшифровка * | 2023 | 6/0,5 | 2 | 30 | 1204.1509
5.1.1.3 | пообъектная расшифровка * | 2024 | 6/0,6 | 2 | 27 | 856.7388
5.1.1.2 | «Строительство ВЛ-6 кВ (ориентировочной протяженностью 0,120 км) отпайкой от ВЛ-6 кВ № 19 ПС 110/35/6 кВ «Заречная», КТП-6/0,4 кВ (ориентировочной мощностью 25 кВА) и ВЛИ-0,4 кВ (ориентировочной протяженностью 0,010 км), установка шкафа 0,4 кВ с коммутационным аппаратом (1 единица) для электроснабжения крестьянского (фермерского) хозяйства, расположенного в Волгоградской области, Фроловский район, Ветютневское СП, Фроловский РЭС» (34-1-20-00543641) | 2023 | 6/0,4 | 1 | 15 | 689.9461
5.1.1.2 | «Строительство ВЛ-6 кВ (ориентировочной протяженностью 0,010 км) отпайкой от ВЛ-6 кВ №19 ПС 110/35/6 кВ «Заречная», КТП-6/0,4 кВ (ориентировочной мощностью 25 кВА) и ВЛИ-0,4 кВ (ориентировочной протяженностью 0,010 км), установка шкафа 0,4 кВ с коммутационным аппаратом (1 единица) для электроснабжения теплиц, расположенных в Волгоградской области, Фроловский район, территория Ветютневского сельского поселения, Фроловский РЭС» (34-1-21-00602763 – заявитель Гайдамакин А.В.) | 2023 | 6/0,4 | 1 | 15 | 514.2048
5.1.1.2 | Строительство ВЛ-6 кВ (ориентировочной протяженностью 0,750 км) отпайкой от ВЛ-6 кВ №16 ПС 110/35/6 кВ «Ахтуба», СТП-6/0,4 кВ (ориентировочной мощностью 25 кВА) и ВЛИ-0,4 кВ (ориентировочной протяженностью 0,010 км) для электроснабжения дома, расположенного в Волгоградской области, Среднеахтубинский район, р. п. Средняя Ахтуба, ул. Промышленная, д. 14д, Среднеахтубинский РЭС (34-1-19-00481297) | 2024 | 6/0,4 | 1 | 12 | 283.3483
5.1.1.2 | «Строительство ВЛЗ-6 кВ (ориентировочной протяженностью 0,01 км) отпайкой от ВЛ-6 кВ №19 ПС 110/6 кВ «Никольская», ТП-6/0,4 кВ (ориентировочной мощностью 25 кВА) и ВЛИ-0,4 кВ (ориентировочной протяженностью 0,01 км), установка шкафа 0,4 кВ с коммутационным аппаратом (1 единица) для электроснабжения подсобного хозяйства, расположенного в Волгоградской области, Среднеахтубинский район, примерно в 17,2 км по направлению на северо-восток от ориентира с. Рахинка, Волжский РЭС» (34-1-21-00595559 – заявитель Анисов А.С.) | 2024 | 6/0,4 | 1 | 15 | 573.3905
5.1.1.2 | Однотрансформаторные подстанции (за исключением РТП) мощностью до 25 кВА включительно шкафного или киоскового типа |  | 10/0,4
5.1.1.2 | пообъектная расшифровка * | 2022 | 10/0,4 | 29 | 421 | 12715.2593
5.1.1.2 | пообъектная расшифровка * | 2023 | 10/0,4 | 20 | 305 | 10268.1108
5.1.1.3 | пообъектная расшифровка * | 2024 | 10/0,4 | 23 | 317.5 | 13294.0333
5.1.1.2 | «Строительство ВЛ-10 кВ (ориентировочной протяженностью 0,445 км) отпайкой от ВЛ-10 кВ №6-1 ПС 110/35/10 кВ «Клетская», КТП-10/0,4 кВ (ориентировочной мощностью 25 кВА) и ВЛИ-0,4 кВ (ориентировочной протяженностью 0,010 км) для электроснабжения личного подсобного хозяйства, расположенного в Волгоградской области, Клетский район, ст-ца Клетская, Клетский РЭС» (34-1-18-00402795) | 2022 | 10/0,4 | 1 | 9 | 513.7905
5.1.1.2 | Строительство ВЛ-10 кВ отпайкой от ВЛ-10 кВ №13 ПС 110/10 кВ «Терновка», КТП 10/0,4 кВ для электроснабжения ВРУ-0,4 кВ личного подсобного хозяйства, расположенного в Волгоградской области, Камышинский район, с. Верхняя Липовка, Петроввальский РЭС (34-2-15-00245055) | 2022 | 10/0,4 | 1 | 15 | 285.9765
5.1.1.2 | «Строительство ВЛ-10 кВ(ориентировочной протяженностью 0,23 км) отпайкой от ВЛ-10 кВ №8 ПС 35/10 кВ «Жутово-2», КТП 10/0,4 кВ (ориентировочной мощностью 25 кВА), ВЛИ-0,4 кВ (ориентировочной протяженностью 0,025 км) для электроснабжения щита учета и электрооборудования зернотока, расположенных в Волгоградская область, Октябрьский район, Жутовское сельское поселение, Октябрьский РЭС» (34-2-17-00315577) | 2022 | 10/0,4 | 1 | 15 | 249.8545
5.1.1.2 | «Строительство ВЛ-10 кВ (ориентировочной протяженностью 0,015 км) отпайкой от ВЛ-10 кВ №5 ПС 35/10 кВ «Оленье», КТП 10/0,4 кВ (ориентировочной мощностью 25 кВА) и ВЛИ-0,4 кВ (ориентировочной протяженностью 0,055 км) для электроснабжения ЩУ-0,4 кВ и электрооборудования жилого дома, расположенного в Волгоградской области, Дубовский район, с. Оленье, ул. Янцева 26А, Дубовский РЭС» (34-1-17-00347621) | 2022 | 10/0,4 | 1 | 15 | 318.2946
5.1.1.2 | «Строительство ВЛ-10 кВ (ориентировочной протяженностью 0,04 км) отпайкой от ВЛ-10 кВ №13 ПС 110 кВ «ГНС-2», ТП 10/0,4 кВ (ориентировочной мощностью 25 кВА) и ВЛИ-0,4 кВ (ориентировочной протяженностью 0,01 км) для электроснабжения личного подсобного хозяйства, расположенного в Волгоградской области, Камышинский район, х. Поповка, Петроввальский РЭС» (34-1-18-00367043) | 2022 | 10/0,4 | 1 | 15 | 498.1617
5.1.1.2 | «Строительство ВЛ-10 кВ (ориентировочной протяженностью 0,01 км) отпайкой от ВЛ-10 кВ №6 ПС 35/10 кВ «Пионер», КТП-10/0,4 кВ (ориентировочной мощностью 25 кВА) для электроснабжения личного подсобного хозяйства, расположенного в Волгоградской области, Камышинский район, Петроввальский РЭС» (34-1-18-00392151) | 2022 | 10/0,4 | 1 | 15 | 290.351
5.1.1.2 | «Строительство ВЛ-10 кВ (ориентировочной протяженностью 0,031 км) отпайкой от ВЛ-10 кВ №7 ПС 110/10 кВ «Бутковка», ТП-10/0,4 кВ (ориентировочной мощностью 25 кВА) для электроснабжения насосной станции, расположенной в Волгоградской области, Камышинский район, Петроввальский РЭС» (34-1-19-00422197) | 2022 | 10/0,4 | 1 | 15 | 634.6085
5.1.1.2 | «Строительство ВЛ-10 кВ (ориентировочной протяженностью 0,012 км) отпайкой от ВЛ-10 кВ №15 ПС 110/10 кВ «Бутковка», ТП-10/0,4 кВ (ориентировочной мощностью 25 кВА) для электроснабжения насосной станции, расположенной в Волгоградской области, Камышинский район, примерно в 4 км по направлению на северо-запад от с. Бутковка, Петроввальский РЭС» (34-1-19-00432553) | 2022 | 10/0,4 | 1 | 15 | 622.6886
5.1.1.2 | «Строительство ВЛ-10 кВ (ориентировочной протяженностью 0,010 км) отпайкой от ВЛ-10 кВ №20 ПС 110/10 кВ «Качалино», КТП-10/0,4 кВ (ориентировочной мощностью 25 кВА) и ВЛИ-0,4 кВ (ориентировочной протяженностью 0,010 км), для электроснабжения сельскохозяйственного летнего стана, расположенных в Волгоградской области, Иловлинский район, х. Краснодонский, территория Краснодонского сельского поселения, Логовский РЭС» (34-1-19-00454383) | 2022 | 10/0,4 | 1 | 15 | 547.9919
5.1.1.2 | «Строительство ТП-10/0,4 кВ (ориентировочной мощностью 25 кВА) от ВЛ-10 кВ №31 ПС 220/110/10 кВ «Петров Вал» и ВЛИ-0,4 кВ (ориентировочной протяженностью 0,005 км) для электроснабжения личного подсобного хозяйства, расположенного в Волгоградской области, Камышинский район, в 1 км на северо-восток от с. Барановка, Петроввальский РЭС» (34-1-19-00486241) | 2022 | 10/0,4 | 1 | 15 | 477.2241
5.1.1.2 | «Строительство ВЛ-10 кВ (ориентировочной протяженностью 0,112 км) отпайкой от ВЛ-10 кВ №6 ПС 110/10 кВ «Боровки», КТП-10/0,4 кВ (ориентировочной мощностью 25 кВА) и ВЛИ-0,4 кВ (ориентировочной протяженностью 0,010 км) для электроснабжения орошаемого участка, расположенного в Волгоградской области, Иловлинский район, территория Авиловского сельского поселения, Логовский РЭС» (34-1-19-00488773) | 2022 | 10/0,4 | 1 | 15 | 339.7582
5.1.1.2 | «Строительство ВЛ-10 кВ (ориентировочной протяженностью 0,330 км) отпайкой от ВЛ-10 кВ №6 ПС 110/10 кВ «Боровки», КТП-10/0,4 кВ (ориентировочной мощностью 25 кВА) и ВЛИ-0,4 кВ (ориентировочной протяженностью 0,010 км) для электроснабжения жилого дома, расположенного в Волгоградской области, Иловлинский район, х. Боровки, ул. Мира, д. 33, Логовский РЭС» (34-1-19-00491115) | 2022 | 10/0,4 | 1 | 15 | 336.1195
5.1.1.2 | «Строительство ВЛ-10 кВ (ориентировочной протяженностью 0,010 км) отпайкой от ВЛ-10 кВ №8 ПС 110/10 кВ «Качалино», КТП-10/0,4 кВ (ориентировочной мощностью 25 кВА) и ВЛИ-0,4 кВ (ориентировочной протяженностью 0,010 км) для электроснабжения сельскохозяйственных построек, расположенных в Волгоградской области, Иловлинский район, территория Краснодонского сельского поселения, Логовский РЭС» (34-1-20-00500115) | 2022 | 10/0,4 | 1 | 15 | 449.6852
5.1.1.2 | «Строительство ВЛ-6 кВ (ориентировочной протяженностью 0,350 км) отпайкой от ВЛ-6 кВ №18 ПС 110/35/6 кВ «Лог», КТП-6/0,4 кВ (ориентировочной мощностью 25 кВА) и ВЛИ-0,4 кВ (ориентировочной протяженностью 0,010 км) для электроснабжения летнего стана, расположенного в Волгоградской области, Иловлинский район, территория Логовского сельского поселения, Логовский РЭС» (34-1-20-00511899) | 2022 | 10/0,4 | 1 | 15 | 233.3151
5.1.1.2 | «Строительство ВЛ-10 кВ (ориентировочной протяженностью 0,030 км) отпайкой от ВЛ-10 кВ №15 ПС 110/10 кВ «Качалино», КТП-10/0,4 кВ (ориентировочной мощностью 25 кВА) и ВЛИ-0,4 кВ (ориентировочной протяженностью 0,010 км) для электроснабжения зернохранилища, расположенного в Волгоградской области, Иловлинский район, ст. Качалино, ул. Производственная, д. 7, Логовский РЭС» (34-1-20-00508333) | 2022 | 10/0,4 | 1 | 15 | 421.5605
5.1.1.2 | «Строительство ЛЭП-10 кВ (ориентировочной протяженностью 0,01 км) отпайкой от ВЛ-10 кВ №19 ПС 110/35/10 кВ «Котово», ТП-10/0,4 кВ (ориентировочной мощностью 25 кВА) и ВЛИ-0,4 кВ (ориентировочной протяженностью 0,01 км), установка шкафа 0,4 кВ с коммутационным аппаратом (1 единица) для электроснабжения объекта: «Базовая станция/оборудование сотовой связи », расположенного в Волгоградской област, Котовский район, г. Котово, примерно в 150 м. по направлению на юго-запад от участка по адресу: ул. Коммунистическая, д. 122, Котовский РЭС (34-1-21-00567709) | 2022 | 10/0,4 | 1 | 10 | 312.1468
5.1.1.2 | «Строительство ВЛ-10 кВ (ориентировочной протяженностью 0,04 км) отпайкой от ВЛ-10 кВ № 7 ПС 110/35/10 кВ «АМО», КТП-10/0,4 кВ (ориентировочной мощностью 25 кВА), ВЛИ-0,4 кВ (ориентировочной протяженностью 0,005 км) по адресу: Волгоградская область, Новоаннинский р-н, х. Алимов-Любимовский, ул. Центральная, 55в кадастровый номер земельного участка 34:19:170013:240, Новоаннинский РЭС» (34-1-18-00388625). | 2022 | 10/0,4 | 1 | 15 | 400.1209
5.1.1.2 | «Строительство ВЛ-10 кВ (ориентировочной протяженностью 0,010 км) отпайкой от ВЛ-10 кВ №5 ПС 110/10 кВ «Юбилейная», ТП-10/0,4 кВ (ориентировочной мощностью 25 кВА) и ВЛИ-0,4 кВ (ориентировочной протяженностью 0,035 км) для электроснабжения жилого дома, расположенного в Волгоградской области, Ленинский район, г. Ленинск, ул. Волжская, д. 18. Ленинский РЭС» (34-1-19-00464817) | 2022 | 10/0,4 | 1 | 15 | 896.1501
5.1.1.2 | «Строительство ВЛ-10 кВ (ориентировочной протяженностью 0,010 км) отпайкой от ВЛ-10 кВ №1 ПС 35/10 кВ «Пичуга», СТП-10/0,4 кВ (ориентировочной мощностью 25 кВА) и ВЛИ-0,4 кВ (ориентировочной протяженностью 0,010 км) для электроснабжения придорожного сервиса, расположенного в Волгоградская область, Дубовский район, территория Пичужинского сельского поселения, Дубовский РЭС» (34-1-20-00510147) | 2022 | 10/0,4 | 1 | 15 | 399.6202
5.1.1.2 | «Строительство ВЛ-10 кВ (ориентировочной протяженностью 0,05 км) отпайкой от ВЛ-10 кВ №32 ПС 110/10 кВ «Пищевая», КТП-10/0,4 кВ (ориентировочной мощностью 25 кВА) и ВЛИ-0,4 кВ (ориентировочной протяженностью 0,005 км) для электроснабжения объектов связи, расположенных в Волгоградской области, Урюпинский район, г. Урюпинск, Урюпинский РЭС» (34-1-20-00513209) | 2022 | 10/0,4 | 1 | 15 | 344.6741
5.1.1.2 | «Строительство ВЛ-10 кВ (ориентировочной протяженностью 0,010 км) отпайкой от ВЛ-10 кВ № 13-4 ПС 110/10 кВ «Ярки», КТП-10/0,4 кВ (ориентировочной мощностью 25 кВА) и ВЛИ-0,4 кВ (ориентировочной протяженностью 0,010 км), установка шкафа 0,4 кВ с коммутационным аппаратом (1 единица) для электроснабжения опоры для крепления радиопередающих устройств, расположенных в Волгоградской области, Клетский район, х. Перекопка, ул. Южная, Клетский РЭС» (34-1-20-00536473) | 2022 | 10/0,4 | 1 | 15 | 572.4544
5.1.1.2 | «Строительство ВЛ-10 кВ (ориентировочной протяженностью 0,048 км) отпайкой от ВЛ-10 кВ №10-12 ПС 110/10 кВ «Новоаннинская», КТП-10/0,4 кВ (ориентировочной мощностью 25 кВА) и ВЛИ-0,4 кВ (ориентировочной протяженностью 0,01 км), установка шкафа 0,4 кВ с коммутационным аппаратом (1 единица) для электроснабжения недостроенного жилого дома, расположенного в Волгоградской области, Новоаннинский район, г. Новоаннинский, ул. Патриса Лумумбы, д. 95Б, Новоаннинский РЭС» (34-1-20-00520717) | 2022 | 10/0,4 | 1 | 12 | 359.2186
5.1.1.2 | «Строительство ВЛ-10 кВ (ориентировочной протяженностью 0,241 км) отпайкой от ВЛ-10 кВ №8 ПС 110/35/10 кВ «Нехаевская», КТП-10/0,4 кВ (ориентировочной мощностью 25 кВА) и ВЛИ-0,4 кВ (ориентировочной протяженностью 0,04 км), установка шкафа 0,4 кВ с коммутационным аппаратом (1 единица) для электроснабжения недостроенного жилого дома, расположенного в Волгоградской области, Нехаевский район, х. Павловский, ул. Колхозная, д. 28, Нехаевский РЭС» (34-1-21-00557107) | 2022 | 10/0,4 | 1 | 15 | 388.3075
5.1.1.2 | «Строительство ВЛ-10 кВ (ориентировочной протяженностью 0,025 км) отпайкой от ВЛ-10 кВ №17 ПС 35/10 кВ «Большевик», КТП-10/0,4 кВ (ориентировочной мощностью 25 кВА) и ВЛИ-0,4 кВ (ориентировочной протяженностью 0,01 км), установка шкафа 0,4 кВ с коммутационным аппаратом (1 единица) для электроснабжения здания склада, расположенного в Волгоградской области, Еланский район, п. Таловка, ул. Веселая, д. 15А, Еланский РЭС» (34-1-21-00559709) | 2022 | 10/0,4 | 1 | 15 | 453.7432
5.1.1.2 | «Строительство ВЛ-10 кВ (ориентировочной протяженностью 0,01 км) отпайкой от ВЛ-10 кВ №10-8 ПС 110/10 кВ «Новоаннинская», КТП 10/0,4 кВ (ориентировочной мощностью 25 кВА) и ВЛИ-0,4 кВ (ориентировочной протяженностью 0,005 км), установка шкафа учета 0,4 кВ с коммутационными аппаратами (1 единица) для электроснабжения базовой станции/оборудования сотовой связи №759, расположенных в Волгоградской области, Новоаннинский район, ст-ца Филоновская, ул. Мира, Новоаннинский РЭС» (34-1-21-00568319) | 2022 | 10/0,4 | 1 | 15 | 388.3075
5.1.1.2 | «Строительство ЛЭП-10 кВ (ориентировочной протяженностью 0,480 км) отпайкой от ВЛ-10 кВ №6-5 ПС 110/10 кВ «Слащевская», КТП-10/0,4 кВ (ориентировочной мощностью 25 кВА) и ВЛИ-0,4 кВ (ориентировочной протяженностью 0,010 км), установка шкафа 0,4 кВ с коммутационным аппаратом (1 единица) для электроснабжения гидротехнического сооружения – плотины пруда «Сорочий», расположенного в Волгоградской области, Кумылженский район, х. Калинин, Кумылженский РЭС» (34-1-21-00570613) | 2022 | 10/0,4 | 1 | 15 | 458.2724
5.1.1.2 | «Строительство ВЛ-10 кВ (ориентировочной протяженностью 0,01 км) отпайкой от ВЛ-10 кВ №5-8 ПС 110/10 кВ «Алексеевская», КТП 10/0,4 кВ (ориентировочной мощностью 25 кВА) и ВЛИ-0,4 кВ (ориентировочной протяженностью 0,01 км), установка шкафа 0,4 кВ с коммутационным аппаратом (1 единица) для электроснабжения объекта, малоэтажной жилой застройки расположенного в Волгоградской области, Алексеевский район, ст-ца Алексеевская, ул. Коммунальная 33, Алексеевский РЭС» (34-1-21-00571021) | 2022 | 10/0,4 | 1 | 15 | 469.4125
5.1.1.2 | «Строительство ВЛ-10 кВ (ориентировочной протяженностью 0,01 км) отпайкой от ВЛ-10 кВ №6 ПС 35/10 кВ «Пионер», ТП-10/0,4 кВ (ориентировочной мощностью 25 кВА) и ВЛИ-0,4 кВ (ориентировочной протяженностью 0,01 км), установка шкафа 0,4 кВ с коммутационным аппаратом (1 единица) для электроснабжения личного подсобного хозяйства», расположенного в Волгоградской области, Камышинский район, примерно в 4,5 км на северо-запад от с. Антиповка, Петроввальский РЭС» (34-1-21-00575095) | 2022 | 10/0,4 | 1 | 15 | 659.3025
5.1.1.2 | «Строительство ВЛ-10 кВ (ориентировочной протяженностью 0,710 км) отпайкой от ВЛ-10 кВ №7 РП Шебалино по ВЛ-10 кВ №5 ПС 110/10 кВ «Шебалино», СТП-10/0,4 кВ (ориентировочной мощностью 25 кВА) для электроснабжения здания фермы, расположенного в Волгоградской области, Октябрьский район, на территории Шебалиновского сельского поселения, Октябрьский РЭС» (34-1-19-00454225) | 2022 | 10/0,4 | 1 | 15 | 394.1479
5.1.1.2 | «Строительство ВЛ-10 кВ (ориентировочной протяженностью 0,015 км) отпайкой от ВЛ-10 кВ №5 ПС 110/35/10 кВ «Лысово», КТП-10/0,4 кВ (ориентировочной мощностью 25 кВА), ВЛИ-0,4 кВ (ориентировочной протяженностью 0,015 км), установка шкафа 0,4 кВ с коммутационным аппаратом (1 еденица) для электроснабжения ВРУ-0,4 кВ сельскохозяйственного использования, расположенного в Волгоградской области, Калачевский район, х. Ложки, Калачевский РЭС (34-1-20-00535853) | 2023 | 10/0,4 | 1 | 15 | 313.4405
5.1.1.2 | «Строительство ВЛ-10 кВ (ориентировочной протяженностью 0,150 км) отпайкой ВЛ-10 кВ №16 ПС 110/10 кВ «Иловля», КТП-10/0,4 кВ (ориентировочной мощностью 25 кВА) и ВЛИ-0,4 кВ (ориентировочной протяженностью 0,010 км), установка шкафа 0,4 кВ с коммутационным аппаратом (1 единица) для электроснабжения гаража, расположенного в Волгоградской области, Иловлинский район, х. Песчанка, ул. Придорожная, д. 13Б, Логовский РЭС» (34-1-21-00557835) | 2023 | 10/0,4 | 1 | 15 | 305.7004
5.1.1.2 | «Строительство ВЛ-10 кВ (ориентировочной протяженностью 0,055 км) отпайкой от ВЛ-10 кВ №13-5 ПС 110/10 кВ «Арчединская», КТП-10/0,4 кВ (ориентировочной мощностью 25 кВА) и ВЛИ-0,4 кВ (ориентировочной протяженностью 0,010 км), установка шкафа 0,4 кВ с коммутационным аппаратом (1 единица) для электроснабжения личного подсобного хозяйства, расположенного в Волгоградской области, Михайловский район, х. Абрамов, ул. Сенокосная, д. 1, Михайловский РЭС» (34-1-21-00590647 – заявитель Минаева А.Е.) | 2023 | 10/0,4 | 1 | 15 | 606.1332
5.1.1.2 | «Строительство ЛЭП-10 кВ (ориентировочной протяженностью 0,250 км) отпайкой ВЛ-10 кВ № 2 ПС 110/35/10 кВ «Кумылженская» КТП-10/0,4кВ (ориентировочной мощностью 25 кВА) и ВЛИ-0,4 кВ (ориентировочной протяженностью 0,010 км) и установка шкафа 0,4 кВ с коммутационным аппаратом (1 единица) для электроснабжения здания ангара, расположенного в Волгоградской области, Кумылженский район, ст. Кумылженская, ул. Энергетиков, Кумылженский РЭС» (34-1-21-00600115-заявитель Моисеев А.А.) | 2023 | 10/0,4 | 1 | 15 | 561.216
5.1.1.2 | «Строительство ЛЭП-10 кВ (ориентировочной протяженностью 0,010 км) отпайкой ВЛ-10 кВ № 20 ПС 110/10 кВ «Качалино», КТП-10/0,4 кВ (ориентировочной мощностью 25кВА) и ВЛИ-0,4 кВ (ориентировочной протяженностью 0,010 км), установка шкафа 0,4 кВ с коммутационным аппаратом (1 единица) для электроснабжения объекта крестьянского (фермерского) хозяйства, расположенного в Волгоградской области, Иловлинский район, территория Краснодонского с.п., Логовский РЭС» (34-1-22-00624779 заявитель – ИП глава К(Ф)Х Сербиева Э.В.) | 2023 | 10/0,4 | 1 | 15 | 476.1724
5.1.1.2 | «Строительство ВЛ-10 кВ (ориентировочной протяженностью 0,290 км) отпайкой от ВЛ-10 кВ № 13 ПС 110/10 кВ «ГНС-2», ТП-10/0,4 кВ (ориентировочной мощностью 25 кВА) и ВЛИ-0,4 кВ (ориентировочной протяженностью 0,010 км), установка шкафа 0,4 кВ с коммутационным аппаратом (1 единица) для электроснабжения малоэтажной жилой застройки (индивидуальный жилой дом/садовый/ дачный дом), расположенной в Волгоградской области, Камышинский район, с. Вихлянцево, ул. Заречная, д.2в, Петроввальский РЭС» (34-1-21-00603061 – заявитель Архипов Станислав Сергеевич). | 2023 | 10/0,4 | 1 | 15 | 556.5674
5.1.1.2 | «Строительство ВЛ-10 кВ (ориентировочной протяженностью 0,560 км) отпайкой от ВЛ-10 кВ № 17 ПС 35/10 кВ «Озерки», КТП-10/0,4 кВ (ориентировочной мощностью 25кВА) и ВЛИ-0,4 кВ (ориентировочной протяженностью 0,010 км), установка шкафа 0,4 кВ с коммутационным аппаратом (1 единица) для электроснабжения жилого дома, расположенного в Волгоградской области, Иловлинский район, х. Стародонской, ул. Речная д. 17, Логовский РЭС» (34-1-21-00605683 – заявитель Локтионов В.Е) | 2023 | 10/0,4 | 1 | 15 | 578.2099
5.1.1.2 | «Строительство ВЛ-10 кВ (ориентировочной протяженностью 0,010 км) отпайкой от ВЛ-10 кВ № 5 ПС 110/35/10 кВ «Вербенская», КТП 10/0,4 кВ (ориентировочной мощностью 25 кВА), ВЛИ-0,4 кВ (ориентировочной протяженностью 0,010 км) и установка шкафа 0,4 кВ с коммутационным аппаратом (1 единица) для электроснабжения малоэтажной жилой застройки (индивидуального жилого дома/садового/дачного дома), расположенных в Волгоградской области, Николаевский район, х. Красный Мелиоратор, в 0,9 км на восток от х. Красный Мелиоратор. Николаевский РЭС» (34-1-21-00603699 - заявитель Биндюкова Татьяна Михайловна) | 2023 | 10/0,4 | 1 | 15 | 420.95
5.1.1.2 | «Строительство ВЛ-10 кВ (ориентировочной протяженностью 0,01 км) отпайкой от ВЛ-10 кВ №8 ПС 110/10 кВ «Ольховка», ТП-10/0,4 кВ (ориентировочной мощностью 25 кВА) и ВЛИ-0,4 кВ (ориентировочной протяженностью 0,005 км), установка шкафа 0,4 кВ с коммутационным аппаратом (1 единица) для электроснабжения объекта сельскохозяйственного производства, расположенного в Волгоградской области, Ольховский район, Ольховская с/а, Ольховский РЭС» (34-1-21-00584069 - заявитель Калмыков А.Ф.) | 2023 | 10/0,4 | 1 | 15 | 445.5656
5.1.1.2 | «Строительство ВЛ-10 кВ (ориентировочной протяженностью 0,010 км) отпайкой от ВЛ-10 кВ №12 ПС 110/35/10 кВ «Ленинская», ТП-10/0,4 кВ (ориентировочной мощностью 25 кВА) и ВЛИ-0,4 кВ (ориентировочной протяженностью 0,01 км), установка шкафа 0,4 кВ с коммутационным аппаратом (1 единица) для электроснабжения вагончика, расположенного в Волгоградской области, Ленинский район, с. Бахтияровка, Ленинский РЭС» (34-1-21-00586413 – заявитель Милодан А.В.) | 2023 | 10/0,4 | 1 | 15 | 574.2663
5.1.1.2 | «Строительство ВЛ-10 кВ (ориентировочной протяжённостью 0,015 км.) отпайкой от ВЛ-10 кВ № 13 ПС 110/10 кВ «Новоаннинская», КТП-10/0,4 кВ (ориентировочной мощностью 25 кВА) и ВЛИ-0,4 кВ (ориентировочной протяжённостью 0,007 км), установка шкафа 0,4 кВ с коммутационным аппаратом (1 единица) для электроснабжения гаража, расположенного в Волгоградской обл., Новоаннинский район, г. Новоаннинский, ул. Народная, д. 160м, Новоаннинский РЭС» (34-1-22-00648343 - заявитель Лукшина Елена Александровна). | 2023 | 10/0,4 | 1 | 15 | 469.4125
5.1.1.2 | «Строительство ТП-10/0,4 кВ (ориентировочной мощностью 25 кВА) от опоры №65/181 ВЛ-10 кВ №8 ПС 110/10 кВ «Рудня» и ВЛИ-0,4 кВ (ориентировочной протяженностью 0,010 км), установка шкафа 0,4 кВ с коммутационным аппаратом (1 единица) для электроснабжения объекта: «Личное подсобное хозяйство», расположенного в Волгоградской области, Руднянский район, с. Терсинка, ул. Терсинская, д. 107, Руднянский УЭС Красноярского РЭС» (34-1-21-00608583 – заявитель Шамилов М.А.) | 2023 | 10/0,4 | 1 | 15 | 397.4467
5.1.1.2 | «Строительство ЛЭП-10 кВ (ориентировочной протяженностью 0,160 км) отпайкой от ВЛ-10 кВ №20 ПС 110/10 кВ «Качалино», ТП-10/0,4 кВ (ориентировочной мощностью 25 кВА) и ВЛИ-0,4 кВ (ориентировочной протяженностью 0,010 км) и установка шкафа 0,4 кВ с коммутационным аппаратом (1 единица) для электроснабжения фермы, расположенной в Волгоградской области, Иловлинский район, территория Качалинского сельского поселения, Логовский РЭС» (34-1-20-00534559) | 2023 | 10/0,4 | 1 | 20 | 367.8791
5.1.1.2 | Строительство ВЛ-10 кВ (ориентировочной протяженностью 0,170 км) отпайкой от ВЛ-10 кВ №7 ПС 220/110/35/10 кВ «Заливская», КТП 10/0,4 кВ (ориентировочной мощностью 25 кВА) и ВЛИ-0,4 кВ (ориентировочной протяженностью 0,025 км) для электроснабжения фермы, расположенной в Волгоградской области, Октябрьский район, Заливское сельское поселение, Октябрьский РЭС» (34-1-18-00360433) | 2023 | 10/0,4 | 1 | 15 | 580.1261
5.1.1.2 | Строительство ВЛ-10 кВ (ориентировочной протяженностью 0,010 км) отпайкой от ВЛ-10 кВ №20 ПС 110/10 кВ «Качалино», КТП-10/0,4 кВ (ориентировочной мощностью 25 кВА) и ВЛИ-0,4 кВ (ориентировочной протяженностью 0,010 км) для электроснабжения летнего тока, расположенного в Волгоградской области, Иловлинский район, территория Краснодонского сельского поселения, Логовский РЭС» (34-1-19-00454385) | 2023 | 10/0,4 | 1 | 15 | 486.8246
5.1.1.2 | «Строительство ВЛ-10 кВ (ориентировочной протяженностью 0,04 км) отпайкой от ВЛ-10 кВ №15 ПС 110/10 кВ «Медведицкая », ТП-10/0,4 кВ (ориентировочной мощностью 25 кВА) и ВЛИ-0,4 кВ (ориентировочной протяженностью 0,015 км), установка шкафа 0,4 кВ с коммутационным аппаратом (1 единица) для электроснабжения объектов наружного освещения, расположенных в Волгоградской области, Жирновский район, с. Нижняя Добринка, Красноярский РЭС» (34-1-21-00557025) | 2023 | 10/0,4 | 1 | 15 | 529.392
5.1.1.2 | «Строительство ВЛ-10 кВ (ориентировочной протяженностью 0,010 км) отпайкой ВЛ-10 кВ № 14 ПС 110/10 кВ «Качалино», КТП-10/0,4 кВ (ориентировочной мощностью 25кВА) и ВЛИ-0,4 кВ (ориентировочной протяженностью 0,010 км), установка шкафа 0,4 кВ с коммутационным аппаратом (1 единица) для электроснабжения объекта сельскохозяйственного производства, расположенного в Волгоградской области, Иловлинский район, территория Краснодонского с.п., Логовский РЭС» (34-1-21-00623073 заявитель – ИП глава К(Ф)Х Сербиев У.Ж.). | 2023 | 10/0,4 | 1 | 15 | 477.5801
5.1.1.2 | «Строительство ЛЭП-10 кВ (ориентировочной протяженностью 0,076 км) отпайкой от ВЛ-10 кВ №3 ПС 110/35/10 кВ «Чернышково», КТП-10/0,4 кВ (ориентировочной мощностью 25 кВА), ВЛИ-0,4кВ (ориентировочной протяженностью 0,015 км), установка шкафа 0,4 кВ с коммутационным аппаратом (1 единица), для электроснабжения ВРУ-0,4 кВ и электрооборудование для ведения личного подсобного хозяйства, расположенного в Волгоградской области , Чернышковский район, р.п. Чернышковский, Чернышковский РЭС» (34-1-22-00671547 – заявитель Чаниев Д.Ю.) | 2023 | 10/0,4 | 1 | 15 | 482.192
5.1.1.2 | «Строительство ВЛ-10 кВ (ориентировочной протяженностью 0,950 км) отпайкой от ВЛ-10 кВ №1 ПС 35/10 кВ «Ляпичево», КТП-10/0,4 кВ (ориентировочной мощностью 25 кВА) и ВЛИ-0,4 кВ (ориентировочной протяженностью 0,180 км), установка шкафа 0,4 кВ с коммутационным аппаратом (1 единица) для электроснабжения объекта животноводства, расположенного в Волгоградской области, Калачевский район, Приморская административная территория, Калачевский РЭС» (34-1-21-00618851 – заявитель Семенова Е.М.) | 2023 | 10/0,4 | 1 | 15 | 994.4487
5.1.1.2 | «Строительство ВЛ-10 кВ (ориентировочной протяженностью 1,993 км) отпайкой от ВЛ-10 кВ № 8 ПС 110/35/10 кВ «Эльтон», КТП-10/0,4 кВ (ориентировочной мощностью 25 кВА), ВЛИ-0,4 кВ (ориентировочной протяженностью 0,007 км) и установка шкафа 0,4 кВ с коммутационным аппаратом (1 единица) для электроснабжения нежилой жилой застройки (хозяйственной постройки, нежилого здания), расположенных в Волгоградской области, Палласовский район, территория Эльтонского сельского поселения, х. Большой Симкин.Участок находится примерно в 10,5 км по направлению на север от ориентира.Палласовский РЭС» (34-1-22-00625777 заявитель – Садыков Руслан Куспанович) | 2023 | 10/0,4 | 1 | 15 | 644.5873
5.1.1.2 | Строительство ВЛ-10 кВ (ориентировочной протяженностью 0,050 км) отпайкой от ВЛ-10 кВ №8 ПС 35/10 кВ «Чайка», КТП 10/0,4 кВ (ориентировочной мощностью 25 кВА) и ВЛИ-0,4 кВ (ориентировочной протяженностью 0,010 км) для электроснабжения сторожки, расположенной в Волгоградской области, Среднеахтубинский район, х. Закутский, Среднеахтубинский РЭС» (34-1-17-00352615) | 2024 | 10/0,4 | 1 | 15 | 608.3814
5.1.1.2 | «Строительство ВЛ-10 кВ (ориентировочной протяженностью 0,115 км) отпайкой от ВЛ-10 кВ №3-3 ПС 110/10 «Калмыковская», КТП-10/0,4 кВ (ориентировочной мощностью 25 кВА) и ВЛИ-0,4 кВ (ориентировочной протяженностью 0,010 км), установка шкафа 0,4 кВ с коммутационным аппаратом (1 единица) для электроснабжения коровника, расположенного в Волгоградской области, Клетский район, х. Калмыковский, ул. Надежды, д. 18Б, Клетский РЭС» (34-1-20-00545325) | 2024 | 10/0,4 | 1 | 10 | 464.2065
5.1.1.2 | «Строительство ВЛ-10 кВ (ориентировочной протяженностью 0,010 км) отпайкой от ВЛ-10 кВ № 1-1 ПС 35/10 «Бузиновская», КТП-10/0,4 кВ (ориентировочной мощностью 25 кВА) и ВЛИ-0,4 кВ (ориентировочной протяженностью 0,010 км), установка шкафа 0,4 кВ с коммутационным аппаратом (1 единица) для электроснабжения жилого дома, расположенного в Волгоградской области, Клетский район, в 6 км на запад от х. Верхняя Бузиновка, Клетский РЭС» (34-1-20-00536491) | 2024 | 10/0,4 | 1 | 10 | 677.8593
5.1.1.2 | «Строительство ВЛ-10 кВ (ориентировочной протяженностью 0,035 км) отпайкой от ВЛ-10 кВ №17-9 ПС 110/10 кВ «Клетская Почта», КТП-10/0,4 кВ (ориентировочной мощностью 25 кВА) и ВЛИ-0,4 кВ (ориентировочной протяженностью 0,010 км), установка шкафа 0,4 кВ с коммутационным аппаратом (1 единица) для электроснабжения объекта сельскохозяйственного производства, расположенного в Волгоградской области, Серафимовичский район, территория администрации Отрожкинского сельского поселения, поле №17, Серафимовичского РЭС» (34-1-21-00586579 - заявитель Бурыкин В.В.) | 2024 | 10/0,4 | 1 | 15 | 676.8745
5.1.1.2 | «Строительство ВЛ-10 кВ (ориентировочной протяженностью 0,280 км) отпайкой от ВЛ-10 кВ №7 ПС 35/10 кВ «Нариман» , КТП-10/0,4кВ (ориентировочной мощностью 25кВА) и ВЛИ-0,4 кВ (ориентировочной протяженностью 0,015 км), установка шкафа 0,4 кВ с коммутационным аппаратом (1 единица) для электроснабжения земельного участка сельскохозяйственного назначения, расположенного в Волгоградской области, Светлоярский район, с. Червленое, Пархоменский РЭС» (34-1-20-00540265) | 2024 | 10/0,4 | 1 | 15 | 499.2105
5.1.1.2 | «Строительство ВЛ-10 кВ (ориентировочной протяженностью 0,01 км) отпайкой от ВЛ-10 кВ №25 ПС 110/10 кВ «Городище», КТП-10/0,4 кВ (ориентировочной мощностью 25 кВА) и ВЛИ-0,4 кВ (ориентировочной протяженностью 0,100 км), установка шкафа 0,4 кВ с коммутационным аппаратом (1 единица) для электроснабжения здания или сооружения, расположенных в Волгоградской области, Городищенский район, р.п. Городище, пер. Детский, 5, Городищенский РЭС» (34-1-21-00570441) | 2024 | 10/0,4 | 1 | 15 | 480.4124
5.1.1.2 | «Строительство ВЛ-10 кВ (ориентировочной протяженностью 0,460 км) отпайкой от ВЛ-10 кВ №5-8 ПС 110/35/10 кВ «Алексеевская», КТП-10/0,4 кВ (ориентировочной мощностью 25 кВА) и ВЛИ-0,4 кВ (ориентировочной протяженностью 0,025 км), установка шкафа 0,4 кВ с коммутационным аппаратом (1 единица) для электроснабжения малоэтажной жилой застройки (Индивидуальный жилой дом/Садовый/Дачный дом), расположенной в Волгоградской области, Алексеевский район, ст. Алексеевская, ул. Озерная, 1в, Алексеевский РЭС» (34-1-21-00603923 – Ребрикова Елена Петровна) | 2024 | 10/0,4 | 1 | 8 | 469.4125
5.1.1.2 | «Строительство ВЛ-10 кВ (ориентировочной протяженностью 0,010 км) отпайкой от ВЛ-10 кВ №6 ПС 35/10 кВ «Совхозная», КТП-10/0,4 кВ (ориентировочной мощностью 25 кВА) и ВЛИ-0,4 кВ (ориентировочной протяженностью 0,010 км), установка шкафа 0,4 кВ с коммутационным аппаратом (1 единица) для электроснабжения жилого дома, расположенного в Волгоградской области, Николаевский район, х. Новый Быт, Овцеточка, д. 20, Николаевский РЭС» (34-1-21-00612827 – заявитель Умаров М.И.) | 2024 | 10/0,4 | 1 | 9 | 429.555
5.1.1.2 | «Строительство ВЛ-10 кВ (ориентировочной протяженностью 0,005 км) отпайкой от ВЛ-10 кВ № 9 ПС 110/10 кВ «Коммуна»,КТП-10/0,4 кВ (ориентировочной мощностью 25 кВА) и ВЛИ-0,4 кВ (ориентировочной протяженностью 0,005 км), установка шкафа 0,4 кВ с коммутационным аппаратом (1 единица) для электроснабжения малоэтажной жилой застройки (индивидуального жилого дома/садового/дачного дома), расположенной в Волгоградской области, Быковский район, п. Федоровка, территория Солдатско-Степновского с/п, в 10 км северо-восточнее п. Федоровка. Быковский РЭС»(34-1-22-00626233 – заявитель Булатов С.Г.) | 2024 | 10/0,4 | 1 | 15 | 839.4546
5.1.1.2 | «Строительство ВЛ-10 кВ (ориентированной протяженностью 0,210 км) отпайкой от ВЛ-10 кВ № 8 ПС 35/10 кВ «Сиротинская», КТП-10/0,4 кВ (ориентировочной мощностью 25 кВА), и ВЛИ-0,4 кВ (ориентированной протяженностью 0,010 км), установка шкафа 0,4 кВ с коммутационным аппаратом (1 единица), для электроснабжения сельскохозяйственного производства, расположенного в Волгоградская область, Иловлинский район, территория Сиротинского с.п., Логовского РЭС (34-1-22-00630703 – заявитель Серегина М.Ю.). | 2024 | 10/0,4 | 1 | 15 | 599.6483
5.1.1.2 | «Строительство ВЛ-10 кВ (ориентировочной протяженностью 0,010 км) отпайкой ВЛ-10 кВ №1 ПС 35/10 кВ «Озерки», КТП-10/0,4 кВ (ориентировочной мощностью 25 кВА) и ВЛИ-0,4 кВ (ориентировочной протяженностью 0,010 км), установка шкафа 0,4 кВ с коммутационным аппаратом (1 единица) для электроснабжения объекта сельскохозяйственного производства, расположенного в Волгоградской области, Иловлинский район, территория Логовского с.п., Логовский РЭС» (34-1-22-00657151 – заявитель ИП глава К(Ф)Х Измайлов А.Ю.) | 2024 | 10/0,4 | 1 | 15 | 368.3093
5.1.1.2 | «Строительство ЛЭП-10 кВ (ориентировочной протяженностью 0,010 км) отпайкой от ВЛ-10 кВ №28 ПС 110/10 кВ «Елань-1», КТП-10/0,4 кВ (ориентировочной мощностью 25 кВА) и ВЛИ-0,4 кВ (ориентировочной протяженностью 0,010 км), установка шкафа 0,4 кВ с коммутационным аппаратом (1 единица) для электроснабжения «Объекта животноводства», расположенного в Волгоградской области, Еланский район, территория Дубовского сельского поселения, Еланский РЭС» (34-1-22-00643531 – заявитель Волков Д.Г.) | 2024 | 10/0,4 | 1 | 15 | 526.2424
5.1.1.2 | «Строительство ЛЭП-10 кВ (ориентировочной протяжённостью 0,010 км.) отпайкой от ВЛ-10 кВ №57-14 на балансе ОАО «Урюпинский элеватор» ПС 110/35/10 кВ «Урюпинская», КТП-10/0,4 кВ (ориентировочной мощностью 25 кВА) и ВЛИ-0,4 кВ (ориентировочной протяжённостью 0,005 км), установка шкафа 0,4 кВ с коммутационным аппаратом (1 единица) для электроснабжения электрооборудования малоэтажной жилой застройки (Индивидуальный жилой дом/ Садовый/Дачный дом), расположенного в Волгоградской обл., Урюпинский район, Урюпинское лесничество, Урюпинское сельское участковое лесничество, квартал 37, часть выдела 8, Урюпинский РЭС» (34-1-22-00653679 – заявитель Вавилова Ольга Владимировна). | 2024 | 10/0,4 | 1 | 15 | 437.15
5.1.1.2 | «Строительство ВЛ-10 кВ (ориентировочной протяженностью 0,110 км) отпайкой от ВЛ-10 кВ № 11 ПС 110/35/10 кВ «Котово», ТП-10/0,4 кВ (ориентировочной мощностью 25 кВА) и ВЛИ-0,4 кВ (ориентировочной протяженностью 0,010 км), установка шкафа 0,4 кВ с коммутационным аппаратом (1 единица) для электроснабжения объекта сельскохозяйственного производства, расположенного в Волгоградской области, Котовский район, территория Мирошниковского сельского поселения, в 6,8 км севернее здания РУС по ул. Нефтянников д.11, в г. Котово Волгоградской области, Котовский РЭС» (34-1-22-00658849 – заявитель ООО «Кедр»). | 2024 | 10/0,4 | 1 | 15 | 667.9604
5.1.1.2 | «Строительство ЛЭП-10 кВ (ориентировочной протяжённостью 0,197 км) отпайкой от ВЛ-10 кВ № 8 ПС 35/10 кВ «Гришинская», КТП-10/0,4 кВ (ориентировочной мощностью 25 кВА) и ЛЭП-0,4 кВ (ориентировочной протяжённостью 0,010 км.), установка шкафа 0,4 кВ с коммутационным аппаратом (1 единица) для электроснабжения объекта крестьянского (фермерского) хозяйства расположенного в Волгоградской обл., Киквидзенский район, х. Чистополь, ул. Садовая, 1 «б», Киквидзенский РЭС» (34-1-22-00675809 - заявитель ИП Глава К(Ф)Х Гребенщиков В.С.) | 2024 | 10/0,4 | 1 | 20 | 437.15
5.1.1.2 | «Строительство ВЛ-10 кВ (ориентировочной протяженностью 0,025 км) отпайкой от ВЛ-10 кВ № 2 ПС 35/10 кВ «Бердия», КТП-10/0,4 кВ (ориентировочной мощностью 25 кВА) и ВЛИ-0,4 кВ (ориентировочной протяженностью 0,010 км), установка шкафа 0,4 кВ с коммутационным аппаратом (1 единица) для электроснабжения производственного здания/помещения, расположенного в Волгоградской области, Иловлинский район, с. Кондраши, ул. Садовая, 2/1, Логовский РЭС» (34-1-22-00655679 заявитель – ООО «Родники Юга) | 2024 | 10/0,4 | 1 | 15 | 624.9265
5.1.1.2 | «Строительство ЛЭП-10 кВ (ориентировочной протяженностью 1,030 км) отпайкой от ВЛ-10 кВ №10 ПС 35/10 кВ «РП-2», КТП-10/0,4 кВ (ориентировочной мощностью 25 кВА) и ВЛИ-0,4кВ (ориентировочной протяженностью 0,010 км), установка шкафа 0,4 кВ с коммутационным аппаратом (1 единица) для электроснабжения объекта крестьянского (фермерского) хозяйства в Волгоградской области, Суровикинском районе с/с Нижнеосиновский, Суровикинский РЭС» (34-1-22-00639921 – заявитель Кочубей И.А.) | 2024 | 10/0,4 | 1 | 15 | 559.6383
5.1.1.2 | «Строительство ВЛ-10 кВ (ориентировочной протяженностью 5,700 км) отпайкой от ВЛ-10 кВ №7 ПС 110/10 кВ «Светлана», КТП-10/0,4 кВ (ориентировочной мощностью 25 кВА) и ВЛИ-0,4 кВ (ориентировочной протяженностью 0,010 км), установка шкафа 0,4 кВ с коммутационным аппаратом (1 единица) для электроснабжения малоэтажной жилой застройки (Индивидуального жилого дома/Садового/Дачного дома), расположенной в Волгоградской области, Палласовский район, п. Комсомольский. Участок находится примерно в 16 км по направлению на юго-запад от п. Комсомольский, Палласовский РЭС» (34-1-21-00580633 - заявитель Байраев Х.А.) | 2024 | 10/0,4 | 1 | 15 | 593.8864
5.1.1.2 | «Строительство ВЛ-10 кВ (ориентировочной протяженностью 6,388 км) отпайкой от ВЛ-10 кВ № 8 ПС 35/10 кВ «Савинка», КТП-10/0,4 кВ (ориентировочной мощностью 25 кВА)и ВЛИ-0,4 кВ (ориентировочной протяженностью 0,007 км), установка шкафа 0,4 кВ с коммутационным аппаратом (1 единица) для электроснабжения малоэтажной жилой застройки (индивидуального жилого дома/садового/дачного дома), расположенного в Волгоградской области, Палласовском районе, с. Савинка, территория Савинского сельского поселения. Палласовский РЭС» (34-1-22-00631311 – заявитель Уразгалиев М.К.) | 2024 | 10/0,4 | 1 | 15 | 790.7086
5.1.1.2 | «Строительство ВЛ-10 кВ (ориентировочной протяженностью 0,015км) отпайкой от ВЛ-10 кВ №1 ПС 110/35/10 кВ «Тормосино», СТП- 10/0,4 кВ (ориентировочной мощностью 25 кВА) и ВЛИ-0,4кВ (ориентировочной протяженностью 0,015км), установка шкафа 0,4 кВ с коммутационным аппаратом (1 единица) для электроснабжения ВРУ-0,4 кВ здания переработки, Волгоградская область, Чернышковский район, х. Тормосин, Чернышковский РЭС» (34-1-23-00721793) | 2024 | 10/0,4 | 1 | 15 | 701.0431
5.1.1.2 | «Строительство ВЛ-10 кВ (ориентировочной протяженностью 4 км) отпайкой от ВЛ-10 кВ № 8 ПС 110/35/10 кВ «Эльтон», КТП-10/0,4 кВ (ориентировочной мощностью 25 кВА) и ВЛИ-0,4 кВ (ориентировочной протяженностью 0,007 км), установка шкафа 0,4 кВ с коммутационным аппаратом (1 единица) для электроснабжения объекта животноводства, расположенного в Волгоградской области, Палласовский район, территория Эльтонского сельского поселения, х. Б.Симкин, участок находится примерно в 10 км от ориентира по направлению на север. Палласовский РЭС» (34-1-22-00634623 – заявитель Муканов Е.М.) | 2024 | 10/0,4 | 1 | 15 | 603.8857
5.1.1.2 | Строительство ВЛ-10 кВ (ориентировочной протяженностью 3,9 км) отпайкой от ВЛ-10 кВ № 1 ПС 35/10 кВ «Усадебная», КТП-10/0,4 кВ (ориентировочной мощностью 25 кВА), ВЛИ-0,4 кВ (ориентировочной протяженностью 0,010 км) и установка шкафа учета 0,4 кВ с коммутационным аппаратом (1 единица) для электроснабжения жилого дома, расположенного в Волгоградской области, Николаевский район, х. Новый Быт, ул. Овцеточка № 6, Николаевский РЭС (34-1-20-00527107) | 2024 | 10/0,4 | 1 | 15 | 593.2323
5.1.1.2 | «Строительство ВЛ-10 кВ (ориентировочной протяженностью 0,360 км) отпайкой от ВЛ-10 кВ к ТП № 336 – ТП № 1397 по ВЛ-10 кВ №116 ЭС 10/110 кВ «ВолгоГРЭС», КТП-10/0,4 кВ (ориентировочной мощностью 25 кВА) и ВЛИ-0,4 кВ (ориентировочной протяженностью 0,020 км), установка шкафа 0,23 кВ с коммутационным аппаратом (1 единица) для электроснабжения «Станции катодной защиты подземных газопроводов №1», расположенной в Волгоградской обл., Волгоград, Кировский район, южнее здания по адресу: Химзаводская, 3, Городской РЭС» (34-1-23-00709877 – заявитель ООО «Газпром газораспределение Волгоград») | 2024 | 10/0,4 | 1 | 5.5 | 644.8855
5.1.2.1 | Однотрансформаторные подстанции (за исключением РТП) мощностью от 100 до 250 кВА включительно столбового/мачтового типа |  | 6/0,4
5.1.2.1 | пообъектная расшифровка * | 2022 | 6/0,4 | 0 | 0 | 0
5.1.2.1 | пообъектная расшифровка * | 2023 | 6/0,4 | 1 | 150 | 1340.7477
5.1.2.2 | пообъектная расшифровка * | 2024 | 6/0,5 | 0 | 0 | 0
5.1.2.1 |  | 2022 | 6/0,4
5.1.2.1 | «Строительство ЛЭП-6 кВ (ориентировочной протяженностью 0,700 км) отпайкой от ВЛ-6 кВ №21 ПС 110/6 кВ «Кузьмичи», КТП-6/0,4 кВ (ориентировочной мощностью 250 кВА) и ВЛИ-0,4 кВ (ориентировочной протяженностью 0,01 км), установка шкафа 0,4 кВ с коммутационным аппаратом (1 единица) для электроснабжения объекта сельскохозяйственного производства, расположенного в Волгоградской области, Городищенский район, территория администрации Каменского сельсовета, Городищенский РЭС» (34-1-22-00643113 заявитель – Индивидуальный предприниматель Гаджиев Руслан Абубакарович) | 2023 | 6/0,4 | 1 | 150 | 1340.7477
5.1.2.1 |  | 2024 | 6/0,4
5.1.2.1 | Однотрансформаторные подстанции (за исключением РТП) мощностью от 25 до 100 кВА включительно столбового/мачтового типа |  | 10/0,4
5.1.2.1 | пообъектная расшифровка * | 2022 | 10/0,4 | 3 | 95 | 1622.3483
5.1.2.1 | пообъектная расшифровка * | 2023 | 10/0,4 | 3 | 85 | 1321.1967
5.1.2.2 | пообъектная расшифровка * | 2024 | 10/0,5 | 4 | 105 | 1919.8271
5.1.2.1 | «Строительство КТП-10/0,4 кВ (ориентировочной мощностью 40 кВА) от ВЛ-10 кВ №13 ПС 110/10 кВ «Бутковка» для электроснабжения объекта: «Щит учета и электрооборудование полевого стана», расположенного по адресу: Волгоградская область, Камышинский район, в 2,8 км на запад от с. Бутковка, Петроввальский РЭС (34-1-20-00495285 – заявитель Грузднев И.А.) | 2022 | 10/0,4 | 1 | 30 | 644.0285
5.1.2.1 | «Строительство ЛЭП-10 кВ (ориентировочной протяженностью 0,320 км) отпайкой от ВЛ-10 кВ №9 ПС 35/10 кВ «Аксай», КТП-10/0,4 кВ (ориентировочной мощностью 40 кВА) и ВЛИ-0,4 кВ (ориентировочной протяженностью 0,100 км), установка шкафов 0,4 кВ с коммутационными аппаратами (2 единицы) для электроснабжения объекта крестьянского (фермерского) хозяйства и здания зерносклада, расположенных в Волгоградской области, Октябрьский район, территория Шелестовского сельского поселения, Октябрьский РЭС» (34-1-21-00565177, 34-1-21-00565831) | 2022 | 10/0,4 | 1 | 35 | 506.98
5.1.2.1 | «Строительство ВЛ-10 кВ (ориентировочной протяженностью 0,900 км) отпайкой от ВЛ-10 кВ No24 ПС 110/10 кВ «Ерзовка», СТП-10/0,4 кВ (ориентировочной мощностью 40 кВА) и ВЛИ-0,4 кВ (ориентировочной протяженностью 0,03 км), установка шкафов 0,4 кВ с коммутационными аппаратами (2 единицы) для электроснабжения электроустановки здания или сооружения и объекта сельскохозяйственного производства, расположенных в Волгоградской области, Городищенский район, территория администрации Каменского сельского поселения, Городищенский РЭС» (34-1-21-00590331, 34-1-21-00605307 - заявители Гилязов С.Х., Москаликов Н.А.) | 2022 | 10/0,4 | 1 | 30 | 471.3399
5.1.2.1 | «Строительство ЛЭП-10 кВ (ориентировочной протяженностью 0,060 км) отпайкой от ВЛ-10 кВ №1 ПС 35/10 кВ «Чапурники-1», КТП-10/0,4 кВ(ориентировочной мощностью 40 кВА) и ВЛИ-0,4 кВ (ориентировочной протяженностью 0,010 км), установка шкафа 0,4 кВ с коммутационным аппаратом (1 единица) для электроснабжения объекта «ООВП Государственное бюджетное учреждение здравоохранения «Светлоярская центральная районная больница» Светлоярского муниципального района Волгоградской области с. Большие Чапурники Светлоярского района Волгоградской области», расположенного в Волгоградской области, Светлоярский район, с. Большие Чапурники, ул. Ильина, участок 28Г, Красноармейский РЭС»(34-1-21-00564183) | 2023 | 10/0,4 | 1 | 35 | 593.3116
5.1.2.1 | «Строительство ЛЭП-10 кВ (ориентировочной протяженностью 0,045 км) отпайкой от ВЛ-10 кВ №8 ПС 110/35/10 кВ «Линево», КТП-10/0,4 кВ (ориентировочной мощностью 40 кВА) и ЛЭП-0,4 кВ (ориентировочной протяженностью 0,220 км), установка шкафа 0,4 кВ с коммутационным аппаратом (1 единица) для электроснабжения объекта: ООВП Государственное учреждение здравоохранения «Жирновская центральная районная больница», расположенного в Волгоградской области, Жирновский район, с. Нижняя Добринка, ул. Партизанская, земельный участок 14, Красноярский РЭС» (34-1-22-00666479 - заявитель ГКУ ВО «УКС») | 2023 | 10/0,4 | 1 | 35 | 358.4826
5.1.2.1 | «Строительство ВЛ-10 кВ (ориентировочной протяженностью 0,350 км) отпайкой от ВЛ-10 кВ №3 РП-1 ПС 110/35/10 кВ «Ильевка», двух КТП-10/0,4 кВ (общей ориентировочной мощностью 140 кВА) и ВЛИ-0,4 кВ (ориентировочной протяженностью 0,370 км), установка шкафа 0,4 кВ с коммутационным аппаратом (1 единица) для электроснабжения сельского коттеджа, ВРУ-0,4 кВ для осуществления рекреационной деятельности, нежилого помещения, коттеджа расположенных в Волгоградской области, Калачевский район, х. Рюмино-Красноярский, Левобережное участковое лесничество, квартал 113, части выделов 1, 2, 3, квартал 126, часть выдела 1, квартал 113, части выделов 5, 6, квартал 113, выделы 4, 5, квартал 113, выделы 2, 3, квартал 113, выдел 3, Калачевский РЭС» (34-1-17-00354139, 34-1-19-00485281, 34-1-20-00506905, 34-1-20-00520193, 34-1-20-00548299) | 2023 | 10/0,4 | 1 | 15 | 369.4025
5.1.2.1 | Строительство ВЛ-10 кВ (ориентировочной протяженностью 0,017 км) отпайкой от ВЛ-10 кВ №25 ПС 110/10 кВ «Городище», СТП 10/0,4 кВ (ориентировочной мощностью 40 кВА) и ВЛИ-0,4 кВ (ориентировочной протяженностью 0,005 км) для электроснабжения жилого дома, расположенного в Волгоградской области, г. Волгоград, Краснооктябрьский район, квартал 02.01.141, Городищенский РЭС» (34-2-17-00331893) | 2024 | 10/0,4 | 1 | 15 | 407.4684
5.1.2.1 | Строительство ВЛЗ-10 кВ (ориентировочной протяженностью 0,045 км) от проектируемой ВЛЗ-10 кВ отпайкой от ВЛ-10 кВ №25 ПС 110/10 кВ «Городище», СТП 10/0,4 кВ (ориентировочной мощностью 40 кВА) и ВЛИ-0,4 кВ (ориентировочной протяженностью 0,005 км) для электроснабжения жилого дома, расположенного в Волгоградской области, г. Волгоград, п. Солнечный, ул. Ягодная, 11, Городищенский РЭС» (34-1-17-00334641) | 2024 | 10/0,4 | 1 | 15 | 280.5983
5.1.2.1 | Строительство ЛЭП-10 кВ (ориентировочной протяженностью 0,010 км) отпайкой от ВЛ-10 кВ №18 ПС 110/10 кВ «Городище», КТП-10/0,4 кВ (ориентировочной мощностью 63 кВА) и ВЛИ-0,4 кВ (ориентировочной протяженностью 0,020 км), установка шкафа учёта 0,4 кВ с коммутационным аппаратом (1 единица) для электроснабжения здания склада, расположенного в Волгоградской области, Городищенский район, р.п. Городище, ул. Фрунзе, д. 1, к.н. 34:03:000000:20708, Городищенский РЭС (34-1-20-00522277) | 2024 | 10/0,4 | 1 | 50 | 581.4219
5.1.2.1 | «Строительство ЛЭП-10 кВ (ориентировочной протяженностью 0,010 км) отпайкой ВЛ-10 кВ № 2 ПС 35/10 кВ «Бердия», ТП-10/0,4 кВ (ориентировочной мощностью 40 кВА) и ЛЭП-0,4 кВ (ориентировочной протяженностью 0,010 км), установка шкафа 0,4 кВ с коммутационным аппаратом (1 единица) для электроснабжения здания калибровочного цеха, расположенного в Волгоградской области, Иловлинский район, с. Кондраши, Логовский РЭС» (34-1-23-00695833 – заявитель АО «Бердиевский элеватор Агро») | 2024 | 10/0,4 | 1 | 25 | 650.3386
5.1.2.2 | Однотрансформаторные подстанции (за исключением РТП) мощностью от 25 до 100 кВА включительно шкафного или киоскового типа |  | 6/0,4
5.1.2.2 | пообъектная расшифровка * | 2022 | 6/0,4 | 1 | 45 | 908.9901
5.1.2.2 | пообъектная расшифровка * | 2023 | 6/0,4 | 3 | 145 | 1518.0701
5.1.2.2 | пообъектная расшифровка * | 2024 | 6/0,5 | 2 | 105 | 1338.6547
5.1.2.2 | Строительство ВЛ-6 кВ (ориентировочной протяженностью 0,030 км) отпайкой от ВЛ-6 кВ №31 ПС 110/35/6 кВ «Ахтуба», КТП 6/0,4 кВ (ориентировочной мощностью 63 кВА) и ВЛИ-0,4 кВ (ориентировочной протяженностью 0,435 км) для электроснабжения дачных домов, расположенных в Волгоградской области, Среднеахтубинский район, ДПК «Киляковская усадьба», ул. Триумфальная, д. 36, д. 42, пер. Короткий, д. 49, Среднеахтубинский РЭС» (34-1-18-00399569, 34-1-18-00402065, 34-1-18-00406519) | 2022 | 6/0,4 | 1 | 45 | 908.9901
5.1.2.2 | «Строительство ЛЭП-6 кВ (ориентировочной протяженностью 0,005 км) отпайкой от ВЛ-6 кВ № 18 ПС 110/6 кВ «Никольская», КТП-6/0,4 кВ (ориентировочной мощностью 100 кВА) и ВЛИ-0,4 кВ (ориентировочной протяженностью 0,125 км), установка шкафа 0,4 кВ с коммутационными аппаратами (2 единица) для электроснабжения производственного здания/помещения и малоэтажной жилой застройки (индивидуальный жилой дом/Садовый/Дачный дом), расположенных в Волгоградской области, Быковский район, п. Приморск, ул. Промышленная, 16Ж, 14, Волжский РЭС» (34-1-22-00643495, 34-1-22-00653341 – заявители ООО «Радэль», Сосницкий Г.В.) | 2023 | 6/0,4 | 1 | 60 | 609.0453
5.1.2.2 | «Строительство ЛЭП-6 кВ (ориентировочной протяженностью 0,03 км) отпайкой от ВЛ-6 кВ №4 ПС 110/6 кВ «Яблочная», КТП-6/0,4 кВ (ориентировочной мощностью 40 кВА) и ВЛИ-0,4 кВ (ориентировочной протяженностью 0,02 км), установка шкафа 0,4 кВ с коммутационным аппаратом (1 единица) для электроснабжения вагончика лесника, расположенного в Волгоградская область, г. Волгоград, Ворошиловское участковое лесничество городского лесничества Волгограда, Городской РЭС» (34-1-20-00551119) | 2023 | 6/0,4 | 1 | 35 | 475.9591
5.1.2.2 | Строительство ЛЭП-6 кВ (ориентировочной протяженностью 0,020 км) отпайкой от ВЛ-6 кВ №14 ПС 110/35/6 кВ «Ахтуба», КТП-6/0,4 кВ (ориентировочной мощностью 63 кВА) и ВЛИ-0,4 кВ (ориентировочной протяженностью 0,110 км) для электроснабжения гаражного бокса, расположенного в Волгоградской области, Среднеахтубинский район, р.п. Средняя Ахтуба, ул. Кузнецкая, д. 45в, Среднеахтубинский РЭС» (34-1-20-00495429) | 2023 | 6/0,4 | 1 | 50 | 433.0657
5.1.2.2 | Строительство ЛЭП-6 кВ (ориентировочной протяженностью 0,180 км) отпайкой от ВЛ-6 кВ №6 ПС 35/6 кВ «Лебяжья», КТП-6/0,4 кВ (ориентировочной мощностью 160 кВА) и ВЛИ-0,4 кВ (ориентировочной протяженностью 0,010 км) для электроснабжения административно-бытового здания, расположенного в Волгоградской области, Среднеахтубинский район, х. Зональный, Среднеахтубинский РЭС» (34-1-20-00503319) | 2024 | 6/0,4 | 1 | 90 | 846.2022
5.1.2.2 | «Строительство ТП-6/0,4 кВ (ориентировочной мощностью 25 кВА) по ВЛ-6 кВ № 18 ПС 110/35/6 кВ «Лог» и ВЛИ-0,4 кВ (ориентировочной протяженностью 0,140 км), установка шкафа 0,4 кВ с коммутационным аппаратом (1 единица) для электроснабжения объекта сельскохозяйственного производства, расположенного в Волгоградской области, Иловлинский район, Логовский РЭС» (34-1-22-00669547 - заявитель ИП Глава КФХ Мухтиев Х.Р.) | 2024 | 6/0,4 | 1 | 15 | 492.4524
5.1.3.1 | Однотрансформаторные подстанции (за исключением РТП) мощностью от 100 до 250 кВА включительно столбового/мачтового типа |  | 10/0,4
5.1.3.1 | пообъектная расшифровка * | 2022 | 6/0,4 | 0 | 0 | 0
5.1.3.1 | пообъектная расшифровка * | 2023 | 6/0,4 | 0 | 0 | 0
5.1.3.1 | пообъектная расшифровка * | 2024 | 6/0,5 | 1 | 150 | 1256.2308
5.1.3.1 | «Строительство ЛЭП-10 кВ (ориентировочной протяженностью 1,080 км) отпайкой от ВЛ-10 кВ № 1 ПС 110/35/10 кВ «Танина», КТП-10/0,4 кВ (ориентировочной мощностью 250 кВА) и ВЛИ-0,4 кВ (ориентировочной протяженностью 0,030 км), установка шкафа 0,4 кВ с коммутационным аппаратом (1 единица) для электроснабжения объекта крестьянского (фермерского) хозяйства, расположенного в Волгоградской области, Быковский район, территория Побединского с/пос., в границах землепользования бывшего АО «Победа», примерно в 5,6 км по направлению на запад от ориентира п. Победа. Быковский РЭС» (34-1-22-00641003 – заявитель ИП Ким М.В.) | 2024 | 10/0,4 | 1 | 150 | 1256.2308
5.1.2.2 | Однотрансформаторные подстанции (за исключением РТП) мощностью от 25 до 100 кВА включительно шкафного или киоскового типа |  | 10/0,4
5.1.2.2 | пообъектная расшифровка * | 2022 | 10/0,4 | 14 | 597 | 6579.4269
5.1.2.2 | пообъектная расшифровка * | 2023 | 10/0,4 | 23 | 1074.5 | 12985.2748
5.1.2.2 | пообъектная расшифровка * | 2024 | 10/0,5 | 16 | 891.6 | 10195.6688
5.1.2.2 | «Строительство ВЛ-10 кВ (ориентировочной протяженностью 0,045 км) отпайкой от ВЛ-10 кВ №16 ПС 110/10 кВ «Елань-1» , ТП-10/0,4 кВ (ориентировочной мощностью 40 кВА) и ВЛИ-0,4 кВ (ориентировочной протяженностью 0,07 км), установка шкафов учета 0,4 кВ с коммутационными аппаратами (2 единицы) для электроснабжения нежилого здания, личного подсобного хозяйства, расположенных в Волгоградской области, Еланский район, р.п. Елань, в границах территории Еланского городского поселения, Еланский РЭС (34-1-20-00522819, 34-1-20-00522445) | 2022 | 10/0,4 | 1 | 30 | 427.1079
5.1.2.2 | «Строительство ВЛ-10 кВ (ориентировочной протяженностью 0,012 км) отпайкой от ВЛ-10 кВ №7 ПС 110/10 кВ «Мокрая Ольховка», КТП-10/0,4 кВ (ориентировочной мощностью 40кВА) и ВЛИ-0,4кВ (ориентировочной протяженностью 0,080км) для электроснабжения здания зерносклада № 2, расположенного по адресу: Волгоградская область, Камышинский район, с. Гуселка, Петроввальский РЭС» (34-1-19-00467793) | 2022 | 10/0,4 | 1 | 30 | 544.7387
5.1.2.2 | «Строительство ЛЭП-10 кВ (ориентировочной протяженностью 0,015 км) отпайкой ВЛ-10 кВ №6-4 ПС 35/10 кВ «Отрадненская», КТП-10/0,4 кВ (ориентировочной мощностью 63 кВА) и ВЛИ-0,4 кВ (ориентировочной протяженностью 0,010 км) для электроснабжения здания торгово-сервисного центра, расположенного в Волгоградской области, г. Михайловка, автодорога «Москва-Волгоград», ПК 786 км, Михайловский РЭС» (34-1-19-00475403) | 2022 | 10/0,4 | 1 | 50 | 405.6123
5.1.2.2 | «Строительство ЛЭП-10 кВ (ориентировочной протяженностью 0,005 км) отпайкой от ВЛ-10 кВ №8-3 ПС 110/35/10 кВ «Кумылженская», КТП-10/0,4 кВ (ориентировочной мощностью 40 кВА) и ВЛИ-0,4 кВ (ориентировочной протяженностью 0,010 км) для электроснабжения здания коровника, расположенного в Волгоградской области, Кумылженский район, 300 м по направлению на юг от х. Жуковский, Кумылженский РЭС» (34-1-20-00499413) | 2022 | 10/0,4 | 1 | 25 | 545.2887
5.1.2.2 | «Строительство ЛЭП-10 кВ (ориентировочной протяженностью 0,01 км) отпайкой от ВЛ-10 кВ №18 ПС 220/110/10 кВ «Петров Вал», КТП-10/0,4 кВ (ориентировочной мощностью 100 кВА) и ВЛИ-0,4 кВ (ориентировочной протяженностью 0,005 км), установка шкафа учета 0,4кВ с коммутационным аппаратом (1 единица) для электроснабжения щита учета, расположенного в Волгоградскаойобласти, Камышинский район, с. Петрунино, Петроввальский РЭС (34-1-20-00525467) | 2022 | 10/0,4 | 1 | 55 | 463.6599
5.1.2.2 | «Строительство ЛЭП-10 кВ (ориентировочной протяженностью 0,150 км) отпайкой от ВЛ-10 кВ №4 ПС 35/10 кВ «Бердия», КТП-10/0,4 кВ (ориентировочной мощностью 40 кВА) и ВЛИ-0,4 кВ (ориентировочной протяженностью 0,010 км), установка шкафа 0,4 кВ с коммутационным аппаратом (1 единица) для электроснабжения объекта сельскохозяйственного производства, расположенного в Волгоградской области, Иловлинский район, территория Кондрашовского сельского поселения, Логовский РЭС» (34-1-21-00559691) | 2022 | 10/0,4 | 1 | 30 | 454.0799
5.1.2.2 | «Строительство ЛЭП-10 кВ (ориентировочной протяженностью 0,04 км) отпайкой от ВЛ-10 кВ №35 ПС 220/110/10 кВ «Петров Вал», КТП-10/0,4 кВ (ориентировочной мощностью 100 кВА) и ВЛИ-0,4 кВ (ориентировочной протяженностью 0,01 км), установка шкафов 0,4 кВ с коммутационными аппаратами (2 единицы) для электроснабжения объекта сельскохозяйственного производства и нежилое помещение, расположенных в Волгоградской области, Камышинский район, х. Карпунин, Петроввальский РЭС» (34-1-21-00579973, 34-1-21-00580409) | 2022 | 10/0,4 | 1 | 65 | 346.4498
5.1.2.2 | «Строительство ЛЭП-10 кВ (ориентировочной протяженностью 0,050 км) отпайкой от ВЛ-10 кВ №3 ПС 220 кВ/110/10 кВ «Суровикино-220», КТП-10/0,4 кВ (ориентировочной мощностью 63 кВА) и ВЛИ-0,4 кВ (ориентировочной протяженностью 0,010 км), установка шкафа 0,4 кВ с коммутационным аппаратом (1 единица) для электроснабжения ВРУ-0,4 кВ РТРС Суровикино, расположенного в Волгоградской области, Суровикинский район г. Суровикино, ул. Автострадная, дом 1,Суровикинский РЭС» (34-1-22-00627733 заявитель ФГУП «РТРС») | 2022 | 10/0,4 | 1 | 35 | 470.8048
5.1.2.2 | «Строительство ВЛ-10 кВ (ориентировочной протяженностью 0,030 км) отпайкой от ВЛ-10 кВ №7 ПС 110/10 кВ «Иловатка», КТП 10/0,4 кВ (ориентировочной мощностью 63 кВА) и ВЛИ-0,4 кВ (ориентировочной протяженностью 0,005 км) для электроснабжения жилого дома и фермы, расположенных в Волгоградской области, Старополтавский район, с. Иловатка, ул. Степная, д. 99, Старополтавский РЭС» (34-1-18-00357851, 34-1-18-00358233) | 2022 | 10/0,4 | 1 | 30 | 400.361
5.1.2.2 | «Строительство ВЛ-10 кВ (ориентировочной протяженностью 0,09 км) отпайкой от ВЛ-10 кВ №20 ПС 110/35/10 кВ «Чернышково», КТП 10/0,4 кВ (ориентировочной мощностью 63 кВА) и ВЛИ-0,4 кВ (ориентировочной протяженностью 0,01 км) для электроснабжения технического здания, расположенного в Волгоградской области, Чернышковский район, территория Красноярской сельской администрации, Чернышковский РЭС» (34-1-18-00394217) | 2022 | 10/0,4 | 1 | 50 | 463.7187
5.1.2.2 | «Строительство ВЛ-10 кВ (ориентировочной протяженностью 0,160 км) отпайкой от ВЛ-10 кВ №7-12 ПС 110/10 кВ «Искра», КТП-10/0,4 кВ (ориентировочной мощностью 100 кВА) и ВЛИ-0,4 кВ (ориентировочной протяженностью 0,005 км) для электроснабжения зерносушилки «Алтай-27», расположенной в Волгоградской области, Урюпинский район, территория Искринского сельского поселения, х. Грамленовский, Урюпинский РЭС» (34-1-19-00446799) | 2022 | 10/0,4 | 1 | 63 | 600.3337
5.1.2.2 | «Строительство ЛЭП-10 кВ (ориентировочной протяженностью 0,05 км) отпайкой от ВЛ-10 кВ №10 ПС 110/10 кВ «Новоаннинская», КТП-10/0,4 кВ (ориентировочной мощностью 63 кВА) и ВЛИ-0,4 кВ (ориентировочной протяженностью 0,01 км) для электроснабжения здания склада хранения сельхозпродукции, расположенного в Волгоградской области, Новоаннинский район, х. Рожновский, Новоаннинский РЭС» (34-1-19-00487199) | 2022 | 10/0,4 | 1 | 40 | 376.1415
5.1.2.2 | «Строительство ЛЭП-10 кВ (ориентировочной протяженностью 0,558 км) отпайкой от ВЛ-10 кВ №6 ПС 35/10 кВ «Пионер», КТП-10/0,4 кВ (ориентировочной мощностью 100 кВА) и ВЛИ-0,4 кВ (ориентировочной протяженностью 0,010 км) для электроснабжения полевого стана, расположенного в Волгоградской области, Камышинский район, с. Антиповка, Петроввальский РЭС» (34-1-20-00494631) | 2022 | 10/0,4 | 1 | 60 | 556.3623
5.1.2.2 | «Строительство ЛЭП-10 кВ (ориентировочной протяженностью 0,300 км) отпайкой от ВЛ-10 кВ №1 Тормосино ПС 110 кВ Тормосино, КТП-10/0,4 кВ (ориентировочной мощностью 63 кВА) и установка независимого резервного источника снабжения электрической энергии (в количестве 1 шт.) для электроснабжения ВРУ-0,4кВ технического здания ПРС-3 , расположенного в Волгоградской области, Чернышковский район, территория Тормосиновской сельской администрации, 0,6 км западней х. Тормосин. Чернышковский РЭС» (34-1-19-00489035) | 2022 | 10/0,4 | 1 | 34 | 524.7678
5.1.2.2 | «Строительство ВЛ-10 кВ (ориентировочной протяженностью 0,300 км) отпайкой от ВЛ-10 кВ №21 ПС 110/10 кВ «Иловля», КТП-10/0,4 кВ (ориентировочной мощностью 25 кВА) и ВЛИ-0,4 кВ (ориентировочной протяженностью 0,06 км) для электроснабжения торговых павильонов, расположенных в Волгоградской области, Иловлинский район, р.п. Иловля, 888 км автомобильной дороги Р-22 «Каспий» М-4 «Дон» - Тамбов – Волгоград - Астрахань, Логовский РЭС» (34-1-19-00437689, 34-1-19-00437683) | 2023 | 10/0,4 | 1 | 20 | 493.0645
5.1.2.2 | «Строительство ВЛ-10 кВ (ориентировочной протяжённостью 0,02 км) отпайкой от ВЛ-10 кВ №17 ПС 110 кВ «Элеваторная», КТП 10/0,4 кВ (ориентировочной мощностью 25 кВА) и ВЛИ-0,4 кВ (ориентировочной протяжённостью 0,005 км), установка шкафа 0,4 кВ с коммутационным аппаратом (1 единица) для электроснабжения энергооборудования индивидуального жилого дома, расположенного в Волгоградской области, Новониколаевский район, хутор Алексиковский, ул. Центральная, 2а, Новониколаевский РЭС» (34-1-21-00590345 – заявитель Магеррамов Р.Р.о) | 2023 | 10/0,4 | 1 | 15 | 395.6895
5.1.2.2 | «Строительство ЛЭП-10 кВ (ориентировочной протяженностью 0,265 км) отпайкой от ВЛ-10 кВ №8 ПС 110/35/10 кВ «Вязовка», КТП-10/0,4 кВ (ориентировочной мощностью 25 кВА) и ВЛИ-0,4 кВ (ориентировочной протяженностью 0,055 км), установка шкафа 0,4 кВ с коммутационным аппаратом (1 единица) для электроснабжения объекта: «Личное подсобное хозяйство», расположенного в Волгоградской области, Еланский район, с. Терса, территория Терсинского сельского поселения, Еланский РЭС (34-1-21-00597757 – заявитель Багиров А.И.) | 2023 | 10/0,4 | 1 | 15 | 602.2465
5.1.2.2 | Строительство ВЛ-10 кВ (ориентировочной протяженностью 0,005 км) отпайкой от ВЛ-10 кВ №7 ПС 110/35/10 кВ «Ильевка», КТП-10/0,4 кВ (ориентировочной мощностью 63 кВА) и ВЛИ-0,4 кВ (ориентировочной протяженностью 0,1 км) для электроснабжения жилых домов, расположенных в Волгоградской области, Калачевский район, п. Ильевка, Калачевский РЭС» (34-1-17-00334633, 34-1-17-00334625, 34-1-17-00334613) | 2023 | 10/0,4 | 1 | 45 | 516.7399
5.1.2.2 | «Строительство ВЛ-10 кВ (ориентировочной протяжённостью 0,010 км.) отпайкой от ВЛ-10 кВ № 57-1 ПС 110/35/10 кВ «Урюпинская», КТП-10/0,4 кВ (ориентировочной мощностью 100 кВА) и ВЛИ-0,4 кВ (ориентировочной протяжённостью 0,518 км), установка шкафа 0,4 кВ с коммутационным аппаратом (4 единицы) для электроснабжения Малоэтажных жилых застроек (Индивидуальных жилых домов/ Садовых/Дачных домов), расположенных в Волгоградской обл., Урюпинский район, Урюпинское лесничество, Урюпинское сельское участковое лесничество, квартал К8, часть выдела 4; Урюпинский РЭС» (34-1-21-00581169 – заявитель Сергеев Н.А.; 34-1-21-00578307 – заявитель Шпилевая В.С.; 34-1-21-00581063 – Гоголев М.Н.; 34-1-22-00652899 заявитель – Пыльнев И.П.). | 2023 | 10/0,4 | 1 | 60 | 438.8892
5.1.2.2 | Строительство ЛЭП-10 кВ (ориентировочной протяженностью 0,310 км) от ячейки 10 кВ №28 ПС 110/10 кВ «Строительная», КТП-10/0,4 кВ (ориентировочной мощностью 63 кВА) и ВЛИ-0,4 кВ (ориентировочной протяженностью 0,02 км) для электроснабжения промбазы, расположенной в Волгоградской области, г. Волгоград, ул. Довженко, д. 63, Городской РЭС (34-1-19-00480425) | 2023 | 10/0,4 | 1 | 45 | 838.1422
5.1.2.2 | Строительство ЛЭП-10 кВ (ориентировочной протяженностью 0,180 км) отпайкой от ВЛ-10 кВ №16 ПС 110/10 кВ «Иловля», КТП-10/0,4 кВ (ориентировочной мощностью 160 кВА) и ВЛИ-0,4 кВ (ориентировочной протяженностью 0,010 км), установка шкафа учета 0,4 кВ с коммутационным аппаратом (1 единица) для электроснабжения летнего стана, расположенного в Волгоградской области, Иловлинский район, территория Иловлинского городского поселения, Логовский РЭС (34-1-20-00526763) | 2023 | 10/0,4 | 1 | 100 | 519.403
5.1.2.2 | «Строительство ЛЭП-10 кВ (ориентировочной протяженностью 0,340 км) отпайкой от ВЛ-10 кВ №16 ПС 110/10 кВ «Иловля», КТП-10/0,4 кВ (ориентировочной мощностью 40 кВА) и ВЛИ-0,4 кВ (ориентировочной протяженностью 0,010 км), установка шкафа 0,4 кВ с коммутационным аппаратом (1 единица) для электроснабжения объекта сельскохозяйственного производства, расположенного в Волгоградской области, Иловлинский район, территория Кондрашовского сельского поселения, Логовский РЭС» (34-1-21-00560841) | 2023 | 10/0,4 | 1 | 30 | 583.9452
5.1.2.2 | «Строительство ЛЭП-10 кВ (ориентировочной протяженностью 0,450 км) отпайкой от ВЛ-10 кВ № 6 ПС 35/10 кВ «Совхозная», КТП-10/0,4 кВ (ориентировочной мощностью 100 кВА), ВЛИ-0,4 кВ (ориентировочной протяженностью 0,060 км) и установка шкафа 0,4 кВ с коммутационным аппаратом (1 единица) для электроснабжения нежилого административного здания, расположенного в Волгоградской области, Николаевский район, с. Раздольное, вне квартала, д. 3, Николаевский РЭС» (34-1-20-00537159) | 2023 | 10/0,4 | 1 | 53 | 651.0517
5.1.2.2 | «Строительство ЛЭП-10 кВ (ориентировочной протяженностью 0,017км) отпайкой от ВЛ-10 кВ №10 ПС 110/35/10 кВ «Елань-2», КТП-10/0,4 кВ (ориентировочной мощностью 100 кВА) и ВЛИ-0,4 кВ (ориентировочной протяженностью 0,01 км), установка шкафа 0,4 кВ с коммутационным аппаратом (1 единица) для электроснабжения объекта сельскохозяйственного производства, расположенного в Волгоградской области, Еланский район, примерно в 700 м по направлению на юго-восток от с. Терновое, Еланский РЭС» (34-1-21-00573809) | 2023 | 10/0,4 | 1 | 60 | 487.2819
5.1.2.2 | «Строительство ЛЭП-10 кВ (ориентировочной протяженностью 0,005 км) отпайкой от ВЛ-10 кВ №7-1 ПС 35/10 кВ «Карьер», КТП-10/0,4 кВ (ориентировочной мощностью 63 кВА) и ВЛИ-0,4 кВ (ориентировочной протяженностью 0,010 км), установка шкафа 0,4 кВ с коммутационным аппаратом (1 единица) для электроснабжения нежилой застройки, расположенной в Волгоградской области, Фроловский район, Фроловский РЭС» (34-1-21-00619509 – заявитель ИП Абросимов А.А) | 2023 | 10/0,4 | 1 | 45 | 686.034
5.1.2.2 | «Строительство ЛЭП-10 кВ (ориентировочной протяженностью 0,092 км) отпайкой от ВЛ-10 кВ №7 ПС 110/10 кВ «Октябрьская», КТП-10/0,4 кВ (ориентировочной мощностью 100 кВА) и ВЛИ-0,4 кВ (ориентировочной протяженностью 0,015 км), установка шкафа 0,4 кВ с коммутационным аппаратом (1 единица) для электроснабжения объекта: «Энергооборудование крестьянского (фермерского) хозяйства», расположенного в Волгоградской области, Ольховский район, п. Октябрьский, Ольховский РЭС» (34-1-21-00588263 - заявитель ООО «СН-АГРИС») | 2023 | 10/0,4 | 1 | 80 | 642.2832
5.1.2.2 | «Строительство ЛЭП-10 кВ (ориентировочной протяжённостью 0,035 км.) отпайкой от ВЛ-10 кВ №6-1 ПС 110/10 кВ «Черкесовская-2», КТП-10/0,4 кВ (ориентировочной мощностью 63 кВА) и ВЛИ-0,4 кВ (ориентировочной протяжённостью 0,032 км), установка шкафа 0,4 кВ с коммутационным аппаратом (1 единица) для электроснабжения объекта крестьянского (фермерского) хозяйства, расположенного в Волгоградской области, Новоаннинский район, х. Краснокоротковский, ул. Мира, 16а, Новоаннинский РЭС» (34-1-22-00628357 – ИП глава К(Ф)Х Селиванов П.Н.). | 2023 | 10/0,4 | 1 | 50 | 520.8048
5.1.2.2 | «Строительство ЛЭП-10 кВ (ориентировочной протяжённостью 0,05 км) отпайкой от ВЛ-10 кВ №7-1 ПС 110/10 кВ «Андреевская», КТП-10/0,4 кВ (ориентировочной мощностью 100 кВА) и ВЛИ-0,4 кВ (ориентировочной протяжённостью 0,02 км), установка шкафа 0,4 кВ с коммутационным аппаратом (1 единица) для электроснабжения объекта животноводства, расположенного в Волгоградской области, Алексеевский район, х. Серебрянский, дом №52, Алексеевский РЭС» (34-1-21-00613945 – заявитель ООО «АПК «СОКОЛ») | 2023 | 10/0,4 | 1 | 50 | 555.5559
5.1.2.2 | «Строительство ЛЭП-10 кВ (ориентировочной протяжённостью 1,2 км.) отпайкой от ВЛ-10 кВ №4-2 ПС 110 кВ «Двойновая», КТП-10/0,4 кВ (ориентировочной мощностью 100 кВА) и ВЛИ-0,4 кВ (ориентировочной протяжённостью 0,005 км), установка шкафа учёта 0,4 кВ с коммутационными аппаратами (1 единица) для электроснабжения энергооборудования производственной базы, расположенного в Волгоградской области, Новониколаевский район, Двойновское сельское поселение, х. Скворцовский, Новониколаевский РЭС» (34-1-21-00620683 – ИП глава К(Ф)Х Фунтокин А.И.). | 2023 | 10/0,4 | 1 | 64.5 | 555.5559
5.1.2.2 | «Строительство ЛЭП-10 кВ (ориентировочной протяженностью 0,020 км) отпайкой от ВЛ-10 кВ №7 ПС 110/35/10 кВ «Колпачки», КТП-10/0,4 кВ (ориентировочной мощностью 100 кВА) и ВЛИ-0,4 кВ (ориентировочной протяженностью 0,105 км), установка шкафа 0,4 кВ с коммутационным аппаратом (1 единица) для электроснабжения нежилой застройки (хозяйственная постройка, нежилое здание), расположенной в Волгоградской области, Калачевский район, х. Колпачки, ул. Школьная, дом №6, Калачевский РЭС» (34-1-21-00613761 – заявитель ООО «НПГ «Сады Придонья») | 2023 | 10/0,4 | 1 | 36 | 385.2391
5.1.2.2 | «Строительство ЛЭП-10 кВ (ориентировочной протяженностью 0,040 км) отпайкой от ВЛ-10 кВ № 17 ПС 110/35/10 кВ «Нижне-Гнутово», КТП- 10/0,4 кВ (ориентировочной мощностью 100 кВА), ЛЭП-0,4 кВ (ориентировочной протяженностью 0,015 км), установка шкафа 0,4 кВ с коммутационным аппаратом (1 единица) для электроснабжения объекта: сельскохозяйственного производства, расположенного в Волгоградской области, Чернышковский район, х. Лозной, Чернышковский РЭС» (34-1-22-00668765 - заявитель ООО «Нижнегнутовское») | 2023 | 10/0,4 | 1 | 60 | 600.3028
5.1.2.2 | «Строительство ЛЭП-10 кВ (ориентировочной протяженностью 0,033 км) отпайкой от ВЛ-10 кВ №7 ПС 35/10 «Мокрая Ольховка», КТП-10/0,4 кВ (ориентировочной мощностью 63 кВА) и ВЛИ-0,4 кВ (ориентировочной протяженностью 0,01 км), установка шкафа 0,4 кВ с коммутационным аппаратом (1 единица) для электроснабжения объекта: «Здание МТМ», расположенного в Волгоградской области, Камышинский район, с. Гуселка, Петроввальский РЭС» (34-1-21-00613931 - Покрепа С.В.) | 2023 | 10/0,4 | 1 | 40 | 592.0894
5.1.2.2 | «Строительство ЛЭП-10 кВ (ориентировочной протяженностью 0,010 км) отпайкой от ВЛ-10 кВ № 8 ПС 110/10 кВ «Колобовка», КТП-10/0,4 кВ (ориентировочной мощностью 63 кВА) и ВЛИ-0,4 кВ (ориентировочной протяженностью 0,010 км), установка шкафа 0,4 кВ с коммутационным аппаратом (1 единица) для электроснабжения объекта сельскохозяйственного производства, расположенного в Волгоградской области, Ленинский район, с. Царев, примерно в 7 км от ориентира по направлению на север. Ленинский РЭС» (34-1-22-00634595 – заявитель Ларин А.А.). | 2023 | 10/0,4 | 1 | 35 | 753.2258
5.1.2.2 | «Строительство ЛЭП-10 кВ (ориентировочной протяженностью 0,866 км) отпайкой от ВЛ-10 кВ № 10 ПС 110/10 кВ «Быково», КТП-10/0,4 кВ (ориентировочной мощностью 63 кВА) и ВЛИ-0,4 кВ (ориентировочной протяженностью 0,020 км), установка шкафа 0,4 кВ с коммутационным аппаратом (1 единица) для электроснабжения малоэтажной жилой застройки (индивидуального жилого дома/ садового/ дачного дома), расположенной в Волгоградской области, Быковский район, территория Быковской поселковой администрации. Быковский РЭС» (34-1-22-00626635 – заявитель Гусейнов А.Ф.о.).34-1-22-00626635 | 2023 | 10/0,4 | 1 | 40 | 564.8971
5.1.2.2 | «Строительство ЛЭП-10 кВ (ориентировочной протяжённостью 0,005 км.) отпайкой от ВЛ-10 кВ №1-8 ПС 110/10 кВ «Кардаильская», КТП-10/0,4 кВ (ориентировочной мощностью 100 кВА) и ВЛИ-0,4 кВ (ориентировочной протяжённостью 0,005 км.), установка шкафа учёта 0,4 кВ с коммутационными аппаратами (1 единица) для электроснабжения энергооборудования производственной базы расположенной в Волгоградской области, Новониколаевский район, в западном направлении от х. Новокардаильский на расстоянии 130 м.; кадастровый номер 34:20:070005:1816; Новониколаевский РЭС» (34-1-23-00689877 – заявитель ООО «Крестьянское хозяйство Мангута»). | 2023 | 10/0,4 | 1 | 80 | 490.7077
5.1.2.2 | «Строительство ЛЭП-10 кВ (ориентировочной протяженностью 0,010 км) отпайкой от ВЛ-10 кВ №14-3 ПС 110/10 кВ «Опытная», КТП 10/0,4 кВ (ориентировочной мощностью 100 кВА), ВЛИ-0,4 кВ (ориентировочной протяженностью 0,100 км) и установка шкафа 0,4кВ с коммутационным аппаратом (1 единица) для электроснабжения торгового павильона расположенного Волгоградская обл., Урюпинский район, х. Ольшанка, ул. Комарова, 69А, кадастровый номер 34:31:190002:538, Урюпинский РЭС» (34-1-20-00525445) | 2023 | 10/0,4 | 1 | 36 | 453.0104
5.1.2.2 | «Строительство ВЛ-10 кВ (ориентировочной протяженностью 0,350 км) отпайкой от ВЛ-10 кВ №3 РП-1 ПС 110/35/10 кВ «Ильевка», двух КТП-10/0,4 кВ (общей ориентировочной мощностью 140 кВА) и ВЛИ-0,4 кВ (ориентировочной протяженностью 0,370 км), установка шкафа 0,4 кВ с коммутационным аппаратом (1 единица) для электроснабжения сельского коттеджа, ВРУ-0,4 кВ для осуществления рекреационной деятельности, нежилого помещения, коттеджа расположенных в Волгоградской области, Калачевский район, х. Рюмино-Красноярский, Левобережное участковое лесничество, квартал 113, части выделов 1, 2, 3, квартал 126, часть выдела 1, квартал 113, части выделов 5, 6, квартал 113, выделы 4, 5, квартал 113, выделы 2, 3, квартал 113, выдел 3, Калачевский РЭС» (34-1-17-00354139, 34-1-19-00485281, 34-1-20-00506905, 34-1-20-00520193, 34-1-20-00548299) | 2023 | 10/0,4 | 1 | 15 | 659.1151
5.1.2.2 | «Строительство ТП-10/0,4 кВ (ориентировочной мощностью 100 кВА) от ВЛ-10 кВ № 16 ПС 110/10 кВ «Иловля» и ВЛИ-0,4 кВ (ориентировочной протяженностью 0,120 км), установка шкафа 0,4 кВ с коммутационным аппаратом (1 единица) для электроснабжения жилого дома, расположенного в Волгоградской области, Иловлинский район, х. Песчанка, ул. Придорожная, 26, Логовский РЭС» (34-1-22-00650317 – заявитель Марченкова Е.В.) | 2024 | 10/0,4 | 1 | 15 | 420.5955
5.1.2.2 | «Строительство КТП-10/0,4 кВ (ориентировочной мощностью 100 кВА) от ВЛ-10 кВ № 16 ПС 110/10 кВ «Иловля» и ВЛИ-0,4 кВ (ориентировочной протяженностью 0,015 км), установка шкафов 0,4 кВ с коммутационными аппаратами (3 единицы) для электроснабжения гаражей и жилого дома расположенных в Волгоградской области, Иловлинский район, х. Песчанка, ул. Придорожная, 12 и 13, 13В, Логовский РЭС» (34-1-22-00648811; 34-1-22-00648809, 34-1-22-00652415 – заявители Маргарян М.Е., Романова А.Г., Семенов С.А.) | 2024 | 10/0,4 | 1 | 45 | 573.4839
5.1.2.2 | «Строительство ЛЭП-10 кВ (ориентировочной протяженностью 0,440 км) отпайкой ВЛ-10 кВ № 16 ПС 110/10 кВ «Иловля», КТП-10/0,4 кВ (ориентировочной мощностью 63кВА) и ВЛИ-0,4 кВ (ориентировочной протяженностью 0,500 км), установка шкафа 0,4 кВ с коммутационным аппаратом (4 единицы) для электроснабжения объекта личного подсобного хозяйства и жилых домов, расположенных в Волгоградской области, Иловлинский район, х. Песчанка, ул. Сталинградская, д. 16, 30, 37, 39, Логовский РЭС» (34-1-21-00623027, 34-1-21-00623037, 34-1-21-00623049, 34-1-21-00623055) | 2024 | 10/0,4 | 1 | 49 | 118.0269
5.1.2.2 | «Строительство ЛЭП-10 кВ (ориентировочной протяженностью 0,080 км) отпайкой от ВЛ-10 кВ № 17 ПС 110/10 кВ «Западная», КТП-10/0,4 кВ (ориентировочной мощностью 160 кВА) и ЛЭП-0,4 кВ (ориентировочной протяженностью 0,040 км), установка шкафа 0,4 кВ с коммутационным аппаратом (1 единица) для электроснабжения ЩУ-0,4 кВ и энергооборудования насоса, расположенного по адресу: местоположение установлено относительно ориентира, расположенного в границах участка. Ориентир обл. Волгоградская, р-н Ленинский, территория Заплавинского сельского поселения, Ленинский РЭС» (34-1-23-00688191 - заявитель СТ «Заплавинские горки») | 2024 | 10/0,4 | 1 | 90 | 1183.4976
5.1.2.2 | «Строительство ЛЭП-10 кВ (ориентировочной протяженностью 0,027 км) отпайкой от ВЛ-10 кВ №16 ПС 110/10 кВ «Елань-1», КТП-10/0,4 кВ (ориентировочной мощностью 100 кВА) и ВЛИ-0,4 кВ (ориентировочной протяженностью 0,139 км), установка шкафов учета 0,4 кВ с коммутационным аппаратом (3 единицы) для электроснабжения «Объекта животноводства и Объектов крестьянского (фермерского) хозяйства», расположенных в Волгоградской области, Еланский район, территория Еланского городского поселения, Еланский РЭС» (34-1-21-00590097, 34-1-21-00590697, 34-1-21-00595459 – заявители Обухов М.С., ИП Глава КФХ Арестов О.В., ИП Глава КФХ Черняева Т.П.) | 2024 | 10/0,4 | 1 | 35 | 691.9282
5.1.2.2 | «Строительство ЛЭП-10 кВ (ориентировочной протяженностью 0,020 км) отпайкой от ВЛ-10 кВ №8 ПС 110/10 кВ «Качалино», ТП-10/0,4 кВ ориентировочной мощностью 63 кВА) и ВЛИ-0,4 кВ (ориентировочной протяженностью 0,010 км), установка шкафа 0,4 кВ с коммутационным аппаратом (1 единица) для электроснабжения складского здания/помещения, расположенного в Волгоградской области, Иловлинский район, ст. Качалино, ул. Цветочная, №61, Логовский РЭС» (34-1-21-00569727) | 2024 | 10/0,4 | 1 | 50 | 181.9731
5.1.2.2 | «Строительство ЛЭП-10 кВ (ориентировочной протяженностью 0,006 км) отпайкой от ВЛ-10 кВ №7 ПС 35/10 кВ «Зимняцкая», КТП-10/0,4 кВ (ориентировочной мощностью 100 кВА) и ВЛИ-0,4 кВ (ориентировочной протяженностью 0,010 км), установка шкафа 0,4 кВ с коммутационным аппаратом (1 единица) для электроснабжения малоэтажной жилой застройки, расположенной в Волгоградской области, Серафимовичский район, х. Грушин, ул. Центральная, дом 27, Серафимовичский РЭС» (34-1-21-00589841 – заявитель Абасова А.А.) | 2024 | 10/0,4 | 1 | 56 | 804.4915
5.1.2.2 | «Строительство ЛЭП-10 кВ (ориентировочной протяженностью 0,01 км) отпайкой от ВЛ-10 кВ № 15 ПС 35/10 кВ «Катричево», КТП 10/0,4 кВ (ориентировочной мощностью 63 кВА), ВЛИ-0,4 кВ (ориентировочной протяженностью 0,06 км) и установка шкафа 0,4 кВ с коммутационным аппаратом (1 единица) для электроснабжения объекта крестьянского (фермерского) хозяйства, расположенного в Волгоградской области, Быковский район, территория Лугопролейского с/п, в границах землепользования бывшего АО совхоз «Пролейское», с. Луговая Пролейка, Быковский РЭС» (34-1-21-00599867 - заявитель ИП Дашевский А.Г.) | 2024 | 10/0,4 | 1 | 45 | 649.247
5.1.2.2 | «Строительство ЛЭП-10 кВ (ориентировочной протяженностью 0,01 км) отпайкой от ВЛ-10 кВ №1-4 ПС 35/10 кВ «Первомайская», КТП-10/0,4 кВ (ориентировочной мощностью 63 кВА) и ВЛИ-0,4 кВ (ориентировочной протяженностью 0,04 км), установка шкафа 0,4 кВ с коммутационным аппаратом (1 единица) для электроснабжения нежилого здания, расположенного в Волгоградской области, Урюпинский район, х. Криушинский, ул. Гагарина, дом 6, Урюпинский РЭС» (34-1-21-00577683 – ИП Мазур О.Н.) | 2024 | 10/0,4 | 1 | 48.6 | 687.9167
5.1.2.2 | «Строительство ЛЭП-10 кВ (ориентировочной протяженностью 0,200 км) отпайкой от ВЛ-10 кВ № 11-3 ПС 110/35/10 кВ «Кумылженская», КТП-10/0,4кВ (оринтеровочной мощностью 100 кВА) и ВЛИ-0,4 кВ (ориентировочной протяженностью 0,015 км), установка шкафа 0,4 кВ с коммутационным аппаратом (1 единица) для электроснабжения объекта животноводства, расположенного в Волгоградской области, Кумылженский район, ст. Кумылженская, 1,6 км западнее х.Поддубровский, Кумылженский РЭС» (34-1-22-00641869 – заявитель ООО «Альфа Бык») | 2024 | 10/0,4 | 1 | 63 | 105.5236
5.1.2.2 | «Строительство ЛЭП-10 кВ (ориентировочной протяженностью 0,145 км) отпайкой от ВЛ-10 кВ № 14 ПС 110/10 кВ «Рахинка», ТП-10/0,4 кВ (ориентировочной мощностью 160 кВА), ВЛИ-0,4 кВ (ориентировочной протяженностью 0,005 км) и установка шкафа 0,4 кВ с коммутационным аппаратом (1 единица) для электроснабжения пункта сортировки овощной продукции, расположенного в Волгоградской области, Среднеахтубинский район, примерно в 6 км по направлению на северо-восток от ориентира с. Рахинка, расположенного за пределами участка. Волжский РЭС» (34-1-21-00618545 – заявитель ИП Костецкий А.С.). | 2024 | 10/0,4 | 1 | 105 | 752.1302
5.1.2.2 | «Строительство ЛЭП-10 кВ (ориентировочной протяженностью 0,529 км) отпайкой ВЛ-10 кВ № 3-3 ПС 110/35/10 кВ «Теркинская», КТП-10/0,4 кВ (ориентировочной мощностью 63 кВА), ВЛИ-0,4 кВ (ориентировочной протяженностью 0,010 км), установка шкафа 0,4 кВ с коммутационным аппаратом (1 единица) для электроснабжения объекта крестьянского (фермерского) хозяйства, расположенного в Волгоградской области, Серафимовичском районе, территория администрации Теркинского сельского поселения с северной и западной сторон поля № 12 , Серафимовичский РЭС» (34-1-22-00643115 – заявитель ИП ГКФХ Лутков В.В.) | 2024 | 10/0,4 | 1 | 60 | 673.2414
5.1.2.2 | «Строительство ЛЭП-10 кВ (ориентировочной протяженностью 0,950 км) отпайкой от ВЛ-10 кВ №11 ПС 110/35/10 кВ «Котово», КТП-10/0,4 кВ (ориентировочной мощностью 100 кВА), ВЛИ-0,4 кВ (ориентировочной протяженностью 0,010 км), установка шкафа 0,4 кВ с коммутационным аппаратом (1 единица) для электроснабжения «Объекта сельскохозяйственного производства», расположенного в Волгоградской области, Котовский район, примерно в 6 км по направлению на северо-запад от здания РУС, Котовский РЭС» (34-1-22-00648077 – заявитель Каленицкий С.А. ) | 2024 | 10/0,4 | 1 | 60 | 1105.7996
5.1.2.2 | «Строительство ЛЭП-10 кВ (ориентировочной протяжённостью 1,2 км) отпайкой от ВЛ-10 кВ №7 ПС 110 кВ «Искра», КТП 10/0,4 кВ (ориентировочной мощностью 40 кВА) и ВЛИ-0,4 кВ (ориентировочной протяжённостью 0,007 км), установка шкафа 0,4 кВ с коммутационным аппаратом (1 единица) для электроснабжения энергооборудования полевого стана, расположенного: в 2 км. по направлению на северо-восток от ориентира х. Троицкий, расположенного за пределами участка, адрес ориентира: Волгоградская область, Урюпинский район, территория Лощиновского сельского поселения, Урюпинский РЭС» (34-1-21-00622829 – заявитель ИП глава К(Ф)Х Соболев А.Н.) | 2024 | 10/0,4 | 1 | 30 | 626.105
5.1.2.2 | «Строительство ЛЭП-10 кВ (ориентировочной протяжённостью 0,015 км) отпайкой от ВЛ-10 кВ №17 ПС 110/10 кВ «Элеваторная», КТП-10/0,4 кВ (ориентировочной мощностью 100 кВА) и ЛЭП -0,4 кВ (ориентировочной протяжённостью 0,005 км), установка шкафа учёта 0,4 кВ с коммутационным аппаратом (1 единица) для электроснабжения объекта энергооборудования здания торгового центра, расположенного в Волгоградской области, Новониколаевский район, х. Алексиковский, ул. Пролетарская, 61-а, Новониколаевский РЭС» (34-1-23-00703237 - заявитель ИП Колесникова Татьяна Александровна). | 2024 | 10/0,4 | 1 | 80 | 734.5833
5.1.2.2 | «Строительство ЛЭП-10 кВ (ориентировочной протяженностью 0,800 км) отпайкой от ВЛ-10 кВ №14 ПС 110/10 кВ «Степная», КТП-10/0,4 кВ (ориентировочной мощностью 100 кВА) и ВЛИ-0,4 кВ (ориентировочной протяженностью 0,010 км), установка шкафа 0,4 кВ с коммутационным аппаратом (1 единица) для электроснабжения объекта крестьянского (фермерского) хозяйства, расположенного в Волгоградской области, Городищенский район, территория администрации Россошинского сельского поселения, Городищенский РЭС» (34-1-22-00659619 заявитель – ИП Гушанов Вагиф Олохан Оглы) | 2024 | 10/0,4 | 1 | 60 | 887.1251
5.1.3.2 | Однотрансформаторные подстанции (за исключением РТП) мощностью от 100 до 250 кВА включительно шкафного или киоскового типа |  | 6/0,4
5.1.3.2 | пообъектная расшифровка * | 2022 | 6/0,4 | 0 | 0 | 0
5.1.3.2 | пообъектная расшифровка * | 2023 | 6/0,4 | 1 | 10 | 707.2278
5.1.3.2 | пообъектная расшифровка * | 2024 | 6/0,5 | 6 | 755 | 5005.5173
5.1.3.2 |  | 2022 | 6/0,4
5.1.3.2 | «Строительство ЛЭП-6 кВ (ориентировочной протяженностью 0,010 км) отпайкой от ВЛ-6 кВ № 16 ПС 110/35/6 кВ «Ахтуба», КТП-6/0,4 кВ (ориентировочной мощностью 160 кВА), ВЛИ-0,4 кВ (ориентировочной протяженностью 0,010 км)» и установка шкафа 0,4 кВ с коммутационным аппаратом (1 единица) для электроснабжения производственного здания/помещения, расположенного в Волгоградской области, Среднеахтубинский район, р.п. Средняя Ахтуба, ул. Памяти, 4д. Среднеахтубинский РЭС» (34-1-22-00660179 – заявитель ООО «САКС») | 2023 | 6/0,4 | 1 | 10 | 707.2278
5.1.3.2 | «Строительство ЛЭП-6 кВ (ориентировочной протяженностью 0,010 км) отпайкой от ВЛ-6 кВ №16 ПС 110/35/6 кВ «Ахтуба», ТП-6/0,4 кВ (ориентировочной мощностью 160 кВА) и ВЛИ-0,4 кВ (ориентировочной протяженностью 0,010 км), установка шкафа 0,4 кВ с коммутационным аппаратом (1 единица) для электроснабжения бетоносмесителей, вибропрессующего оборудования, расположенных в Волгоградская области, Среднеахтубинский район, р.п. Средняя Ахтуба, ул. Мельничная, 13з, Среднеахтубинский РЭС» (34-1-20-00534667) | 2024 | 6/0,4 | 1 | 120 | 678.7172
5.1.3.2 | «Строительство ЛЭП-6 кВ (ориентировочной протяженностью 0,120 км) отпайкой от проектируемой ЛЭП-6, строящейся по договору ТП № 34-1-21-00603701 от 28.09.2021 с заявителем ООО «ТТС Вектор» от опоры №46 ВЛ-6кВ №31 ПС 220/110/35/10/6 «Волжская», ТП-6/0,4 кВ (ориентировочной мощностью 250 кВА), ВЛИ-0,4 кВ (ориентировочной протяженностью 0,010 км) и установка шкафа 0,4 кВ с коммутационным аппаратом (1 единица) для электроснабжения нежилой застройки, расположенной в Волгоградской области, город Волжский, Автодорога, 7 Волжский РЭС» (34-1-22-00637355- заявитель ООО «ТТС Вектор») | 2024 | 6/0,4 | 1 | 150 | 626.9946
5.1.3.2 | «Строительство ЛЭП-6 кВ (ориентировочной протяженностью 2,630 км) отпайкой от ВЛ-6 кВ №21 ПС 110/6 кВ «Кузьмичи», КТП-6/0,4 кВ (ориентировочной мощностью 250 кВА) и ВЛИ-0,4 кВ (ориентировочной протяженностью 0,01 км), установка шкафа 0,4 кВ с коммутационным аппаратом (1 единица) для электроснабжения объекта сельскохозяйственного производства, расположенного в Волгоградской области, Городищенский район, территория администрации Каменского сельского поселения, Городищенский РЭС» (34-1-22-00656295 - заявитель ИП глава к(ф)х Маджидов А.М.) | 2024 | 6/0,4 | 1 | 150 | 1166.3367
5.1.3.2 | «Строительство ТП-6/0,4 кВ (ориентировочной мощностью 250 кВА) по ВЛ-6 кВ № 29 ПС 110/35/6 кВ «Ахтуба», ВЛИ-0,4 кВ (ориентировочной протяженностью 0,010 км) и установка шкафа 0,4 кВ с коммутационным аппаратом (1 единица) для электроснабжения полевого стана, расположенного в Волгоградской области, Среднеахтубинский район, территория Красного сельсовета, примерно в 6,5 км по направлению на север от п. Стандартный. Среднеахтубинский РЭС» (34-1-22-00655819 заявитель – ИП К(ф)Х Идидзе Л.В.) | 2024 | 6/0,4 | 1 | 135 | 775.2505
5.1.3.2 | «Строительство ЛЭП-6 кВ (ориентировочной протяженностью 0,012 км) отпайкой от ВЛ-6 кВ №23 ПС 220/110/35/10/6 кВ «Волжская», КТП-6/0,4 кВ (ориентировочной мощностью 160 кВА) и ВЛИ-0,4 кВ (ориентировочной протяженностью 0,025 км), установка шкафа 0,4 кВ с коммутационным аппаратом (1 единица) для электроснабжения складского здания/помещения, расположенного в Волгоградской области, г. Волжский, ул. 6-я Автодорога, 19, Волжский РЭС» (34-1-21-00614601 – заявитель ООО «Берег») | 2024 | 6/0,4 | 1 | 100 | 793.5423
5.1.3.2 | «Строительство ЛЭП-6 кВ (ориентировочной протяженностью 0,820 км) отпайкой от ВЛ-6 кВ №47 ПС 110/6 кВ «Промзона», КТП-6/0,4 кВ (ориентировочной мощностью 160 кВА) и ВЛИ-0,4 кВ (ориентировочной протяженностью 0,06 км), установка шкафа 0,4 кВ с коммутационным аппаратом (1 единица) для электроснабжения объекта: «Пункт приема ЖБО», расположенного в Волгоградской области, Камышинский район, с. Лебяжье, Петроввальский РЭС» (34-1-21-00606971 – заявитель ООО «РОСПРОМЭКО») | 2024 | 6/0,4 | 1 | 100 | 964.676
5.1.3.2
5.1.3.2 | Однотрансформаторные подстанции (за исключением РТП) мощностью от 100 до 250 кВА включительно шкафного или киоскового типа |  | 10/0,4
5.1.3.2 | пообъектная расшифровка * | 2022 | 10/0,4 | 14 | 1850 | 10669.3691
5.1.3.2 | пообъектная расшифровка * | 2023 | 10/0,4 | 31 | 3857 | 23948.4464
5.1.3.3 | пообъектная расшифровка * | 2024 | 10/0,5 | 16 | 1996.5 | 14810.7713
5.1.3.2 | «Строительство ВЛ-10 кВ (ориентировочной протяженностью 0,01 км) отпайкой от ВЛ-10 кВ №6 «Опытная 110» ПС 110/10 кВ «Опытная», КТП 10/0,4 кВ (ориентировочной мощностью 250 кВА) и ВЛИ-0,4 кВ (ориентировочной протяженностью 0,008 км) для электроснабжения хранилища для хранения и переработки сельскохозяйственной продукции, расположенного в Волгоградской области, Городищенский район, п. Областной сельскохозяйственной опытной станции, ул. Центральная, земельный участок №219, Городищенский РЭС» (34-1-18-00376993) | 2022 | 10/0,4 | 1 | 150 | 650.1324
5.1.3.2 | «Строительство ВЛ-10 кВ (ориентировочной протяженностью 0,03 км) отпайкой от ВЛ-10 кВ №25-2 ПС 110/10 кВ Новоаннинская, КТП-10/0,4 кВ (ориентировочной мощностью 250 кВА) и ВЛИ-0,4 кВ (ориентировочной протяженностью 0,01 км) для электроснабжения неотапливаемого нежилого здания склада, расположенного в Волгоградской области, г. Новоаннинский, ул. Леваневского, 91, Новоаннинский РЭС» (34-1-19-00456377) | 2022 | 10/0,4 | 1 | 150 | 630.7092
5.1.3.2 | «Строительство ЛЭП-10 кВ (ориентировочной протяженностью 0,010 км) отпайкой от отпайки к ТП-10/0,4 кВ №2011/40 кВА по ВЛ-10 кВ №8 ПС 110/35/10 кВ «Кумылженская», КТП-10/0,4 кВ (ориентировочной мощностью 160 кВА) для электроснабжения здания коровника, расположенного в Волгоградской области, Кумылженский район, х. Потаповский, Кумылженский РЭС» (34-1-19-00487739) | 2022 | 10/0,4 | 1 | 100 | 607.7279
5.1.3.2 | «Строительство ЛЭП-10 кВ (ориентировочной протяженностью 0,005 км) отпайкой от ВЛ-10 кВ №7-2 ПС 110/35/10 кВ «Алексеевская», КТП-10/0,4 кВ (ориентировочной мощностью 160 кВА) и ВЛИ-0,4 кВ (ориентировочной протяженностью 0,005 км) для электроснабжения зданий, строений, сооружений, расположенных в Волгоградской области, Алексеевский район, станица Алексеевская, пер. Юбилейный, д. 29, Алексеевский РЭС» (34-1-19-00492553) | 2022 | 10/0,4 | 1 | 120 | 454.7038
5.1.3.2 | «Строительство ЛЭП-10 кВ (ориентировочной протяженностью 0,01 км) отпайкой от ВЛ-10 кВ №14-3 РП-10 кВ ПТФ по ВЛ-10 кВ №55 ПС 110/35/10 кВ «Урюпинская», КТП 10/0,4 кВ (ориентировочной мощностью 250 кВА) и ВЛИ-0,4 кВ (ориентировочной протяженностью 0,005 км). установка шкафа учета 0,4кВ с коммутационным аппаратом (1 единица) для электроснабжения здания цеха №3, расположенного в Волгоградской области, г. Урюпинск, ул. Черничкин Сад, 42Б, Урюпинский РЭС» (34-1-20-00525625) | 2022 | 10/0,4 | 1 | 140 | 549.1042
5.1.3.2 | «Строительство ЛЭП-10 кВ (ориентировочной протяженностью 0,07 км) отпайкой от ВЛ-10 кВ №21 «Дубовка», КТП-10/0,4 кВ (ориентировочной мощностью 250 кВА) и ВЛИ-0,4 кВ (ориентировочной протяженностью 0,01 км), установка шкафа 0,4 кВ с коммутационным аппаратом (1 единица) для электроснабжения нежилого строения с пристройкой и двумя холодными пристройками (материальный склад с навесом), расположенных в Волгоградской области, Дубовский район, г. Дубовка, ул. Рабочая №5, Дубовский РЭС» (34-1-20-00540623) | 2022 | 10/0,4 | 1 | 150 | 788.6603
5.1.3.2 | «Строительство ЛЭП-10 кВ (ориентировочной протяженностью 0,035 км) отпайкой от ВЛ-10 кВ №16 ПС 110/10 кВ «Северная», КТП-10/0,4 кВ (ориентировочной мощностью 250 кВА) и ВЛИ-0,4 кВ (ориентировочной протяженностью 0,065 км), установка шкафа 0,4 кВ с коммутационным аппаратом (1 единица) для электроснабжения производственной площадки, расположенной в Волгоградской области, г. Камышин, ул. Чёрная гряда, 1/16, Петроввальский РЭС» (34-1-20-00549523) | 2022 | 10/0,4 | 1 | 150 | 685.4176
5.1.3.2 | «Строительство ЛЭП-10 кВ (ориентировочной протяженностью 0,01 км) отпайкой от ВЛ-10 кВ №15-9 ПС 35/10 кВ «Салтынская», КТП-10/0,4 кВ (ориентировочной мощностью 250 кВА) и ВЛИ-0,4 кВ (ориентировочной протяженностью 0,012 км), установка шкафа 0,4 кВ с коммутационным аппаратом (1 единица) для электроснабжения зерноочистительного комплекса, расположенного в Волгоградской области, Урюпинский район, х. Садковский, ул. Садовая, Урюпинский РЭС» (34-1-21-00561199) | 2022 | 10/0,4 | 1 | 150 | 496.9721
5.1.3.2 | «Строительство ЛЭП-10 кВ (ориентировочной протяженностью 0,020 км) отпайкой от ВЛ-10 кВ No1 ПС 35/10 кВ «Морец», КТП-10/0,4 кВ (ориентировочной мощностью 250 кВА) и ВЛИ-0,4 кВ (ориентировочной протяженностью 0,005 км), установка шкафа 0,4 кВ с коммутационным аппаратом (1 единица) для электроснабжения объекта: «Мехтохи NoNo1,2,3, зерносушилка, зерноток, бункеры БВ-40», расположенного в Волгоградской области, Еланский район, примерно в 300 метрах по направлению на запад от ориентира с. Морец, Еланский РЭС» (34-1-21-00604417 – заявитель ООО «Большой Морец») | 2022 | 10/0,4 | 1 | 170 | 721.667
5.1.3.2 | «Строительство ЛЭП-10 кВ (ориентировочной протяженностью 0,030 км) отпайкой от ВЛ-10 кВ №3 ПС 110/35/10 кВ «Вязовка», КТП-10/0,4 кВ (ориентировочной мощностью 160 кВА) и ВЛИ-0,4 кВ (ориентировочной протяженностью 0,010 км) для электроснабжения объекта: «Зерносушилка, мехток, здание ЗАВ-25, ЗАВ-40, здание весовой, Крытый ток, склады», расположенного в Волгоградской области, Еланский район, территория Большеморецкого сельского поселения, Еланский РЭС» (34-1-19-00471741) | 2022 | 10/0,4 | 1 | 70 | 626.2071
5.1.3.2 | «Строительство ВЛ-10 кВ (ориентировочной протяженностью 1,15 км) отпайкой от ВЛ-10 кВ №3 ПС 110/10 кВ «Горинская», КТП-10/0,4 кВ (ориентировочной мощностью 160 кВА) и ВЛИ-0,4 кВ (ориентировочной протяженностью 0,01 км) для электроснабжения насосной станции и полевого стана, расположенных в Волгоградской области, Калачевский район, Мариновская административная территория, Калачевский РЭС» (34-1-19-00432965) | 2022 | 10/0,4 | 1 | 100 | 474.5505
5.1.3.2 | «Строительство ЛЭП-10 кВ (ориентировочной протяженностью 0,004 км) отпайкой от ВЛ-10 кВ №5 ПС 110/35/10 кВ «Покручинская», КТП-10/0,4 кВ (ориентировочной мощностью 160 кВА) для электроснабжения базы по переработке с/х продукции, расположенной в Волгоградской области, Кумылженский район, х. Покручинский, ул. Центральная, 2А, Кумылженский РЭС» (34-1-20-00501191) | 2022 | 10/0,4 | 1 | 130 | 519.6884
5.1.3.2 | «Строительство ЛЭП-10 кВ (ориентировочной протяженностью 0,010 км) отпайкой от ВЛ-10 кВ №1а Ляпичево ПС 35/10 кВ «Ляпичево», КТП-10/0,4 кВ (ориентировочной мощностью 160 кВА) и ВЛИ-0,4 кВ (ориентировочной протяженностью 0,010 км), установка шкафа 0,4 кВ с коммутационными аппаратами (1 единица) для электроснабжения причала маломерных судов, расположенного в Волгоградской области, Калачевский район, Ляпичевское сельское поселение, п. Донской, Калачевский РЭС» (34-1-21-00557275) | 2022 | 10/0,4 | 1 | 120 | 225.6693
5.1.3.2 | «Строительство ЛЭП-10 кВ (ориентировочной протяженностью 2,66 км) отпайкой от ВЛ-10 кВ No23 «Дубовка», КТП-10/0,4 кВ (ориентировочной мощностью 250кВА), ВЛИ-0,4 кВ (ориентировочной протяженностью 0,016 км), установка шкафа учета - 0,4 кВ с коммутационным аппаратом (1 единица) для электроснабжения объекта сельскохозяйственного производства, расположенного в Волгоградская область, Дубовский район, с. Песковатка, Дубовский РЭС» (34-1-21-00601663-заявитель ООО «Шамри») | 2022 | 10/0,4 | 1 | 150 | 3238.1594
5.1.3.2 | «Строительство ВЛ-10 кВ (ориентировочной протяженностью 0,07 км) отпайкой от ВЛ-10 кВ №6 ПС 110/35/6 кВ «Майская», КТП-10/0,4 кВ (ориентировочной мощностью 25кВА) и ВЛИ-0,4 кВ (ориентировочной протяженностью 0,300 км) и установка шкафа 0,4 кВ с коммутационным аппаратом (1 единица) для электроснабжения жилого дома, расположенного в Волгоградской области, г. Волгоград, Краснодарская, д. 9, Пархоменский РЭС» (34-1-20-00543235) | 2023 | 10/0,4 | 1 | 6 | 939.6311
5.1.3.2 | Строительство ВЛ-10 кВ (ориентировочной протяженностью 0,156 км) отпайкой от ВЛ-10 кВ №4 ПС 110/10 кВ «Умёт», ТП-10/0,4 кВ (ориентировочной мощностью 160 кВА) и ВЛИ-0,4 кВ (ориентировочной протяженностью 0,11 км) для электроснабжения детского сада, расположенного в Волгоградской области, Камышинский район, с. Веселово, ул. Степная, д. 8, Петроввальский РЭС» (34-1-18-00368907) | 2023 | 10/0,4 | 1 | 115 | 485.7294
5.1.3.2 | Строительство ЛЭП-10 кВ (ориентировочной протяженностью 0,350 км) отпайкой от ВЛ-10 кВ №3 ПС 110/35/10 кВ «Чернышково», КТП-10/0,4 кВ (ориентировочной мощностью 160 кВА) и ВЛИ-0,4 кВ (ориентировочной протяженностью 0,010 км) для электроснабжения гостиничного комплекса на автодороге А260 Волгоград-Ростов-на-Дону, расположенного в Волгоградской области, Чернышковский район, р.п. Чернышковский, ул. Волгоградская, 32, Чернышковский РЭС (34-1-19-00489903) | 2023 | 10/0,4 | 1 | 135 | 1095.2808
5.1.3.2 | «Строительство ЛЭП-10 кВ (ориентировочной протяженностью 0,470 км) отпайкой от ВЛ-10 кВ №15 ПС 110/10 кВ «Лопуховка», ТП-10/0,4 кВ (ориентировочной мощностью 250 кВА) и ВЛИ-0,4 кВ (ориентировочной протяженностью 0,01 км), установка шкафа 0,4 кВ с коммутационным аппаратом (1 единица) для электроснабжения объекта крестьянского (фермерского) хозяйства, расположенного в Волгоградской области, Руднянский район, с. Старый Кондаль, Руднянский УЭС» (34-1-21-00563479) | 2023 | 10/0,4 | 1 | 150 | 923.3837
5.1.3.2 | «Строительство ЛЭП-10 кВ (ориентировочной протяженностью 0,01 км) отпайкой от ВЛ-10 кВ №8 ПС 110/10 кВ «Пищевая», КТП-10/0,4 кВ (ориентировочной мощностью 250 кВА) и ВЛИ-0,4 кВ (ориентировочной протяженностью 0,04 км), установка шкафа учета 0,4 кВ с коммутационными аппаратами (1 единица) для электроснабжения энергооборудования здания склада, расположенного в Волгоградской области, г. Урюпинск, Гора Восточная, 125/3, Урюпинский РЭС» (34-1-21-00588141 – ИП глава К(Ф)Х Токарев С.А.) | 2023 | 10/0,4 | 1 | 149 | 712.3608
5.1.3.2 | «Строительство ЛЭП-10 кВ (ориентировочной протяженностью 0,080 км) отпайкой от ВЛ-10 кВ №17 ПС 110/35/10 кВ «Линево», КТП-10/0,4 кВ (ориентировочной мощностью 250 кВА) и ВЛИ-0,4 кВ (ориентировочной протяженностью по 0,015 км), установка шкафа 0,4 кВ с коммутационным аппаратом (1 единица) для электроснабжения объекта сельскохозяйственного производства, расположенного в Волгоградской области, Жирновский район, р.п. Линево, промышленная зона Северной части, уч. 2, Красноярский РЭС» (34-1-21-00603925 – заявитель ООО «Заря») | 2023 | 10/0,4 | 1 | 135 | 1037.1298
5.1.3.2 | «Строительство ЛЭП-10 кВ (ориентировочной протяженностью 0,045 км) отпайкой от ВЛ-10 кВ №15 ПС 110/10 кВ «Лопуховка», КТП-10/0,4 кВ (ориентировочной мощностью 250 кВА) и ВЛИ-0,4 кВ (ориентировочной протяженностью 0,005 км), установка шкафа 0,4 кВ с коммутационным аппаратом (1 единица), для электроснабжения здания склада, расположенного по в Волгоградской области, Руднянский район, с. Новый Кондаль, ул. Пролетарская, д. 13/1, Руднянский УЭС» (34-1-21-00614705 заявитель ИП глава КФХ Чернов С.И.) | 2023 | 10/0,4 | 1 | 150 | 829.7888
5.1.3.2 | «Строительство ЛЭП-10 кВ (ориентировочной протяжённостью 0,050 км.) отпайкой от ВЛ-10 кВ №15 ПС 110 кВ «Заводская», КТП-10/0,4 кВ (ориентировочной мощностью 250 кВА) и ВЛИ-0,4 кВ (ориентировочной протяжённостью 0,005 км), установка шкафа 0,4 кВ с коммутационными аппаратами (1 единица) для электроснабжения базы ООО «Новоникойл» для проведения погрузоразгрузочных работ, расположенной в Волгоградской области, Новониколаевский район, р.п. Новониколаевский, ул. Проезжая, д. 1-д, Новониколаевский РЭС» (34-1-22-00630209 – заявитель ООО «Новоникойл»). | 2023 | 10/0,4 | 1 | 149 | 712.3608
5.1.3.2 | «Строительство ЛЭП-10 кВ (ориентировочной протяженностью 0,01 км) отпайкой от ВЛ-10 кВ №4 ПС 110/10 кВ «Опытная», КТП-10/0,4 кВ (ориентировочной мощностью 250 кВА) и ВЛИ-0,4 кВ (ориентировочной протяженностью 0,07 км), установка шкафа 0,4 кВ с коммутационным аппаратом (1 единица) для электроснабжения нежилого помещения, расположенного в Волгоградской области, Городищенский район, СНТ «Флора», массив 2, участок 118, Городищенский РЭС» (34-1-21-00557263) | 2023 | 10/0,4 | 1 | 150 | 1525.8345
5.1.3.2 | «Строительство ЛЭП-10 кВ (ориентировочной протяженностью 0,400 км) отпайкой ВЛ-10 кВ №17 ПС 110/10 кВ «Купцово», КТП-10/0,4 кВ (ориентировочной мощностью 160 кВА) и ВЛИ-0,4 кВ (ориентировочной протяженностью 0,03 км), установка шкафа 0,4 кВ с коммутационным аппаратом (1 единица) для электроснабжения объекта сельскохозяйственного производства, расположенного в Волгоградской области, Котовский район, с. Коростино, ул. Школьная, д. 52А, Котовский РЭС» (34-1-21-00567589) | 2023 | 10/0,4 | 1 | 150 | 754.1268
5.1.3.2 | «Строительство ЛЭП-10 кВ (ориентировочной протяженностью 0,010 км) отпайкой от ВЛ-10 кВ №10 ПС 110/35/10 кВ «Танина», ТП-10/0,4 кВ (ориентировочной мощностью 250 кВА) и ВЛИ-0,4 кВ (ориентировочной протяженностью 0,005 км), установка шкафа 0,4 кВ с коммутационным аппаратом (1 единица) для электроснабжения объекта сельскохозяйственного производства, расположенного в Волгоградской области, Быковский район, примерно в 1000 м по направлению на юго-запад от ориентира п. Победа, инв. 13а, Быковский РЭС» (34-1-21-00588215 – заявитель Шегай Л.В.) | 2023 | 10/0,4 | 1 | 150 | 671.606
5.1.3.2 | «Строительство ЛЭП-10 кВ (ориентировочной протяженностью 0,070 км) отпайкой от ВЛ-10 кВ №23 ПС 110/10 кВ «Котлубань», КТП-10/0,4 кВ (ориентировочной мощностью 250 кВА) и ВЛИ-0,4 кВ (ориентировочной протяженностью 0,010 км) с установкой шкафа 0,4 кВ с коммутационным аппаратом (1 единица) для электроснабжения объекта: сооружение №1 для хранения сельскохозяйственной продукции, расположенного в Волгоградской области, Городищенском районе, территория администрации Самофаловского сельского поселения, Городищенский РЭС» (34-1-22-00635347 - заявитель ИП Чекунов М.В.) | 2023 | 10/0,4 | 1 | 150 | 631.8219
5.1.3.2 | «Строительство ЛЭП-10 кВ (ориентировочной протяженностью 0,600 км) отпайкой от ВЛ-10 кВ №12 ПС 35/10 кВ «Островская», КТП-10/0,4 кВ (ориентировочной мощностью 250 кВА) и ВЛИ-0,4 кВ (ориентировочной протяженностью 0,03 км), установка шкафа 0,4 кВ с коммутационным аппаратом (1 единица) для электроснабжения объекта крестьянского (фермерского) хозяйства, раставочниколоженного в Волгоградской области, Даниловский район, станица Островская, пер. Лесной, Даниловский РЭС» (34-1-21-00581359 – заявитель ИП Глава КФХ Холод В.А.) | 2023 | 10/0,4 | 1 | 149 | 909.3787
5.1.3.2 | «Строительство ЛЭП-10 кВ (ориентировочной протяжённостью 0,017 км.) отпайкой от ВЛ-10 кВ 17 ПС 110/35/10 кВ «Алексеевская», КТП-10/0,4 кВ (ориентировочной мощностью 250 кВА) и ВЛИ-0,4 кВ (ориентировочной протяжённостью 0,010 км.), установка шкафа 0,4 кВ с коммутационным аппаратом (1 единица) для электроснабжения гаража, расположенного в Волгоградской обл., Алексеевский район, ст. Алексеевская, ул. Садовая, № 6, Алексеевский РЭС» (34-1-22-00670721 - заявитель ООО «КОРН-ТРЕЙД). | 2023 | 10/0,4 | 1 | 150 | 712.3608
5.1.3.2 | «Строительство ЛЭП-10 кВ (ориентировочной протяженностью 0,64 км) отпайкой от ВЛ-10 кВ №23 «Дубовка», КТП 10/0,4 кВ (ориентировочной мощностью 250кВА), ВЛИ-0,4 кВ (ориентировочной протяженностью 0,015 км), установка шкафа 0,4 кВ с коммутационным аппаратом (1 единица) для электроснабжения объекта туристической отрасли (гостиница, база отдыха, гостевой дом, прочее), расположенного в Волгоградская область, р-н Дубовский, территория Песковатского сельского поселения, Дубовский РЭС» (34-1-21-00616501, заявитель – Москаленко Никита Николаевич) | 2023 | 10/0,4 | 1 | 150 | 1467.0112
5.1.3.2 | «Строительство ЛЭП-10 кВ (ориентировочной протяженностью 0,080 км) отпайкой от ВЛ-10 кВ № 6 ПС 110/10 кВ «Ново-Максимовская», КТП-10/0,4 кВ (ориентировочной мощностью 160 кВА) и ВЛИ-0,4 кВ (ориентировочной протяженностью 0,015 км), установка шкафа 0,4 кВ с коммутационным аппаратом (1 единица) для электроснабжения ВРУ-0,4 кВ электрооборудование здание коровника, кормоцеха (теплая стоянка), расположенного в Волгоградской области, Суровикинский район, х. Верхнечирский, Суровикинский РЭС» (34-1-22-00672385 - заявитель ООО «АГРОЧИР») | 2023 | 10/0,4 | 1 | 110 | 631.2419
5.1.3.2 | «Строительство ЛЭП-10 кВ (ориентировочной протяжённостью 0,055 км.) отпайкой от ВЛ-10 кВ №57-13 ПС 110/35/10 кВ «Урюпинская», КТП-10/0,4 кВ (ориентировочной мощностью 250 кВА) и ЛЭП-0,4 кВ (ориентировочной протяжённостью 0,007 км.), установка шкафа 0,4 кВ с коммутационным аппаратом (1 единица) для электроснабжения объекта туристической отрасли (гостиницы, базы отдыха, гостевого дома, прочего, расположенного в Волгоградской области, Урюпинский район, х. Котовский; Урюпинский РЭС» (34-1-22-00673023 - заявитель ООО «Крестьянское хозяйство Нива»). | 2023 | 10/0,4 | 1 | 145 | 712.3608
5.1.3.2 | «Строительство ЛЭП-10 кВ (ориентировочной протяженностью 0,250 км по земле лесного фонда) отпайкой от ВЛ-10 кВ №17 ПС 110/10 кВ «Тепикинская», КТП-10/0,4 кВ (ориентировочной мощностью 250 кВА) и ВЛИ-0,4 кВ (ориентировочной протяженностью 0,007 км по земле лесного фонда), установка шкафа учета 0,4 кВ с коммутационными аппаратами (1 единица) для электроснабжения РУ-0,4 кВ электроснабжения базы отдыха, расположенного в Волгоградской области, Урюпинский район, Урюпинское лесничество, Урюпинское участковое лесничество, квартал 35, выдел 12, 17, Урюпинский РЭС» (34-1-21-00604049 – ИП Серебрякова Н.В.) | 2023 | 10/0,4 | 1 | 149 | 712.3608
5.1.3.2 | «Строительство ЛЭП-10 кВ (ориентировочной протяженностью 0,500 км) отпайкой от ВЛ-10 кВ №29 ПС 110/10 кВ «Городище», КТП-10/0,4 кВ (ориентировочной мощностью 250 кВА) и ВЛИ-0,4 кВ (ориентировочной протяженностью 0,01 км) для электроснабжения производственной базы, расположенной в Волгоградская область, Городищенский район, р.п. Городище, пр-зд Производственный, з/у 9, Городищенский РЭС» (34-1-19-00468097) | 2023 | 10/0,4 | 1 | 150 | 617.7144
5.1.3.2 | «Строительство ЛЭП-10 кВ (ориентировочной протяженностью 0,500 км) отпайкой от ВЛ-10 кВ №7-1 ПС 110/10 кВ «Кардаильская», КТП-10/0,4 кВ (ориентировочной мощностью 160 кВА) и ВЛИ-0,4 кВ (ориентировочной протяженностью 0,03 км), установка шкафа учета 0,4 кВ с коммутационными аппаратами (1 единица) для электроснабжения производственной базы, расположенной в Волгоградской области, Новониколаевский район, х. Грудне-Ермаки, ул. Восточная, д. 24-а, Новониколаевский РЭС» (34-1-21-00561561) | 2023 | 10/0,4 | 1 | 100 | 355.827
5.1.3.2 | «Строительство ЛЭП-10 кВ (ориентировочной протяженностью 0,015 км.) отпайкой от ВЛ-10 кВ №3 ПС 35 кВ «Деминская», КТП-10/0,4 кВ (ориентировочной мощностью 160 кВА) и ВЛИ-0,4 кВ (ориентировочной протяженностью 0,01 км.), установка шкафа учета 0,4 кВ с коммутационными аппаратами (1 единица) для электроснабжения производственной базы, расположенной в Волгоградской области, Новоаннинский район, Деминское сельское поселение; кадастровый номер 34:19:040010:1410, Новоаннинский РЭС» (34-1-21-00621201 – ООО «Котоврасов В.В.») | 2023 | 10/0,4 | 1 | 100 | 607.5137
5.1.3.2 | «Строительство ЛЭП-10 кВ (ориентировочной протяженностью 0,03 км) отпайкой от ВЛ-10 кВ №5 ПС 110 кВ «Черкесовская-1», КТП-10/0,4 кВ (ориентировочной мощностью 160 кВА) и ВЛИ-0,4 кВ (ориентировочной протяженностью 0,01 км), установка шкафа 0,4 кВ с коммутационными аппаратами (1 единица) для электроснабжения объекта крестьянского (фермерского) хозяйства , расположенного в Волгоградская область, Новоаннинский район, х. Восточный, пер. Озерный, д.2, Новоаннинский РЭС» (34-1-21-00600363 – ООО «Коблов П.В.») | 2023 | 10/0,4 | 1 | 85 | 607.5137
5.1.3.2 | «Строительство ЛЭП-10 кВ (ориентировочной протяжённостью 0,02 км) отпайкой от ВЛ-10 кВ №10 ПС 110/10 кВ «Новоаннинская», КТП-10/0,4 кВ (ориентировочной мощностью 250 кВА) и ВЛИ-0,4 кВ (ориентировочной протяжённостью 0,01 км), установка шкафа учёта 0,4 кВ с коммутационными аппаратами (1 единица) для электроснабжения производственного здания /помещения, расположенного в Волгоградской области, Новоаннинский район, г. Новоаннинский, ул. Пионерская, 163, Новоаннинский РЭС» (34-1-21-00610301 – заявитель ООО «РИЧМАН-МИНЕРАЛ») | 2023 | 10/0,4 | 1 | 150 | 712.3608
5.1.3.2 | «Строительство ЛЭП-10 кВ (ориентировочной протяженностью 0,036 км) отпайкой от ВЛ-10 кВ №11 ПС 110/35/10 кВ «Елань-2», КТП-10/0,4 кВ (ориентировочной мощностью 160 кВА) и ВЛИ-0,4 кВ (ориентировочной протяженностью 0,005 км), установка шкафа 0,4 кВ с коммутационным аппаратом (1 единица) для электроснабжения объекта сельскохозяйственного производства, расположенного в Волгоградской области, Еланский район, территория Березовского сельского поселения, участок расположен примерно в 7 км относительно ориентира р.п. Елань по направлению на северо-восток, Еланский РЭС» (34-1-22-00658507 – заявитель ИП Долгов В.А.) | 2023 | 10/0,4 | 1 | 100 | 594.852
5.1.3.2 | «Строительство ТП-10/0,4 кВ (ориентировочной мощностью 160 кВА) от ВЛ-10 кВ №5 ПС 35/10 кВ «Отрадненская» (ориентировочной мощностью 160 кВА) и ВЛИ-0,4 кВ (ориентировочной протяженностью 0,010 км), установка шкафа 0,4 кВ с коммутационным аппаратом (1 единица) для электроснабжения объекта «складского здания/помещения», расположенного в Волгоградской области, г. Михайловка, ул. Сосновая, дом 9а, Михайловский РЭС» (34-1-22-00650265 заявитель – ИП Хромов Г.А.) | 2023 | 10/0,4 | 1 | 60 | 787.2763
5.1.3.2 | «Строительство ЛЭП-10 кВ (ориентировочной протяженностью 0,294 км) отпайкой от ВЛ-10 кВ №5 ПС 35/10 кВ «Тростянка», КТП-10/0,4 кВ (ориентировочной мощностью 160 кВА) и ВЛИ-0,4 кВ (ориентировочной протяженностью 0,005 км), установка шкафа 0,4 кВ с коммутационным аппаратом (1 единица) для электроснабжения объекта: «Производственная база», расположенного в Волгоградской области, Еланский район, территория Тростянского сельского поселения, Еланский РЭС» (34-1-21-00569135) | 2023 | 10/0,4 | 1 | 100 | 537.8877
5.1.3.2 | «Строительство ЛЭП-10 кВ (ориентировочной протяженностью 0,017 км) отпайкой от ВЛ-10 кВ №9 ПС 110/35/10 кВ «Серафимович», КТП-10/0,4 кВ (ориентировочной мощностью 160 кВА), ВЛИ-0,4 кВ (ориентировочной протяженностью 0,006 км), установка шкафа 0,4 кВ с коммутационным аппаратом (1 единица) для электроснабжения объекта сельскохозяйственного производства, расположенного в Волгоградской области, Серафимовичский район, х. Бобровский-2, ул. Ярская дом 2, Серафимовичский РЭС» (34-1-21-00583129 – заявитель ООО «Имени Куйбышева») | 2023 | 10/0,4 | 1 | 120 | 648.5546
5.1.3.2 | «Строительство ЛЭП-10 кВ (ориентировочной протяженностью 0,030 км) отпайкой от ВЛ-10кВ № 24 ПС 110/35/10 кВ «Серафимович», КТП-10/0,4кВ (ориентировочной мощностью 250 кВА) и ВЛИ-0,4кВ (ориентировочной протяженностью 0,010 км), установка шкафа 0,4 кВ с коммутационным аппаратом (1 единица) для электроснабжения объекта сельскохозяйственного производства, расположенного в Волгоградской области, Серафимовичском районе, территория администрации Буерак-Поповского сельского поселения, Серафимовичского РЭС» (34-1-21-00608997 заявитель – АО «Имени Калинина») | 2023 | 10/0,4 | 1 | 200 | 769.5652
5.1.3.2 | «Строительство ЛЭП-10 кВ (ориентировочной протяжённостью 0,155 км.) отпайкой от ВЛ-10 кВ №15 ПС 110/10 кВ «Заводская», КТП-10/0,4 кВ (ориентировочной мощностью 160 кВА) и ВЛИ-0,4 кВ (ориентировочной протяжённостью 0,003 км), установка шкафа 0,4 кВ с коммутационным аппаратом (1 единица) для электроснабжения малогабаритной установки по переработке углеводородного сырья, расположенной в Волгоградской области, Новониколаевский район, р.п. Новониколаевский, ул. Проезжая, дом 1а, Новониколаевский РЭС» (34-1-22-00630259 – заявитель ООО «Новоникойл»). | 2023 | 10/0,4 | 1 | 100 | 834.9881
5.1.3.2 | «Строительство ЛЭП-10 кВ (ориентировочной протяженностью 0,020 км) отпайкой от ВЛ-10 кВ №3 ПС 110/35/10 кВ «Вязовка», КТП-10/0,4 кВ (ориентировочной мощностью 250 кВА) и ВЛИ-0,4 кВ (ориентировочной протяженностью 0,007 км), установка шкафа 0,4 кВ с коммутационным аппаратом (1 единица) для электроснабжения объекта сельскохозяйственного производства, расположенного в Волгоградской области, Еланский район, территория Большеморецкого сельского поселения, Еланский РЭС» (34-1-22-00649513 – заявитель ООО «Большой Морец») | 2023 | 10/0,4 | 1 | 80 | 764.7979
5.1.3.2 | «Строительство ЛЭП-10 кВ (ориентировочной протяженностью 0,025 км) отпайкой от ВЛ-10 кВ № 8 ПС 110/35/10 кВ «Кумылженская», КТП-10/0,4 кВ (ориентировочной мощностью 250 кВА) и ВЛИ-0,4 кВ (ориентировочной протяженностью 0,010 км), установка шкафа 0,4 кВ с коммутационным аппаратом (1 единица) для электроснабжения объекта сельскохозяйственного производства, расположенных в Волгоградской области, Кумылженский район, х. Никитинский, ул. Молодежная д.36 корп.4., Кумылженский РЭС» (34-1-22-00664097 - заявитель ООО «Никитинское») | 2023 | 10/0,4 | 1 | 70 | 645.8263
5.1.3.2 | Строительство ВЛЗ-10 кВ (ориентировочной протяженностью 0,100 км) отпайкой от ВЛ-10 кВ №29 ПС 110/10 кВ «Городская-2», КТП-10/0,4 кВ (ориентировочной мощностью 250 кВА) и ВЛИ-0,4 кВ (ориентировочной протяженностью 0,01 км) для электроснабжения складских помещений, расположенных в Волгоградской области, г. Волжский, ул. Александрова 38л, Волжский РЭС» (34-1-19-00458247) | 2024 | 10/0,4 | 1 | 150 | 736.7407
5.1.3.2 | «Строительство ЛЭП-10 кВ (ориентировочной протяженностью 0,485 км) отпайкой от ВЛ-10 кВ №1-3 ПС 110/10 кВ «Искра», КТП-10/0,4 кВ (ориентировочной мощностью 250 кВА) и ВЛИ-0,4 кВ (ориентировочной протяженностью 0,038 км), установка шкафа 0,4 кВ с коммутационным аппаратом (1 единица) для электроснабжения зерноочистительного комплекса, расположенного в Волгоградской области, Нехаевский район, территория Успенского сельского поселения, х. Успенка, Нехаевский РЭС» (34-1-21-00563525) | 2024 | 10/0,4 | 1 | 148 | 712.3608
5.1.3.2 | «Строительство ЛЭП-10 кВ (ориентировочной протяженностью 0,010 км) отпайкой от ВЛ-10 кВ № 21 ПС 110/10 кВ «Иловля», ТП-10/0,4 кВ (ориентировочной мощностью 160 кВА), ВЛИ-0,4 кВ (ориентировочной протяженностью 0,010 км), установка шкафа 0,4 кВ с коммутационным аппаратом (1 единица) для электроснабжения складского здания/помещения, расположенного в Волгоградской области, Иловлинский район, р.п. Иловля, Логовский РЭС» (34-1-22-00667213 – заявитель ИП Руссу И.А.) | 2024 | 10/0,4 | 1 | 110 | 754.9874
5.1.3.2 | «Строительство ЛЭП-10 кВ (ориентировочной протяженностью 0,020 км) отпайкой от ВЛ-10 кВ № 6 ПС 35/10 кВ «Чайка», КТП-10/0,4 кВ (ориентировочной мощностью 250 кВА), ВЛИ-0,4 кВ (ориентировочной протяженностью 0,015 км)» и установка шкафа 0,4 кВ с коммутационным аппаратом (1 единица) для электроснабжения объекта туристической отрасли (гостиница, база отдыха, гостевой дом, прочее), расположенного в Волгоградской области, Среднеахтубинский район, участок находится примерно в 1,3 км по направлению на северо-восток от ориентира х. Новенький, Кировского сельсовета Среднеахтубинский РЭС» (34-1-22-00672129 - заявитель ИП Новикова Н.Н.) | 2024 | 10/0,4 | 1 | 150 | 645.8457
5.1.3.2 | «Строительство ЛЭП-10 кВ (ориентировочной протяженностью 1,0 км) отпайкой от ВЛ-10 кВ №18 ПС 35/10 кВ «6-й км», КТП-10/0,4 кВ (ориентировочной мощностью 250 кВА) и ВЛИ-0,4 кВ (ориентировочной протяженностью 0,010 км), установка шкафа 0,4 кВ с коммутационным аппаратом (1 единица) для электроснабжения ВРУ-0,4 кВ ведения личного подсобного хозяйства на полевых участках, расположенного в Волгоградской области, Калачевский район, Мариновское сельское поселение, Калачевский РЭС» (34-1-21-00605923 - ИП глава К(Ф)Х Сидоров А.П.) | 2024 | 10/0,4 | 1 | 150 | 622.6518
5.1.3.2 | «Строительство ЛЭП-10 кВ (ориентировочной протяженностью 3,8 км) отпайкой от ВЛ-10 кВ №10 ПС 110/10 кВ «Новоаннинская», КТП 10/0,4 кВ (ориентировочной мощностью 250 кВА), ВЛИ-0,4 кВ (ориентировочной протяженностью 0,01 км) и установка шкафа 0,4кВ с коммутационным аппаратом (1 единица) для электроснабжения здания насосной станции с водозабором расположенного Волгоградская обл., Новоаннинский район, сельское поселение Филоновское; кадастровый номер 34:19:000000:1952, Новоаннинский РЭС» (34-1-20-00541853) | 2024 | 10/0,4 | 1 | 150 | 1844.461
5.1.3.2 | «Строительство ЛЭП -10 кВ (ориентировочной протяженностью1,400 км) отпайкой от ВЛ-10 кВ № 3 ПС 110/10 кВ «Политотдельская», КТП-10/0,4 кВ (ориентировочной мощностью 160 кВА) и ВЛИ-0,4 кВ (ориентировочной протяженностью 0,010 км), установка шкафа 0,4 кВ с коммутационным аппаратом (1 единица) для электроснабжения объекта крестьянского (фермерского) хозяйства, расположенного в Волгоградской области, Николаевского района, с. Политотдельское, в границах землепользования бывшего ПСК «Политотдельское» в 2,4 км, на юго-восток по направлению от ориентира. Николаевский РЭС» (34-1-22-00628295 - заявитель Стрельцов В.В.) | 2024 | 10/0,4 | 1 | 140 | 1018.2002
5.1.3.2 | «Строительство ЛЭП-10 кВ (ориентировочной протяженностью 0,014 км) отпайкой от ВЛ-10 кВ № 16 ПС 35/10 кВ «Большевик», КТП-10/0,4 кВ (ориентировочной мощностью 160 кВА) и ВЛИ-0,4 кВ (ориентировочной протяженностью 0,018 км), установка шкафа 0,4 кВ с коммутационным аппаратом (1 единица) для электроснабжения объекта крестьянского (фермерского) хозяйства, расположенного в Волгоградской области, Еланский район, х. Зеленый, 82, Еланский РЭС» (34-1-23-00709493 – заявитель ИП глава КФХ Черняев Н.И.) | 2024 | 10/0,4 | 1 | 148.5 | 1237.628
5.1.3.2 | «Строительство ЛЭП-10 кВ (ориентировочной протяженностью 1,950 км) отпайкой от ВЛ-10 кВ №40 ПС 110/10 кВ «Ерзовка», КТП-10/0,4 кВ (ориентировочной мощностью 250 кВА) и ВЛИ-0,4 кВ (ориентировочной протяженностью 0,01 км), установка шкафа 0,4 кВ с коммутационным аппаратом (1 единица) для электроснабжения объекта торговли, расположенного в Волгоградской области, Городищенский район, территория администрации Ерзовского городского поселения, Городищенский РЭС» (34-1-21-00557663) | 2024 | 10/0,4 | 1 | 150 | 1217.3214
5.1.3.2 | «Строительство ЛЭП-10 кВ (ориентировочной протяженностью 0,530 км) отпайкой от ВЛ-10 кВ № 5 ПС 35/10 кВ «Пионер», КТП-10/0,4 кВ (ориентировочной мощностью 160 кВА), ВЛИ-0,4 кВ (ориентировочной протяженностью 0,480 км) и установка шкафов 0,4 кВ с коммутационными аппаратами (2 единицы) для электроснабжения скважин и жилого дома, расположенных в Волгоградской области, Николаевский район, Левчуновское сельское поселение. Николаевский РЭС» (34-1-22-00647113 заявитель – ИПглава К(ф)Х Карпенко А.В., 34-1-22-00652553 заявитель – Хан Е.Э.) | 2024 | 10/0,4 | 1 | 60 | 1052.0078
5.1.3.2 | «Строительство ЛЭП-10 кВ (ориентировочной протяженностью 1,200 км) отпайкой от ВЛ-10 кВ №12 ПС 110/10 кВ «Котлубань», КТП-10/0,4 кВ (ориентировочной мощностью 250 кВА) и ВЛИ-0,4 кВ (ориентировочной протяженностью 0,01 км), установка шкафа 0,4 кВ с коммутационным аппаратом (1 единица) для электроснабжения объекта сельскохозяйственного производства, расположенного в Волгоградской области, Городищенский район, территория администрации Кузьмичевского сельского поселения, Городищенский РЭС» (34-1-21-00611225 – заявитель Индивидуальный предприниматель глава крестьянского (фермерского) хозяйства Назаренко В.А.) | 2024 | 10/0,4 | 1 | 150 | 1285.5823
5.1.3.2 | Строительство ЛЭП-10 кВ (ориентировочной протяженностью 0,005 км) отпайкой от ВЛ-10 кВ №29 ПС 110/10 кВ «Городская-2», КТП-10/0,4 кВ (ориентировочной мощностью 250 кВА) и ВЛИ-0,4 кВ (ориентировочной протяженностью 0,01 км) для электроснабжения складских помещений, расположенных в Волгоградской области, г. Волжский, в районе ул. Александрова 42а, Волжский РЭС» (34-1-19-00460099) | 2024 | 10/0,4 | 1 | 150 | 655.0609
5.1.3.2 | «Строительство ЛЭП-10 кВ (ориентировочной протяженностью 0,015 км) отпайкой от отпайки ВЛ-10 кВ№5 Орошаемая к ТП-965 ПС 35/10 кВ «Орошаемая», КТП-10/0,4 кВ (ориентировочной мощностью 160 кВА) и ВЛИ-0,4 кВ(ориентировочной протяженностью 0,130 км), установка шкафа 0,4 кВ с коммутационным аппаратом (1 единица) для электроснабжения личного подсобного хозяйства, расположенного в Волгоградской области, г. Волгоград, п.Водный, ул. Степная, д. 24, Пархоменский РЭС» (34-1-20-00530601) | 2024 | 10/0,4 | 1 | 100 | 579.683
5.1.3.2 | «Строительство ЛЭП-10 кВ (ориентировочной протяженностью 0,470 км) отпайкой от ВЛ-10 кВ № 7 ПС 110/10 кВ «Качалино», КТП-10/0,4 кВ (ориентировочной мощностью 100 кВА) и ВЛИ-0,4 кВ (ориентировочной протяженностью 0,010 км), установка шкафа 0,4 кВ с коммутационным аппаратом (1 единица) для электроснабжения объекта торговли, расположенного в Волгоградской области, Иловлинский район, ст. Качалино, Логовский РЭС» (34-1-22-00628837 – заявитель Крапивин А.А.) | 2024 | 10/0,4 | 1 | 65 | 677.7105
5.1.3.2 | «Строительство ЛЭП-10 кВ (ориентировочной протяженностью 0,040 км) отпайкой от ВЛ-10 кВ № 10 ПС 110/35/10 кВ «Елань-2», КТП-10/0,4 кВ (ориентировочной мощностью 160 кВА) и ВЛИ-0,4 кВ (ориентировочной протяженностью 0,070 км), установка шкафа 0,4 кВ с коммутационным аппаратом (1 единица) для электроснабжения объекта крестьянского (фермерского) хозяйства, расположенного в Волгоградской области, Еланский район, территория Терновского сельского поселения, примерно 120 метров по направлению на северо-восток от ориентира с. Терновое, Еланский РЭС» (34-1-22-00682557 – заявитель ИП глава КФХ Байдукова А.П.) | 2024 | 10/0,4 | 1 | 100 | 826.2968
5.1.3.2 | «Строительство ЛЭП-10 кВ (ориентировочной протяженностью 0,060 км) отпайкой от ВЛ-10 кВ № 11 ПС 110/10 кВ «Труд», ТП-10/0,4 кВ (ориентировочной мощностью 160 кВА) и ЛЭП-0,4 кВ (ориентировочной протяженностью 0,005 км), установка щита учета 0,4 кВ с коммутационным аппаратом (1 единица) для электроснабжения объекта: объект крестьянского (фермерского) хозяйства, расположенного в Волгоградской обл., р-н. Михайловский, х. Мишин, ул. Лесная, д. 22, Михайловский РЭС» (34-1-23-00709713 - заявитель ИП Глава КФХ Астафуров А.И.) | 2024 | 10/0,4 | 1 | 75 | 944.2332
5.1.4.2 | Однотрансформаторные подстанции (за исключением РТП) мощностью от 250 до 400 кВА включительно шкафного или киоскового типа |  | 6/0,4
5.1.4.2 | пообъектная расшифровка * | 2022 | 6/0,4 | 0 | 0 | 0
5.1.4.2 | пообъектная расшифровка * | 2023 | 6/0,4 | 2 | 144 | 3090.8228
5.1.4.3 | пообъектная расшифровка * | 2024 | 6/0,5 | 1 | 300 | 938.9781
5.1.4.2 |  | 2022 | 6/0,4
5.1.4.2 | «Строительство ЛЭП-6 кВ (ориентировочной протяженностью 0,800 км) от отпайки ВЛ-6 кВ от ВЛ-6 кВ РП 2010-ТП 1516 яч. №22 ПС 110/10 кВ «М. Горького», две КТП-6/0,4 кВ (ориентировочной мощностью 400 кВА) и ВЛИ-0,4 кВ (ориентировочной протяженностью 0,660 км), установка шкафов 0,4 кВ с коммутационными аппаратами (5 единиц) для электроснабжения малоэтажных жилых застроек, расположенных в г. Волгоград, ул. Березовая, д. 25, 43/1, 41, 30, 33/2, Городской РЭС» (34-1-21-00614853, 34-1-21-00614925, 34-1-21-00621893, 34-1-21-00621407, 34-1-22-00635241). | 2023 | 6/0,4 | 1 | 72 | 1545.4114
5.1.4.2 | «Строительство ЛЭП-6 кВ (ориентировочной протяженностью 0,800 км) от отпайки ВЛ-6 кВ от ВЛ-6 кВ РП 2010-ТП 1516 яч. №22 ПС 110/10 кВ «М. Горького», две КТП-6/0,4 кВ (ориентировочной мощностью 400 кВА) и ВЛИ-0,4 кВ (ориентировочной протяженностью 0,660 км), установка шкафов 0,4 кВ с коммутационными аппаратами (5 единиц) для электроснабжения малоэтажных жилых застроек, расположенных в г. Волгоград, ул. Березовая, д. 25, 43/1, 41, 30, 33/2, Городской РЭС» (34-1-21-00614853, 34-1-21-00614925, 34-1-21-00621893, 34-1-21-00621407, 34-1-22-00635241). | 2023 | 6/0,4 | 1 | 72 | 1545.4114
5.1.4.2 | Строительство ЛЭП-6 кВ (ориентировочной протяженностью 0,010 км) отпайкой от ВЛ-6 кВ №8 ПС 110/35/6 кВ «Ахтуба», КТП-6/0,4 кВ (ориентировочной мощностью 400 кВА) и ВЛИ-0,4 кВ (ориентировочной протяженностью 0,010 км) для электроснабжения жилых домов, расположенных в Волгоградской области, Среднеахтубинский район, р. п. Средняя Ахтуба, ул. Наримана, 2д, 2г, Среднеахтубинский РЭС (34-1-19-00422971, 34-1-18-00411543) | 2024 | 6/0,4 | 1 | 300 | 938.9781
5.1.4.2 | Однотрансформаторные подстанции (за исключением РТП) мощностью от 250 до 400 кВА включительно шкафного или киоскового типа |  | 10/0,4
5.1.4.2 | пообъектная расшифровка * | 2022 | 10/0,4 | 3 | 815 | 3259.0667
5.1.4.2 | пообъектная расшифровка * | 2023 | 10/0,4 | 2 | 510 | 1841.3916
5.1.4.3 | пообъектная расшифровка * | 2024 | 10/0,5 | 3 | 500 | 4214.6824
5.1.4.2 | «Строительство ЛЭП-10 кВ (ориентировочной протяженностью 0,005 км) отпайкой от ВЛ-10 кВ №6 ПС 35/10 кВ «Иловлинская», КТП-10/0,4 кВ (ориентировочной мощностью 400 кВА) и ВЛИ-0,4 кВ (ориентировочной протяженностью 0,010 км) для электроснабжения объекта: «Щит учета и электрооборудование здания МТМ, котельной МТМ, ангара МТМ», расположенного в Волгоградской области, Камышинский район, 50 метров на северо-запад от с. Воднобуерачное, Петроввальский РЭС (34-1-20-00493423) | 2022 | 10/0,4 | 1 | 170 | 828.3139
5.1.4.2 | «Строительство ЛЭП-10 кВ (ориентировочной протяженностью 0,260 км) отпайкой от ВЛ-10 кВ No1-5 ПС 35/10 кВ «Отрадненская», ЛЭП-10 кВ (ориентировочной протяженностью 4,250 км) отпайкой от ВЛ-10 кВ No23-4 ПС 110/35/10 кВ «Себряковская», двух КТП-10/0,4 кВ (ориентировочной мощностью 2х400 кВА) и двух ЛЭП-0,4 кВ (ориентировочной протяженностью 2х0,010 км), установка шкафов 0,4 кВ с коммутационными аппаратами (2 единицы) для электроснабжения общеобразовательной организации (учреждения), расположенной в Волгоградской области, городской округ г. Михайловка, п. Отрадное, ул. Чекунова, д. 44, Михайловский РЭС» (34-1-21-00593107 – заявитель Администрация городского округа город Михайловка Волгоградской области) | 2022 | 10/0,4 | 1 | 322.5 | 1215.3764
5.1.4.2 | «Строительство ЛЭП-10 кВ (ориентировочной протяженностью 0,260 км) отпайкой от ВЛ-10 кВ No1-5 ПС 35/10 кВ «Отрадненская», ЛЭП-10 кВ (ориентировочной протяженностью 4,250 км) отпайкой от ВЛ-10 кВ No23-4 ПС 110/35/10 кВ «Себряковская», двух КТП-10/0,4 кВ (ориентировочной мощностью 2х400 кВА) и двух ЛЭП-0,4 кВ (ориентировочной протяженностью 2х0,010 км), установка шкафов 0,4 кВ с коммутационными аппаратами (2 единицы) для электроснабжения общеобразовательной организации (учреждения), расположенной в Волгоградской области, городской округ г. Михайловка, п. Отрадное, ул. Чекунова, д. 44, Михайловский РЭС» (34-1-21-00593107 – заявитель Администрация городского округа город Михайловка Волгоградской области) | 2022 | 10/0,4 | 1 | 322.5 | 1215.3764
5.1.4.2 | «Строительство ЛЭП-10 кВ (ориентировочной протяженностью 0,430 км) отпайкой от ВЛ-10 кВ №12 ПС 220/110/10 кВ «Песковатка», КТП-10/0,4 кВ (ориентировочной мощностью 400 кВА) и ЛЭП-0,4 кВ (ориентировочной протяженностью 0,01 км), установка шкафа 0,4 кВ с коммутационным аппаратом (1 единица) для электроснабжения садоводческих участков СНТ «Залив», расположенных в Волгоградской области, Городищенский район, х. Вертячий, СНТ «Залив», Городищенский РЭС» (34-1-20-00526183) | 2023 | 10/0,4 | 1 | 270 | 719.56
5.1.4.2 | «Строительство ЛЭП-10 кВ (ориентировочной протяжённостью 0,257 км.) отпайкой от ВЛ-10 кВ №3-9 ПС 35/10 кВ «Деминская», КТП-10/0,4 кВ (ориентировочной мощностью 400 кВА) и ВЛИ-0,4 кВ (ориентировочной протяжённостью 0,007 км), установка шкафа 0,4 кВ с коммутационным аппаратом (1 единица) для электроснабжения объекта крестьянского (фермерского) хозяйства, расположенного в Волгоградской области, Новоаннинском районе, х. Ярыженский, ул. Степная, д. 1а, Новоаннинский РЭС» (34-1-22-00624611 – заявитель ООО «КХ Ярыженское»). | 2023 | 10/0,4 | 1 | 240 | 1121.8316
5.1.4.2 | «Строительство ЛЭП-10 кВ (ориентировочной протяженностью 0,170 км) отпайкой от ВЛ-10 кВ №24 ПС 110/10 кВ «Молзавод», КТП-10/0,4 кВ (ориентировочной мощностью 400 кВА) и ЛЭП-0,4 кВ (ориентировочной протяженностью 0,070 км), установка шкафов 0,4 кВ с коммутационными аппаратами (2 единицы) для электроснабжения складских зданий/помещений, расположенных в Волгоградской обл., р-н Краснооктябрьский район, ул. Автомагистральная, 41а; ул. Автомагистральная, Городской РЭС» (34-1-22-00673523 - заявитель ООО «ГИК-СТРОЙ»; 34-1-22-00681851 – заявитель ООО «БС-Сервис») | 2024 | 10/0,4 | 1 | 100 | 1366.9194
5.1.4.2 | «Строительство ЛЭП-10 кВ (ориентировочной протяженностью 0,050 км) отпайкой от ВЛ-10 кВ № 4 ПС 110/35/10 кВ «Платовская», КТП-10/0,4 кВ (ориентировочной мощностью 400 кВА) и ЛЭП-0,4 кВ (ориентировочной протяженностью 0,009 км), установка шкафа 0,4 кВ с коммутационным аппаратом (1 единица) для электроснабжения объекта сельскохозяйственного производства, расположенного в Волгоградской области, Жирновский район, с. Вишневое, промышленная зона северной части села, участок № 1, Красноярский РЭС» (34-1-23-00703963 – заявитель ИП глава КФХ Бородаев А.Д.) | 2024 | 10/0,4 | 1 | 240 | 1380.0692
5.1.4.2 | «Строительство ЛЭП-10 кВ (ориентировочной протяженностью 0,230 км) отпайкой от ВЛ-10 кВ №14 ПС 110/35/10 кВ «Карповская», КТП-10/0,4 кВ (ориентировочной мощностью 400 кВА) и установка шкафа 0,4 кВ с коммутационным аппаратом (1 единица), для электроснабжения объекта жилищно-коммунального хозяйства, расположенного в Волгоградской обл., Калачевский р-н, п. Береславка, ул. Молодежная, 20, Пархоменский РЭС» (34-1-23-00714515 - заявитель Администрация Калачевского муниципального района Волгоградской области) | 2024 | 10/0,4 | 1 | 160 | 1467.6938
5.1.5.2 | Однотрансформаторные подстанции (за исключением РТП) мощностью от 400 до 630 кВА включительно шкафного или киоскового типа |  | 6/0,4
5.1.5.2 | пообъектная расшифровка * | 2022 | 6/0,4 | 1 | 390 | 2060.5218
5.1.5.2 | пообъектная расшифровка * | 2023 | 6/0,4 | 0 | 0 | 0
5.1.5.2 | пообъектная расшифровка * | 2024 | 6/0,4 | 0 | 0 | 0
5.1.5.2 | «Строительство двух КЛ-6 кВ (ориентировочной протяженностью 2х0,340 км) от ячеек 6 кВ на разных секциях шин РУ-6 кВ РП-1620 ПС 110/6 кВ «Курганная» яч.6 кВ №16, №22, двухтрансформаторная КТП 6/0,4 кВ (ориентировочной мощностью 2x630 кВА) для электроснабжения жилого комплекса со встроенными помещениями, расположенного в Волгоградской области, г. Волгоград, ул. Высокая, 18, Городской РЭС» (34-1-17-00354041) | 2022 | 6/0,4 | 1 | 390 | 2060.5218
5.1.5.2 |  | 2023 | 6/0,4
5.1.5.2 |  | 2024 | 6/0,4
5.1.5.2 | Однотрансформаторные подстанции (за исключением РТП) мощностью от 400 до 630 кВА включительно шкафного или киоскового типа |  | 10/0,4
5.1.5.2 | пообъектная расшифровка * | 2022 | 10/0,4 | 0 | 0 | 0
5.1.5.2 | пообъектная расшифровка * | 2023 | 10/0,4 | 0 | 0 | 0
5.1.5.2 | пообъектная расшифровка * | 2024 | 10/0,5 | 1 | 435 | 1293.2229
5.1.5.2 |  | 2022 | 10/0,4
5.1.5.2 |  | 2023 | 10/0,4
5.1.5.2 | Строительство ВЛ-10 кВ (ориентировочной протяженностью 0,06 км) отпайкой от ВЛ-10 кВ №2 ПС 35/10 кВ «Чайка», КТП-10/0,4 кВ (ориентировочной мощностью 630 кВА) и ВЛИ-0,4 кВ (ориентировочной протяженностью 0,150 км) для электроснабжения жилых домов и пункта технического обслуживания, расположенных в Волгоградской области, Среднеахтубинский район, х. Бурковский, ул. Фрунзенская 3а, 3б, ул. Заречная, 21, Среднеахтубинский РЭС» (34-1-19-00451943, 34-1-19-00451857, 34-1-19-00451983) | 2024 | 10/0,4 | 1 | 435 | 1293.2229
5.1.6.2 | Однотрансформаторные подстанции (за исключением РТП) мощностью от 630 до 1000 кВА включительно шкафного или киоскового типа |  | 6/0,4
5.1.6.2 | пообъектная расшифровка * | 2022 | 6/0,4 | 0 | 0 | 0
5.1.6.2 | пообъектная расшифровка * | 2023 | 6/0,4 | 1 | 900 | 2286.5664
5.1.6.3 | пообъектная расшифровка * | 2024 | 6/0,4 | 0 | 0 | 0
5.1.6.2 |  | 2022 | 6/0,4
5.1.6.2 | «Строительство ЛЭП-6 кВ (ориентировочной протяженностью 0,100 км) отпайкой от ВЛ-6 кВ №47 ПС 110/6 кВ «Промзона», КТП-6/0,4 кВ (ориентировочной мощностью 1000 кВА) и ВЛИ-0,4 кВ (ориентировочной протяженностью 0,449 км), установка шкафов 0,4 кВ с коммутационными аппаратами (6 единицы) для электроснабжения открытых производственных площадок, расположенных в Волгоградской области, г. Камышин, Петроввальский РЭС» (34-1-22-00655313, 34-1-22-00655391, 34-1-22-00655407, 34-1-22-00655525, 34-1-22-00655579, 34-1-22-00655437 - заявители ООО «Таврия», ООО ИнвестПром, Сидоренко А.С.) | 2023 | 6/0,4 | 1 | 900 | 2286.5664
5.1.6.2 |  | 2024 | 6/0,4
5.1.6.2 | Однотрансформаторные подстанции (за исключением РТП) мощностью от 630 до 1000 кВА включительно шкафного или киоскового типа |  | 10/0,4
5.1.6.2 | пообъектная расшифровка * | 2022 | 10/0,4 | 0 | 0 | 0
5.1.6.2 | пообъектная расшифровка * | 2023 | 10/0,4 | 0 | 0 | 0
5.1.6.3 | пообъектная расшифровка * | 2024 | 10/0,4 | 1 | 600 | 2369.4491
5.1.6.2 | «Строительство ЛЭП-10 кВ (ориентировочной протяженностью 2,6 км) отпайкой от ВЛ-10 кВ №3 ПС 110/10 кВ «К-1», КТП-10/0,4 кВ (ориентировочной мощностью 1000 кВА) и ВЛИ-0,4 кВ (ориентировочной протяженностью 0,25 км) с установкой шкафов 0,4 кВ с коммутационными аппаратами (4 единицы) для электроснабжения объекта сельскохозяйственного производства, расположенного в Волгоградской области, Дубовский район, территория Пичужинского сельского поселения, Городищенский РЭС» (34-1-22-00656149, 34-1-22-00656197, 34-1-22-00656187, 34-1-22-00656155, заявитель – Дорофеева Галина Владимировна) | 2024 | 10/0,4 | 1 | 600 | 2369.4491
Обеспечение средствами коммерческого учета электрической энергии (мощности) (C8,i)
8.1.1. | Средства коммерческого учета электрической энергии (мощности) однофазные прямого включения |  | 0,4 кВ и ниже
0,4 кВ и ниже
8.1.1. | пообъектная расшифровка * | 2022 | 0,4 кВ и ниже | 712 | 3025.99 | 13004.9922
8.1.1. | пообъектная расшифровка * | 2023 | 0,4 кВ и ниже | 671 | 1922.868 | 17431.22
8.1.1. | пообъектная расшифровка * | 2024 | 0,4 кВ и ниже | 701 | 2935.463 | 19874.0931
8.1.1. | «Строительство ВЛИ-0,4 кВ (ориентировочной протяженностью 0,148 км) от РУ-0,4 кВ ТП-10/0,4 кВ №255/40 кВА по ВЛ-10 кВ №9 ПС 110/10 кВ «Приозерная» для электроснабжения вагончика, расположенного в Волгоградской области, Палласовский район, п. Путь Ильича, территория Приозерного сельского поселения, Палласовский РЭС» (34-1-20-00496893) | 2022 | 0,4 кВ и ниже | 1 | 15 | 12.2948
8.1.1. | «Строительство ВЛИ-0,23 кВ (ориентировочной протяженностью 0,035 км) отпайкой от ВЛ-0,4 кВ № 1 ТП-6/0,4 кВ № 6124/63 кВА ВЛ-6 кВ № 104 ПС 110/6/6 кВ «Заводская» и установка шкафа учета с коммутационным аппаратом (1 единица) для электроснабжения индивидуального жилищного строительства, расположенного в Волгоградской области, Фроловский район, х. Калиновский, Фроловский РЭС» (34-1-20-00528769) | 2022 | 0,4 кВ и ниже | 1 | 5 | 20.9685
8.1.1. | «Строительство ВЛИ-0,22 кВ (ориентировочной протяженностью 0,077 км) отпайкой от ВЛ-0,4 кВ № 1 ТП-10/0,4 кВ 1085/100 кВА по ВЛ-10 кВ № 21-9 ПС 110/З5/10 кВ «Себряковская» и установка шкафа учета 0,22 кВ с коммутационным аппаратом (1 единица) для электроснабжения жилого дома, расположенного в Волгоградской области, Михайловский район, х. Отруба, ул. Отрубская, д. 1а, Михайловский РЭС» (34-1-20-00530783) | 2022 | 0,4 кВ и ниже | 1 | 5 | 30.8747
8.1.1. | «Строительство ВЛ-10 кВ (ориентировочной протяженностью 0,020 км) отпайкой от ВЛ-10 кВ №7 ПС 110/10 кВ «Умет», ТП-10/0,23 кВ (ориентировочной мощностью 10 кВА) и ВЛИ-0,23 кВ (ориентировочной протяженностью 0,040 км), установка шкафа 0,23 кВ с коммутационным аппаратом (1 единица) для электроснабжения объекта: «Жилой дом», расположенного по адресу: Волгоградская область, Камышинский район, с. Тихомировка, ул. Саратовская, д. 40, Петроввальский РЭС (34-1-20-00528183) | 2022 | 0,4 кВ и ниже | 1 | 5 | 15.5587
8.1.1. | «Строительство ВЛИ-0,4кВ (ориентировочной протяженностью 0,22 км) отпайкой от ВЛ-0,4 кВ №3 ТП-8 по ВЛ-6 кВ №6 ПС 110/6 кВ «Островная», шкафы 0,22 кВ с коммутационным аппаратом (3 единицы) для электроснабжения садовых участков, расположенных в Волгоградской области, г. Волгоград, о. Сарпинский, СНТ Медпром, уч. №43, 44, 57, Красноармейский РЭС» (34-1-20-00544869, 34-1-20-00545411, 34-1-20-00544917) | 2022 | 0,4 кВ и ниже | 3 | 15 | 25.1804
8.1.1. | «Строительство ВЛИ-0,4 кВ (ориентировочной протяженностью 0,395 км) от РУ-0,4 кВ ТП-10/0,4 №1024 по ВЛ-10 кВ №8 ПС 110/10 кВ «Шебалино», установка шкафа 0,4 кВ с коммутационным аппаратом (1единица) для электроснабжения личного подсобного хозяйства, расположенного в Волгоградской области, Калачевский район, п. Дальний, ул. Энтузиастов, д.7, Калачевский РЭС» (34-1-20-00545851) | 2022 | 0,4 кВ и ниже | 1 | 5 | 25.8824
8.1.1. | «Строительство ВЛИ-0,4 кВ (ориентировочной протяженностью 0,070 км) отпайкой от ВЛИ-0,4 кВ №3 ТП-10/0.4 кВ №461 по ВЛ-10 кВ №13 ПС 35/10 кВ «Дубовоовражная», шкаф 0,4 кВ с коммутационным аппаратом (1 единица) для электроснабжения жилого дома, расположенного в Волгоградской области, Светлоярский район, с. Дубовый Овраг, ул. Октябрьская, д. 133/1, Красноармейский РЭС (34-1-20-00550659) | 2022 | 0,4 кВ и ниже | 1 | 15 | 34.1837
8.1.1. | «Строительство ВЛИ-0,4 кВ (ориентировочной протяженностью 0,122 км) от РУ-0,4 кВ КТП-10/0,4 кВ №1279/63 кВА по ВЛ-10 кВ №16-10 ПС 110/35/10 кВ «Алексеевская», установка шкафа учета 0,4 кВ с коммутационными аппаратами (1 единица) для электроснабжения сооружения связи, расположенного в Волгоградской области, Алексеевский район, х. Ларинский, Алексеевский РЭС» (34-1-21-00558747) | 2022 | 0,4 кВ и ниже | 1 | 15 | 82.0477
8.1.1. | «Строительство ВЛИ-0,22 кВ (ориентировочной протяженностью 0,018 км) отпайкой от ВЛ-0,4кВ №2 ТП-10/0,4 кВ №195 по ВЛ-10 кВ №8 ПС 35"Пичуга", установка шкафа учета 0,22 кВ с коммутационным аппаратом (1 единица) для электроснабжения малоэтажной жилой застройки (Индивидуальный жилой дом/ Садовый/ Дачный дом), расположенного в Волгоградская область, р-н Дубовский, с. Пичуга, ул. Школьная д. № 33, Дубовский РЭС» (34-1-21-00571817) | 2022 | 0,4 кВ и ниже | 1 | 5 | 25.9059
8.1.1. | «Строительство ВЛИ-0,4 кВ (ориентировочной протяженностью 0,07 км) отпайкой от ВЛ-0,4 кВ №3 КТП-10/0,4 кВ №1216/100 кВА по ВЛ-10 кВ №17 ПС 110/35/10 кВ «Алексеевская», установка шкафа 0,23 кВ с коммутационным аппаратом (1 единица) для электроснабжения малоэтажной жилой застройки (Индивидуальный жилой дом/Садовый/Дачный дом), расположенной в Волгоградской области, Алексеевский район, х. Яминский, пер. Поселочный, 4а, Алексеевский РЭС» (34-1-21-00578135) | 2022 | 0,4 кВ и ниже | 1 | 5 | 22.3537
8.1.1. | «Строительство ВЛИ-0,22 кВ (ориентировочной протяженностью 0,080 км) отпайкой от ВЛ-0,4 кВ No1 ТП-10/0,4 кВ No3260/100 кВА по ВЛ-10 кВ No4 ПС 110/10 кВ «Иловля», установка шкафа 0,22 кВ с коммутационным аппаратом (1 единица) для электроснабжения жилого дома, расположенного в Волгоградской области, Иловлинский район, х. Колоцкий, пер. Малый, д. 5, Логовский РЭС» (34-1-21-00588235 – заявитель Лапин А.Л.) | 2022 | 0,4 кВ и ниже | 1 | 5 | 31.2896
8.1.1. | «Строительство ВЛИ-0,4 кВ (ориентировочной протяженностью 0,040 км) отпайкой от ВЛИ-0,4 кВ №1 ТП-1201 по ВЛ-10кВ №3 РП-470 ПС 110/10 кВ «Сарепта-2», установка шкаф 0,4 кВ с коммутационным аппаратом (1 единица) для электроснабжения: Малоэтажной жилой застройки (Индивидуальный жилой дом/Садовый/Жилой дом) расположенной в Волгоградской области, Светлоярский район, п. Кирова, ул. Москвичева, д. 46А» Красноармейский РЭС (34-1-21-00623101- заявитель Усков А.В.) | 2022 | 0,4 кВ и ниже | 1 | 15 | 12.5852
8.1.1. | Установка шкафа учета 0,23 кВ с коммутационным аппаратом (1 единица) выполнение требований к учёту электроэнергии в соответствии с Постановлением Правительства РФ от 04.05.2012 № 442 «О функционирования розничных рынков электрической энергии, полном и (или) частичном ограничении режима потребления электрической энергии» для электроснабжения жилого дома, расположенного в Волгоградской области, Новоаннинский район, х. Дурновский, ул. Бузулукская, д. 57, Новоаннинский РЭС (34-1-20-00522619) | 2022 | 0,4 кВ и ниже | 1 | 5 | 16.5474
8.1.1. | Установка шкафа учета 0,23 кВ с коммутационным аппаратом (1 единица) выполнение требований к учёту электроэнергии в соответствии с Постановлением Правительства РФ от 04.05.2012 № 442 «О функционирования розничных рынков электрической энергии, полном и (или) частичном ограничении режима потребления электрической энергии» для электроснабжения жилого дома, расположенного в Волгоградской области, Новоаннинский район, х. Перещепновский, ул. Дальняя, д. 12, Новоаннинский РЭС (34-1-20-00520743) | 2022 | 0,4 кВ и ниже | 1 | 5 | 16.6337
8.1.1. | «Установка шкафа учета 0,4 кВ с коммутационным аппаратом (1 единица) выполнение требований к учёту электроэнергии в соответствии с Постановлением Правительства РФ от 04.05.2012 № 442 «О функционирования розничных рынков электрической энергии, полном и (или) частичном ограничении режима потребления электрической энергии» для электроснабжения здания, расположенного в Волгоградской области, Алексеевский район, ст. Алексеевская, ул. Коммунальная, д. 38, Алексеевский РЭС» (34-1-20-00523483) | 2022 | 0,4 кВ и ниже | 1 | 15 | 31.1209
8.1.1. | «Установка шкафа учета 0,4 кВ с коммутационным аппаратом (1 единица) выполнение требований к учёту электроэнергии в соответствии с Постановлением Правительства РФ от 04.05.2012 № 442 «О функционирования розничных рынков электрической энергии, полном и (или) частичном ограничении режима потребления электрической энергии» для электроснабжения жилого дома, расположенного в Волгоградской области, Урюпинский район, х. Петровский, ул. Ленина, д. 35, Урюпинский РЭС» (34-1-20-00525381) | 2022 | 0,4 кВ и ниже | 1 | 15 | 20.3018
8.1.1. | «Установка шкафа учета 0,4 кВ с коммутационным аппаратом (1 единица) выполнение требований к учёту электроэнергии в соответствии с Постановлением Правительства РФ от 04.05.2012 № 442 «О функционирования розничных рынков электрической энергии, полном и (или) частичном ограничении режима потребления электрической энергии» для электроснабжения жилого дома, расположенного в Волгоградской области, Урюпинский район, х. Подгоринский, ул. Нижняя, д. 18, Урюпинский РЭС» (34-1-20-00521069) | 2022 | 0,4 кВ и ниже | 1 | 15 | 24.9814
8.1.1. | «Установка шкафа учета 0,22 кВ с коммутационным аппаратом (1 единица) выполнение требований к учёту электроэнергии в соответствии с Постановлением Правительства РФ от 04.05.2012 № 442 «О функционирования розничных рынков электрической энергии, полном и (или) частичном ограничении режима потребления электрической энергии» для электроснабжения летней кухни, расположенного в Волгоградской области, Киквидзенский район, с. Мачеха, ул. Карла Маркса, д. 16, Киквидзенский РЭС» (34-1-20-00538959) | 2022 | 0,4 кВ и ниже | 1 | 3 | 29.0563
8.1.1. | «Установка шкафа учета 0,22 кВ с коммутационным аппаратом (1 единица) выполнение требований к учёту электроэнергии в соответствии с Постановлением Правительства РФ от 04.05.2012 № 442 «О функционирования розничных рынков электрической энергии, полном и (или) частичном ограничении режима потребления электрической энергии» для электроснабжения линии уличного освещения, расположенного в Волгоградской области, Урюпинский район, х. Дубовский, Урюпинский РЭС» (34-1-20-00543107) | 2022 | 0,4 кВ и ниже | 1 | 0.5 | 12.8348
8.1.1. | «Установка шкафа учета 0,4 кВ с коммутационным аппаратом (1 единица) выполнение требований к учёту электроэнергии в соответствии с Постановлением Правительства РФ от 04.05.2012 № 442 «О функционирования розничных рынков электрической энергии, полном и (или) частичном ограничении режима потребления электрической энергии» для электроснабжения бытовой техники, расположенного в Волгоградской области, Алексеевский район, х. Рябовский, д. 17, Алексеевский РЭС» (34-1-20-00545207) | 2022 | 0,4 кВ и ниже | 1 | 15 | 28.47
8.1.1. | «Установка шкафа учета 0,4 кВ с коммутационным аппаратом (1 единица) выполнение требований к учёту электроэнергии в соответствии с Постановлением Правительства РФ от 04.05.2012 № 442 «О функционирования розничных рынков электрической энергии, полном и (или) частичном ограничении режима потребления электрической энергии» для электроснабжения недостроенного жилого дома, расположенного в Волгоградской области, Алексеевский район, х. Трехложинский, д. 41, Алексеевский РЭС» (34-1-20-00546491) | 2022 | 0,4 кВ и ниже | 1 | 10 | 29.3942
8.1.1. | «Установка шкафа учета 0,4 кВ с коммутационным аппаратом (1 единица) выполнение требований к учёту электроэнергии в соответствии с Постановлением Правительства РФ от 04.05.2012 № 442 «О функционирования розничных рынков электрической энергии, полном и (или) частичном ограничении режима потребления электрической энергии» для электроснабжения уличного освещения, расположенного в Волгоградской области, Нехаевский район, с. Луковская, ул. Молодежная, Нехаевский РЭС» (34-1-20-00517793) | 2022 | 0,4 кВ и ниже | 1 | 0.24 | 17.9404
8.1.1. | «Установка шкафа учета 0,22 кВ с коммутационным аппаратом (1 единица) выполнение требований к учёту электроэнергии в соответствии с Постановлением Правительства РФ от 04.05.2012 № 442 «О функционирования розничных рынков электрической энергии, полном и (или) частичном ограничении режима потребления электрической энергии» для электроснабжения гаража, расположенного в Волгоградской области, Киквидзенский район, с. Завязка, ул. Заречная, д. 19, Киквидзенский РЭС» (34-1-21-00558515) | 2022 | 0,4 кВ и ниже | 1 | 3 | 35.2142
8.1.1. | «Установка шкафа учета 0,23 кВ с коммутационным аппаратом (1 единица) выполнение требований к учёту электроэнергии в соответствии с Постановлением Правительства РФ от 04.05.2012 № 442 «О функционирования розничных рынков электрической энергии, полном и (или) частичном ограничении режима потребления электрической энергии» для электроснабжения жилого дома, расположенного в Волгоградской области, г. Волгоград, ул. Дунайская, д. 11а, Городской РЭС» (34-1-20-00553721) | 2022 | 0,4 кВ и ниже | 1 | 6 | 27.3361
8.1.1. | «Установка шкафа учета 0,22 кВ с коммутационным аппаратом (1 единица) выполнение требований к учёту электроэнергии в соответствии с Постановлением Правительства РФ от 04.05.2012 № 442 «О функционирования розничных рынков электрической энергии, полном и (или) частичном ограничении режима потребления электрической энергии» для электроснабжения личного подсобного хозяйства, расположенного в Волгоградской области, Калачевский район, х. Логовский, ул. Виноградная, д. 13, Калачевский РЭС» (34-1-21-00566357) | 2022 | 0,4 кВ и ниже | 1 | 5 | 31.3073
8.1.1. | «Установка шкафа учета 0,22 кВ с коммутационным аппаратом (1 единица) выполнение требований к учёту электроэнергии в соответствии с Постановлением Правительства РФ от 04.05.2012 № 442 «О функционирования розничных рынков электрической энергии, полном и (или) частичном ограничении режима потребления электрической энергии» для электроснабжения гаража, расположенного в Волгоградской области, Калачевский район, х. Логовский, ул. Гаражная, д. 16, Калачевский РЭС» (34-1-21-00569075) | 2022 | 0,4 кВ и ниже | 1 | 5 | 27.199
8.1.1. | «Установка шкафа учета 0,22 кВ с коммутационным аппаратом (1 единица) выполнение требований к учёту электроэнергии в соответствии с Постановлением Правительства РФ от 04.05.2012 № 442 «О функционирования розничных рынков электрической энергии, полном и (или) частичном ограничении режима потребления электрической энергии» для электроснабжения гаража, расположенного в Волгоградской области, Калачевский район, х. Луговский, ул. Южная, д. 67, Калачевский РЭС» (34-1-21-00571865) | 2022 | 0,4 кВ и ниже | 1 | 5 | 31.0496
8.1.1. | «Установка шкафа учета 0,4 кВ с коммутационным аппаратом (1 единица) выполнение требований к учёту электроэнергии в соответствии с Постановлением Правительства РФ от 04.05.2012 № 442 «О функционирования розничных рынков электрической энергии, полном и (или) частичном ограничении режима потребления электрической энергии» для электроснабжения жилого дома, расположенного в Волгоградской обл., Нехаевский р-н, ст-ца Нехаевская, ул. Лабораторная д.9, Нехаевский РЭС» (34-1-21-00578371) | 2022 | 0,4 кВ и ниже | 1 | 9 | 22.7877
8.1.1. | «Установка шкафа учета 0,22 кВ с коммутационным аппаратом (1 единица) выполнение требований к учёту электроэнергии в соответствии с Постановлением Правительства РФ от 04.05.2012 № 442 «О функционирования розничных рынков электрической энергии, полном и (или) частичном ограничении режима потребления электрической энергии» для электроснабжения энергооборудования малоэтажной жилой застройки (Индивидуальный жилой дом/ Садовый/Дачный дом), расположенного в Волгоградской обл., Урюпинский р-н, х. Бугровский, ул. Кутовская, д.6, кадастровый номер земельного участка: 34:31:220005:454, Урюпинский РЭС» (34-1-21-00578801) | 2022 | 0,4 кВ и ниже | 1 | 6 | 15.4965
8.1.1. | «Установка шкафа учета 0,23 кВ с коммутационным аппаратом (1 единица) выполнение требований к учёту электроэнергии в соответствии с Постановлением Правительства РФ от 04.05.2012 № 442 «О функционирования розничных рынков электрической энергии, полном и (или) частичном ограничении режима потребления электрической энергии» для электроснабжения энергооборудования жилого дома, расположенного в Волгоградской обл., Урюпинский р-н, х. Тополевский, д.7, кадастровый номер земельного участка: 34:31:120006:144, Урюпинский РЭС» (34-1-21-00581587) | 2022 | 0,4 кВ и ниже | 1 | 6 | 14.7718
8.1.1. | «Установка шкафа учета 0,4 кВ с коммутационным аппаратом (1 единица) выполнение требований к учёту электроэнергии в соответствии с Постановлением Правительства РФ от 04.05.2012 № 442 «О функционирования розничных рынков электрической энергии, полном и (или) частичном ограничении режима потребления электрической энергии» для электроснабжения жилого дома, расположенного в Волгоградской обл., Алексеевский р-н, х. Поляновский, 22, Алексеевский РЭС» (34-1-21-00582547) | 2022 | 0,4 кВ и ниже | 1 | 13 | 27.1859
8.1.1. | «Установка шкафа учета 0,22 кВ с коммутационным аппаратом (1 единица) выполнение требований к учёту электроэнергии в соответствии с Постановлением Правительства РФ от 04.05.2012 № 442 «О функционирования розничных рынков электрической энергии, полном и (или) частичном ограничении режима потребления электрической энергии» для электроснабжения гаража, расположенного в Волгоградская область, Калачевский район, х. Логовский, ул. Гаражная, д. 18 Калачевский РЭС» (34-1-21-00582305) | 2022 | 0,4 кВ и ниже | 1 | 5 | 27.2168
8.1.1. | «Установка шкафа учета 0,22 кВ (1 единица) выполнение требований к учёту электроэнергии в соответствии с Постановлением Правительства РФ от 04.05.2012 № 442 «О функционирования розничных рынков электрической энергии, полном и (или) частичном ограничении режима потребления электрической энергии» для электроснабжения гаража, расположенного в Волгоградской области, Калачевском районе, х. Логовский, ул. Южная, д. 85 Калачевский РЭС» (34-1-21-00591509) | 2022 | 0,4 кВ и ниже | 1 | 5 | 23.373
8.1.1. | «Установка шкафа учета 0,22 кВ (1 единица) выполнение требований к учёту электроэнергии в соответствии с Постановлением Правительства РФ от 04.05.2012 № 442 «О функционирования розничных рынков электрической энергии, полном и (или) частичном ограничении режима потребления электрической энергии» для электроснабжения гаража, расположенного в Волгоградской области, Калачевском районе, х. Логовский, ул. Звездная, д. 2, Калачевский РЭС» (34-1-21-00591539) | 2022 | 0,4 кВ и ниже | 1 | 5 | 23.3418
8.1.1. | «Установка шкафа учета 0,4 кВ (1 единица) выполнение требований к учёту электроэнергии в соответствии с Постановлением Правительства РФ от 04.05.2012 № 442 «О функционирования розничных рынков электрической энергии, полном и (или) частичном ограничении режима потребления электрической энергии» для электроснабжения жилого дома, расположенного по адресу: Волгоградская область, Светлоярский район, ст. Чапурники, ул. Песчаная, д. 6. Красноармейский РЭС» (34-1-21-00591703) | 2022 | 0,4 кВ и ниже | 1 | 5 | 11.0884
8.1.1. | «Установка шкафа учета 0,4 кВ с коммутационным аппаратом (1 единица) выполнение требований к учёту электроэнергии в соответствии с Постановлением Правительства РФ от 04.05.2012 № 442 «О функционирования розничных рынков электрической энергии, полном и (или) частичном ограничении режима потребления электрической энергии» для электроснабжения жилого дома, расположенного в Волгоградской области, Киквидзенский район, п. Гришин, ул. Центральная, д. 6, Киквидзенский РЭС» (34-1-21-00562635) | 2022 | 0,4 кВ и ниже | 1 | 6 | 39.9742
8.1.1. | «Установка шкафа учета 0,23 кВ с коммутационным аппаратом (1 единица) выполнение требований к учёту электроэнергии в соответствии с Постановлением Правительства РФ от 04.05.2012 № 442 «О функционирования розничных рынков электрической энергии, полном и (или) частичном ограничении режима потребления электрической энергии» для электроснабжения жилого дома, расположенного в Волгоградской области, Новониколаевский район, х. Алексиковский, ул. Центральная, д. 23 б, Новониколаевский РЭС» (34-1-21-00570087) | 2022 | 0,4 кВ и ниже | 1 | 5 | 19.3859
8.1.1. | «Установка шкафа учета 0,22 кВ с коммутационным аппаратом (1 единица) выполнение требований к учёту электроэнергии в соответствии с Постановлением Правительства РФ от 04.05.2012 № 442 «О функционирования розничных рынков электрической энергии, полном и (или) частичном ограничении режима потребления электрической энергии» для электроснабжения гаража, расположенного в Волгоградской области, Дубовский район, с. Прямая Балка, пер. Донской, 1 «А», Дубовский РЭС» (34-1-21-00572965) | 2022 | 0,4 кВ и ниже | 1 | 5 | 31.5204
8.1.1. | «Установка шкафа учета 0,4 кВ с коммутационным аппаратом (1 единица) выполнение требований к учёту электроэнергии в соответствии с Постановлением Правительства РФ от 04.05.2012 № 442 «О функционирования розничных рынков электрической энергии, полном и (или) частичном ограничении режима потребления электрической энергии» для электроснабжения жилого дома, расположенного в Волгоградской области, Урюпинский район, х. Попов, ул. Станичная, д. 5, Урюпинский РЭС» (34-1-21-00573553) | 2022 | 0,4 кВ и ниже | 1 | 15 | 25.2813
8.1.1. | «Установка шкафа учета 0,4 кВ с коммутационным аппаратом (1 единица) выполнение требований к учёту электроэнергии в соответствии с Постановлением Правительства РФ от 04.05.2012 № 442 «О функционирования розничных рынков электрической энергии, полном и (или) частичном ограничении режима потребления электрической энергии» для электроснабжения жилого дома, расположенного в Волгоградской области, Урюпинский район, х. Вишняковский, пер. Почтовый, д. 1, Урюпинский РЭС» (34-1-21-00570199) | 2022 | 0,4 кВ и ниже | 1 | 15 | 22.939
8.1.1. | «Установка шкафа учета 0,4 кВ с коммутационным аппаратом (1 единица) выполнение требований к учёту электроэнергии в соответствии с Постановлением Правительства РФ от 04.05.2012 № 442 «О функционирования розничных рынков электрической энергии, полном и (или) частичном ограничении режима потребления электрической энергии» для электроснабжения магазина, расположенного в Волгоградской области, Киквидзенский район, с. Мачеха, ул. Ленинская, д. 46а, Киквидзенский РЭС» (34-1-21-00572281) | 2022 | 0,4 кВ и ниже | 1 | 6 | 39.7163
8.1.1. | «Установка шкафа учета 0,4 кВ с коммутационным аппаратом (1 единица) выполнение требований к учёту электроэнергии в соответствии с Постановлением Правительства РФ от 04.05.2012 № 442 «О функционирования розничных рынков электрической энергии, полном и (или) частичном ограничении режима потребления электрической энергии» для электроснабжения гаража, расположенного в Волгоградской области, Нехаевский район, ст. Упорниковская, ул. Комсомольская, д. 20, Нехаевский РЭС» (34-1-21-00573241) | 2022 | 0,4 кВ и ниже | 1 | 15 | 33.1914
8.1.1. | «Установка шкафа учета 0,23 кВ с коммутационным аппаратом (1 единица) выполнение требований к учёту электроэнергии в соответствии с Постановлением Правительства РФ от 04.05.2012 № 442 «О функционирования розничных рынков электрической энергии, полном и (или) частичном ограничении режима потребления электрической энергии» для электроснабжения линии уличного освещения, расположенного в Волгоградской области, Новониколаевский район, п. Хоперский, ул. Зеленая, Новониколаевский РЭС» (34-1-21-00571291) | 2022 | 0,4 кВ и ниже | 1 | 0.3 | 15.0859
8.1.1. | «Установка шкафа учета 0,23 кВ с коммутационным аппаратом (1 единица) выполнение требований к учёту электроэнергии в соответствии с Постановлением Правительства РФ от 04.05.2012 № 442 «О функционирования розничных рынков электрической энергии, полном и (или) частичном ограничении режима потребления электрической энергии» для электроснабжения части жилого дома, расположенного в Волгоградской обл., Урюпинский р-н, х. Дьяконовский 2-й, ул. Песчаная, 5б/2, кадастровый номер земельного участка 34:31:190009:581, Урюпинский РЭС» (34-1-21-00559931) | 2022 | 0,4 кВ и ниже | 1 | 8 | 13.1274
8.1.1. | «Установка шкафа учета 0,23 кВ с коммутационным аппаратом (1 единица) выполнение требований к учёту электроэнергии в соответствии с Постановлением Правительства РФ от 04.05.2012 № 442 «О функционирования розничных рынков электрической энергии, полном и (или) частичном ограничении режима потребления электрической энергии» для электроснабжения энергооборудование жилого дома, расположенного в Волгоградской обл., Новониколаевский р-н, х.Алексиковский, ул. Спортивная, 26а, кадастровый номер земельного участка: 34:20:040001:1517. Новониколаевский РЭС» (34-1-21-00580059) | 2022 | 0,4 кВ и ниже | 1 | 5 | 17.319
8.1.1. | «Установка шкафа учёта 0,4 кВ с коммутационным аппаратом (1 единица) выполнение требований к учёту электроэнергии в соответствии с Постановлением Правительства РФ от 04.05.2012 № 442 «О функционирования розничных рынков электрической энергии, полном и (или) частичном ограничении режима потребления электрической энергии» для электроснабжения жилого дома, расположенного в Волгоградской обл., Нехаевский р-н, п.Роднички, ул. Ленина д.9, Нехаевский РЭС» (34-1-21-00582471) | 2022 | 0,4 кВ и ниже | 1 | 15 | 27.5796
8.1.1. | «Установка шкафа 0,23 кВ с коммутационным аппаратом (1 единица) выполнение требований к учёту электроэнергии в соответствии с Постановлением Правительства РФ от 04.05.2012 № 442 «О функционирования розничных рынков электрической энергии, полном и (или) частичном ограничении режима потребления электрической энергии» для электроснабжения энергооборудования жилого дома, расположенного в Волгоградской обл., Урюпинский р-н, х. Белогорский, ул. Лесная, д. 18, Урюпинский РЭС» (34-1-21-00581431) | 2022 | 0,4 кВ и ниже | 1 | 5 | 15.3491
8.1.1. | «Установка шкафа учета 0,23 кВ с коммутационным аппаратом (1 единица) выполнение требований к учёту электроэнергии в соответствии с Постановлением Правительства РФ от 04.05.2012 № 442 «О функционирования розничных рынков электрической энергии, полном и (или) частичном ограничении режима потребления электрической энергии» для электроснабжения энергооборудование недостроенного индивидуального жилого дома, расположенного в Волгоградской обл., Новониколаевский р-н, х.Орловский, ул. Запрудная, 9, кадастровый номер земельного участка: 34:20:030201:231. Новониколаевский РЭС» (34-1-21-00586795) | 2022 | 0,4 кВ и ниже | 1 | 5 | 18.0342
8.1.1. | «Установка шкафа учета 0,4 кВ с коммутационным аппаратом (1 единица) выполнение требований к учёту электроэнергии в соответствии с Постановлением Правительства РФ от 04.05.2012 № 442 «О функционирования розничных рынков электрической энергии, полном и (или) частичном ограничении режима потребления электрической энергии» для электроснабжения объектов наружного освещения, расположенных в Волгоградская обл., р-н Калачевский, п. Пятиморск, ул. Мира (на пересечении границ п. Пятиморск и п. Ильевка Ильевского с/п Калачевского р-на), Калачевский РЭС» (34-1-21-00582343) | 2022 | 0,4 кВ и ниже | 1 | 1 | 21.9093
8.1.1. | «Установка шкафа учета 0,22 кВ с коммутационным аппаратом (1 единица) выполнение требований к учёту электроэнергии в соответствии с Постановлением Правительства РФ от 04.05.2012 № 442 «О функционирования розничных рынков электрической энергии, полном и (или) частичном ограничении режима потребления электрической энергии» для электроснабжения жилого дома, расположенного в Волгоградской области, нп. Сарпинский остров, х. Песчаный-2, д. 26. Красноармейский РЭС» (34-1-21-00588073). | 2022 | 0,4 кВ и ниже | 1 | 5 | 25.5463
8.1.1. | «Установка шкафа учета 0,23 кВ с коммутационным аппаратом (1 единица) выполнение требований к учёту электроэнергии в соответствии с Постановлением Правительства РФ от 04.05.2012 № 442 «О функционирования розничных рынков электрической энергии, полном и (или) частичном ограничении режима потребления электрической энергии» для электроснабжения линии уличного освещения, расположенного в Волгоградской области, Новониколаевский район, х. Пруцковский, ул. Садовая, Новониколаевский РЭС» (34-1-21-00571215) | 2022 | 0,4 кВ и ниже | 1 | 0.24 | 15.0467
8.1.1. | «Установка шкафа учета 0,4 кВ (1 единица) выполнение требований к учёту электроэнергии в соответствии с Постановлением Правительства РФ от 04.05.2012 № 442 «О функционирования розничных рынков электрической энергии, полном и (или) частичном ограничении режима потребления электрической энергии» для электроснабжения малоэтажной жилой застройки, расположенной в г. Волгоград, п. Горная Поляна, ул. им. Платонова, д. 47 (к/н 34:34:060065:75), Городской РЭС» (34-1-21-00584697) | 2022 | 0,4 кВ и ниже | 1 | 15 | 35.5144
8.1.1. | Установка шкафа учета 0,4 кВ с коммутационным аппаратом (1 единица) выполнение требований к учёту электроэнергии в соответствии с Постановлением Правительства РФ от 04.05.2012 г. № 442 «О функционирования розничных рынков электрической энергии, полном и (или) частичном ограничении режима потребления электрической энергии» для электроснабжения складского здания, расположенного в Волгоградской обл., Киквидзенский район, х. Калачевский, Киквидзенский РЭС» (34-1-21-00597447) | 2022 | 0,4 кВ и ниже | 1 | 5 | 40.2323
8.1.1. | Установка шкафа учета 0,4 кВ с коммутационным аппаратом (1 единица) выполнение требований к учёту электроэнергии в соответствии с Постановлением Правительства РФ от 04.05.2012 г. № 442 «О функционирования розничных рынков электрической энергии, полном и (или) частичном ограничении режима потребления электрической энергии» для электроснабжения индивидуального жилого дома, расположенного в Волгоградской обл., Киквидзенский район, х. Чистополь, Киквидзенский РЭС» (34-1-21-00600229) | 2022 | 0,4 кВ и ниже | 1 | 3 | 21.66
8.1.1. | «Установка шкафа учета 0,4 кВ с коммутационным аппаратом (1 единица) выполнение требований к учёту электроэнергии в соответствии с Постановлением Правительства РФ от 04.05.2012 г. № 442 «О функционирования розничных рынков электрической энергии, полном и (или) частичном ограничении режима потребления электрической энергии» для электроснабжения индивидуального жилого дома, расположенного в Волгоградской обл., Киквидзенский район, х. Калиновский, Киквидзенский РЭС» (34-1-21-00606193) | 2022 | 0,4 кВ и ниже | 1 | 6 | 24.6397
8.1.1. | «Установка шкафа учета 0,22 кВ с коммутационным аппаратом (1 единица) выполнение требований к учёту электроэнергии в соответствии с Постановлением Правительства РФ от 04.05.2012 № 442 «О функционирования розничных рынков электрической энергии, полном и (или) частичном ограничении режима потребления электрической энергии» для электроснабжения уличного освещения, расположенного в Волгоградской области, Киквидзенский район, х. Калачаевский, Киквидзенский РЭС» (34-1-21-00571305) | 2022 | 0,4 кВ и ниже | 1 | 0.45 | 26.4807
8.1.1. | «Установка шкафа учёта 0,4 кВ с коммутационным аппаратом (1 единица) выполнение требований к учёту электроэнергии в соответствии с Постановлением Правительства РФ от 04.05.2012 № 442 «О функционирования розничных рынков электрической энергии, полном и (или) частичном ограничении режима потребления электрической энергии» для электроснабжения энергооборудования хозяйственной постройки, расположенного в Волгоградская обл., р-н. Урюпинский, х. Петровский, пер. Октябрьский, д. 1/1, кадастровый номер земельного участка: 34:31:200001:3196, Урюпинский РЭС» (34-1-21-00585335) | 2022 | 0,4 кВ и ниже | 1 | 15 | 25.323
8.1.1. | «Установка шкафа учёта 0,4 кВ с коммутационным аппаратом (1 единица) выполнение требований к учёту электроэнергии в соответствии с Постановлением Правительства РФ от 04.05.2012 № 442 «О функционирования розничных рынков электрической энергии, полном и (или) частичном ограничении режима потребления электрической энергии» для электроснабжения энергооборудования жилого дома, расположенного в Волгоградская обл., р-н. Урюпинский, х. Подсосенский, ул. Подсосенская, д.39, Урюпинский РЭС» (34-1-21-00600535) | 2022 | 0,4 кВ и ниже | 1 | 15 | 25.7993
8.1.1. | «Установка шкафа учёта 0,4 кВ с коммутационным аппаратом (1 единица) выполнение требований к учёту электроэнергии в соответствии с Постановлением Правительства РФ от 04.05.2012 № 442 «О функционирования розничных рынков электрической энергии, полном и (или) частичном ограничении режима потребления электрической энергии» для электроснабжения энергооборудования жилого дома, расположенного в Волгоградская обл., р-н. Урюпинский, х. Шемякинский, Урюпинский РЭС» (34-1-21-00605559) | 2022 | 0,4 кВ и ниже | 1 | 15 | 24.7972
8.1.1. | Установка шкафа учета 0,23 кВ с коммутационным аппаратом (1 единица) выполнение требований к учёту электроэнергии в соответствии с Постановлением Правительства РФ от 04.05.2012 № 442 «О функционирования розничных рынков электрической энергии, полном и (или) частичном ограничении режима потребления электрической энергии» для электроснабжения: энергооборудование жилого дома, расположенного в Волгоградской обл., Новониколаевский р-н, х. Алексиковский, ул. Зеленая, д.6, кадастровый номер земельного участка: 34:20:040005:174. Новониколаевский РЭС» (34-1-21-00607505) | 2022 | 0,4 кВ и ниже | 1 | 5 | 18.786
8.1.1. | «Установка прибора учета 0,22 кВт выполнение требований к учёту электроэнергии в соответствии с Постановлением Правительства РФ от 04.05.2012 № 442 «О функционирования розничных рынков электрической энергии, полном и (или) частичном ограничении режима потребления электрической энергии» для электроснабжения ЩУ 0,22 кВ и электрооборудования жилого дома», расположенного по адресу: Волгоградская обл., р-н. Светлоярский, п. Кирова, ул. Коммунальная, д. 1А, кадастровый номер земельного участка: 34:26:050702:4393 Красноармейский РЭС» (34-1-21-00593339) | 2022 | 0,4 кВ и ниже | 1 | 15 | 14.2701
8.1.1. | «Установка шкафа учёта 0,4 кВ с коммутационным аппаратом (1 единица) выполнение требований к учёту электроэнергии в соответствии с Постановлением Правительства РФ от 04.05.2012 № 442 «О функционирования розничных рынков электрической энергии, полном и (или) частичном ограничении режима потребления электрической энергии» для электроснабжения энергооборудования жилого дома, расположенного в Волгоградская обл., р-н. Урюпинский, х. Провоторовский, ул. Степная, д.16, Урюпинский РЭС» (34-1-21-00605449) | 2022 | 0,4 кВ и ниже | 1 | 15 | 21.9294
8.1.1. | «Установка шкафа учета 0,4 кВ с коммутационным аппаратом (1 единица) выполнение требований к учёту электроэнергии в соответствии с Постановлением Правительства РФ от 04.05.2012 № 442 «О функционирования розничных рынков электрической энергии, полном и (или) частичном ограничении режима потребления электрической энергии» для электроснабжения водонапорной башни, расположенного в Волгоградской области, Новониколаевский район, х. Каменка, участок находится примерно в 65 м от ориентира по направлению северо-запад, Новониколаевский РЭС» (34-1-20-00551583) | 2022 | 0,4 кВ и ниже | 1 | 15 | 27.521
8.1.1. | Установка шкафа учета 0,4 кВ с коммутационным аппаратом (1 единица) выполнение требований к учёту электроэнергии в соответствии с Постановлением Правительства РФ от 04.05.2012 № 442 «О функционирования розничных рынков электрической энергии, полном и (или) частичном ограничении режима потребления электрической энергии» для электроснабжения: энергооборудование коровника, расположенного в Волгоградской обл., Новониколаевский р-н, х. Алексиковский, земельный участок по ул.Заречная, 23. Участок находится примерно в 300 м от ориентира по направлению на юг от ориентира, кадастровый номер земельного участка: 34:20:040005:254. Новониколаевский РЭС» (34-1-21-00613471) | 2022 | 0,4 кВ и ниже | 1 | 15 | 21.4845
8.1.1. | «Установка шкафа учета 0,22 кВ с коммутационным аппаратом (1 единица) выполнение требований к учёту электроэнергии в соответствии с Постановлением Правительства РФ от 04.05.2012 № 442 «О функционирования розничных рынков электрической энергии, полном и (или) частичном ограничении режима потребления электрической энергии» для электроснабжения уличного освещения, расположенной в Волгоградской области, Калачевском районе, х. Кумовка, ул. Центральная. Калачевский РЭС» (34-1-21-00599615). | 2022 | 0,4 кВ и ниже | 1 | 1 | 47.4883
8.1.1. | «Установка шкафа учета 0,22 кВ (1 единица) выполнение требований к учёту электроэнергии в соответствии с Постановлением Правительства РФ от 04.05.2012 № 442 «О функционировании розничных рынков электрической энергии, полном и (или) частичном ограничении режима потребления электрической энергии» для электроснабжения гаража, расположенного в Волгоградской области, Калачевский район, х. Логовский, ул. Строительная, д. 5 Калачевский РЭС» (34-1-21-00604363) | 2022 | 0,4 кВ и ниже | 1 | 5 | 18.3724
8.1.1. | «Установка шкафа учета 0,22 кВ с коммутационным аппаратом (1 единица) выполнение требований к учёту электроэнергии в соответствии с Постановлением Правительства РФ от 04.05.2012 № 442 «О функционирования розничных рынков электрической энергии, полном и (или) частичном ограничении режима потребления электрической энергии» для электроснабжения уличного освещения, расположенной в Волгоградской области, Калачевском районе, х. Новопетровский, ул. Солнечная, ул. Молодежная, ул. Береговая. Калачевский РЭС» (34-1-21-00603357). | 2022 | 0,4 кВ и ниже | 1 | 1 | 29.9531
8.1.1. | «Установка шкафа учета 0,4 кВ с коммутационным аппаратом (1 единица) выполнение требований к учёту электроэнергии в соответствии с Постановлением Правительства РФ от 04.05.2012 № 442 «О функционирования розничных рынков электрической энергии, полном и (или) частичном ограничении режима потребления электрической энергии» для электроснабжения хозпостроек, Российская Федерация, Волгоградская обл., р-н. Новоаннинский, х. Деминский, ул. Степная, д. 40, Новоаннинский РЭС» (34-1-21-00609175) | 2022 | 0,4 кВ и ниже | 1 | 15 | 18.7061
8.1.1. | «Установка шкафа учета 0,4 кВ с коммутационным аппаратом (1 единица) выполнение требований к учёту электроэнергии в соответствии с Постановлением Правительства РФ от 04.05.2012 № 442 «О функционирования розничных рынков электрической энергии, полном и (или) частичном ограничении режима потребления электрической энергии» для электроснабжения жилого дома, Российская Федерация, Волгоградская обл., р-н. Новоаннинский, х. Буденновский, д.7а, Новоаннинский РЭС» (34-1-21-00608163) | 2022 | 0,4 кВ и ниже | 1 | 15 | 23.6285
8.1.1. | Установка шкафа учета 0,4 кВ с коммутационным аппаратом (1 единица) выполнение требований к учёту электроэнергии в соответствии с Постановлением Правительства РФ от 04.05.2012 № 442 «О функционирования розничных рынков электрической энергии, полном и (или) частичном ограничении режима потребления электрической энергии» для электроснабжения недостроенного жилого дома, расположенного в Волгоградской области, Новоаннинский район, х. Дурновский, ул. Лесная, д. 25а, Новоаннинский РЭС (34-1-20-00523839) | 2022 | 0,4 кВ и ниже | 1 | 15 | 23.6988
8.1.1. | «Установка шкафа учета 0,22 кВ с коммутационным аппаратом (1 единица) выполнение требований к учёту электроэнергии в соответствии с Постановлением Правительства РФ от 04.05.2012 № 442 «О функционирования розничных рынков электрической энергии, полном и (или) частичном ограничении режима потребления электрической энергии» для электроснабжения магазина, расположенного в Волгоградской области, Дубовский район, СНТ «Комсомолец», уч. №1181, Дубовский РЭС» (34-1-20-00538327) | 2022 | 0,4 кВ и ниже | 1 | 6 | 23.5361
8.1.1. | «Установка шкафа учета 0,23 кВ с коммутационным аппаратом (1 единица) выполнение требований к учёту электроэнергии в соответствии с Постановлением Правительства РФ от 04.05.2012 № 442 «О функционирования розничных рынков электрической энергии, полном и (или) частичном ограничении режима потребления электрической энергии» для электроснабжения уличного освещения, расположенного в Волгоградской области, Нехаевский район, п. Роднички, ул. Ленина, Нехаевский РЭС» (34-1-21-00567717) | 2022 | 0,4 кВ и ниже | 1 | 1.32 | 13.0793
8.1.1. | «Установка шкафа учета 0,22 кВ с коммутационным аппаратом (1 единица) выполнение требований к учёту электроэнергии в соответствии с Постановлением Правительства РФ от 04.05.2012 № 442 «О функционирования розничных рынков электрической энергии, полном и (или) частичном ограничении режима потребления электрической энергии» для электроснабжения жилого дома, расположенного в Волгоградской области, Иловлинский район, х. Каменский, Логовский РЭС» (34-1-21-00573451) | 2022 | 0,4 кВ и ниже | 1 | 5 | 9.8654
8.1.1. | «Установка шкафа учета 0,4 кВ с коммутационным аппаратом (1 единица) выполнение требований к учёту электроэнергии в соответствии с Постановлением Правительства РФ от 04.05.2012 № 442 «О функционирования розничных рынков электрической энергии, полном и (или) частичном ограничении режима потребления электрической энергии» для электроснабжения торгового вагончика, расположенного в Волгоградской области, Иловлинский район, х. Желтухино-Ширяйский, ул. Молодежная, д. 3, Логовский РЭС» (34-1-20-00548977) | 2022 | 0,4 кВ и ниже | 1 | 15 | 12.8374
8.1.1. | «Установка шкафа учета 0,22 кВ с коммутационным аппаратом (1 единица) выполнение требований к учёту электроэнергии в соответствии с Постановлением Правительства РФ от 04.05.2012 № 442 «О функционирования розничных рынков электрической энергии, полном и (или) частичном ограничении режима потребления электрической энергии» для электроснабжения строительной площадки, расположенной в Волгоградской области, р-он Светлоярский, п. Кирова, ул. Весенняя, д. 59А. Городской РЭС» (34-1-21-00585455). | 2022 | 0,4 кВ и ниже | 1 | 5 | 10.6851
8.1.1. | «Установка шкафа учета 0,22 кВ с коммутационным аппаратом (1 единица) выполнение требований к учёту электроэнергии в соответствии с Постановлением Правительства РФ от 04.05.2012 № 442 «О функционирования розничных рынков электрической энергии, полном и (или) частичном ограничении режима потребления электрической энергии» для электроснабжения Электрооборудование жилого дома, расположенного в Российская Федерация, 403070, Волгоградская область, Иловлинский район, х. Колоцкий, ул. Продольная, д. 14А, кадастровый номер № 34:08:120109:712, Логовский РЭС» (34-1-21-00588225) | 2022 | 0,4 кВ и ниже | 1 | 5 | 10.0229
8.1.1. | «Установка шкафа учета 0,23 кВ с коммутационным аппаратом (1 единица) выполнение требований к учёту электроэнергии в соответствии с Постановлением Правительства РФ от 04.05.2012 № 442 «О функционирования розничных рынков электрической энергии, полном и (или) частичном ограничении режима потребления электрической энергии» для электроснабжения линии наружного освещения х.Авраамовский, расположенного в Волгоградской обл., Нехаевский р-н, х.Авраамовский, Нехаевский РЭС» (34-1-21-00615533) | 2022 | 0,4 кВ и ниже | 1 | 0.6 | 16.5577
8.1.1. | «Установка шкафа учета 0,22 кВ с коммутационным аппаратом (1 единица) выполнение требований к учёту электроэнергии в соответствии с Постановлением Правительства РФ от 04.05.2012 № 442 «О функционирования розничных рынков электрической энергии, полном и (или) частичном ограничении режима потребления электрической энергии» для электроснабжения Объекты наружного освещения, расположенного в Российская Федерация, 403091, Волгоградская область, Иловлинский район, х. Авилов, по ул. Школьной, ул. Украинской, Логовский РЭС» (34-1-21-00616787) | 2022 | 0,4 кВ и ниже | 1 | 7 | 10.6225
8.1.1. | «Установка шкафа учета 0,4 кВ с коммутационным аппаратом (1 единица) выполнение требований к учёту электроэнергии в соответствии с Постановлением Правительства РФ от 04.05.2012 № 442 «О функционирования розничных рынков электрической энергии, полном и (или) частичном ограничении режима потребления электрической энергии» для электроснабжения: энергооборудование жилого дома, расположенного в Волгоградской обл., Новониколаевский р-н, х. Новокардаильский, ул. Центральная, д.12а, кадастровый номер земельного участка: 34:20:070003:436. Новониколаевский РЭС» (34-1-21-00615451) | 2022 | 0,4 кВ и ниже | 1 | 15 | 24.5962
8.1.1. | «Установка шкафа 0,4 кВ с коммутационным аппаратом (1 единица) выполнение требований к учёту электроэнергии в соответствии с Постановлением Правительства РФ от 04.05.2012 № 442 «О функционирования розничных рынков электрической энергии, полном и (или) частичном ограничении режима потребления электрической энергии» для электроснабжения жилого дома, расположенного в Волгоградской обл., Нехаевский р-н, с.Солонка, ул.Революционная д.30, Нехаевский РЭС» (34-1-21-00618651) | 2022 | 0,4 кВ и ниже | 1 | 15 | 25.2542
8.1.1. | «Установка шкафа учета 0,4 кВ с коммутационным аппаратом (1 единица) выполнение требований к учёту электроэнергии в соответствии с Постановлением Правительства РФ от 04.05.2012 № 442 «О функционирования розничных рынков электрической энергии, полном и (или) частичном ограничении режима потребления электрической энергии» для электроснабжения: энергооборудование магазина, расположенного в Волгоградской обл., Новониколаевский р-н, х. Двойновский, ул. Центральная, д.78А, кадастровый номер земельного участка: 34:20:020001:1513. Новониколаевский РЭС» (34-1-21-00621103) | 2022 | 0,4 кВ и ниже | 1 | 15 | 31.7036
8.1.1. | «Установка шкафа учета 0,22 кВ с коммутационным аппаратом (1 единица) выполнение требований к учёту электроэнергии в соответствии с Постановлением Правительства РФ от 04.05.2012 № 442 «О функционирования розничных рынков электрической энергии, полном и (или) частичном ограничении режима потребления электрической энергии» для электроснабжения «Электрооборудование жилого дома», расположенных 403345 Российская Федерация, Волгоградская обл., р-н. Михайловский, г. Михайловка, ул. Слободская, д. 1 (34-1-21-00618137) | 2022 | 0,4 кВ и ниже | 1 | 5 | 16.5065
8.1.1. | «Установка шкафа учета 0,22 кВ с коммутационным аппаратом (1 единица) выполнение требований к учёту электроэнергии в соответствии с Постановлением Правительства РФ от 04.05.2012 № 442 «О функционировании розничных рынков электрической энергии, полном и (или) частичном ограничении режима потребления электрической энергии» для электроснабжения объекта «земельный участок», расположенного в Волгоградской области,Городищенский район, п. Самофаловка, пер. Новый, д. 16 Городищенский РЭС» (34-1-21-00613249) | 2022 | 0,4 кВ и ниже | 1 | 5 | 61.9036
8.1.1. | «Установка шкафа учета 0,4 кВ с коммутационным аппаратом (1 единица) выполнение требований к учёту электроэнергии в соответствии с Постановлением Правительства РФ от 04.05.2012 № 442 «О функционирования розничных рынков электрической энергии, полном и (или) частичном ограничении режима потребления электрической энергии» для электроснабжения: энергооборудование жилого дома, расположенного в Волгоградской обл., Новониколаевский р-н, х. Грачи, ул. Зеленая, д.1, кадастровый номер земельного участка: 34:20:040003:291. Новониколаевский РЭС» (34-1-22-00624607) | 2022 | 0,4 кВ и ниже | 1 | 10 | 33.2821
8.1.1. | «Установка шкафа учета 0,22 кВ с коммутационным аппаратом (1 единица) выполнение требований к учёту электроэнергии в соответствии с Постановлением Правительства РФ от 04.05.2012 № 442 «О функционирования розничных рынков электрической энергии, полном и (или) частичном ограничении режима потребления электрической энергии» для электроснабжения «Малоэтажная жилая застройка», расположенных 403302 Российская Федерация, Волгоградская обл., р-н. Михайловский, с. Староселье, ул. Степная, д. 63, Михайловский РЭС» (34-1-22-00623861) | 2022 | 0,4 кВ и ниже | 1 | 5 | 14.279
8.1.1. | Установка шкафа учета 0,23 кВ с коммутационным аппаратом (1 единица) выполнение требований к учету электроэнергии в соответствии с Постановлением Правительства РФ от 04.05.2012 г. № 442 «О функционировании розничных рынков электрической энергии, полном и (или) частичном ограничении режима потребления электрической энергии» для электроснабжения объекта «Гараж», расположенных в Волгоградской области, Котовский район, с. Мокрая Ольховка, ул. Горького, д. 17а, Котовский РЭС» (34-1-21-00618867). | 2022 | 0,4 кВ и ниже | 1 | 5 | 14.7088
8.1.1. | «Установка шкафа учета 0,4 кВ с коммутационным аппаратом (1 единица) выполнение требований к учёту электроэнергии в соответствии с Постановлением Правительства РФ от 04.05.2012 № 442 «О функционирования розничных рынков электрической энергии, полном и (или) частичном ограничении режима потребления электрической энергии» для электроснабжения РЩ складского помещения, расположенного по адресу: Волгоградская область, Старополтавский р-н, с. Гмелинка, ул. Совхозная, 40, Старополтавский РЭС» (34-1-21-00618313) –Умаров Ц.В. | 2022 | 0,4 кВ и ниже | 1 | 5 | 26.8573
8.1.1. | «Установка шкафа учета 0,22 кВ с коммутационным аппаратом (1 единица) выполнение требований к учёту электроэнергии в соответствии с Постановлением Правительства РФ от 04.05.2012 № 442 «О функционирования розничных рынков электрической энергии, полном и (или) частичном ограничении режима потребления электрической энергии» для электроснабжения объектов наружного освещения, расположенных по адресу: Волгоградская область, Среднеахтубинский р-н, с. Верхнепогромное, ул. Центральная, Волжский РЭС» (34-1-21-00615369) | 2022 | 0,4 кВ и ниже | 1 | 1.5 | 11.1536
8.1.1. | «Установка шкафа учета 0,4 кВ с коммутационным аппаратом (1 единица) выполнение требований к учёту электроэнергии в соответствии с Постановлением Правительства РФ от 04.05.2012 № 442 «О функционирования розничных рынков электрической энергии, полном и (или) частичном ограничении режима потребления электрической энергии» для электроснабжения малоэтажной жилой застройки (индивидуальный жилой дом/садовый/дачный дом), расположенной по адресу: Волгоградская область, Среднеахтубинский р-н, п. Колхозная Ахтуба, пер. Звездный, д.7, Среднеахтубинский РЭС» (34-1-22-00624241) – Бывалина Н.Д. | 2022 | 0,4 кВ и ниже | 1 | 15 | 51.78
8.1.1. | «Установка шкафа учета 0,22 кВ с коммутационным аппаратом (1 единица) выполнение требований к учёту электроэнергии в соответствии с Постановлением Правительства РФ от 04.05.2012 № 442 «О функционирования розничных рынков электрической энергии, полном и (или) частичном ограничении режима потребления электрической энергии» для электроснабжения малоэтажной жилой застройки (индивидуальный жилой дом/садовый/дачный дом), расположенной по адресу: Волгоградская область, Быковский р-н, с. Луговая Пролейка, ул. Акатова, д.11, Волжский РЭС» (34-1-22-00624439) – Серко Н.А. | 2022 | 0,4 кВ и ниже | 1 | 15 | 32.8133
8.1.1. | «Установка шкафа учета 0,22 кВ с коммутационным аппаратом (1 единица) выполнение требований к учету электроэнергии в соответствии с Постановлением Правительства РФ от 04.05.2012 г. № 442 «О функционировании розничных рынков электрической энергии, полном и (или) частичном ограничении режима потребления электрической энергии» и действующей нормативно-технической документацией. Установку приборов учета электроэнергии выполнить в соответствии с пунктом №4 (вариант №1) типовых технических решений, утвержденных приказом ПАО «Россети Юг» от 27.08.2020 г. №485 «Об утверждении Типовых технических решений по организации учета электроэнергии» для электроснабжения объекта нежилой застройки (хозяйственной постройки, нежилого здания), расположенных в Волгоградской области, Жирновский район, с. с. Медведица, кадастровый номер земельного участка: 34:07:030002:3431, Красноярский РЭС» (34-1-21-00621267). | 2022 | 0,4 кВ и ниже | 1 | 8 | 13.4492
8.1.1. | «Установка шкафа учета 0,4 кВ с коммутационным аппаратом (1 единица) выполнение требований к учёту электроэнергии в соответствии с Постановлением Правительства РФ от 04.05.2012 № 442 «О функционирования розничных рынков электрической энергии, полном и (или) частичном ограничении режима потребления электрической энергии» для электроснабжения: энергооборудование жилого дома, расположенного в Волгоградской обл., Новониколаевский р-н, х. Киквидзе, ул. Центральная, д.7, кадастровый номер земельного участка: 34:20:090201:140. Новониколаевский РЭС» (34-1-22-00628437) | 2022 | 0,4 кВ и ниже | 1 | 10 | 23.9468
8.1.1. | «Установка прибора учета 0,23 кВ (1 единица), выполнение требований к учету электроэнергии в соответствии с Постановлением Правительства РФ от 04.05.2012 г. № 442 «О функционировании розничных рынков электрической энергии, полном и (или) частичном ограничении режима потребления электрической энергии» для электроснабжения объекта «Здание гаража», расположенных в Волгоградская обл., р-н. Даниловский, р.п. Даниловка, Песчаный карьер строение 21, кадастровый номер земельного участка: 34:04:050003:2580. (34-1-22-00627223). | 2022 | 0,4 кВ и ниже | 1 | 6 | 20.4278
8.1.1. | «Установка прибора учета 0,23 кВ (1 единица), выполнение требований к учету электроэнергии в соответствии с Постановлением Правительства РФ от 04.05.2012 г. № 442 «О функционировании розничных рынков электрической энергии, полном и (или) частичном ограничении режима потребления электрической энергии» для электроснабжения объекта «Здание гаража», расположенных в Волгоградская обл., р-н. Даниловский, р.п. Даниловка, Песчаный карьер строение 102. (34-1-22-00628373). | 2022 | 0,4 кВ и ниже | 1 | 7 | 20.957
8.1.1. | «Установка прибора учета 0,23 кВ (1 единица), выполнение требований к учету электроэнергии в соответствии с Постановлением Правительства РФ от 04.05.2012 г. № 442 «О функционировании розничных рынков электрической энергии, полном и (или) частичном ограничении режима потребления электрической энергии» для электроснабжения объекта «Здание гаража», расположенных в Волгоградская обл., р-н. Даниловский, р.п. Даниловка, Песчаный карьер строение 88. (34-1-22-00628381). | 2022 | 0,4 кВ и ниже | 1 | 7 | 20.4907
8.1.1. | «Установка прибора учета 0,23 кВ (1 единица), выполнение требований к учету электроэнергии в соответствии с Постановлением Правительства РФ от 04.05.2012 г. № 442 «О функционировании розничных рынков электрической энергии, полном и (или) частичном ограничении режима потребления электрической энергии» для электроснабжения объекта «Здание гаража», расположенных в Волгоградская обл., р-н. Даниловский, р.п. Даниловка, Песчаный карьер строение 93. (34-1-22-00628429). | 2022 | 0,4 кВ и ниже | 1 | 7 | 22.2337
8.1.1. | «Установка прибора учета 0,23 кВ (1 единица), выполнение требований к учету электроэнергии в соответствии с Постановлением Правительства РФ от 04.05.2012 г. № 442 «О функционировании розничных рынков электрической энергии, полном и (или) частичном ограничении режима потребления электрической энергии» для электроснабжения объекта «Здание гаража», расположенных в Волгоградская обл., р-н. Даниловский, р.п. Даниловка, Песчаный карьер строение 49, кадастровый номер земельного участка: 34:04:050003:5272. (34-1-22-00629391). | 2022 | 0,4 кВ и ниже | 1 | 3 | 12.7538
8.1.1. | «Установка прибора учета 0,23 кВ (1 единица), выполнение требований к учету электроэнергии в соответствии с Постановлением Правительства РФ от 04.05.2012 г. № 442 «О функционировании розничных рынков электрической энергии, полном и (или) частичном ограничении режима потребления электрической энергии» для электроснабжения объекта «Здание гаража», расположенных в Волгоградская обл., р-н. Даниловский, р.п. Даниловка, Песчаный карьер строение 9. (34-1-22-00628495). | 2022 | 0,4 кВ и ниже | 1 | 5 | 10.5752
8.1.1. | «Установка шкафа 0,4 кВ с коммутационным аппаратом (1 единица) выполнение требований к учёту электроэнергии в соответствии с Постановлением Правительства РФ от 04.05.2012 № 442 «О функционирования розничных рынков электрической энергии, полном и (или) частичном ограничении режима потребления электрической энергии» для электроснабжения жилого дома, расположенного в Волгоградской обл., Нехаевский р-н, ст-ца Упорниковская, ул.Комсомольская д.39, Нехаевский РЭС» (34-1-22-00629255) | 2022 | 0,4 кВ и ниже | 1 | 15 | 28.2485
8.1.1. | «Установка шкафа учета 0,23 кВ с коммутационным аппаратом (1 единица) выполнение требований к учёту электроэнергии в соответствии с Постановлением Правительства РФ от 04.05.2012 № 442 «О функционирования розничных рынков электрической энергии, полном и (или) частичном ограничении режима потребления электрической энергии» для электроснабжения линии уличного освещения от ВЛ-0,4 кВ №1 от КТП № 1517, расположенного в Волгоградской обл., Нехаевский р-н, х.Нижнедолговский, пер. Зеленый, Нехаевский РЭС» (34-1-22-00627067) | 2022 | 0,4 кВ и ниже | 1 | 0.66 | 23.4491
8.1.1. | «Установка шкафа учета 0,22 кВ с коммутационным аппаратом (1 единица) выполнение требований к учёту электроэнергии в соответствии с Постановлением Правительства РФ от 04.05.2012 № 442 «О функционирования розничных рынков электрической энергии, полном и (или) частичном ограничении режима потребления электрической энергии» для электроснабжения жилого дома, расположенного по адресу: Волгоградская область, Палласовский р-н, п. Красный Октябрь, ул. Придорожная, д.5, Палласовский РЭС» (34-1-22-00628065) - Туралиев А.К. | 2022 | 0,4 кВ и ниже | 1 | 5 | 16.1548
8.1.1. | «Установка шкафа учета 0,22 кВ с коммутационным аппаратом (1 единица) выполнение требований к учёту электроэнергии в соответствии с Постановлением Правительства РФ от 04.05.2012 № 442 «О функционирования розничных рынков электрической энергии, полном и (или) частичном ограничении режима потребления электрической энергии» для электроснабжения объектов жилищно-куммунального хозяйства, расположенных по адресу: Волгоградская область, Ленинский р-н, п. Рассвет, ул. Центральная, Ленинский РЭС» (34-1-22-00629767) - МУП «Рассветинское ЖКХ | 2022 | 0,4 кВ и ниже | 1 | 4 | 22.2911
8.1.1. | «Установка шкафа учета 0,22 кВ с коммутационным аппаратом (1 единица) выполнение требований к учёту электроэнергии в соответствии с Постановлением Правительства РФ от 04.05.2012 № 442 «О функционирования розничных рынков электрической энергии, полном и (или) частичном ограничении режима потребления электрической энергии» для обеспечения электроснабжения магазина, расположенного по адресу Волгоградская обл., р-н. Октябрьский, с. Аксай, ул. Колхозная, д. 72 Октябрьский РЭС (34-1-22-00624571) | 2022 | 0,4 кВ и ниже | 1 | 5 | 17.4722
8.1.1. | «Установка шкафа учета 0,22 кВ с коммутационным аппаратом (1 единица) выполнение требований к учёту электроэнергии в соответствии с Постановлением Правительства РФ от 04.05.2012 № 442 «О функционирования розничных рынков электрической энергии, полном и (или) частичном ограничении режима потребления электрической энергии» для электроснабжения подсобного хозяйства, расположенного по адресу: Волгоградская область, Быковский р-н, с. Новоникольское, ул. Селезневая, д.47, Волжский РЭС» (34-1-22-00627963) - Акулов М.А. | 2022 | 0,4 кВ и ниже | 1 | 15 | 26.0801
8.1.1. | «Установка шкафа учета 0,22 кВ с коммутационным аппаратом (1 единица) выполнение требований к учёту электроэнергии в соответствии с Постановлением Правительства РФ от 04.05.2012 № 442 «О функционирования розничных рынков электрической энергии, полном и (или) частичном ограничении режима потребления электрической энергии» для электроснабжения объектов наружного освещения, расположенных по адресу: Волгоградская область, Палласовский р-н, х.Садчиков, ул.Садчикова, Палласовский РЭС» (34-1-22-00629203) – администрация Революционного с.п. | 2022 | 0,4 кВ и ниже | 1 | 1 | 26.6986
8.1.1. | «Установка шкафа учета 0,23 кВ с коммутационным аппаратом (1 единица) выполнение требований к учету электроэнергии в соответствии с Постановлением Правительства РФ от 04.05.2012 г. № 442 «О функционировании розничных рынков электрической энергии, полном и (или) частичном ограничении режима потребления электрической энергии» для электроснабжения малоэтажной жилой застройки, расположенной в Волгоградской области, Котовский район, с. Мокрая Ольховка, ул. Кирова, д. 5б, Котовский РЭС» (34-1-21-00591805). | 2022 | 0,4 кВ и ниже | 1 | 5 | 11.4443
8.1.1. | «Установка шкафа учета 0,22 кВ с коммутационным аппаратом (1 единица) выполнение требований к учёту электроэнергии в соответствии с Постановлением Правительства РФ от 04.05.2012 № 442 «О функционирования розничных рынков электрической энергии, полном и (или) частичном ограничении режима потребления электрической энергии» для электроснабжения Объекты наружного освещения, расположенного в Российская Федерация, 403086, Волгоградская область, Иловлинский район, ст-ца Качалинская, ул. Нагорная, возле дома 41, Логовский РЭС» (34-1-22-00626259) | 2022 | 0,4 кВ и ниже | 1 | 5 | 9.9865
8.1.1. | «Установка шкафа учета 0,22 кВ с коммутационным аппаратом (1 единица) выполнение требований к учёту электроэнергии в соответствии с Постановлением Правительства РФ от 04.05.2012 № 442 «О функционирования розничных рынков электрической энергии, полном и (или) частичном ограничении режима потребления электрической энергии» для электроснабжения торгового вагончика, расположенного в Волгоградской области, Еланский район, с. Краишево, ул. Борцов Революции, д. 40, корп. А, Еланский РЭС» (34-1-21-00554965) | 2022 | 0,4 кВ и ниже | 1 | 6 | 14.7312
8.1.1. | «Установка шкафа учета 0,22 кВ с коммутационным аппаратом (1 единица) выполнение требований к учёту электроэнергии в соответствии с Постановлением Правительства РФ от 04.05.2012 № 442 «О функционирования розничных рынков электрической энергии, полном и (или) частичном ограничении режима потребления электрической энергии» для электроснабжения объектов наружного освещения от КТП-1049, расположенного в Волгоградской области, Еланский район, х. Новопетровский, Еланский РЭС» (34-1-21-00564127) | 2022 | 0,4 кВ и ниже | 1 | 0.45 | 14.7138
8.1.1. | «Установка шкафа учета 0,23 кВ с коммутационным аппаратом (1 единица) выполнение требований к учету электроэнергии в соответствии с Постановлением Правительства РФ от 04.05.2012 г. № 442 «О функционировании розничных рынков электрической энергии, полном и (или) частичном ограничении режима потребления электрической энергии» для электроснабжения телекоммуникационного оборудования, расположенного в Волгоградской области, Еланский район, с. Морец, Еланский РЭС» (34-1-21-00587665). | 2022 | 0,4 кВ и ниже | 1 | 0.05 | 21.0602
8.1.1. | «Установка шкафа учета 0,22 кВ с коммутационным аппаратом (1 единица) выполнение требований к учёту электроэнергии в соответствии с Постановлением Правительства РФ от 04.05.2012 № 442 «О функционирования розничных рынков электрической энергии, полном и (или) частичном ограничении режима потребления электрической энергии» для электроснабжения малоэтажной жилой застройки (индивидуальный жилой дом/садовый/дачный дом), расположенной по адресу: Волгоградская область, Палласовский р-н, с. Савинка, пер. Губарева, д.13/1, Палласовский РЭС» (34-1-21-00609469) – Досшетова Л.А. | 2022 | 0,4 кВ и ниже | 1 | 7 | 11.2553
8.1.1. | «Установка шкафа учета 0,22 кВ с коммутационным аппаратом (1 единица) выполнение требований к учёту электроэнергии в соответствии с Постановлением Правительства РФ от 04.05.2012 № 442 «О функционирования розничных рынков электрической энергии, полном и (или) частичном ограничении режима потребления электрической энергии» для электроснабжения гаража, расположенного в Волгоградской области, Иловлинский район, р.п. Иловля ул. Объездная, д. 3а/39, Логовский РЭС» (34-1-20-00522183) | 2022 | 0,4 кВ и ниже | 1 | 5 | 10.3605
8.1.1. | «Установка шкафа учета 0,22 кВ с коммутационным аппаратом (1 единица) выполнение требований к учёту электроэнергии в соответствии с Постановлением Правительства РФ от 04.05.2012 № 442 «О функционирования розничных рынков электрической энергии, полном и (или) частичном ограничении режима потребления электрической энергии» для электроснабжения линии уличного освещения, расположенного в Волгоградской области, Киквидзенский район, ст. Преображенская, ул. Речная, Киквидзенский РЭС» (34-1-20-00526171) | 2022 | 0,4 кВ и ниже | 1 | 1.2 | 17.7355
8.1.1. | «Установка шкафов учета 0,4 кВ с коммутационными аппаратами (1 единица) выполнение требований к учёту электроэнергии в соответствии с Постановлением Правительства РФ от 04.05.2012 № 442 «О функционирования розничных рынков электрической энергии, полном и (или) частичном ограничении режима потребления электрической энергии» для электроснабжения строительной площадки жилого дома, расположенных в Волгоградской области, Светлоярский район, с. Чапурники, ул. Яблоневая, д. 2, Красноармейский РЭС» (34-1-20-00550595) | 2022 | 0,4 кВ и ниже | 1 | 15 | 13.0128
8.1.1. | «Установка шкафа учета 0,22 кВ с коммутационным аппаратом (1 единица) выполнение требований к учёту электроэнергии в соответствии с Постановлением Правительства РФ от 04.05.2012 № 442 «О функционирования розничных рынков электрической энергии, полном и (или) частичном ограничении режима потребления электрической энергии» для электроснабжения жилого дома, расположенного в Волгоградской области, Иловлинский район, ст-ца. Старогригорьевская, ул. Раздольная, д. 26, Логовский РЭС» (34-1-21-00562669) | 2022 | 0,4 кВ и ниже | 1 | 5 | 10.5141
8.1.1. | «Установка шкафа учета 0,22 кВ с коммутационным аппаратом (1 единица) выполнение требований к учёту электроэнергии в соответствии с Постановлением Правительства РФ от 04.05.2012 № 442 «О функционирования розничных рынков электрической энергии, полном и (или) частичном ограничении режима потребления электрической энергии» для электроснабжения жилого дома, расположенного в Волгоградской области, Светлоярский район, с. Ивановка, ул. Рабочая, Красноармейский РЭС» (34-1-21-00564351) | 2022 | 0,4 кВ и ниже | 1 | 5 | 14.3472
8.1.1. | «Установка шкафа учета 0,22 кВ с коммутационным аппаратом (1 единица) выполнение требований к учёту электроэнергии в соответствии с Постановлением Правительства РФ от 04.05.2012 № 442 «О функционирования розничных рынков электрической энергии, полном и (или) частичном ограничении режима потребления электрической энергии» для электроснабжения жилого дома, расположенного в Волгоградской области, Иловлинский район, х. Стародонской, ул. Набережная, д. 35, Логовский РЭС» (34-1-21-00572635) | 2022 | 0,4 кВ и ниже | 1 | 5 | 10.6292
8.1.1. | «Установка шкафа учёта 0,4 кВ с коммутационным аппаратом (1 единица) выполнение требований к учёту электроэнергии в соответствии с Постановлением Правительства РФ от 04.05.2012 № 442 «О функционирования розничных рынков электрической энергии, полном и (или) частичном ограничении режима потребления электрической энергии» для электроснабжения энергооборудования части здания, расположенного в Волгоградская обл., р-н. Урюпинский, х. Попов ул. Школьная д. 20а, Урюпинский РЭС» (34-1-21-00593233) | 2022 | 0,4 кВ и ниже | 1 | 15 | 20.6061
8.1.1. | «Установка шкафа учёта 0,4 кВ с коммутационным аппаратом (1 единица) выполнение требований к учёту электроэнергии в соответствии с Постановлением Правительства РФ от 04.05.2012 № 442 «О функционирования розничных рынков электрической энергии, полном и (или) частичном ограничении режима потребления электрической энергии» для электроснабжения энергооборудования 1/2 жилого дома, расположенного в Волгоградская обл., Урюпинский р-н, х. Попов ул. Садовая, д. 43, Урюпинский РЭС» (34-1-21-00605425) | 2022 | 0,4 кВ и ниже | 1 | 15 | 19.014
8.1.1. | «Установка шкафа учёта 0,4 кВ с коммутационным аппаратом (1 единица) выполнение требований к учёту электроэнергии в соответствии с Постановлением Правительства РФ от 04.05.2012 № 442 «О функционирования розничных рынков электрической энергии, полном и (или) частичном ограничении режима потребления электрической энергии» для электроснабжения энергооборудования жилого дома, расположенного в Волгоградской обл., р-н. Урюпинский, х. Петровский, ул. Ленина, д. 56а, Урюпинский РЭС» (34-1-21-00609353) | 2022 | 0,4 кВ и ниже | 1 | 15 | 19.7375
8.1.1. | «Установка шкафа учета 0,22 кВ с коммутационным аппаратом (1 единица) выполнение требований к учёту электроэнергии в соответствии с Постановлением Правительства РФ от 04.05.2012 № 442 «О функционирования розничных рынков электрической энергии, полном и (или) частичном ограничении режима потребления электрической энергии» для электроснабжения малоэтажной жилой застройки (индивидуальный жилой дом/садовый/дачный дом), расположенной по адресу: Волгоградская область, Николаевский р-н, п. Таловка, ул. Таловская, д.2, Николаевский РЭС» (34-1-22-00624173) – Копаснов М.У. | 2022 | 0,4 кВ и ниже | 1 | 5 | 25.1965
8.1.1. | «Установка шкафа учета 0,23 кВ с коммутационным аппаратом (1 единица) выполнение требований к учёту электроэнергии в соответствии с Постановлением Правительства РФ от 04.05.2012 № 442 «О функционирования розничных рынков электрической энергии, полном и (или) частичном ограничении режима потребления электрической энергии» для электроснабжения: телекоммуникационный уличный шкаф, расположенного в Волгоградской обл., Новониколаевский р-н, х. Фоминский, ул. Центральная, д.89. Новониколаевский РЭС» (34-1-22-00629661) | 2022 | 0,4 кВ и ниже | 1 | 3 | 23.7453
8.1.1. | «Установка шкафа учета 0,4 кВ с коммутационным аппаратом (1 единица) выполнение требований к учёту электроэнергии в соответствии с Постановлением Правительства РФ от 04.05.2012 № 442 «О функционирования розничных рынков электрической энергии, полном и (или) частичном ограничении режима потребления электрической энергии» для электроснабжения малоэтажной жилой застройки (индивидуальный жилой дом/садовый/дачный дом), расположенной по адресу: Волгоградская область, Среднеахтубинский р-н, с.Верхнепогромное, ул. Набережная, уч.21, Волжский РЭС» (34-1-22-00631217) - Александрова А.В. | 2022 | 0,4 кВ и ниже | 1 | 15 | 21.2254
8.1.1. | «Установка прибора учета 0,23 кВ (1 единица), выполнение требований к учету электроэнергии в соответствии с Постановлением Правительства РФ от 04.05.2012 г. № 442 «О функционировании розничных рынков электрической энергии, полном и (или) частичном ограничении режима потребления электрической энергии» для электроснабжения объекта «Здание гаража», расположенных в Волгоградская обл., р-н. Даниловский, р.п. Даниловка, Песчаный карьер строение 47. (34-1-22-00630219). | 2022 | 0,4 кВ и ниже | 1 | 3 | 10.0824
8.1.1. | «Установка прибора учета 0,23 кВ (1 единица), выполнение требований к учету электроэнергии в соответствии с Постановлением Правительства РФ от 04.05.2012 г. № 442 «О функционировании розничных рынков электрической энергии, полном и (или) частичном ограничении режима потребления электрической энергии» для электроснабжения объекта «Здание гаража», расположенных в Волгоградская обл., р-н. Даниловский, р.п. Даниловка, Песчаный карьер строение 13. (34-1-22-00631619). | 2022 | 0,4 кВ и ниже | 1 | 5 | 8.2868
8.1.1. | «Установка прибора учета 0,23 кВ (1 единица), выполнение требований к учету электроэнергии в соответствии с Постановлением Правительства РФ от 04.05.2012 г. № 442 «О функционировании розничных рынков электрической энергии, полном и (или) частичном ограничении режима потребления электрической энергии» для электроснабжения объекта «Здание гаража», расположенных в Волгоградская обл., р-н. Даниловский, р.п. Даниловка, Песчаный карьер строение 102, кадастровый номер земельного участка: 34:04:050003:1496. (34-1-22-00632511). | 2022 | 0,4 кВ и ниже | 1 | 5 | 7.8721
8.1.1. | «Установка прибора учета 0,23 кВ (1 единица), выполнение требований к учету электроэнергии в соответствии с Постановлением Правительства РФ от 04.05.2012 г. № 442 «О функционировании розничных рынков электрической энергии, полном и (или) частичном ограничении режима потребления электрической энергии» для электроснабжения объекта «Здание гаража», расположенных в Волгоградская обл., р-н. Даниловский, р.п. Даниловка, Песчаный карьер, кадастровый номер 34:04:050003:2726. (34-1-22-00632427). | 2022 | 0,4 кВ и ниже | 1 | 3 | 7.8877
8.1.1. | «Установка прибора учета 0,23 кВ (1 единица), выполнение требований к учету электроэнергии в соответствии с Постановлением Правительства РФ от 04.05.2012 г. № 442 «О функционировании розничных рынков электрической энергии, полном и (или) частичном ограничении режима потребления электрической энергии» для электроснабжения объекта «Жилой дом», расположенных в Волгоградская обл., р-н. Даниловский, с. Лобойково пер. Южный д. 10. (34-1-22-00633343). | 2022 | 0,4 кВ и ниже | 1 | 5 | 7.8721
8.1.1. | «Установка прибора учета 0,23 кВ (1 единица), выполнение требований к учету электроэнергии в соответствии с Постановлением Правительства РФ от 04.05.2012 г. № 442 «О функционировании розничных рынков электрической энергии, полном и (или) частичном ограничении режима потребления электрической энергии» для электроснабжения объекта «Здание гаража», расположенных в Волгоградская обл., р-н. Даниловский, р.п. Даниловка, Песчаный карьер строение 19, кадастровый номер земельного участка: 34:04:050003:6705. (34-1-22-00633359). | 2022 | 0,4 кВ и ниже | 1 | 3 | 7.8721
8.1.1. | «Установка шкафа 0,4 кВ с коммутационным аппаратом (1 единица), выполнить учет электрической энергии в соответствии с требованиями Постановления Правительства РФ от 4 мая 2012 г. № 442 «О функционировании розничных рынков электрической энергии, полном и (или) частичном ограничении режима потребления электрической энергии» для электроснабжения объекта «ЩУ 0,4 кВ и электрооборудование жилого дома», по адресу: Россия, Волгоградская обл., Светлоярский р-он, с. Райгород, пер. Молодежный, д, 11. Красноармейский РЭС» (34-1-21-00594003). | 2022 | 0,4 кВ и ниже | 1 | 5 | 16.3392
8.1.1. | «Установка шкафа 0,4 кВ с коммутационным аппаратом (1 единица), выполнить учет электрической энергии в соответствии с требованиями Постановления Правительства РФ от 4 мая 2012 г. № 442 «О функционировании розничных рынков электрической энергии, полном и (или) частичном ограничении режима потребления электрической энергии» для электроснабжения объекта «Строительная площадка», по адресу: Россия, Волгоградская обл., Светлоярский р-он, с. Большие Чапурники, ул. Ильина, д. 28г. Красноармейский РЭС» (34-1-22-00625643). | 2022 | 0,4 кВ и ниже | 1 | 15 | 42.4873
8.1.1. | «Установка шкафа 0,4 кВ с коммутационным аппаратом (1 единица), выполнить учет электрической энергии в соответствии с требованиями Постановления Правительства РФ от 4 мая 2012 г. № 442 «О функционировании розничных рынков электрической энергии, полном и (или) частичном ограничении режима потребления электрической энергии» для электроснабжения объекта «Малоэтажная жилая застройка (Индивидуальный жилой дом/Садовый/Дачный дом)», по адресу: Россия, Волгоградская обл., Светлоярский р-он, с. Малые Чапурники, ул. Школьная, д. 15. Красноармейский РЭС» (34-1-22-00629571). | 2022 | 0,4 кВ и ниже | 1 | 6 | 21.5669
8.1.1. | «Установка шкафа учета 0,22 кВ с коммутационным аппаратом (1 единица) выполнение требований к учёту электроэнергии в соответствии с Постановлением Правительства РФ от 04.05.2012 № 442 «О функционирования розничных рынков электрической энергии, полном и (или) частичном ограничении режима потребления электрической энергии» для электроснабжения малоэтажной жилой застройки (индивидуальный жилой дом/садовый/дачный дом), расположенной по адресу: Волгоградская область, Быковский р-н, п. Победа, ул. Российская, д.3а, Быковский РЭС» (34-1-22-00633331) – Тюбаев И.А. | 2022 | 0,4 кВ и ниже | 1 | 12 | 17.6603
8.1.1. | «Установка шкафа 0,22 кВ с коммутационным аппаратом (1 единица), выполнить учет электрической энергии в соответствии с требованиями Постановления Правительства РФ от 4 мая 2012 г. № 442 «О функционировании розничных рынков электрической энергии, полном и (или) частичном ограничении режима потребления электрической энергии» для электроснабжения малоэтажной жилой застройки (Индивидуальный жилой дом/Садовый/Дачный дом), по адресу: Россия, Волгоградская обл., Светлоярский р-он, ст. Чапурники, ул. Майская, 5. Красноармейский РЭС» (34-1-22-00633313). | 2022 | 0,4 кВ и ниже | 1 | 5 | 19.6743
8.1.1. | «Установка шкафа 0,22 кВ с коммутационным аппаратом (1 единица), выполнить учет электрической энергии в соответствии с требованиями Постановления Правительства РФ от 4 мая 2012 г. № 442 «О функционировании розничных рынков электрической энергии, полном и (или) частичном ограничении режима потребления электрической энергии» для электроснабжения малоэтажной жилой застройки (Индивидуальный жилой дом/Садовый/Дачный дом), по адресу: Россия, Волгоградская обл., Светлоярский р-он, ст. Чапурники ул. Свободы, 5а. Красноармейский РЭС» (34-1-22-00633279). | 2022 | 0,4 кВ и ниже | 1 | 5 | 19.5593
8.1.1. | «Установка шкафа учета 0,22 кВ с коммутационным аппаратом (1 единица) выполнение требований к учёту электроэнергии в соответствии с Постановлением Правительства РФ от 04.05.2012 № 442 «О функционирования розничных рынков электрической энергии, полном и (или) частичном ограничении режима потребления электрической энергии» для электроснабжения строительной площадки, расположенной по адресу: Волгоградская область, Среднеахтубинский р-н, с. Верхнепогромное, ул. Совхозная, д.57, Волжский РЭС» (34-1-22-00635843) – Лихацкий П.П. | 2022 | 0,4 кВ и ниже | 1 | 15 | 11.8353
8.1.1. | «Установка прибора учета 0,23 кВ (1 единица), выполнение требований к учету электроэнергии в соответствии с Постановлением Правительства РФ от 04.05.2012 г. № 442 «О функционировании розничных рынков электрической энергии, полном и (или) частичном ограничении режима потребления электрической энергии» для электроснабжения объекта «Здание гаража», расположенных в Волгоградская обл., р-н. Даниловский, р.п. Даниловка, Песчаный карьер строение 65. (34-1-22-00633357). | 2022 | 0,4 кВ и ниже | 1 | 3 | 7.8721
8.1.1. | «Установка прибора учета 0,23 кВ (1 единица), выполнение требований к учету электроэнергии в соответствии с Постановлением Правительства РФ от 04.05.2012 г. № 442 «О функционировании розничных рынков электрической энергии, полном и (или) частичном ограничении режима потребления электрической энергии» для электроснабжения объекта «Здание гаража», расположенных в Волгоградская обл., р-н. Даниловский, р.п. Даниловка, Песчаный карьер строение 104. (34-1-22-00634821). | 2022 | 0,4 кВ и ниже | 1 | 3 | 7.8718
8.1.1. | «Установка прибора учета 0,23 кВ (1 единица), выполнение требований к учету электроэнергии в соответствии с Постановлением Правительства РФ от 04.05.2012 г. № 442 «О функционировании розничных рынков электрической энергии, полном и (или) частичном ограничении режима потребления электрической энергии» для электроснабжения объекта «Здание гаража», расположенных в Волгоградская обл., р-н. Даниловский, р.п. Даниловка, Песчаный карьер строение 2. (34-1-22-00637491). | 2022 | 0,4 кВ и ниже | 1 | 1 | 10.4536
8.1.1. | «Установка прибора учета 0,23 кВ (1 единица), выполнение требований к учету электроэнергии в соответствии с Постановлением Правительства РФ от 04.05.2012 г. № 442 «О функционировании розничных рынков электрической энергии, полном и (или) частичном ограничении режима потребления электрической энергии» для электроснабжения объекта «Здание гаража», расположенных в Волгоградская обл., р-н. Даниловский, р.п. Даниловка, Песчаный карьер строение 3. (34-1-22-00637443). | 2022 | 0,4 кВ и ниже | 1 | 1 | 10.4536
8.1.1. | «Установка прибора учета 0,23 кВ (1 единица), выполнение требований к учету электроэнергии в соответствии с Постановлением Правительства РФ от 04.05.2012 г. № 442 «О функционировании розничных рынков электрической энергии, полном и (или) частичном ограничении режима потребления электрической энергии» для электроснабжения объекта «Здание гаража», расположенных в Волгоградская обл., р-н. Даниловский, р.п. Даниловка, Песчаный карьер строение 64. (34-1-22-00637413). | 2022 | 0,4 кВ и ниже | 1 | 3 | 10.4536
8.1.1. | «Установка прибора учета 0,23 кВ (1 единица), выполнение требований к учету электроэнергии в соответствии с Постановлением Правительства РФ от 04.05.2012 г. № 442 «О функционировании розничных рынков электрической энергии, полном и (или) частичном ограничении режима потребления электрической энергии» для электроснабжения объекта «Здание гаража», расположенных в Волгоградская обл., р-н. Даниловский, р.п. Даниловка, Песчаный карьер строение 22. (34-1-22-00637363). | 2022 | 0,4 кВ и ниже | 1 | 3 | 10.4536
8.1.1. | «Установка прибора учета 0,23 кВ (1 единица), выполнение требований к учету электроэнергии в соответствии с Постановлением Правительства РФ от 04.05.2012 г. № 442 «О функционировании розничных рынков электрической энергии, полном и (или) частичном ограничении режима потребления электрической энергии» для электроснабжения объекта «Здание гаража», расположенных в Волгоградская обл., р-н. Даниловский, р.п. Даниловка, Песчаный карьер строение 86. (34-1-22-00637563). | 2022 | 0,4 кВ и ниже | 1 | 1 | 11.718
8.1.1. | «Установка прибора учета 0,23 кВ (1 единица), выполнение требований к учету электроэнергии в соответствии с Постановлением Правительства РФ от 04.05.2012 г. № 442 «О функционировании розничных рынков электрической энергии, полном и (или) частичном ограничении режима потребления электрической энергии» для электроснабжения объекта «Здание гаража», расположенных в Волгоградская обл., р-н. Даниловский, р.п. Даниловка, Песчаный карьер строение 82. (34-1-22-00637621). | 2022 | 0,4 кВ и ниже | 1 | 1 | 11.9288
8.1.1. | «Установка шкафа учета 0,22 кВ с коммутационным аппаратом (1 единица) выполнение требований к учёту электроэнергии в соответствии с Постановлением Правительства РФ от 04.05.2012 № 442 «О функционирования розничных рынков электрической энергии, полном и (или) частичном ограничении режима потребления электрической энергии» для электроснабжения «Малоэтажная жилая застройка», расположенных 403336 Российская Федерация, Волгоградская обл., р-н. Михайловский, х. Глинище, ул. Мира, д. 1, Михайловский РЭС» (34-1-22-00638111) | 2022 | 0,4 кВ и ниже | 1 | 5 | 16.7103
8.1.1. | «Установка шкафа учета 0,22 кВ с коммутационным аппаратом (1 единица) выполнение требований к учёту электроэнергии в соответствии с Постановлением Правительства РФ от 04.05.2012 № 442 «О функционирования розничных рынков электрической энергии, полном и (или) частичном ограничении режима потребления электрической энергии» для электроснабжения малоэтажной жилой застройки (индивидуальный жилой дом/садовый/дачный дом), расположенной по адресу: Волгоградская область, Быковский р-н, с. Верхний Балыклей, ул. Молодежная, д. 10/1, Быковский РЭС» (34-1-22-00638381) – Мурзанов И.И. | 2022 | 0,4 кВ и ниже | 1 | 10 | 21.1407
8.1.1. | «Установка прибора учета 0,23 кВ (1 единица), выполнение требований к учету электроэнергии в соответствии с Постановлением Правительства РФ от 04.05.2012 г. № 442 «О функционировании розничных рынков электрической энергии, полном и (или) частичном ограничении режима потребления электрической энергии» для электроснабжения объекта «Здание гаража», расположенных в Волгоградская обл., р-н. Даниловский, р.п. Даниловка, Песчаный карьер строение 45, Даниловский РЭС» (34-1-22-00639253). | 2022 | 0,4 кВ и ниже | 1 | 2 | 12.3502
8.1.1. | «Установка прибора учета 0,23 кВ (1 единица), выполнение требований к учету электроэнергии в соответствии с Постановлением Правительства РФ от 04.05.2012 г. № 442 «О функционировании розничных рынков электрической энергии, полном и (или) частичном ограничении режима потребления электрической энергии» для электроснабжения объекта «Здание гаража», расположенных в Волгоградская обл., р-н. Даниловский, р.п. Даниловка, р.п. Даниловка, в песчаном карьере в 132 м. северо-западнее ж/д №25 по ул. Луговая, Даниловский РЭС» (34-1-22-00639209). | 2022 | 0,4 кВ и ниже | 1 | 1 | 11.9288
8.1.1. | «Установка прибора учета 0,23 кВ (1 единица), выполнение требований к учету электроэнергии в соответствии с Постановлением Правительства РФ от 04.05.2012 г. № 442 «О функционировании розничных рынков электрической энергии, полном и (или) частичном ограничении режима потребления электрической энергии» для электроснабжения объекта «Здание гаража», расположенных в Волгоградская обл., р-н. Даниловский, р.п. Даниловка, р.п. Даниловка, Песчаный карьер строение 103, Даниловский РЭС» (34-1-22-00639403). | 2022 | 0,4 кВ и ниже | 1 | 2 | 11.718
8.1.1. | «Установка шкафа 0,4 кВ с коммутационным аппаратом (1 единица), выполнение требований к учёту электроэнергии в соответствии с Постановлением Правительства РФ от 04.05.2012 г. № 442 «О функционирования розничных рынков электрической энергии, полном и (или) частичном ограничении режима потребления электрической энергии» для электроснабжения электрооборудования складского здания, расположенного в Волгоградской области, Киквидзенский район, х. Расстригин, Киквидзенский РЭС» (34-1-22-00644401)» | 2022 | 0,4 кВ и ниже | 1 | 15 | 29.0902
8.1.1. | «Установка прибора учета 0,23 кВ (1 единица), выполнение требований к учету электроэнергии в соответствии с Постановлением Правительства РФ от 04.05.2012 г. № 442 «О функционировании розничных рынков электрической энергии, полном и (или) частичном ограничении режима потребления электрической энергии» для электроснабжения объекта «Здание гаража», расположенных в Волгоградская обл., р-н. Даниловский, р.п. Даниловка, р.п. Даниловка, Песчаный карьер строение 70, Даниловский РЭС» (34-1-22-00640903). | 2022 | 0,4 кВ и ниже | 1 | 1 | 11.7547
8.1.1. | «Установка прибора учета 0,23 кВ (1 единица), выполнение требований к учету электроэнергии в соответствии с Постановлением Правительства РФ от 04.05.2012 г. № 442 «О функционировании розничных рынков электрической энергии, полном и (или) частичном ограничении режима потребления электрической энергии» для электроснабжения объекта «Здание гаража», расположенных в Волгоградская обл., р-н. Даниловский, р.п. Даниловка, р.п. Даниловка, Песчаный карьер, ул. Луговая, 25. Участок находится примерно в 68м от ориентира по направлению на северо-восток, кадастровый номер земельного участка: 34:04:050003:6576, Даниловский РЭС» (34-1-22-00640809). | 2022 | 0,4 кВ и ниже | 1 | 1 | 11.7547
8.1.1. | «Установка прибора учета 0,23 кВ (1 единица), выполнение требований к учету электроэнергии в соответствии с Постановлением Правительства РФ от 04.05.2012 г. № 442 «О функционировании розничных рынков электрической энергии, полном и (или) частичном ограничении режима потребления электрической энергии» для электроснабжения объекта «Здание гаража», расположенных в Волгоградская обл., р-н. Даниловский, р.п. Даниловка, р.п. Даниловка, строение 91, Даниловский РЭС» (34-1-22-00641055). | 2022 | 0,4 кВ и ниже | 1 | 1 | 11.7547
8.1.1. | «Установка прибора учета 0,23 кВ (1 единица), выполнение требований к учету электроэнергии в соответствии с Постановлением Правительства РФ от 04.05.2012 г. № 442 «О функционировании розничных рынков электрической энергии, полном и (или) частичном ограничении режима потребления электрической энергии» для электроснабжения объекта «Здание гаража», расположенных в Волгоградская обл., р-н. Даниловский, р.п. Даниловка, р.п. Даниловка, Песчаный карьер строение 20, Даниловский РЭС» (34-1-22-00641107). | 2022 | 0,4 кВ и ниже | 1 | 1 | 11.7547
8.1.1. | «Установка шкафа учета 0,23 кВ с коммутационным аппаратом (1 единица) выполнение требований к учёту электроэнергии в соответствии с Постановлением Правительства РФ от 04.05.2012 № 442 «О функционирования розничных рынков электрической энергии, полном и (или) частичном ограничении режима потребления электрической энергии» для электроснабжения жилого дома, расположенного в Волгоградской области, г. Волгоград, ул. Бирюзовая, д. 6/221, Городской РЭС» (34-1-20-00538259) | 2022 | 0,4 кВ и ниже | 1 | 6 | 19.2346
8.1.1. | «Установка шкафа учета 0,22 кВ с коммутационным аппаратом (1 единица) выполнение требований к учёту электроэнергии в соответствии с Постановлением Правительства РФ от 04.05.2012 № 442 «О функционирования розничных рынков электрической энергии, полном и (или) частичном ограничении режима потребления электрической энергии» для электроснабжения жилого дома, расположенного в Волгоградской области, Светлоярский район, п. Кирова, ул. Магистральная, д. 1, Красноармейский РЭС» (34-1-20-00537487) | 2022 | 0,4 кВ и ниже | 1 | 5 | 8.7209
8.1.1. | «Установка шкафа учета 0,22 кВ с коммутационным аппаратом (1 единица) выполнение требований к учёту электроэнергии в соответствии с Постановлением Правительства РФ от 04.05.2012 № 442 «О функционирования розничных рынков электрической энергии, полном и (или) частичном ограничении режима потребления электрической энергии» для электроснабжения жилого дома, расположенного в Волгоградской области, Светлоярский район, п. Кирова, ул. Магистральная, д. 7, Красноармейский РЭС» (34-1-20-00542895) | 2022 | 0,4 кВ и ниже | 1 | 5 | 8.7209
8.1.1. | «Установка шкафа учета 0,22 кВ с коммутационным аппаратом (1 единица) выполнение требований к учёту электроэнергии в соответствии с Постановлением Правительства РФ от 04.05.2012 № 442 «О функционирования розничных рынков электрической энергии, полном и (или) частичном ограничении режима потребления электрической энергии» для электроснабжения жилого дома, расположенного в Волгоградской области, Светлоярский район, п. Кирова, ул. Магистральная, д. 3, Красноармейский РЭС» (34-1-20-00537515) | 2022 | 0,4 кВ и ниже | 1 | 5 | 8.7209
8.1.1. | «Установка шкафа учета 0,23 кВ с коммутационным аппаратом (1 единица) выполнение требований к учёту электроэнергии в соответствии с Постановлением Правительства РФ от 04.05.2012 № 442 «О функционирования розничных рынков электрической энергии, полном и (или) частичном ограничении режима потребления электрической энергии» для электроснабжения гаража, расположенного в Волгоградской области, г. Волгоград, ул. им. Гагарина, д. 16, Городской РЭС» (34-1-21-00569343) | 2022 | 0,4 кВ и ниже | 1 | 3 | 14.7528
8.1.1. | «Установка шкафа учета 0,23 кВ с коммутационным аппаратом (1 единица) выполнение требований к учёту электроэнергии в соответствии с Постановлением Правительства РФ от 04.05.2012 № 442 «О функционирования розничных рынков электрической энергии, полном и (или) частичном ограничении режима потребления электрической энергии» для электроснабжения гаража, расположенного в Волгоградской области, г. Волгоград, ул. им. Гагарина, д. 16, Городской РЭС» (34-1-21-00569367) | 2022 | 0,4 кВ и ниже | 1 | 3 | 14.7528
8.1.1. | «Установка шкафа учета 0,22 кВ с коммутационным аппаратом (1 единица) выполнение требований к учёту электроэнергии в соответствии с Постановлением Правительства РФ от 04.05.2012 № 442 «О функционирования розничных рынков электрической энергии, полном и (или) частичном ограничении режима потребления электрической энергии» для электроснабжения малоэтажной жилой застройки, расположенной в г. Волгоград, п. Песчанка, ул. Ольховская, д. 12 Городской РЭС» (34-1-21-00582899) | 2022 | 0,4 кВ и ниже | 1 | 6 | 20.4959
8.1.1. | «Установка шкафа учета 0,4 кВ с коммутационным аппаратом (1 единица) выполнение требований к учёту электроэнергии в соответствии с Постановлением Правительства РФ от 04.05.2012 № 442 «О функционирования розничных рынков электрической энергии, полном и (или) частичном ограничении режима потребления электрической энергии» для электроснабжения нежилой застройки, расположенной по адресу: Волгоградская область, г. Волгоград, ул. Землячки, д. 39Д (к/н 34:34:030032:1755). Городской РЭС» (34-1-21-00596855). | 2022 | 0,4 кВ и ниже | 1 | 15 | 11.3878
8.1.1. | «Установка шкафа 0,4 кВ с коммутационным аппаратом (1 единица), выполнить учет электрической энергии в соответствии с требованиями Постановления Правительства РФ от 4 мая 2012 г. № 442 «О функционировании розничных рынков электрической энергии, полном и (или) частичном ограничении режима потребления электрической энергии» для электроснабжения нежилого помещения в многоквартирном доме, по адресу: Россия, Волгоградская обл., г. Волгоград, ул. Ангарская, д. 71. Городской РЭС» (34-1-21-00607907). | 2022 | 0,4 кВ и ниже | 1 | 8 | 16.1371
8.1.1. | «Установка шкафа учета 0,22 кВ (1 единица) выполнение требований к учёту электроэнергии в соответствии с Постановлением Правительства РФ от 04.05.2012 № 442 «О функционирования розничных рынков электрической энергии, полном и (или) частичном ограничении режима потребления электрической энергии» для электроснабжения малоэтажной жилой застройки, расположенной по адресу: Волгоградская область, Светлоярский район, п. Кирова, ул. Родниковая, д. 10/1А, Красноармейский РЭС» (34-1-21-00610079) | 2022 | 0,4 кВ и ниже | 1 | 5 | 8.6929
8.1.1. | «Установка шкафа учета 0,22 кВ с коммутационным аппаратом (1 единица) выполнение требований к учёту электроэнергии в соответствии с Постановлением Правительства РФ от 04.05.2012 № 442 «О функционирования розничных рынков электрической энергии, полном и (или) частичном ограничении режима потребления электрической энергии» для электроснабжения объекта «жилой дом», расположенного в г. Волгоград, Светлоярский район, рп. Светлый Яр, ул. Мелиоративная, 59. Красноармейский РЭС» (34-1-21-00609003) | 2022 | 0,4 кВ и ниже | 1 | 5 | 20.0492
8.1.1. | «Установка шкафа 0,22 кВ с коммутационным аппаратом (1 единица), выполнить учет электрической энергии в соответствии с требованиями Постановления Правительства РФ от 4 мая 2012 г. № 442 «О функционировании розничных рынков электрической энергии, полном и (или) частичном ограничении режима потребления электрической энергии» для электроснабжения малоэтажной жилой застройки (Индивидуальный жилой дом/Садовый/Дачный дом), по адресу: Россия, Волгоградская обл., Светлоярский район, п. Кирова, ул. Весенняя, д.60А. Красноармейский РЭС» (34-1-21-00610319). | 2022 | 0,4 кВ и ниже | 1 | 5 | 8.6929
8.1.1. | «Установка шкафа 0,22 кВ с коммутационным аппаратом (1 единица), выполнить учет электрической энергии в соответствии с требованиями Постановления Правительства РФ от 4 мая 2012 г. № 442 «О функционировании розничных рынков электрической энергии, полном и (или) частичном ограничении режима потребления электрической энергии» для электроснабжения малоэтажной жилой застройки (Индивидуальный жилой дом/Садовый/Дачный дом), по адресу: Россия, Волгоградская обл., Светлоярский район, с. Большие Чапурники, ул. Уткина, д. 15А. Красноармейский РЭС» (34-1-21-00618963). | 2022 | 0,4 кВ и ниже | 1 | 5 | 16.3459
8.1.1. | «Установка шкафа 0,22 кВ с коммутационным аппаратом (1 единица), выполнить учет электрической энергии в соответствии с требованиями Постановления Правительства РФ от 4 мая 2012 г. № 442 «О функционировании розничных рынков электрической энергии, полном и (или) частичном ограничении режима потребления электрической энергии» для электроснабжения малоэтажной жилой застройки (Индивидуальный жилой дом/Садовый/Дачный дом), по адресу: Россия, Волгоградская обл., Светлоярский район, ст. Чапурники, ул. Центральная, д. 33/3. Красноармейский РЭС» (34-1-21-00620101). | 2022 | 0,4 кВ и ниже | 1 | 5 | 15.1514
8.1.1. | «Установка шкафа учета 0,22 кВ с коммутационным аппаратом (1 единица) выполнение требований к учёту электроэнергии в соответствии с Постановлением Правительства РФ от 04.05.2012 № 442 «О функционирования розничных рынков электрической энергии, полном и (или) частичном ограничении режима потребления электрической энергии» для электроснабжения Газорапределительной сети - газопроводы высокого давления от АГРС "Палласовка" до г. Палласовка, с. Новая Иванцовка, п. Новостройка, включая 1 ГРП и 1 ШРП., расположенной по адресу: Волгоградская область, Палласовский р-н, г. Палласовка, с. Новая Иванцовка, п. Новостройка, Палласовский РЭС» (34-1-22-00637627) – ООО «Газпром газораспределение Волгоград» | 2022 | 0,4 кВ и ниже | 1 | 1 | 14.9453
8.1.1. | «Установка шкафа учета 0,22 кВ с коммутационным аппаратом (1 единица) выполнение требований к учёту электроэнергии в соответствии с Постановлением Правительства РФ от 04.05.2012 № 442 «О функционирования розничных рынков электрической энергии, полном и (или) частичном ограничении режима потребления электрической энергии» для электроснабжения малоэтажной жилой застройки (индивидуальный жилой дом/садовый/дачный дом), расположенной по адресу: Волгоградская область, Ленинский р-н, с. Маляевка, ул. Колхозная, д. 11, Ленинский РЭС» (34-1-22-00638507) – Такташева Халидя Вильдяновна | 2022 | 0,4 кВ и ниже | 1 | 15 | 23.4035
8.1.1. | «Установка шкафа учета 0,22 кВ с коммутационным аппаратом (1 единица) выполнение требований к учёту электроэнергии в соответствии с Постановлением Правительства РФ от 04.05.2012 № 442 «О функционирования розничных рынков электрической энергии, полном и (или) частичном ограничении режима потребления электрической энергии» для электроснабжения объектов наружного освещения, расположенных по адресу: Волгоградская область, Николаевский р-н, с. Бережновка, ул. Калинина, Николаевский РЭС» (34-1-22-00642017) – Администрация Николаевского муниципального района Волгоградской области | 2022 | 0,4 кВ и ниже | 1 | 2 | 17.1782
8.1.1. | «Установка шкафа учета 0,22 кВ с коммутационным аппаратом (1 единица) выполнение требований к учёту электроэнергии в соответствии с Постановлением Правительства РФ от 04.05.2012 № 442 «О функционирования розничных рынков электрической энергии, полном и (или) частичном ограничении режима потребления электрической энергии» для электроснабжения дачного участка, расположенного по адресу: Волгоградская область, Ленинский р-н, п. Сарай, ул. Коммунистическая, д. 4а, Ленинский РЭС» (34-1-22-00644155) – Брезгин В.М. | 2022 | 0,4 кВ и ниже | 1 | 5 | 21.1366
8.1.1. | «Установка прибора учета 0,22 кВ (1 единица), выполнение требований к учету электроэнергии в соответствии с Постановлением Правительства РФ от 04.05.2012г. № 442 «О функционировании розничных рынков электрической энергии, полном и (или) частичном ограничении режима потребления электрической энергии» для электроснабжения объекта «Объект жилищно-коммунального хозяйства», расположенный в Волгоградской обл., р-н. Котовский, с. Бурлук, с кадастровым номером земельного участка: 34:14:010003:1180 (34-1-22-00641405)» | 2022 | 0,4 кВ и ниже | 1 | 3 | 24.2778
8.1.1. | «Установка шкафа учета 0,22 кВ с коммутационным аппаратом (1 единица) выполнение требований к учёту электроэнергии в соответствии с Постановлением Правительства РФ от 04.05.2012 № 442 «О функционирования розничных рынков электрической энергии, полном и (или) частичном ограничении режима потребления электрической энергии» для электроснабжения гаража, расположенного по адресу: Волгоградская область, Николаевский р-н, с. Очкуровка, ул. Мира, д. 3, участок находится примерно в 17,6 м от ориентира по направлению на северо-восток, Николаевский РЭС» (34-1-22-00644707) – Мустафинов Н.С. | 2022 | 0,4 кВ и ниже | 1 | 3 | 17.1373
8.1.1. | «Установка шкафа учета 0,22 кВ с коммутационным аппаратом (1 единица) выполнение требований к учёту электроэнергии в соответствии с Постановлением Правительства РФ от 04.05.2012 № 442 «О функционирования розничных рынков электрической энергии, полном и (или) частичном ограничении режима потребления электрической энергии» для электроснабжения малоэтажной жилой застройки (индивидуальный жилой дом/садовый/дачный дом), расположенной по адресу: Волгоградская область, Быковский р-н, с. Верхний Балыклей, ул. Техническая, д. 1, Быковский РЭС» (34-1-22-00644965) – Нестеренко Л.Ф. | 2022 | 0,4 кВ и ниже | 1 | 10 | 16.5756
8.1.1. | «Установка шкафа учета 0,22 кВ с коммутационным аппаратом (1 единица) выполнение требований к учёту электроэнергии в соответствии с Постановлением Правительства РФ от 04.05.2012 г. № 442 «О функционировании розничных рынков электрической энергии, полном и (или) частичном ограничении режима потребления электрической энергии» для электроснабжения «Объектов наружного освещения», расположенных по адресу: Российская Федерация, Волгоградская область, Иловлинский район, х. Нижнегерасимовский, ул. Степная, Продольная, Заречная, Центральная, Логовский РЭС» (34-1-22-00639293)» | 2022 | 0,4 кВ и ниже | 1 | 5 | 13.3493
8.1.1. | «Установка шкафа учета 0,22 кВ с коммутационным аппаратом (1 единица) выполнение требований к учёту электроэнергии в соответствии с Постановлением Правительства РФ от 04.05.2012 № 442 «О функционировании розничных рынков электрической энергии, полном и (или) частичном ограничении режима потребления электрической энергии» для электроснабжения «Светильники уличного освещения», расположенных по адресу: Российская Федерация, Волгоградская область, Иловлинский район, р.п. Иловля, ул. Ефимова, Логовский РЭС» (34-1-22-00640621)» | 2022 | 0,4 кВ и ниже | 1 | 0.6 | 13.8133
8.1.1. | «Установка шкафа учета 0,22 кВ с коммутационным аппаратом (1 единица) выполнение требований к учёту электроэнергии в соответствии с Постановлением Правительства РФ от 04.05.2012 г. № 442 «О функционировании розничных рынков электрической энергии, полном и (или) частичном ограничении режима потребления электрической энергии» для электроснабжения «Станция катодной защиты подземных газопроводов», расположенных по адресу: Российская Федерация, Волгоградская область, Иловлинский район, с. Лог, ул. Энергетиков, Логовский РЭС» (34-1-22-00642165)» | 2022 | 0,4 кВ и ниже | 1 | 5 | 13.0097
8.1.1. | «Установка шкафа учета 0,22 кВ с коммутационным аппаратом (1 единица) выполнение требований к учёту электроэнергии в соответствии с Постановлением Правительства РФ от 04.05.2012 № 442 «О функционировании розничных рынков электрической энергии, полном и (или) частичном ограничении режима потребления электрической энергии» для электроснабжения объекта «Линия ВЛ-0,22кВ для питания фото видео фиксации», расположенного по адресу: Волгоградская область, р-он Дубовский, ФАД Р-228 «Сызрань-Саратов-Волгоград» 660 км., Дубовский РЭС» (34-1-22-00646639) | 2022 | 0,4 кВ и ниже | 1 | 1 | 19.5639
8.1.1. | «Установка шкафа учета 0,23 кВ с коммутационным аппаратом (1 единица) выполнение требований к учёту электроэнергии в соответствии с Постановлением Правительства РФ от 04.05.2012 № 442 «О функционирования розничных рынков электрической энергии, полном и (или) частичном ограничении режима потребления электрической энергии» для электроснабжения жилого дома, расположенного в Волгоградская область, р-н Клетский, х. Майоровский, ул. Келина, д. 25, Клетский РЭС» (34-1-21-00609575) | 2022 | 0,4 кВ и ниже | 1 | 5 | 14.1364
8.1.1. | «Установка шкафа учета 0,4 кВ с коммутационным аппаратом (1 единица) выполнение требований к учёту электроэнергии в соответствии с Постановлением Правительства РФ от 04.05.2012 № 442 «О функционирования розничных рынков электрической энергии, полном и (или) частичном ограничении режима потребления электрической энергии» для электроснабжения малоэтажной жилой застройки (индивидуальный жилой дом/садовый/дачный дом), расположенной по адресу: Волгоградская область, Среднеахтубинский р-н, СПК «Озерное», участок 379, Среднеахтубинский РЭС» (34-1-21-00612315) – Косырев А.А. | 2022 | 0,4 кВ и ниже | 1 | 15 | 20.635
8.1.1. | «Установка шкафа учета 0,4 кВ с коммутационным аппаратом (1 единица) выполнение требований к учёту электроэнергии в соответствии с Постановлением Правительства РФ от 04.05.2012 № 442 «О функционирования розничных рынков электрической энергии, полном и (или) частичном ограничении режима потребления электрической энергии» для электроснабжения малоэтажной жилой застройки (индивидуальный жилой дом/садовый/дачный дом), расположенной по адресу: Волгоградская область, Среднеахтубинский р-н, СПК «Озерное» участок №218, Среднеахтубинский РЭС» (34-1-21-00615153 – Левшин С.Н.) | 2022 | 0,4 кВ и ниже | 1 | 15 | 21.2517
8.1.1. | «Установка шкафа учета 0,4 кВ с коммутационным аппаратом (1 единица) выполнение требований к учёту электроэнергии в соответствии с Постановлением Правительства РФ от 04.05.2012 № 442 «О функционирования розничных рынков электрической энергии, полном и (или) частичном ограничении режима потребления электрической энергии» для электроснабжения малоэтажной жилой застройки (индивидуальный жилой дом/садовый/дачный дом), расположенной по адресу: Волгоградская область, Среднеахтубинский р-н, п. Красный Октябрь, ул.Тополевая, д.8/1, Волжский РЭС» (34-1-21-00613913) – Ефремов А.А. | 2022 | 0,4 кВ и ниже | 1 | 15 | 36.2312
8.1.1. | Установка шкафа учета 0,23 кВ с коммутационным аппаратом (1 единица) выполнение требований к учёту электроэнергии в соответствии с Постановлением Правительства РФ от 04.05.2012 № 442 «О функционирования розничных рынков электрической энергии, полном и (или) частичном ограничении режима потребления электрической энергии» для электроснабжения жилого дома, расположенного в Волгоградской области, Кумылженский район, ст.Глазуновская, ул. Народная, д. 47, Кумылженский РЭС» (34-1-22-00630135) | 2022 | 0,4 кВ и ниже | 1 | 5 | 9.9355
8.1.1. | «Установка шкафа 0,4 кВ с коммутационным аппаратом (1 единица), выполнить учет электрической энергии в соответствии с требованиями Постановления Правительства РФ от 4 мая 2012 г. № 442 «О функционировании розничных рынков электрической энергии, полном и (или) частичном ограничении режима потребления электрической энергии» для электроснабжения объекта «Малоэтажная жилая застройка (Индивидуальный жилой дом/Садовый/Дачный дом)», по адресу: Россия, Волгоградская обл., г. Волгоград, о. Сарпинский, х. Песчаный-3. Красноармейский РЭС» (34-1-22-00624637). | 2022 | 0,4 кВ и ниже | 1 | 5 | 11.1602
8.1.1. | «Установка прибора учета 0,23 кВ (1 единица), выполнение требований к учету электроэнергии в соответствии с Постановлением Правительства РФ от 04.05.2012 г. № 442 «О функционировании розничных рынков электрической энергии, полном и (или) частичном ограничении режима потребления электрической энергии» для электроснабжения объекта «Электрооборудование уличного освещения», расположенных в Волгоградская обл., р-н. Даниловский, х. Плотников 1-й, ул. 70-летия Октября, от домовладения №27 до домовладения №15, Даниловский РЭС» (34-1-22-00643057). | 2022 | 0,4 кВ и ниже | 1 | 0.4 | 7.8133
8.1.1. | «Установка шкафа учета 0,22 кВ с коммутационным аппаратом (1 единица) выполнение требований к учёту электроэнергии в соответствии с Постановлением Правительства РФ от 04.05.2012 № 442 «О функционировании розничных рынков электрической энергии, полном и (или) частичном ограничении режима потребления электрической энергии» для электроснабжения малоэтажной жилой застройки (Индивидуальный жилой дом/Садовый/Дачный дом), расположенной по адресу: Волгоградская область, Калачевский район, с. Мариновка, ул. Клименко, д. 39, Калачевский РЭС» (34-1-22-00642507) | 2022 | 0,4 кВ и ниже | 1 | 5 | 19.261
8.1.1. | «Установка прибора учета 0,23 кВ (1 единица), выполнение требований к учету электроэнергии в соответствии с Постановлением Правительства РФ от 04.05.2012 г. № 442 «О функционировании розничных рынков электрической энергии, полном и (или) частичном ограничении режима потребления электрической энергии» для электроснабжения объекта «Жилой дом», расположенных в Волгоградская обл., р-н. Даниловский, ст. Островская, ул. Набережная д. 1, Даниловский РЭС» (34-1-22-00644283). | 2022 | 0,4 кВ и ниже | 1 | 6 | 9.4117
8.1.1. | «Установка прибора учета 0,23 кВ (1 единица), выполнение требований к учету электроэнергии в соответствии с Постановлением Правительства РФ от 04.05.2012 г. № 442 «О функционировании розничных рынков электрической энергии, полном и (или) частичном ограничении режима потребления электрической энергии» для электроснабжения объекта «Жилой дом», расположенных в Волгоградская обл., р-н. Даниловский, ст. Островская, ул. Луговая, д. 46, кадастровый номер земельного участка: 34:04:080003:1082, Даниловский РЭС» (34-1-22-00644579). | 2022 | 0,4 кВ и ниже | 1 | 5 | 9.6241
8.1.1. | «Установка шкафа учета 0,22 кВ с коммутационным аппаратом (1 единица) выполнение требований к учёту электроэнергии в соответствии с Постановлением Правительства РФ от 04.05.2012 № 442 «О функционирования розничных рынков электрической энергии, полном и (или) частичном ограничении режима потребления электрической энергии» для электроснабжения дачного участка, расположенного по адресу: Волгоградская область, Ленинский р-н, с. Заплавное, ул. Волжская, д.59, Ленинский РЭС» (34-1-22-00645903) – Гущин В.А. | 2022 | 0,4 кВ и ниже | 1 | 5 | 26.9562
8.1.1. | «Установка шкафа учета 0,4 кВ с коммутационным аппаратом (1 единица) выполнение требований к учёту электроэнергии в соответствии с Постановлением Правительства РФ от 04.05.2012 № 442 «О функционирования розничных рынков электрической энергии, полном и (или) частичном ограничении режима потребления электрической энергии» для электроснабжения малоэтажной жилой застройки (индивидуальный жилой дом/садовый/дачный дом), расположенной по адресу: Волгоградская область, Среднеахтубинский р-н, п.Колхозная Ахтуба, ул. Веселая, д.38, Среднеахтубинский РЭС» (34-1-22-00647273) – Калашников Ф.А. | 2022 | 0,4 кВ и ниже | 1 | 15 | 19.9137
8.1.1. | «Установка шкафа учета 0,23 кВ с коммутационным аппаратом (1 единица) выполнение требований к учёту электроэнергии в соответствии с Постановлением Правительства РФ от 04.05.2012 № 442 «О функционировании розничных рынков электрической энергии, полном и (или) частичном ограничении режима потребления электрической энергии» для электроснабжения объекта «Строительная площадка», расположенного по адресу: Волгоградская обл., г. Волгоград, ул. Колодезная, 41а, Городской РЭС» (34-1-22-00646885) | 2022 | 0,4 кВ и ниже | 1 | 12 | 14.7819
8.1.1. | «Установка шкафа учета 0,4 кВ с коммутационным аппаратом (1 единица) выполнение требований к учёту электроэнергии в соответствии с Постановлением Правительства РФ от 04.05.2012 № 442 «О функционировании розничных рынков электрической энергии, полном и (или) частичном ограничении режима потребления электрической энергии» для электроснабжения малоэтажной жилой застройки (Индивидуальный жилой дом/Садовый/Дачный дом), расположенной по адресу: Волгоградская область, Светлоярский район, с. Райгород, ул. Советская, д. 226, Красноармейский РЭС» (34-1-22-00639733) | 2022 | 0,4 кВ и ниже | 1 | 15 | 17.5288
8.1.1. | «Установка шкафа учета 0,22 кВ с коммутационным аппаратом (1 единица) выполнение требований к учёту электроэнергии в соответствии с Постановлением Правительства РФ от 04.05.2012 № 442 «О функционировании розничных рынков электрической энергии, полном и (или) частичном ограничении режима потребления электрической энергии» для электроснабжения малоэтажной жилой застройки (Индивидуальный жилой дом/Садовый/Дачный дом), расположенной по адресу: Волгоградская область, Светлоярский район, ст. Чапурники, ул. Извилистая, д. 8, Красноармейский РЭС» (34-1-22-00642235) | 2022 | 0,4 кВ и ниже | 1 | 5 | 12.936
8.1.1. | «Установка шкафа учета 0,4 кВ с коммутационным аппаратом (1 единица), выполнение требований к учёту электроэнергии в соответствии с Постановлением Правительства РФ от 04.05.2012 № 442 «О функционирования розничных рынков электрической энергии, полном и (или) частичном ограничении режима потребления электрической энергии» для электроснабжения «жилого дома», расположенного в Волгоградской области, Нехаевский район, хутор Павловский, ул.Колхозная д.69, Нехаевский РЭС» (34-1-22-00646937)» | 2022 | 0,4 кВ и ниже | 1 | 10 | 21.3364
8.1.1. | «Установка шкафа учета 0,22 кВ с коммутационным аппаратом (1 единица) выполнение требований к учёту электроэнергии в соответствии с Постановлением Правительства РФ от 04.05.2012 № 442 «О функционирования розничных рынков электрической энергии, полном и (или) частичном ограничении режима потребления электрической энергии» для электроснабжения «Малоэтажная жилая застройка», расположенных 403327 Российская Федерация, Волгоградская обл., р-н. Михайловский, х. Ильменский 1-й, пер. Лермонтова, д. 1, Михайловский РЭС» (34-1-22-00647585) | 2022 | 0,4 кВ и ниже | 1 | 5 | 14.3878
8.1.1. | Установка прибора учета 0,22 кВ (1 единица), выполнение требований к учету электроэнергии в соответствии с Постановлением Правительства РФ от 04.05.2012 г. № 442 «О функционировании розничных рынков электрической энергии, полном и (или) частичном ограничении режима потребления электрической энергии» для электроснабжения Объекта наружного освещения, расположенного в Волгоградской области, Котовский район, с. Коростино, ул. Кирова, Котовский РЭС» (34-1-21-00616257 - заявитель Администрация Коростинского сельского поселения Котовского муниципального района Волгоградской области) | 2022 | 0,4 кВ и ниже | 1 | 0.5 | 19.7657
8.1.1. | «Установка шкафа учета 0,22 кВ с коммутационным аппаратом (1 единица) выполнение требований к учёту электроэнергии в соответствии с Постановлением Правительства РФ от 04.05.2012 № 442 «О функционирования розничных рынков электрической энергии, полном и (или) частичном ограничении режима потребления электрической энергии» для электроснабжения малоэтажной жилой застройки (индивидуальный жилой дом/садовый/дачный дом), расположенной по адресу: Волгоградская область, Среднеахтубинский р-н, х. Бурковский, ул. Молодежная, д. 25, Среднеахтубинский РЭС» (34-1-22-00648387) – Власова Л.М. | 2022 | 0,4 кВ и ниже | 1 | 6 | 21.6686
8.1.1. | «Установка шкафа 0,22 кВ с коммутационным аппаратом (1 единица), выполнение требований к учёту электроэнергии в соответствии с Постановлением Правительства РФ от 04.05.2012 г. № 442 «О функционирования розничных рынков электрической энергии, полном и (или) частичном ограничении режима потребления электрической энергии» для электроснабжения электрооборудования малоэтажной жилой застройки (индивидуальный жилой дом/садовый/дачный дом), расположенной в Волгоградской области, Киквидзенский район, ст. Преображенская, Киквидзенский РЭС» (34-1-22-00648485)» | 2022 | 0,4 кВ и ниже | 1 | 3 | 19.8646
8.1.1. | «Установка шкафа учета 0,4 кВ с коммутационным аппаратом (1 единица) выполнение требований к учёту электроэнергии в соответствии с Постановлением Правительства РФ от 04.05.2012 № 442 «О функционирования розничных рынков электрической энергии, полном и (или) частичном ограничении режима потребления электрической энергии» для электроснабжения малоэтажной жилой застройки (индивидуальный жилой дом/садовый/дачный дом), расположенной по адресу: Волгоградская область, Среднеахтубинский р-н, х. Заяр, ул. Подгорная, д. 2б, Среднеахтубинский РЭС» (34-1-22-00651061) – Коноваленко Г.П. | 2022 | 0,4 кВ и ниже | 1 | 15 | 23.9372
8.1.1. | «Установка шкафа 0,22 кВ с коммутационным аппаратом (1 единица), выполнение требований к учёту электроэнергии в соответствии с Постановлением Правительства РФ от 04.05.2012 г. № 442 «О функционирования розничных рынков электрической энергии, полном и (или) частичном ограничении режима потребления электрической энергии» для электроснабжения электрооборудования индивидуального жилого дома, расположенного в Волгоградской области, Киквидзенский район, с. Мачеха, Киквидзенский РЭС» (34-1-22-00650997)» | 2022 | 0,4 кВ и ниже | 1 | 3 | 20.1734
8.1.1. | «Установка шкафа учета 0,23 кВ с коммутационным аппаратом (1 единица), выполнение требований к учёту электроэнергии в соответствии с Постановлением Правительства РФ от 04.05.2012 № 442 «О функционирования розничных рынков электрической энергии, полном и (или) частичном ограничении режима потребления электрической энергии» для электроснабжения «жилого дома», расположенного в Волгоградской области, Нехаевский район, станица Тишанская, ул.Советская д.27, Нехаевский РЭС» (34-1-22-00652589)» | 2022 | 0,4 кВ и ниже | 1 | 3 | 12.0201
8.1.1. | «Установка шкафа учета 0,22 кВ с коммутационным аппаратом (1 единица) выполнение требований к учёту электроэнергии в соответствии с Постановлением Правительства РФ от 04.05.2012 № 442 «О функционирования розничных рынков электрической энергии, полном и (или) частичном ограничении режима потребления электрической энергии» для электроснабжения жилого дома, расположенного в Волгоградской области, Клетский район, х. Верхнечеренский, ул. Виноградная, д. 9, Клетский РЭС» (34-1-20-00537677) | 2022 | 0,4 кВ и ниже | 1 | 5 | 14.4195
8.1.1. | «Установка шкафа учета 0,4 кВ с коммутационным аппаратом (1 единица) выполнение требований к учёту электроэнергии в соответствии с Постановлением Правительства РФ от 04.05.2012 № 442 «О функционирования розничных рынков электрической энергии, полном и (или) частичном ограничении режима потребления электрической энергии» для электроснабжения жилого дома, расположенного в Волгоградской области, Среднеахтубинский район, п. Максима Горького, ул. Садовая, д. 13, Среднеахтубинский РЭС» (34-1-20-00539377) | 2022 | 0,4 кВ и ниже | 1 | 15 | 21.0408
8.1.1. | «Установка шкафа учета 0,22 кВ с коммутационным аппаратом (1 единица) выполнение требований к учёту электроэнергии в соответствии с Постановлением Правительства РФ от 04.05.2012 № 442 «О функционирования розничных рынков электрической энергии, полном и (или) частичном ограничении режима потребления электрической энергии» для электроснабжения электрооборудования уличного освещения, расположенного в Волгоградской области, Кумылженский район, ст. Букановская, пер. Лесхозный, Кумылженский РЭС» (34-1-20-00547987) | 2022 | 0,4 кВ и ниже | 1 | 4 | 8.6901
8.1.1. | «Установка шкафа учета 0,22 кВ с коммутационным аппаратом (1 единица) выполнение требований к учёту электроэнергии в соответствии с Постановлением Правительства РФ от 04.05.2012 № 442 «О функционирования розничных рынков электрической энергии, полном и (или) частичном ограничении режима потребления электрической энергии» для электроснабжения электрооборудования жилого дома, расположенного в Волгоградской области, Кумылженский район, х. Покручинский, ул. Молодежная, д. 5, Кумылженский РЭС» (34-1-21-00560717) | 2022 | 0,4 кВ и ниже | 1 | 5 | 9.1674
8.1.1. | «Установка шкафа учета 0,23 кВ с коммутационным аппаратом (1 единица) выполнение требований к учёту электроэнергии в соответствии с Постановлением Правительства РФ от 04.05.2012 № 442 «О функционирования розничных рынков электрической энергии, полном и (или) частичном ограничении режима потребления электрической энергии» для электроснабжения жилого дома, расположенного в Волгоградской области, Клетский район, ст-ца. Перекопская, ул. Казачья, д. 22, Клетский РЭС» (34-1-21-00557501) | 2022 | 0,4 кВ и ниже | 1 | 10 | 14.7855
8.1.1. | «Установка шкафа учета 0,23 кВ с коммутационным аппаратом (1 единица) выполнение требований к учёту электроэнергии в соответствии с Постановлением Правительства РФ от 04.05.2012 № 442 «О функционирования розничных рынков электрической энергии, полном и (или) частичном ограничении режима потребления электрической энергии» для электроснабжения жилой дом, расположенного в Волгоградской области, Клетский район, ст-ца. Распопинская, ул. Некрасова, д. 21, Клетский РЭС» (34-1-21-00559853) | 2022 | 0,4 кВ и ниже | 1 | 5 | 13.1993
8.1.1. | «Установка шкафа учета 0,23 кВ с коммутационным аппаратом (1 единица) выполнение требований к учёту электроэнергии в соответствии с Постановлением Правительства РФ от 04.05.2012 № 442 «О функционирования розничных рынков электрической энергии, полном и (или) частичном ограничении режима потребления электрической энергии» для электроснабжения уличного освещения, расположенного в Волгоградской области, Клетский район, х. Зотовский, ул. Привольная, д. 1, Клетский РЭС» (34-1-20-00552421) | 2022 | 0,4 кВ и ниже | 1 | 1.12 | 16.4547
8.1.1. | «Установка шкафа учета 0,23 кВ с коммутационным аппаратом (1 единица) выполнение требований к учёту электроэнергии в соответствии с Постановлением Правительства РФ от 04.05.2012 № 442 «О функционирования розничных рынков электрической энергии, полном и (или) частичном ограничении режима потребления электрической энергии» для электроснабжения жилой дом, расположенного в Волгоградской области, Клетский район, х. Манойлин, ул. Школьная, д. 20, Клетский РЭС» (34-1-21-00563617) | 2022 | 0,4 кВ и ниже | 1 | 5 | 14.3804
8.1.1. | «Установка шкафа учета 0,23 кВ с коммутационным аппаратом (1 единица) выполнение требований к учёту электроэнергии в соответствии с Постановлением Правительства РФ от 04.05.2012 № 442 «О функционирования розничных рынков электрической энергии, полном и (или) частичном ограничении режима потребления электрической энергии» для электроснабжения ОПС, расположенного в Волгоградской области, Клетский район, ст-ца. Распопинская, ул. Ленинская, д. 18а, Клетский РЭС» (34-1-20-00551711) | 2022 | 0,4 кВ и ниже | 1 | 5 | 13.1993
8.1.1. | «Установка шкафа учета 0,22 кВ с коммутационным аппаратом (1 единица) выполнение требований к учёту электроэнергии в соответствии с Постановлением Правительства РФ от 04.05.2012 № 442 «О функционирования розничных рынков электрической энергии, полном и (или) частичном ограничении режима потребления электрической энергии» для электроснабжения жилого дома, расположенного в Волгоградской области, Октябрьский район, с. Абгонерово, ул. Гордиенко, д. 67, Октябрьский РЭС» (34-1-21-00573719) | 2022 | 0,4 кВ и ниже | 1 | 5 | 28.1693
8.1.1. | «Установка шкафа учета 0,22 кВ с коммутационным аппаратом (1 единица) выполнение требований к учёту электроэнергии в соответствии с Постановлением Правительства РФ от 04.05.2012 № 442 «О функционирования розничных рынков электрической энергии, полном и (или) частичном ограничении режима потребления электрической энергии» для электроснабжения малоэтажной жилой застройки, расположенной в Волгоградской области, Кумылженский район, ст. Кумылженская, ул. Адмирала Тихонова, д.25/2 Кумылженский РЭС» (34-1-21-00590195). | 2022 | 0,4 кВ и ниже | 1 | 5 | 9.0415
8.1.1. | «Установка шкафа учета 0,22 кВ с коммутационным аппаратом (1 единица) выполнение требований к учёту электроэнергии в соответствии с Постановлением Правительства РФ от 04.05.2012 № 442 «О функционирования розничных рынков электрической энергии, полном и (или) частичном ограничении режима потребления электрической энергии» для электроснабжения малоэтажной жилой застройки, расположенной в Волгоградской области, Кумылженский район, ст. Кумылженская, ул. Гоголя, д.11 . Кумылженский РЭС» (34-1-21-00594435). | 2022 | 0,4 кВ и ниже | 1 | 5 | 8.9208
8.1.1. | «Установка шкафа учета 0,22 кВ с коммутационным аппаратом (1 единица) выполнение требований к учёту электроэнергии в соответствии с Постановлением Правительства РФ от 04.05.2012 № 442 «О функционирования розничных рынков электрической энергии, полном и (или) частичном ограничении режима потребления электрической энергии» для электроснабжения жилого дома, расположенного в Волгоградской области, Клетском районе, х. Логовский, ул. Молодежная, д. 51, Клетский РЭС» (34-1-21-00592587) | 2022 | 0,4 кВ и ниже | 1 | 5 | 13.1603
8.1.1. | «Установка шкафа учета 0,22 кВ с коммутационным аппаратом (1 единица) выполнение требований к учёту электроэнергии в соответствии с Постановлением Правительства РФ от 04.05.2012 № 442 «О функционирования розничных рынков электрической энергии, полном и (или) частичном ограничении режима потребления электрической энергии» для электроснабжения малоэтажной жилой застройки, расположенной в Волгоградской области, Кумылженский район, х. Крапцовский, ул. Моховая, д.14 . Кумылженский РЭС» (34-1-21-00593397). | 2022 | 0,4 кВ и ниже | 1 | 5 | 18.0796
8.1.1. | «Установка шкафа учета 0,4 кВ с коммутационным аппаратом (1 единица) выполнение требований к учёту электроэнергии в соответствии с Постановлением Правительства РФ от 04.05.2012 № 442 «О функционирования розничных рынков электрической энергии, полном и (или) частичном ограничении режима потребления электрической энергии» ЩУ-0,4 кВ для электроснабжения зоны отдыха и туризма, расположенной по адресу: Волгоградская область, Среднеахтубинский Муниципальный район, Среднеахтубинское лесничество, Сахорное участковое лесничество, квартал 35, часть выдела 14, Среднеахтубинский РЭС» (34-1-21-00596613) | 2022 | 0,4 кВ и ниже | 1 | 15 | 21.1662
8.1.1. | Установка шкафа учета 0,23 кВ с коммутационным аппаратом (1 единица) выполнение требований к учёту электроэнергии в соответствии с Постановлением Правительства РФ от 04.05.2012 № 442 «О функционирования розничных рынков электрической энергии, полном и (или) частичном ограничении режима потребления электрической энергии» для электроснабжения жилого дома, расположенного в Волгоградской области, Клетский район, ст-ца. Клетская, ул. Комарова, д. 49, Клетский РЭС (34-1-20-00526659) | 2022 | 0,4 кВ и ниже | 1 | 5 | 11.0309
8.1.1. | «Установка шкафа учета 0,23 кВ с коммутационным аппаратом (1 единица) выполнение требований к учёту электроэнергии в соответствии с Постановлением Правительства РФ от 04.05.2012 № 442 «О функционирования розничных рынков электрической энергии, полном и (или) частичном ограничении режима потребления электрической энергии» для электроснабжения жилого дома, расположенного в Волгоградской области, Клетский район, ст-ца Клетская, ул. Сушкова, д. 47, Клетский РЭС» (34-1-20-00535939) | 2022 | 0,4 кВ и ниже | 1 | 5 | 11.0865
8.1.1. | «Установка шкафа учета 0,4 кВ с коммутационным аппаратом (1 единица) выполнение требований к учёту электроэнергии в соответствии с Постановлением Правительства РФ от 04.05.2012 № 442 «О функционирования розничных рынков электрической энергии, полном и (или) частичном ограничении режима потребления электрической энергии» для электроснабжения жилого дома, расположенного в Волгоградской области, Новоаннинский район, х. Кузнецовский, ул. Чудесная, д. 48, Новоаннинский РЭС» (34-1-20-00536437) | 2022 | 0,4 кВ и ниже | 1 | 12 | 29.9034
8.1.1. | «Установка шкафа учета 0,4 кВ с коммутационным аппаратом (1 единица) выполнение требований к учёту электроэнергии в соответствии с Постановлением Правительства РФ от 04.05.2012 № 442 «О функционирования розничных рынков электрической энергии, полном и (или) частичном ограничении режима потребления электрической энергии» для электроснабжения жилого дома, расположенного в Волгоградской области, Новоаннинский район, х. Алимов-Любимовский, ул. Центральная, д. 45, Новоаннинский РЭС» (34-1-20-00531541) | 2022 | 0,4 кВ и ниже | 1 | 15 | 44.8413
8.1.1. | «Установка шкафа учета 0,4 кВ с коммутационным аппаратом (1 единица) выполнение требований к учёту электроэнергии в соответствии с Постановлением Правительства РФ от 04.05.2012 № 442 «О функционирования розничных рынков электрической энергии, полном и (или) частичном ограничении режима потребления электрической энергии» для электроснабжения малоэтажной жилой застройки, расположенного в Волгоградской области, Алексеевский район, х. Трехложинский, д. 167, Алексеевский РЭС» (34-1-21-00561203) | 2022 | 0,4 кВ и ниже | 1 | 15 | 30.4825
8.1.1. | «Установка шкафа учета 0,23кВ с коммутационным аппаратом (1 единица) выполнение требований к учету электроэнергии в соответствии с Постановлением Правительства РФ от 04.05.2012 г. № 442 «О функционировании розничных рынков электрической энергии, полном и (или) частичном ограничении режима потребления электрической энергии» для электроснабжения объектов наружного освещения, расположенных в Волгоградской области, Жирновский район, с. Песковка, ул. Молодежная, Красноярский РЭС» (34-1-21-00567429). | 2022 | 0,4 кВ и ниже | 1 | 0.5 | 11.214
8.1.1. | «Установка шкафа учета 0,4 кВ с коммутационным аппаратом (1 единица) выполнение требований к учёту электроэнергии в соответствии с Постановлением Правительства РФ от 04.05.2012 № 442 «О функционирования розничных рынков электрической энергии, полном и (или) частичном ограничении режима потребления электрической энергии» для электроснабжения земельного участка , расположенного вг. Волгоград, п. Сарпинский Остров, х. Крестовый Красноармейский РЭС» (34-1-21-00587599) | 2022 | 0,4 кВ и ниже | 1 | 5 | 10.5616
8.1.1. | «Установка шкафа учёта 0,4 кВ с коммутационным аппаратом (1 единица) выполнение требований к учёту электроэнергии в соответствии с Постановлением Правительства РФ от 04.05.2012 № 442 «О функционирования розничных рынков электрической энергии, полном и (или) частичном ограничении режима потребления электрической энергии» для электроснабжения энергооборудования недостроенного магазина, расположенного в Волгоградская обл., р-н. Урюпинский, х. Петровский, ул. Пушкина, д. 7б, кадастровый номер земельного участка 34:31:2000001:3089» (34-1-21-00590275). | 2022 | 0,4 кВ и ниже | 1 | 15 | 18.0367
8.1.1. | «Установка шкафа 0,4 кВ с коммутационным аппаратом (1 единица), выполнить учет электрической энергии в соответствии с требованиями Постановления Правительства РФ от 4 мая 2012 г. № 442 «О функционировании розничных рынков электрической энергии, полном и (или) частичном ограничении режима потребления электрической энергии» для электрооборудования жилого дома, по адресу: Россия, Волгоградская обл., Светлоярский район, с. Большие Чапурники, ул. Советская, д. 4а. Красноармейский РЭС» (34-1-21-00597003). | 2022 | 0,4 кВ и ниже | 1 | 15 | 31.4039
8.1.1. | «Установка шкафа учёта 0,4 кВ с коммутационным аппаратом (1 единица) выполнение требований к учёту электроэнергии в соответствии с Постановлением Правительства РФ от 04.05.2012 № 442 «О функционирования розничных рынков электрической энергии, полном и (или) частичном ограничении режима потребления электрической энергии» для электроснабжения энергооборудования жилого дома, расположенного в Волгоградская обл., р-н. Урюпинский, х. Шемякинский, ул. Центральная, д. 2, Урюпинский РЭС» (34-1-21-00622973) | 2022 | 0,4 кВ и ниже | 1 | 15 | 17.7936
8.1.1. | «Установка шкафа учёта 0,4 кВ с коммутационным аппаратом (1 единица) выполнение требований к учёту электроэнергии в соответствии с Постановлением Правительства РФ от 04.05.2012 № 442 «О функционирования розничных рынков электрической энергии, полном и (или) частичном ограничении режима потребления электрической энергии» для электроснабжения энергооборудования жилого дома, расположенного в Волгоградская обл., р-н. Урюпинский, х. Лучновский, ул. Полевая, д. 5, Урюпинский РЭС» (34-1-21-00623149) | 2022 | 0,4 кВ и ниже | 1 | 15 | 17.2478
8.1.1. | «Установка шкафа учета 0,22 кВ с коммутационным аппаратом (1 единица) выполнение требований к учёту электроэнергии в соответствии с Постановлением Правительства РФ от 04.05.2012 № 442 «О функционирования розничных рынков электрической энергии, полном и (или) частичном ограничении режима потребления электрической энергии» для электроснабжения малоэтажной жилой застройки (индивидуальный жилой дом/садовый/дачный дом), расположенной по адресу: Волгоградская область, Среднеахтубинский р-н, х.Бурковский, ул. Волжская, д.5, Среднеахтубинский РЭС» (34-1-22-00634969) – Нужных В.В | 2022 | 0,4 кВ и ниже | 1 | 15 | 22.6785
8.1.1. | «Установка шкафа учета 0,22 кВ с коммутационным аппаратом (1 единица) выполнение требований к учёту электроэнергии в соответствии с Постановлением Правительства РФ от 04.05.2012 № 442 «О функционирования розничных рынков электрической энергии, полном и (или) частичном ограничении режима потребления электрической энергии» для электроснабжения объектов наружного освещения, расположенных по адресу: Волгоградская область, Быковский р-н, с. Красноселец, ул. Тракторозаводская наружное освещение по действующим опорам от дома №30 до дома №40, Быковский РЭС» (34-1-22-00634619) - администрация Красносельцевского с.п. | 2022 | 0,4 кВ и ниже | 1 | 0.6 | 15.4421
8.1.1. | «Установка шкафа учета 0,23 кВ с коммутационным аппаратом (1 единица) выполнение требований к учёту электроэнергии в соответствии с Постановлением Правительства РФ от 04.05.2012 № 442 «О функционирования розничных рынков электрической энергии, полном и (или) частичном ограничении режима потребления электрической энергии» для электроснабжения уличного освещения от ВЛ-0,4 кВ №2 от КТП №1675, расположенного в Волгоградской обл., Нехаевский р-н, ст-ца Нехаевская, ул.Строителей, Нехаевский РЭС» (34-1-22-00634953) | 2022 | 0,4 кВ и ниже | 1 | 0.18 | 10.9577
8.1.1. | «Установка шкафа учета 0,22 кВ с коммутационным аппаратом (1 единица) выполнение требований к учёту электроэнергии в соответствии с Постановлением Правительства РФ от 04.05.2012 № 442 «О функционирования розничных рынков электрической энергии, полном и (или) частичном ограничении режима потребления электрической энергии» для электроснабжения объектов наружного освещения, расположенных по адресу: Волгоградская область, Быковский р-н, с. Кислово, ул. 1 Мая, переулок Школьный, Быковский РЭС» (34-1-22-00635549) - администрация Кисловского с.п. | 2022 | 0,4 кВ и ниже | 1 | 2 | 18.1673
8.1.1. | «Установка шкафа учета 0,22 кВ с коммутационным аппаратом (1 единица) выполнение требований к учёту электроэнергии в соответствии с Постановлением Правительства РФ от 04.05.2012 № 442 «О функционирования розничных рынков электрической энергии, полном и (или) частичном ограничении режима потребления электрической энергии» для электроснабжения объектов наружного освещения, расположенных по адресу: Волгоградская область, Быковский р-н, с. Александровка, ул. Центральная_1, Быковский РЭС» (34-1-22-00635673) – Администрация Александровского сельского поселения | 2022 | 0,4 кВ и ниже | 1 | 1 | 12.1825
8.1.1. | «Установка шкафа учета 0,4 кВ с коммутационным аппаратом (1 единица) выполнение требований к учёту электроэнергии в соответствии с Постановлением Правительства РФ от 04.05.2012 № 442 «О функционирования розничных рынков электрической энергии, полном и (или) частичном ограничении режима потребления электрической энергии» для электроснабжения энергооборудования малоэтажной жилой застройки (Индивидуальный жилой дом/ Садовый/Дачный дом) от ВЛ-0,4 кВ № 1 КТП № 366, расположенного в Волгоградской области, Урюпинский район, х. Бубновский, ул. Молодежная, д. № 21/1, Урюпинский РЭС» (34-1-22-00635325)» | 2022 | 0,4 кВ и ниже | 1 | 15 | 17.2389
8.1.1. | «Установка шкафа учета 0,4 кВ с коммутационным аппаратом (1 единица), выполнение требований к учёту электроэнергии в соответствии с Постановлением Правительства РФ от 04.05.2012 № 442 «О функционирования розничных рынков электрической энергии, полном и (или) частичном ограничении режима потребления электрической энергии» для электроснабжения энергооборудования малоэтажной жилой застройки (Индивидуальный жилой дом/ Садовый/Дачный дом) от ВЛ-0,4 кВ № 1 КТП № 359, расположенного в Волгоградской области, Урюпинский район, х. Бубновский, ул. Дружбы, д. 21, Урюпинский РЭС» (34-1-22-00638939)» | 2022 | 0,4 кВ и ниже | 1 | 15 | 17.1182
8.1.1. | «Установка шкафа учета 0,4 кВ с коммутационным аппаратом (1 единица) выполнение требований к учёту электроэнергии в соответствии с Постановлением Правительства РФ от 04.05.2012 № 442 «О функционирования розничных рынков электрической энергии, полном и (или) частичном ограничении режима потребления электрической энергии» для электроснабжения малоэтажной жилой застройки (Индивидуальный жилой дом/Садовый/Дачный), расположенного в Волгоградской области, Алексеевский район, х. Самолшинский, 45, Алексеевский РЭС» (34-1-22-00642517)» | 2022 | 0,4 кВ и ниже | 1 | 10 | 32.0667
8.1.1. | «Установка прибора учета 0,23 кВ (1 единица), выполнение требований к учету электроэнергии в соответствии с Постановлением Правительства РФ от 04.05.2012 г. № 442 «О функционировании розничных рынков электрической энергии, полном и (или) частичном ограничении режима потребления электрической энергии» для электроснабжения объекта «Здание гаража», расположенных в Волгоградская обл., р-н. Даниловский, р.п. Даниловка, р.п. Даниловка, в песчаном карьере в 81 м. севернее жилого дома №25 по ул. Луговая, кадастровый номер земельного участка: 34:04:050003:2769, Даниловский РЭС» (34-1-22-00643027). | 2022 | 0,4 кВ и ниже | 1 | 1 | 11.7577
8.1.1. | «Установка прибора учета 0,23 кВ (1 единица), выполнение требований к учету электроэнергии в соответствии с Постановлением Правительства РФ от 04.05.2012 г. № 442 «О функционировании розничных рынков электрической энергии, полном и (или) частичном ограничении режима потребления электрической энергии» для электроснабжения объекта «Здание гаража», расположенных в Волгоградская обл., р-н. Даниловский, р.п. Даниловка, р.п. Даниловка, Песчаный карьер строение 25, Даниловский РЭС» (34-1-22-00644037). | 2022 | 0,4 кВ и ниже | 1 | 2 | 8.325
8.1.1. | «Установка прибора учета 0,23 кВ (1 единица), выполнение требований к учету электроэнергии в соответствии с Постановлением Правительства РФ от 04.05.2012 г. № 442 «О функционировании розничных рынков электрической энергии, полном и (или) частичном ограничении режима потребления электрической энергии» для электроснабжения объекта «Здание гаража», расположенных в Волгоградская обл., р-н. Даниловский, р.п. Даниловка, р.п. Даниловка, Песчаный карьер, 39 м. северо-восточнее жилого дома по ул. Луговая, 25, кадастровый номер земельного участка: 34:04:050003:2595, Даниловский РЭС» (34-1-22-00644151). | 2022 | 0,4 кВ и ниже | 1 | 1 | 8.325
8.1.1. | «Установка прибора учета 0,23 кВ (1 единица), выполнение требований к учету электроэнергии в соответствии с Постановлением Правительства РФ от 04.05.2012 г. № 442 «О функционировании розничных рынков электрической энергии, полном и (или) частичном ограничении режима потребления электрической энергии» для электроснабжения объекта «Здание гаража», расположенных в Волгоградская обл., р-н. Даниловский, р.п. Даниловка, р.п. Даниловка, Песчаный карьер, участок находится примерно в 89 м. северо-западнее жилого дома по ул. Луговая, 25, кадастровый номер земельного участка: 34:04:050003:6822, Даниловский РЭС» (34-1-22-00645045). | 2022 | 0,4 кВ и ниже | 1 | 1 | 7.9636
8.1.1. | «Установка шкафа учета 0,23 кВ с коммутационным аппаратом (1 единица) выполнение требований к учёту электроэнергии в соответствии с Постановлением Правительства РФ от 04.05.2012 г. № 442 «О функционирования розничных рынков электрической энергии, полном и (или) частичном ограничении режима потребления электрической энергии» для электроснабжения малоэтажной жилой застройки (Индивидуальный жилой дом/ Садовый/Дачный дом), расположенного в Волгоградской области, Клетский район, х. Большая Осиновка, пер. Продольный, д. 5, Клетский РЭС» (34-1-22-00645387) | 2022 | 0,4 кВ и ниже | 1 | 6 | 12.6409
8.1.1. | «Установка прибора учета 0,23 кВ (1 единица), выполнение требований к учету электроэнергии в соответствии с Постановлением Правительства РФ от 04.05.2012 г. № 442 «О функционировании розничных рынков электрической энергии, полном и (или) частичном ограничении режима потребления электрической энергии» для электроснабжения объекта «Жилой дом», расположенных в Волгоградская обл., р-н. Даниловский, р.п. Даниловка, ст. Сергиевская, ул. Садовая, д. 91, Даниловский РЭС» (34-1-22-00645917). | 2022 | 0,4 кВ и ниже | 1 | 6 | 8.6863
8.1.1. | «Установка прибора учета 0,23 кВ (1 единица), выполнение требований к учету электроэнергии в соответствии с Постановлением Правительства РФ от 04.05.2012 г. № 442 «О функционировании розничных рынков электрической энергии, полном и (или) частичном ограничении режима потребления электрической энергии» для электроснабжения объекта «Здание гаража», расположенных в Волгоградская обл., р-н. Даниловский, р.п. Даниловка, р.п. Даниловка, Песчаный карьер строение 74, Даниловский РЭС» (34-1-22-00645933). | 2022 | 0,4 кВ и ниже | 1 | 1 | 8.2228
8.1.1. | «Установка шкафа учета 0,4 кВ с коммутационным аппаратом (1 единица), выполнение требований к учёту электроэнергии в соответствии с Постановлением Правительства РФ от 04.05.2012 № 442 «О функционирования розничных рынков электрической энергии, полном и (или) частичном ограничении режима потребления электрической энергии» для электроснабжения «жилого дома», расположенного в Волгоградской области, Нехаевский район, хутор Бурацкий, улица Хоперская д.3, Нехаевский РЭС» (34-1-22-00648603)» | 2022 | 0,4 кВ и ниже | 1 | 15 | 22.6719
8.1.1. | «Установка шкафа учета 0,22 кВ с коммутационным аппаратом (1 единица) выполнение требований к учёту электроэнергии в соответствии с Постановлением Правительства РФ от 04.05.2012 № 442 «О функционирования розничных рынков электрической энергии, полном и (или) частичном ограничении режима потребления электрической энергии» для электроснабжения малоэтажной жилой застройки (индивидуальный жилой дом/садовый/дачный дом), расположенной по адресу: Волгоградская область, Среднеахтубинский р-н, п. Колхозная Ахтуба, ул. Лазоревая, д. 1, Среднеахтубинский РЭС» (34-1-22-00649971) – Николаева А.Ф. | 2022 | 0,4 кВ и ниже | 1 | 15 | 21.1811
8.1.1. | «Установка шкафа учета 0,22 кВ с коммутационным аппаратом (1 единица) выполнение требований к учёту электроэнергии в соответствии с Постановлением Правительства РФ от 04.05.2012 № 442 «О функционирования розничных рынков электрической энергии, полном и (или) частичном ограничении режима потребления электрической энергии» для электроснабжения энергооборудования пожарного депо от ВЛ-0,4 кВ №4-2 от КТП-1597, расположенного в Российская Федерация, Волгоградская обл., р-н. Урюпинский, х. Россошинский, ул. Садовая, д. 2, кадастровый номер земельного участка: 34:31:210003:435, Урюпинский РЭС» (34-1-22-00648607)» | 2022 | 0,4 кВ и ниже | 1 | 5 | 10.6512
8.1.1. | «Установка прибора учета 0,23 кВ (1 единица), выполнение требований к учету электроэнергии в соответствии с Постановлением Правительства РФ от 04.05.2012 г. № 442 «О функционировании розничных рынков электрической энергии, полном и (или) частичном ограничении режима потребления электрической энергии» для электроснабжения объекта «Объект ЛПХ», расположенных в Волгоградская обл., р-н. Даниловский, с. Медведево, территория Ореховского с/п, 50 м на север от земельного участка с кадастровым номером 34:04:070005:253, кадастровый номер земельного участка: 34:04:070005:273, Даниловский РЭС» (34-1-22-00649401). | 2022 | 0,4 кВ и ниже | 1 | 5 | 11.4961
8.1.1. | «Установка шкафа учета 0,22 кВ с коммутационным аппаратом (1 единица) выполнение требований к учёту электроэнергии в соответствии с Постановлением Правительства РФ от 04.05.2012 № 442 «О функционирования розничных рынков электрической энергии, полном и (или) частичном ограничении режима потребления электрической энергии» для электроснабжения малоэтажной жилой застройки (индивидуальный жилой дом/садовый/дачный дом), расположенной по адресу: Волгоградская область, Среднеахтубинский р-н, х. Госпитомник, ул. Дачная, д. 12А, Среднеахтубинский РЭС» (34-1-22-00650237) – Моргунова В.А. | 2022 | 0,4 кВ и ниже | 1 | 15 | 28.5562
8.1.1. | «Установка шкафа учета 0,22 кВ с коммутационным аппаратом (1 единица) выполнение требований к учёту электроэнергии в соответствии с Постановлением Правительства РФ от 04.05.2012 № 442 «О функционирования розничных рынков электрической энергии, полном и (или) частичном ограничении режима потребления электрической энергии» для электроснабжения малоэтажной жилой застройки (индивидуальный жилой дом/садовый/дачный дом), расположенной по адресу: Волгоградская область, Быковский р-н, с. Новоникольское, ул. Комсомольская, д. 38, Волжский РЭС» (34-1-22-00651671) – Хаитов Ё.О. | 2022 | 0,4 кВ и ниже | 1 | 6 | 10.802
8.1.1. | «Установка шкафа учета 0,4 кВ с коммутационным аппаратом (1 единица) выполнение требований к учёту электроэнергии в соответствии с Постановлением Правительства РФ от 04.05.2012 № 442 «О функционирования розничных рынков электрической энергии, полном и (или) частичном ограничении режима потребления электрической энергии» для электроснабжения энергооборудования (Малоэтажной жилой застройки (Индивидуальный жилой дом/ Садовый/Дачный дом) от ВЛ-0,4 кВ №3-2 от КТП-172, расположенного в Волгоградская обл., р-н. Урюпинский, х. Котовский пер. Зеленый д. 37, кадастровый номер земельного участка: № 34:31:140003:75, Урюпинский РЭС» (34-1-22-00649855). | 2022 | 0,4 кВ и ниже | 1 | 15 | 17.7954
8.1.1. | «Установка шкафа учета 0,22 кВ с коммутационным аппаратом (1 единица) выполнение требований к учёту электроэнергии в соответствии с Постановлением Правительства РФ от 04.05.2012 № 442 «О функционирования розничных рынков электрической энергии, полном и (или) частичном ограничении режима потребления электрической энергии» для электроснабжения «Малоэтажная жилая застройка», расположенных 403311 Российская Федерация, Волгоградская обл., р-н. Михайловский, с. Сидоры, ул. Волгоградская, д. 47, Михайловский РЭС» (34-1-22-00648073) | 2022 | 0,4 кВ и ниже | 1 | 6 | 11.2842
8.1.1. | «Установка шкафа учета 0,4 кВ с коммутационным аппаратом (1 единица), выполнение требований к учёту электроэнергии в соответствии с Постановлением Правительства РФ от 04.05.2012 № 442 «О функционирования розничных рынков электрической энергии, полном и (или) частичном ограничении режима потребления электрической энергии» для электроснабжения энергооборудования жилого дома, расположенного в Волгоградской области, Новониколаевский район, рп Новониколаевский, улица Левченко, дом 119, Новониколаевский РЭС» (34-1-22-00651053)» | 2022 | 0,4 кВ и ниже | 1 | 10 | 21.4377
8.1.1. | «Установка шкафа учета 0,4 кВ с коммутационным аппаратом (1 единица) выполнение требований к учёту электроэнергии в соответствии с Постановлением Правительства РФ от 04.05.2012 № 442 «О функционирования розничных рынков электрической энергии, полном и (или) частичном ограничении режима потребления электрической энергии» для электроснабжения энергооборудования (Малоэтажной жилой застройки (Индивидуальный жилой дом/ Садовый/Дачный дом) от ВЛ-0,4 кВ №2 от КТП-42, расположенного в 403140 Российская Федерация, Волгоградская обл., р-н. Урюпинский, х. Петровский, ул. Первомайская, д. 7а, кадастровый номер земельного участка: 34:31:200001:3893, Урюпинский РЭС» (34-1-22-00650267)» | 2022 | 0,4 кВ и ниже | 1 | 15 | 18.0367
8.1.1. | «Установка шкафа учета 0,22 кВ с коммутационным аппаратом (1 единица) выполнение требований к учёту электроэнергии в соответствии с Постановлением Правительства РФ от 04.05.2012 № 442 «О функционировании розничных рынков электрической энергии, полном и (или) частичном ограничении режима потребления электрической энергии» для электроснабжения малоэтажной жилой застройки (Индивидуальный жилой дом/Садовый/Дачный дом), расположенной по адресу: Волгоградская область, Светлоярский район, с. Дубовый Овраг, ул. Октябрьская, д. 113, Красноармейский РЭС» (34-1-22-00650291) | 2022 | 0,4 кВ и ниже | 1 | 5 | 18.5775
8.1.1. | «Установка шкафа учета 0,4 кВ с коммутационным аппаратом (1 единица), выполнение требований к учёту электроэнергии в соответствии с Постановлением Правительства РФ от 04.05.2012 № 442 «О функционирования розничных рынков электрической энергии, полном и (или) частичном ограничении режима потребления электрической энергии» для электроснабжения «жилого дома», расположенного в Волгоградской области, Нехаевский район, хутор Верхнереченский, улица Южная д.6, Нехаевский РЭС» (34-1-22-00651451)» | 2022 | 0,4 кВ и ниже | 1 | 10 | 20.9562
8.1.1. | «Установка прибора учета 0,23 кВ (1 единица), выполнение требований к учету электроэнергии в соответствии с Постановлением Правительства РФ от 04.05.2012г. № 442 «О функционировании розничных рынков электрической энергии, полном и (или) частичном ограничении режима потребления электрической энергии» для электроснабжения объекта «Малоэтажная жилая застройка (Индивидуальный жилойдом/Садовый/Дачный дом)», расположенного в Волгоградской обл., р-н. Руднянский, с. Лопуховка, ул. Мира (300 м в юго-западном направлении от земельного участка по ул. Мира, 53а) (34-1-22-00650883)» | 2022 | 0,4 кВ и ниже | 1 | 15 | 15.9814
8.1.1. | «Установка шкафа учета 0,4 кВ с коммутационным аппаратом (1 единица), выполнение требований к учёту электроэнергии в соответствии с Постановлением Правительства РФ от 04.05.2012 № 442 «О функционирования розничных рынков электрической энергии, полном и (или) частичном ограничении режима потребления электрической энергии» для электроснабжения «жилого дома», расположенного в Волгоградской области, Нехаевский район, станица Упорниковская, улица Ленина д.48, Нехаевский РЭС» (34-1-22-00651403)» | 2022 | 0,4 кВ и ниже | 1 | 15 | 20.5773
8.1.1. | «Установка шкафа учета 0,4 кВ с коммутационным аппаратом (1 единица), выполнение требований к учёту электроэнергии в соответствии с Постановлением Правительства РФ от 04.05.2012 № 442 «О функционирования розничных рынков электрической энергии, полном и (или) частичном ограничении режима потребления электрической энергии» для электроснабжения «жилого дома», расположенного в Волгоградской области, Нехаевский район, хутор Хорошенский, улица Солнечная д.476, Нехаевский РЭС» (34-1-22-00652617)» | 2022 | 0,4 кВ и ниже | 1 | 15 | 21.7562
8.1.1. | «Установка шкафа учета 0,4 кВ с коммутационным аппаратом (1 единица), выполнение требований к учёту электроэнергии в соответствии с Постановлением Правительства РФ от 04.05.2012 № 442 «О функционирования розничных рынков электрической энергии, полном и (или) частичном ограничении режима потребления электрической энергии» для электроснабжения энергооборудования жилого дома, расположенного в Волгоградской области, Новониколаевский район, хутор Скворцовский, улица Трудовая, дом 21, Новониколаевский РЭС» (34-1-22-00652711)» | 2022 | 0,4 кВ и ниже | 1 | 15 | 24.6869
8.1.1. | «Установка шкафа учета 0,23 кВ с коммутационным аппаратом (1 единица), выполнение требований к учёту электроэнергии в соответствии с Постановлением Правительства РФ от 04.05.2012 № 442 «О функционирования розничных рынков электрической энергии, полном и (или) частичном ограничении режима потребления электрической энергии» для электроснабжения «жилого дома», расположенного в Волгоградской области, Нехаевский район, станица Луковская, улица Коммунистическая д.16, Нехаевский РЭС» (34-1-22-00653179)» | 2022 | 0,4 кВ и ниже | 1 | 3 | 13.2749
8.1.1. | «Установка шкафа учета 0,4 кВ с коммутационным аппаратом (1 единица), выполнение требований к учёту электроэнергии в соответствии с Постановлением Правительства РФ от 04.05.2012 № 442 «О функционирования розничных рынков электрической энергии, полном и (или) частичном ограничении режима потребления электрической энергии» для электроснабжения «жилого дома», расположенного в Волгоградской области, Нехаевский район, хутор Панькинский, улица Иванова д.7, Нехаевский РЭС» (34-1-22-00653461)» | 2022 | 0,4 кВ и ниже | 1 | 15 | 21.7742
8.1.1. | «Установка прибора учета 0,23 кВ (1 единица), выполнение требований к учету электроэнергии в соответствии с Постановлением Правительства РФ от 04.05.2012 г. № 442 «О функционировании розничных рынков электрической энергии, полном и (или) частичном ограничении режима потребления электрической энергии» для электроснабжения объекта «Здание гаража», расположенных в Волгоградская обл., р-н. Даниловский, р.п. Даниловка, р.п. Даниловка, Песчаный карьер строение 60, кадастровый номер земельного участка: 34:04:050003:1484, Даниловский РЭС» (34-1-22-00653325). | 2022 | 0,4 кВ и ниже | 1 | 1 | 8.8067
8.1.1. | «Установка прибора учета 0,23 кВ (1 единица), выполнение требований к учету электроэнергии в соответствии с Постановлением Правительства РФ от 04.05.2012 г. № 442 «О функционировании розничных рынков электрической энергии, полном и (или) частичном ограничении режима потребления электрической энергии» для электроснабжения объекта «Жилой дом», расположенных в Волгоградская обл., р-н. Даниловский, п. Белые Пруды, ул. Центральная д.44/1, Даниловский РЭС» (34-1-22-00652501). | 2022 | 0,4 кВ и ниже | 1 | 5 | 9.5391
8.1.1. | «Установка шкафа учета 0,4 кВ с коммутационным аппаратом (1 единица), выполнение требований к учёту электроэнергии в соответствии с Постановлением Правительства РФ от 04.05.2012 № 442 «О функционирования розничных рынков электрической энергии, полном и (или) частичном ограничении режима потребления электрической энергии» для электроснабжения «объекта сельскохозяйственного производства», расположенного в Волгоградской области, Нехаевский район, станица Упорниковская, Нехаевский РЭС» (34-1-22-00654735)» | 2022 | 0,4 кВ и ниже | 1 | 12 | 22.001
8.1.1. | «Установка шкафа учета 0,4 кВ с коммутационным аппаратом (1 единица) выполнение требований к учёту электроэнергии в соответствии с Постановлением Правительства РФ от 04.05.2012 № 442 «О функционировании розничных рынков электрической энергии, полном и (или) частичном ограничении режима потребления электрической энергии» для электроснабжения объекта «Малоэтажная жилая застройка», расположенного по адресу: Волгоградская обл., г. Волгоград, ул. Можайская, д. 51, Городской РЭС» (34-1-22-00626463) | 2022 | 0,4 кВ и ниже | 1 | 5 | 16.7708
8.1.1. | «Установка шкафа учета 0,22 кВ с коммутационным аппаратом (1 единица) выполнение требований к учёту электроэнергии в соответствии с Постановлением Правительства РФ от 04.05.2012 № 442 «О функционировании розничных рынков электрической энергии, полном и (или) частичном ограничении режима потребления электрической энергии» для электроснабжения объекта «ЩУ и электрооборудование гаражного бокса», расположенного по адресу: Волгоградская обл., г. Волгоград, ул. б-р 30-летия Победы, кооператив автогаражей и овощехранилищ «Бам», гаражный бокс №5, Городской РЭС» (34-1-22-00628235) | 2022 | 0,4 кВ и ниже | 1 | 10 | 13.7005
8.1.1. | «Установка шкафа учета 0,4 кВ с коммутационным аппаратом (1 единица) выполнение требований к учёту электроэнергии в соответствии с Постановлением Правительства РФ от 04.05.2012 № 442 «О функционирования розничных рынков электрической энергии, полном и (или) частичном ограничении режима потребления электрической энергии» для электроснабжения энергооборудования (Малоэтажной жилой застройки (Индивидуальный жилой дом/ Садовый/Дачный дом) от ВЛ-0,4 кВ №1 от КТП-379, расположенного в Российская Федерация, Волгоградская обл., р-н. Урюпинский, х. Бубновский, ул. Мира, д. 31, кадастровый номер земельного участка: 34:31:050002:451, Урюпинский РЭС» (34-1-22-00654293)» | 2022 | 0,4 кВ и ниже | 1 | 8 | 18.4064
8.1.1. | «Установка шкафа учета 0,4 кВ с коммутационным аппаратом (1 единица), выполнение требований к учёту электроэнергии в соответствии с Постановлением Правительства РФ от 04.05.2012 № 442 «О функционирования розничных рынков электрической энергии, полном и (или) частичном ограничении режима потребления электрической энергии» для электроснабжения «храма», расположенного в Волгоградской области, Нехаевский район, хутор Каменский, улица Центральная д.23, Нехаевский РЭС» (34-1-22-00653991)» | 2022 | 0,4 кВ и ниже | 1 | 15 | 20.6114
8.1.1. | «Установка шкафа учета 0,22 кВ с коммутационным аппаратом (1 единица) выполнение требований к учёту электроэнергии в соответствии с Постановлением Правительства РФ от 04.05.2012 г. № 442 «О функционировании розничных рынков электрической энергии, полном и (или) частичном ограничении режима потребления электрической энергии» для электроснабжения объекта «ВРУ-0,23 кВ для ведения личного подсобного хозяйства», расположенного в Волгоградской области, Суровикинского района, Ближнеосиновское сельское поселение, Суровикинский РЭС» (34-1-22-00652085) | 2022 | 0,4 кВ и ниже | 1 | 7 | 16.6193
8.1.1. | «Установка шкафа учета 0,4 кВ с коммутационным аппаратом (1 единица) выполнение требований к учёту электроэнергии в соответствии с Постановлением Правительства РФ от 04.05.2012 № 442 «О функционирования розничных рынков электрической энергии, полном и (или) частичном ограничении режима потребления электрической энергии» для электроснабжения малоэтажной жилой застройки (Индивидуальный жилой дом/Садовый/Дачный), расположенного в Волгоградской области, Алексеевский район, ст.Усть-бузулукская,пер.Колхозный, 4 Алексеевский РЭС» (34-1-22-00654277)» | 2022 | 0,4 кВ и ниже | 1 | 10 | 39.0231
8.1.1. | «Установка шкафа учета 0,4 кВ с коммутационным аппаратом (1 единица) выполнение требований к учёту электроэнергии в соответствии с Постановлением Правительства РФ от 04.05.2012 № 442 «О функционирования розничных рынков электрической энергии, полном и (или) частичном ограничении режима потребления электрической энергии» для электроснабжения малоэтажной жилой застройки (Индивидуальный жилой дом/Садовый/Дачный), расположенного в Волгоградской области, Алексеевский район, х.Яминский, ул.Шоссейная 2 Алексеевский РЭС» (34-1-22-00654235)» | 2022 | 0,4 кВ и ниже | 1 | 12 | 39.0481
8.1.1. | «Установка шкафа 0,4 кВ с коммутационным аппаратом (1 единица), выполнение требований к учёту электроэнергии в соответствии с Постановлением Правительства РФ от 04.05.2012 г. № 442 «О функционирования розничных рынков электрической энергии, полном и (или) частичном ограничении режима потребления электрической энергии» для электроснабжения электрооборудования гараж, расположенного в Волгоградской области, Киквидзенский район, х. Михайловка, Киквидзенский РЭС» (34-1-22-00654159)» | 2022 | 0,4 кВ и ниже | 1 | 15 | 31.6162
8.1.1. | «Установка шкафа учета 0,4 кВ с коммутационным аппаратом (1 единица) выполнение требований к учёту электроэнергии в соответствии с Постановлением Правительства РФ от 04.05.2012 № 442 «О функционирования розничных рынков электрической энергии, полном и (или) частичном ограничении режима потребления электрической энергии» для электроснабжения энергооборудования столярного цеха от ВЛ-0,4 кВ №2 от КТП-3547, расположенного в 403140 Российская Федерация, Волгоградская обл., р-н. Урюпинский, х. Петровский, ул. Фабричная, д. 54, кадастровый номер земельного участка: 34:31:200002:8, Урюпинский РЭС» (34-1-22-00654571)» | 2022 | 0,4 кВ и ниже | 1 | 15 | 17.9166
8.1.1. | «Установка шкафа учета 0,22 кВ с коммутационным аппаратом (1 единица) выполнение требований к учёту электроэнергии в соответствии с Постановлением Правительства РФ от 04.05.2012 № 442 «О функционирования розничных рынков электрической энергии, полном и (или) частичном ограничении режима потребления электрической энергии» для электроснабжения объекта торговли (магазин, торговый центр, прочее), расположенного по адресу: Волгоградская область, Николаевский р-н, х.Красный Мелиоратор, ул. Ленина, д.5, Николаевский РЭС» (34-1-22-00656717) – ИП Бергалиева М.В. | 2022 | 0,4 кВ и ниже | 1 | 5 | 19.1398
8.1.1. | «Установка шкафа учета 0,4 кВ с коммутационным аппаратом (1 единица) выполнение требований к учёту электроэнергии в соответствии с Постановлением Правительства РФ от 04.05.2012 № 442 «О функционирования розничных рынков электрической энергии, полном и (или) частичном ограничении режима потребления электрической энергии» для электроснабжения энергооборудования Административношл/офисного здание от опоры №2 ВЛ-0,4 кВ №2-2 КТП №1057/250 кВА ВЛ-10 №7-24 ПС 110 кВ Черкесовская-2, расположенного в Российская Федерация, Волгоградская обл., р-н. Новоаннинский, х. Березовка 1-я, ул. Продольная, д. 7а, Новоаннинский РЭС» (34-1-22-00649651)» | 2022 | 0,4 кВ и ниже | 1 | 15 | 24.9677
8.1.1. | «Установка шкафа учета 0,4 кВ с коммутационным аппаратом (1 единица) выполнение требований к учёту электроэнергии в соответствии с Постановлением Правительства РФ от 04.05.2012 № 442 «О функционирования розничных рынков электрической энергии, полном и (или) частичном ограничении режима потребления электрической энергии» для электроснабжения энергооборудования жилого дома от опоры №17 ВЛ-0,4 кВ №1 КТП №1011/250 кВА ВЛ-10 №25-7 ПС 110 кВ Новоаннинская, расположенного в Российская Федерация, Волгоградская обл., р-н. Новоаннинский, х. Веселый, ул. Дачная, д. 34, Новоаннинский РЭС» (34-1-22-00651829)» | 2022 | 0,4 кВ и ниже | 1 | 15 | 20.5891
8.1.1. | «Установка шкафа учета 0,4 кВ с коммутационным аппаратом (1 единица) выполнение требований к учёту электроэнергии в соответствии с Постановлением Правительства РФ от 04.05.2012 № 442 «О функционирования розничных рынков электрической энергии, полном и (или) частичном ограничении режима потребления электрической энергии» для электроснабжения малоэтажной жилой застройки (Индивидуальный жилой дом/Садовый/Дачный), расположенного в Волгоградской области, Алексеевский район, ст.Алексеевская, ул.Октябрьская 68 Алексеевский РЭС» (34-1-22-00655301)» | 2022 | 0,4 кВ и ниже | 1 | 15 | 38.7526
8.1.1. | «Установка шкафа учета 0,4 кВ с коммутационным аппаратом (1 единица) выполнение требований к учёту электроэнергии в соответствии с Постановлением Правительства РФ от 04.05.2012 № 442 «О функционирования розничных рынков электрической энергии, полном и (или) частичном ограничении режима потребления электрической энергии» для электроснабжения энергооборудования Малоэтажной жилой застройки (Индивидуальный жилой дом/ Садовый/Дачный дом) от опоры №26/1 ВЛ-0,4 кВ №2 КТП №202/400 кВА ВЛ-10 №1-2 ПС 35 кВ Деминская, расположенного в 403973 Российская Федерация, Волгоградская обл., р-н. Новоаннинский, х. Деминский, ул. Придорожная, д. 2» (34-1-22-00649645)» | 2022 | 0,4 кВ и ниже | 1 | 15 | 20.6936
8.1.1. | «Установка шкафа учета 0,4 кВ с коммутационным аппаратом (1 единица) выполнение требований к учёту электроэнергии в соответствии с Постановлением Правительства РФ от 04.05.2012 № 442 «О функционирования розничных рынков электрической энергии, полном и (или) частичном ограничении режима потребления электрической энергии» для электроснабжения энергооборудования Малоэтажной жилой застройки (Индивидуальный жилой дом/ Садовый/Дачный дом) от опоры №4 ВЛ-0,4 кВ №3-1 КТП №1016/100 кВА ВЛ-10 №25-5 ПС 110 кВ Новоаннинская, расположенного в 403964 Российская Федерация, Российская Федерация, Волгоградская обл., р-н. Новоаннинский, х. Родниковский, ул. Луговая, д. 5» (34-1-22-00650381)» | 2022 | 0,4 кВ и ниже | 1 | 15 | 19.0462
8.1.1. | «Установка шкафа учета 0,4 кВ с коммутационным аппаратом (1 единица) выполнение требований к учёту электроэнергии в соответствии с Постановлением Правительства РФ от 04.05.2012 № 442 «О функционирования розничных рынков электрической энергии, полном и (или) частичном ограничении режима потребления электрической энергии» для электроснабжения энергооборудования жилого дома от опоры №42 ВЛ-0,4 кВ №2-1 КТП №223/63 кВА кВА ВЛ-10 №1-8 ПС 35 Деминская, расположенного в 403973 Российская Федерация, Волгоградская обл., р-н. Новоаннинский, х. Мартыновский, ул. Караульная, д. 12» (34-1-22-00650355)» | 2022 | 0,4 кВ и ниже | 1 | 15 | 30.7438
8.1.1. | «Установка прибора учета 0,22 кВ (1 единица), выполнение требований к учету электроэнергии в соответствии с Постановлением Правительства РФ от 04.05.2012 г. № 442 «О функционировании розничных рынков электрической энергии, полном и (или) частичном ограничении режима потребления электрической энергии» для электроснабжения объекта «Блочно-модульное здание газового участка с. Дубовое», расположенного в Волгоградская обл., р-н. Еланский, с. Дубовое, ул. Садовая, д. 20А, Еланский РЭС» (34-1-22-00652893) | 2022 | 0,4 кВ и ниже | 1 | 5 | 9.1639
8.1.1. | «Установка прибора учета 0,23 кВ (1 единица), выполнение требований к учету электроэнергии в соответствии с Постановлением Правительства РФ от 04.05.2012 г. № 442 «О функционировании розничных рынков электрической энергии, полном и (или) частичном ограничении режима потребления электрической энергии» для электроснабжения объекта «Жилой дом», расположенных в Волгоградская обл., р-н. Даниловский, р.п. Даниловка, с. Заплавка ул. Набережная д. 7, Даниловский РЭС» (34-1-22-00654495). | 2022 | 0,4 кВ и ниже | 1 | 5 | 9.6221
8.1.1. | «Установка шкафа учета 0,23 кВ с коммутационным аппаратом (1 единица) выполнение требований к учёту электроэнергии в соответствии с Постановлением Правительства РФ от 04.05.2012 г. № 442 «О функционирования розничных рынков электрической энергии, полном и (или) частичном ограничении режима потребления электрической энергии» для электроснабжения жилого дома, расположенного в Волгоградской области, Клетский район, ст-ца. Перекопская, ул. Казачья, д. 12, Клетский РЭС» (34-1-22-00652919) | 2022 | 0,4 кВ и ниже | 1 | 5 | 12.7519
8.1.1. | «Установка шкафа учета 0,23 кВ с коммутационным аппаратом (1 единица) выполнение требований к учёту электроэнергии в соответствии с Постановлением Правительства РФ от 04.05.2012 № 442 «О функционирования розничных рынков электрической энергии, полном и (или) частичном ограничении режима потребления электрической энергии» для электроснабжения малоэтажной жилой застройки (Индивидуальный жилой дом/Садовый/Дачный), расположенного в Волгоградской области, Алексеевский район, х. Яминский, ул. Молодежная, 11Б Алексеевский РЭС» (34-1-22-00655393)» | 2022 | 0,4 кВ и ниже | 2 | 3 | 36.613
8.1.1. | «Установка шкафа учета 0,4 кВ с коммутационным аппаратом (1 единица) выполнение требований к учёту электроэнергии в соответствии с Постановлением Правительства РФ от 04.05.2012 № 442 «О функционирования розничных рынков электрической энергии, полном и (или) частичном ограничении режима потребления электрической энергии» для электроснабжения малоэтажной жилой застройки (Индивидуальный жилой дом/Садовый/Дачный), расположенного в Волгоградской области, Алексеевский район, ст. Алексеевская, пер. Чепрунова , 13 Алексеевский РЭС» (34-1-22-00656269)» | 2022 | 0,4 кВ и ниже | 1 | 10 | 38.6689
8.1.1. | «Установка шкафа учета 0,4 кВ с коммутационным аппаратом (1 единица) выполнение требований к учёту электроэнергии в соответствии с Постановлением Правительства РФ от 04.05.2012 № 442 «О функционирования розничных рынков электрической энергии, полном и (или) частичном ограничении режима потребления электрической энергии» для электроснабжения малоэтажной жилой застройки (Индивидуальный жилой дом/Садовый/Дачный), расположенного в Волгоградской области, Алексеевский район, ст.Алексеевская, ул. Красногвардейская 35 Алексеевский РЭС» (34-1-22-00654807)» | 2022 | 0,4 кВ и ниже | 1 | 8.5 | 44.1901
8.1.1. | «Установка шкафа учета 0,22 кВ с коммутационным аппаратом (1 единица) выполнение требований к учёту электроэнергии в соответствии с Постановлением Правительства РФ от 04.05.2012 № 442 «О функционировании розничных рынков электрической энергии, полном и (или) частичном ограничении режима потребления электрической энергии» для электроснабжения объекта «Малоэтажная жилая застройка (Индивидуальный жилой дом/садовый Дачный дом)», расположенного по адресу: Волгоградская область, Светлоярский район, п. Кирова, ул. Изобильная, д. 1, Красноармейский РЭС» (34-1-22-00652569) | 2022 | 0,4 кВ и ниже | 1 | 10 | 12.7413
8.1.1. | «Установка шкафа учета 0,22 кВ с коммутационным аппаратом (1 единица) выполнение требований к учёту электроэнергии в соответствии с Постановлением Правительства РФ от 04.05.2012 № 442 «О функционирования розничных рынков электрической энергии, полном и (или) частичном ограничении режима потребления электрической энергии» для электроснабжения «Объект сельскохозяйственного производства», расположенных Российская Федерация, Волгоградская обл., р-н. Михайловский, Отрадненская сельская территория, Михайловский РЭС» (34-1-22-00655505) | 2022 | 0,4 кВ и ниже | 1 | 5 | 11.3996
8.1.1. | «Установка шкафа учета 0,4 кВ с коммутационным аппаратом (1 единица), выполнение требований к учёту электроэнергии в соответствии с Постановлением Правительства РФ от 04.05.2012 № 442 «О функционирования розничных рынков электрической энергии, полном и (или) частичном ограничении режима потребления электрической энергии» для электроснабжения энергооборудования недостроенного индивидуального жилого дома, расположенного в Волгоградской области, Новониколаевский район, рп Новониколаевский, улица Молодежная, дом 54, Новониколаевский РЭС» (34-1-22-00656351)» | 2022 | 0,4 кВ и ниже | 1 | 5 | 22.9947
8.1.1. | «Установка шкафа учета 0,23 кВ с коммутационным аппаратом (1 единица) выполнение требований к учёту электроэнергии в соответствии с Постановлением Правительства РФ от 04.05.2012 № 442 «О функционирования розничных рынков электрической энергии, полном и (или) частичном ограничении режима потребления электрической энергии» для электроснабжения энергооборудования Малоэтажной жилой застройки (Индивидуальный жилой дом/ Садовый/Дачный дом) от опоры №10/1 ВЛ-0,4 кВ №1-4 КТП №4060/160 кВА ВЛ-10 №7-10 ПС 110 кВ Черкесовская-2, расположенного в Российская Федерация, Волгоградская обл., р-н. Новоаннинский, х. Березовка 2-я, д. 7, ул. Луговая, Новоаннинский РЭС» (34-1-22-00658577)» | 2022 | 0,4 кВ и ниже | 1 | 15 | 17.8572
8.1.1. | Установка шкафа учета 0,22 кВ с коммутационным аппаратом (1 единица) выполнение требований к учёту электроэнергии в соответствии с Постановлением Правительства РФ от 04.05.2012 г. № 442 «О функционировании розничных рынков электрической энергии, полном и (или) частичном ограничении режима потребления электрической энергии» для электроснабжения объекта «ВРУ-0,23 кВ для ведения личного подсобного хозяйства», расположенного в Волгоградской области, Суровикинского района, х. Чувилевский, Суровикинский РЭС» (34-1-22-00656637) | 2022 | 0,4 кВ и ниже | 1 | 7 | 17.0723
8.1.1. | «Установка шкафа учета 0,22 кВ с коммутационным аппаратом (1 единица) выполнение требований к учёту электроэнергии в соответствии с Постановлением Правительства РФ от 04.05.2012 № 442 «О функционирования розничных рынков электрической энергии, полном и (или) частичном ограничении режима потребления электрической энергии» для электроснабжения энергооборудования (Малоэтажной жилой застройки (Индивидуальный жилой дом/ Садовый/Дачный дом) от ВЛ-0,4 кВ № 1 от КТП-2321, расположенного в 403140 Российская Федерация, Волгоградская обл., р-н. Урюпинский, х. Петровский, ул. Фабричная, д. 34/1, кадастровый номер земельного участка: 34:31:200001:3891, Урюпинский РЭС» (34-1-22-00649735)» | 2022 | 0,4 кВ и ниже | 1 | 7 | 12.6392
8.1.1. | «Установка шкафа учета 0,22 кВ с коммутационным аппаратом (1 единица) выполнение требований к учёту электроэнергии в соответствии с Постановлением Правительства РФ от 04.05.2012 № 442 «О функционирования розничных рынков электрической энергии, полном и (или) частичном ограничении режима потребления электрической энергии» для электроснабжения энергооборудования (Малоэтажной жилой застройки (Индивидуальный жилой дом/ Садовый/Дачный дом) от ВЛ-0,4 кВ №2-1 от КТП № 199, расположенного в 403140 Российская Федерация, Волгоградская обл., р-н. Урюпинский, х. Петровский, пер. Пролетарский, д. 15, кадастровый номер земельного участка: 34:31:200001:1018, Урюпинский РЭС» (34-1-22-00657471)» | 2022 | 0,4 кВ и ниже | 1 | 7 | 9.846
8.1.1. | «Установка шкафа учета 0,4 кВ с коммутационным аппаратом (1 единица) выполнение требований к учёту электроэнергии в соответствии с Постановлением Правительства РФ от 04.05.2012 № 442 «О функционирования розничных рынков электрической энергии, полном и (или) частичном ограничении режима потребления электрической энергии» для электроснабжения энергооборудования Малоэтажной жилой застройки (Индивидуальный жилой дом/ Садовый/Дачный дом) от опоры №3 ВЛ-0,4 кВ №3 КТП №4024/160 кВА ВЛ-10 №7 ПС 110 кВ АМО, расположенного в 403996 Российская Федерация, Волгоградская обл., р-н. Новоаннинский, х. Алимов-Любимовский, ул. Центральная, д. 11, Новоаннинский РЭС» (34-1-22-00656687)» | 2022 | 0,4 кВ и ниже | 1 | 15 | 18.777
8.1.1. | «Установка шкафа учета 0,4 кВ с коммутационным аппаратом (1 единица), выполнение требований к учёту электроэнергии в соответствии с Постановлением Правительства РФ от 04.05.2012 № 442 «О функционирования розничных рынков электрической энергии, полном и (или) частичном ограничении режима потребления электрической энергии» для электроснабжения «жилого дома», расположенного в Волгоградской области, Нехаевский район, хутор Денисовский, улица Центральная д.2, Нехаевский РЭС» (34-1-22-00655685)» | 2022 | 0,4 кВ и ниже | 1 | 15 | 21.189
8.1.1. | «Установка шкафа учета 0,23 кВ с коммутационным аппаратом (1 единица) выполнение требований к учёту электроэнергии в соответствии с Постановлением Правительства РФ от 04.05.2012 № 442 «О функционирования розничных рынков электрической энергии, полном и (или) частичном ограничении режима потребления электрической энергии» для электроснабжения энергооборудования Малоэтажной жилой застройки (Индивидуальный жилой дом/ Садовый/Дачный дом) от опоры №10 ВЛ-0,4 кВ №1 КТП №1097/400 кВА ВЛ-10 №10-18 ПС 110 кВ Новоаннинская, расположенного в 403964 Российская Федерация, Волгоградская обл., р-н. Новоаннинский, х. Саломатин, ул. Молодежная, д. 64, Новоаннинский РЭС» (34-1-22-00646319)» | 2022 | 0,4 кВ и ниже | 1 | 15 | 19.1835
8.1.1. | «Установка шкафа учета 0,4 кВ с коммутационным аппаратом (1 единица), выполнение требований к учёту электроэнергии в соответствии с Постановлением Правительства РФ от 04.05.2012 г. № 442 «О функционирования розничных рынков электрической энергии, полном и (или) частичном ограничении режима потребления электрической энергии» для электроснабжения складского здания, расположенного в Волгоградской обл., Киквидзенский район, ст. Преображенская, Киквидзенский РЭС» (34-1-22-00638245)» | 2022 | 0,4 кВ и ниже | 1 | 15 | 23.5011
8.1.1. | «Установка шкафа учета 0,23 кВ с коммутационным аппаратом (1 единица) выполнение требований к учёту электроэнергии в соответствии с Постановлением Правительства РФ от 04.05.2012 г. № 442 «О функционирования розничных рынков электрической энергии, полном и (или) частичном ограничении режима потребления электрической энергии» для электроснабжения (Индивидуальный жилой дом/ Садовый/Дачный дом), расположенного в Волгоградской области, Клетский район, х. Верхнечеренский ул. Речная д. 7/2, Клетский РЭС» (34-1-22-00657995) | 2022 | 0,4 кВ и ниже | 1 | 5 | 15.0834
8.1.1. | «Установка шкафа учета 0,4 кВ с коммутационным аппаратом (1 единица) выполнение требований к учёту электроэнергии в соответствии с Постановлением Правительства РФ от 04.05.2012 г. № 442 «О функционирования розничных рынков электрической энергии, полном и (или) частичном ограничении режима потребления электрической энергии» для электроснабжения Личное подсобное хозяйство, расположенного в Волгоградской области, Клетский район, ст-ца. Перекопская ул. Степная д. 3, Клетский РЭС» (34-1-22-00658243) | 2022 | 0,4 кВ и ниже | 1 | 6 | 12.4543
8.1.1. | Установка шкафа учета 0,22 кВ с коммутационным аппаратом (1 единица) выполнение требований к учету электроэнергии в соответствии с Постановлением Правительства РФ от 04.05.2012 г. № 442 «О функционировании розничных рынков электрической энергии, полном и (или) частичном ограничении режима потребления электрической энергии» для электроснабжения Объекта наружного освещения ул. Красновская, расположенного в Волгоградской области, Еланский район, х. Красноталовский, ул. Красновская, Еланский РЭС» (34-1-22-00630835 - заявитель Администрация Тростянского сельского поселения Еланского муниципального района Волгоградской области) | 2022 | 0,4 кВ и ниже | 1 | 0.2 | 37.2808
8.1.1. | «Установка шкафа учета 0,22 кВ с коммутационным аппаратом (1 единица) выполнение требований к учёту электроэнергии в соответствии с Постановлением Правительства РФ от 04.05.2012 № 442 «О функционирования розничных рынков электрической энергии, полном и (или) частичном ограничении режима потребления электрической энергии» для электроснабжения объектов наружного освещения, расположенных по адресу: Волгоградская область, Палласовский р-н, п.Серогодский, ул. Серогодского, ул.Карпенко, пер. Восточный, Палласовский РЭС» (34-1-22-00631167) - администрация Лиманного с.п. | 2022 | 0,4 кВ и ниже | 1 | 1 | 14.8288
8.1.1. | Установка прибора учета 0,22 кВ (1 единица) выполнение требований к учёту электроэнергии в соответствии с Постановлением Правительства РФ от 04.05.2012 № 442 «О функционирования розничных рынков электрической энергии, полном и (или) частичном ограничении режима потребления электрической энергии» для обеспечения электроснабжения ВРУ и электрооборудование ВЛИ-0,22кВ уличного освещения от КТП-695, расположенного по адресу Волгоградская обл., р-н. Чернышковский, х. Богомазовка , ул. Малая , Чернышковский РЭС (34-1-22-00635567) | 2022 | 0,4 кВ и ниже | 1 | 0.54 | 24.6547
8.1.1. | «Установка шкафа учёта 0,4 кВ с коммутационным аппаратом (1 единица) выполнение требований к учёту электроэнергии в соответствии с Постановлением Правительства РФ от 04.05.2012 № 442 «О функционирования розничных рынков электрической энергии, полном и (или) частичном ограничении режима потребления электрической энергии» для электроснабжения энергооборудования Малоэтажной жилой застройки (Индивидуальный жилой дом/ Садовый/Дачный дом), расположенного в Волгоградская обл., р-н. Урюпинский, х. Ольшанка, ул. Овражная, д. 16, Урюпинский РЭС» (34-1-22-00637011) | 2022 | 0,4 кВ и ниже | 1 | 15 | 24.2555
8.1.1. | «Установка прибора учета 0,23 кВ (1 единица), выполнение требований к учету электроэнергии в соответствии с Постановлением Правительства РФ от 04.05.2012 г. № 442 «О функционировании розничных рынков электрической энергии, полном и (или) частичном ограничении режима потребления электрической энергии» для электроснабжения объекта «Здание гаража», расположенных в Волгоградская обл., р-н. Даниловский, х. Красный, ж.р. Центральный, Даниловский РЭС» (34-1-22-00639337). | 2022 | 0,4 кВ и ниже | 1 | 0.5 | 8.5674
8.1.1. | «Установка прибора учета 0,23 кВ (1 единица), выполнение требований к учету электроэнергии в соответствии с Постановлением Правительства РФ от 04.05.2012 г. № 442 «О функционировании розничных рынков электрической энергии, полном и (или) частичном ограничении режима потребления электрической энергии» для электроснабжения объекта «Электрооборудование уличного освещения», расположенных в Волгоградская обл., р-н. Даниловский, ст. Островская, ул. Комсомольская, ул. Красноармейская, ул. Гусева, ул. Волгоградская, Даниловский РЭС» (34-1-22-00639359). | 2022 | 0,4 кВ и ниже | 1 | 2 | 8.5546
8.1.1. | «Установка прибора учета 0,23 кВ (1 единица), выполнение требований к учету электроэнергии в соответствии с Постановлением Правительства РФ от 04.05.2012 г. № 442 «О функционировании розничных рынков электрической энергии, полном и (или) частичном ограничении режима потребления электрической энергии» для электроснабжения объекта объектов наружного освещения, расположенное в Волгоградская обл., р-н. Камышинский, с. Саломатино, ул. Чапаева, ул. Октябрьская, Петроввальский РЭС» (34-1-22-00643369) | 2022 | 0,4 кВ и ниже | 1 | 1 | 13.4221
8.1.1. | «Установка шкафа учета 0,4 кВ с коммутационным аппаратом (1 единица) выполнение требований к учёту электроэнергии в соответствии с Постановлением Правительства РФ от 04.05.2012 № 442 «О функционирования розничных рынков электрической энергии, полном и (или) частичном ограничении режима потребления электрической энергии» для электроснабжения энергооборудования жилого дома от ВЛ-0,4 кВ №2 от КТП-2251, расположенного в Российская Федерация, Волгоградская обл., р-н. Урюпинский, х. Дубовский, ул. Центральная, д.53, кадастровый номер земельного участка: 34:31:110005:57, Урюпинский РЭС» (34-1-22-00654817)» | 2022 | 0,4 кВ и ниже | 1 | 15 | 23.7837
8.1.1. | «Установка шкафа учета 0,4 кВ с коммутационным аппаратом (1 единица) выполнение требований к учёту электроэнергии в соответствии с Постановлением Правительства РФ от 04.05.2012 № 442 «О функционирования розничных рынков электрической энергии, полном и (или) частичном ограничении режима потребления электрической энергии» для электроснабжения энергооборудования (Малоэтажной жилой застройки (Индивидуальный жилой дом/ Садовый/Дачный дом) от ВЛ-0,4 кВ №1 от КТП-2212, расположенного в Российская Федерация, Волгоградская обл., р-н. Урюпинский, х. Дубовский, ул. Центральная. д.70А, кадастровый номер земельного участка: 34:31:110005:117, Урюпинский РЭС» (34-1-22-00654701)» | 2022 | 0,4 кВ и ниже | 1 | 15 | 24.5787
8.1.1. | «Установка шкафа учета 0,22 кВ с коммутационным аппаратом (1 единица) выполнение требований к учёту электроэнергии в соответствии с Постановлением Правительства РФ от 04.05.2012 г. № 442 «О функционировании розничных рынков электрической энергии, полном и (или) частичном ограничении режима потребления электрической энергии» для электроснабжения объекта «Уличное освещение от КТП № 1364», расположенного в Волгоградской области, Октябрьского района, п. Советский, ул. Веселая, Октябрьский РЭС» (34-1-22-00649561) | 2022 | 0,4 кВ и ниже | 1 | 1 | 21.1805
8.1.1. | «Установка шкафа учёта 0,4 кВ с коммутационным аппаратом (1 единица) выполнение требований к учёту электроэнергии в соответствии с Постановлением Правительства РФ от 04.05.2012 № 442 «О функционирования розничных рынков электрической энергии, полном и (или) частичном ограничении режима потребления электрической энергии» для электроснабжения энергооборудования малоэтажной жилой застройки (Индивидуальный жилой дом/ Садовый/Дачный дом), расположенного в Волгоградская обл., р-н. Урюпинский, х. Петровский, пер. Почтовый, д. 18а, Урюпинский РЭС» (34-1-21-00598501) | 2022 | 0,4 кВ и ниже | 1 | 15 | 26.1442
8.1.1. | «Установка шкафа учета 0,4 кВ с коммутационным аппаратом (1 единица) выполнение требований к учёту электроэнергии в соответствии с Постановлением Правительства РФ от 04.05.2012 № 442 «О функционирования розничных рынков электрической энергии, полном и (или) частичном ограничении режима потребления электрической энергии» для электроснабжения энергооборудования деревянного жилого дома от ВЛ-0,4 кВ №1-1 от КТП-321, расположенного в Волгоградская обл., р-н. Урюпинский, х. Верхнецепляевский, ул. Лесная, д. 4, кадастровый (или условный) номер 34:31:01/13-1-2001-125, Урюпинский РЭС» (34-1-22-00657531)» | 2022 | 0,4 кВ и ниже | 1 | 15 | 19.8624
8.1.1. | «Установка шкафа учета 0,4кВ с коммутационным аппаратом (1 единица) выполнение требований к учёту электроэнергии в соответствии с Постановлением Правительства РФ от 04.05.2012 № 442 «О функционирования розничных рынков электрической энергии, полном и (или) частичном ограничении режима потребления электрической энергии» для электроснабжения малоэтажной жилой застройки (индивидуальный жилой дом/садовый/дачный дом), расположенной по адресу: Волгоградская область, Быковский р-н, с. Луговая Пролейка, ул. Советская, д. 56, Волжский РЭС» (34-1-22-00663259) – Мисюрина Т.И. | 2022 | 0,4 кВ и ниже | 1 | 5 | 11.8696
8.1.1. | «Установка прибора учета 0,23 кВ (1 единица), выполнение требований к учету электроэнергии в соответствии с Постановлением Правительства РФ от 04.05.2012 г. № 442 «О функционировании розничных рынков электрической энергии, полном и (или) частичном ограничении режима потребления электрической энергии» для электроснабжения объекта «Здание гаража», расположенных в Волгоградская обл., р-н. Даниловский, р.п. Даниловка, р.п. Даниловка, Песчаный карьер строение 94, кадастровый номер земельного участка: 34:04:050003:7598, Даниловский РЭС» (34-1-22-00645071). | 2022 | 0,4 кВ и ниже | 1 | 1 | 7.9636
8.1.1. | «Установка прибора учета 0,23 кВ (1 единица), выполнение требований к учету электроэнергии в соответствии с Постановлением Правительства РФ от 04.05.2012 г. № 442 «О функционировании розничных рынков электрической энергии, полном и (или) частичном ограничении режима потребления электрической энергии» для электроснабжения объекта «Здание гаража», расположенных в Волгоградская обл., р-н. Даниловский, р.п. Даниловка, р.п. Даниловка, Песчаный карьер строение 17, кадастровый номер земельного участка: 34:04:050003:6677, Даниловский РЭС» (34-1-22-00647639). | 2022 | 0,4 кВ и ниже | 1 | 1 | 8.2228
8.1.1. | «Установка шкафа учета 0,23 кВ с коммутационным аппаратом (1 единица) выполнение требований к учёту электроэнергии в соответствии с Постановлением Правительства РФ от 04.05.2012 № 442 «О функционирования розничных рынков электрической энергии, полном и (или) частичном ограничении режима потребления электрической энергии» для электроснабжения уличного освещения от ВЛ-0,4 кВ №1 от КТП № 415, расположенного в Волгоградской обл., Нехаевский р-н, х.Успенка,ул.Заречная, Нехаевский РЭС» (34-1-22-00632959) | 2022 | 0,4 кВ и ниже | 1 | 0.42 | 13.4448
8.1.1. | «Установка шкафа учёта 0,23 кВ с коммутационным аппаратом (1 единица) выполнение требований к учёту электроэнергии в соответствии с Постановлением Правительства РФ от 04.05.2012 № 442 «О функционирования розничных рынков электрической энергии, полном и (или) частичном ограничении режима потребления электрической энергии» для электроснабжения энергооборудования гаража, расположенного в Волгоградская обл., р-н. Урюпинский, г. Урюпинск, ул. Волжская, Урюпинский РЭС» (34-1-22-00633771) | 2022 | 0,4 кВ и ниже | 1 | 5 | 23.313
8.1.1. | «Установка шкафа учета 0,23 кВ с коммутационным аппаратом (1 единица), выполнение требований к учёту электроэнергии в соответствии с Постановлением Правительства РФ от 04.05.2012 № 442 «О функционирования розничных рынков электрической энергии, полном и (или) частичном ограничении режима потребления электрической энергии» для электроснабжения линии уличного освещения от ВЛ-0,4 кВ №1 КТП №1852, расположенного в Волгоградской области, Нехаевский район, село Солонка, улица Партизанская, Нехаевский РЭС» (34-1-22-00645891)» | 2022 | 0,4 кВ и ниже | 1 | 0.42 | 12.1423
8.1.1. | «Установка шкафа учета 0,22 кВ с коммутационным аппаратом (1 единица) выполнение требований к учёту электроэнергии в соответствии с Постановлением Правительства РФ от 04.05.2012 № 442 «О функционирования розничных рынков электрической энергии, полном и (или) частичном ограничении режима потребления электрической энергии» для электроснабжения линии уличного освещения, расположенной по адресу: Волгоградская область, Среднеахтубинский р-н, с. Рахинка, ул. Ленина, пер. Северный, ул. 60 лет Октября, ТП-9, Волжский РЭС» (34-1-22-00642745) – Комитет по строительству и ЖКХ администрации Среднеахтубинского муниципального района | 2022 | 0,4 кВ и ниже | 1 | 0.78 | 21.155
8.1.1. | «Установка шкафа учета 0,4 кВ с коммутационным аппаратом (1 единица) выполнение требований к учёту электроэнергии в соответствии с Постановлением Правительства РФ от 04.05.2012 № 442 «О функционирования розничных рынков электрической энергии, полном и (или) частичном ограничении режима потребления электрической энергии» для электроснабжения объектов наружного освещения, расположенных по адресу: Волгоградская область, Ленинский р-н, п. Маяк Октября, ул. Лиманная, Ленинский РЭС» (34-1-22-00648787) – Администрация Маляевского сельского поселения Ленинского муниципального района Волгоградской области | 2022 | 0,4 кВ и ниже | 1 | 3 | 14.4455
8.1.1. | «Строительство ВЛ-10 кВ (ориентировочной протяженностью 2,020 км) отпайкой от ВЛ-10 кВ №13 ПС 35/10 кВ «Цаца», СТП-10/0,22 кВ (ориентировочной мощностью 10 кВА) и ВЛИ-0,22 кВ (ориентировочной протяженностью 0,010 км), установка шкафа 0,22 кВ с коммутационным аппаратом (1 единица) для электроснабжения нежилого здания, расположенного в Волгоградской области, Светлоярский район, х. Трудолюбие, Красноармейский РЭС» (34-1-20-00508549 - заявитель Рзаев Р.Г.О.) | 2022 | 0,4 кВ и ниже | 1 | 15 | 31.2489
8.1.1. | «Строительство ВЛИ-0,22 кВ (ориентировочной протяженностью 0,060 км) отпайкой от ВЛИ-0,4 кВ №1 ТП-10/0,4 кВ №363 по ВЛ-10 кВ №7 ПС 110/10 кВ «Ивановская», установка шкафа 0,22 кВ с коммутационным аппаратом (1 единица) для электроснабжения строительной площадки, расположенной в Волгоградской области, Светлоярский район, п. Кирова, ул. Весенняя, д. 60б, Красноармейский РЭС» (34-1-21-00565271) | 2022 | 0,4 кВ и ниже | 1 | 5 | 28.5493
8.1.1. | «Установка шкафа учета 0,4 кВ с коммутационным аппаратом (1 единица) выполнение требований к учёту электроэнергии в соответствии с Постановлением Правительства РФ от 04.05.2012 № 442 «О функционирования розничных рынков электрической энергии, полном и (или) частичном ограничении режима потребления электрической энергии» для электроснабжения объекта крестьянского (фермерского) хозяйства, расположенного в Волгоградской области, Еланский район, территория Таловского сельского поселения, Еланский РЭС» (34-1-21-00572083) | 2022 | 0,4 кВ и ниже | 1 | 40 | 13.1773
8.1.1. | «Установка шкафа учета 0,4 кВ с коммутационным аппаратом (1 единица) выполнение требований к учёту электроэнергии в соответствии с Постановлением Правительства РФ от 04.05.2012 № 442 «О функционирования розничных рынков электрической энергии, полном и (или) частичном ограничении режима потребления электрической энергии» для электроснабжения освещения улично-дорожной сети, расположенного в Волгоградской области, Новоаннинский район, х. Краснокоротковский, Новоаннинский РЭС» (34-1-20-00521057) | 2022 | 0,4 кВ и ниже | 1 | 0.18 | 9.7713
8.1.1. | «Установка шкафа учета 0,4 кВ с коммутационным аппаратом (1 единица) выполнение требований к учёту электроэнергии в соответствии с Постановлением Правительства РФ от 04.05.2012 № 442 «О функционирования розничных рынков электрической энергии, полном и (или) частичном ограничении режима потребления электрической энергии» для электроснабжения освещения улично-дорожной сети, расположенного в Волгоградской области, Новоаннинский район, х. Мартыновский, Новоаннинский РЭС» (34-1-20-00520971) | 2022 | 0,4 кВ и ниже | 1 | 0.12 | 10.2281
8.1.1. | «Установка шкафа учета 0,4 кВ с коммутационным аппаратом (1 единица) выполнение требований к учёту электроэнергии в соответствии с Постановлением Правительства РФ от 04.05.2012 № 442 «О функционирования розничных рынков электрической энергии, полном и (или) частичном ограничении режима потребления электрической энергии» для электроснабжения освещения улично-дорожной сети, расположенного в Волгоградской области, Новоаннинский район, х. Мартыновский, Новоаннинский РЭС» (34-1-20-00520965) | 2022 | 0,4 кВ и ниже | 1 | 0.18 | 10.9415
8.1.1. | «Установка шкафа учета 0,4 кВ с коммутационным аппаратом (1 единица) выполнение требований к учёту электроэнергии в соответствии с Постановлением Правительства РФ от 04.05.2012 № 442 «О функционирования розничных рынков электрической энергии, полном и (или) частичном ограничении режима потребления электрической энергии» для электроснабжения освещения улично-дорожной сети, расположенного в Волгоградской области, Новоаннинский район, х. Мартыновский, Новоаннинский РЭС» (34-1-20-00520977) | 2022 | 0,4 кВ и ниже | 1 | 0.18 | 9.9663
8.1.1. | «Установка шкафа учета 0,4 кВ с коммутационным аппаратом (1 единица) выполнение требований к учёту электроэнергии в соответствии с Постановлением Правительства РФ от 04.05.2012 № 442 «О функционирования розничных рынков электрической энергии, полном и (или) частичном ограничении режима потребления электрической энергии» для электроснабжения освещения улично-дорожной сети, расположенного в Волгоградской области, Новоаннинский район, х. Мартыновский, Новоаннинский РЭС» (34-1-20-00520945) | 2022 | 0,4 кВ и ниже | 1 | 0.06 | 10.0249
8.1.1. | «Установка шкафа учета 0,4 кВ с коммутационным аппаратом (1 единица) выполнение требований к учёту электроэнергии в соответствии с Постановлением Правительства РФ от 04.05.2012 № 442 «О функционирования розничных рынков электрической энергии, полном и (или) частичном ограничении режима потребления электрической энергии» для электроснабжения освещения улично-дорожной сети, расположенного в Волгоградской области, Новоаннинский район, х. Мартыновский, Новоаннинский РЭС» (34-1-20-00520885) | 2022 | 0,4 кВ и ниже | 1 | 0.12 | 9.847
8.1.1. | «Установка шкафа учета 0,4 кВ с коммутационным аппаратом (1 единица) выполнение требований к учёту электроэнергии в соответствии с Постановлением Правительства РФ от 04.05.2012 № 442 «О функционирования розничных рынков электрической энергии, полном и (или) частичном ограничении режима потребления электрической энергии» для электроснабжения освещения улично-дорожной сети, расположенного в Волгоградской области, Новоаннинский район, х.Рог-Измайловский, Новоаннинский РЭС» (34-1-20-00520797) | 2022 | 0,4 кВ и ниже | 1 | 0.06 | 10.1413
8.1.1. | «Установка шкафа учета 0,4 кВ с коммутационным аппаратом (1 единица) выполнение требований к учёту электроэнергии в соответствии с Постановлением Правительства РФ от 04.05.2012 № 442 «О функционирования розничных рынков электрической энергии, полном и (или) частичном ограничении режима потребления электрической энергии» для электроснабжения освещения улично-дорожной сети, расположенного в Волгоградской области, Новоаннинский район, х.Рог-Измайловский, Новоаннинский РЭС» (34-1-20-00520759) | 2022 | 0,4 кВ и ниже | 1 | 0.06 | 9.6016
8.1.1. | «Установка шкафа учета 0,4 кВ с коммутационным аппаратом (1 единица) выполнение требований к учёту электроэнергии в соответствии с Постановлением Правительства РФ от 04.05.2012 № 442 «О функционирования розничных рынков электрической энергии, полном и (или) частичном ограничении режима потребления электрической энергии» для электроснабжения освещения улично-дорожной сети, расположенного в Волгоградской области, Новоаннинский район, х.Рог-Измайловский, Новоаннинский РЭС» (34-1-20-00520783) | 2022 | 0,4 кВ и ниже | 1 | 0.18 | 9.6016
8.1.1. | «Установка шкафа учета 0,4 кВ с коммутационным аппаратом (1 единица) выполнение требований к учёту электроэнергии в соответствии с Постановлением Правительства РФ от 04.05.2012 № 442 «О функционирования розничных рынков электрической энергии, полном и (или) частичном ограничении режима потребления электрической энергии» для электроснабжения освещения улично-дорожной сети, расположенного в Волгоградской области, Новоаннинский район, х.Рог-Измайловский, Новоаннинский РЭС» (34-1-20-00520933) | 2022 | 0,4 кВ и ниже | 1 | 0.18 | 9.6176
8.1.1. | «Установка шкафа учета 0,4 кВ с коммутационным аппаратом (1 единица) выполнение требований к учёту электроэнергии в соответствии с Постановлением Правительства РФ от 04.05.2012 № 442 «О функционирования розничных рынков электрической энергии, полном и (или) частичном ограничении режима потребления электрической энергии» для электроснабжения освещения улично-дорожной сети, расположенного в Волгоградской области, Новоаннинский район, х.Рог-Измайловский, Новоаннинский РЭС» (34-1-20-00520773) | 2022 | 0,4 кВ и ниже | 1 | 0.18 | 9.817
8.1.1. | «Установка шкафа учета 0,4 кВ с коммутационным аппаратом (1 единица) выполнение требований к учёту электроэнергии в соответствии с Постановлением Правительства РФ от 04.05.2012 № 442 «О функционирования розничных рынков электрической энергии, полном и (или) частичном ограничении режима потребления электрической энергии» для электроснабжения освещения улично-дорожной сети, расположенного в Волгоградской области, Новоаннинский район, х.Рог-Измайловский, Новоаннинский РЭС» (34-1-20-00520793) | 2022 | 0,4 кВ и ниже | 1 | 0.06 | 9.6176
8.1.1. | «Установка шкафа учета 0,4 кВ с коммутационным аппаратом (1 единица) выполнение требований к учёту электроэнергии в соответствии с Постановлением Правительства РФ от 04.05.2012 № 442 «О функционирования розничных рынков электрической энергии, полном и (или) частичном ограничении режима потребления электрической энергии» для электроснабжения освещения улично-дорожной сети, расположенного в Волгоградской области, Новоаннинский район, х.Рог-Измайловский, Новоаннинский РЭС» (34-1-20-00520787) | 2022 | 0,4 кВ и ниже | 1 | 0.06 | 9.6016
8.1.1. | «Установка шкафа учета 0,4 кВ с коммутационным аппаратом (1 единица) выполнение требований к учёту электроэнергии в соответствии с Постановлением Правительства РФ от 04.05.2012 № 442 «О функционирования розничных рынков электрической энергии, полном и (или) частичном ограничении режима потребления электрической энергии» для электроснабжения освещения улично-дорожной сети, расположенного в Волгоградской области, Новоаннинский район, х.Рог-Измайловский, Новоаннинский РЭС» (34-1-20-00520917) | 2022 | 0,4 кВ и ниже | 1 | 0.06 | 9.6176
8.1.1. | «Установка шкафа учета 0,4 кВ с коммутационным аппаратом (1 единица) выполнение требований к учёту электроэнергии в соответствии с Постановлением Правительства РФ от 04.05.2012 № 442 «О функционирования розничных рынков электрической энергии, полном и (или) частичном ограничении режима потребления электрической энергии» для электроснабжения освещения улично-дорожной сети, расположенного в Волгоградской области, Новоаннинский район, х. Большой Головский, Новоаннинский РЭС» (34-1-20-00520865) | 2022 | 0,4 кВ и ниже | 1 | 0.12 | 9.819
8.1.1. | «Установка шкафа учета 0,4 кВ с коммутационным аппаратом (1 единица) выполнение требований к учёту электроэнергии в соответствии с Постановлением Правительства РФ от 04.05.2012 № 442 «О функционирования розничных рынков электрической энергии, полном и (или) частичном ограничении режима потребления электрической энергии» для электроснабжения освещения улично-дорожной сети, расположенного в Волгоградской области, Новоаннинский район, х. Большой Головский, Новоаннинский РЭС» (34-1-20-00520841) | 2022 | 0,4 кВ и ниже | 1 | 0.18 | 9.7603
8.1.1. | «Установка шкафа учета 0,4 кВ с коммутационным аппаратом (1 единица) выполнение требований к учёту электроэнергии в соответствии с Постановлением Правительства РФ от 04.05.2012 № 442 «О функционирования розничных рынков электрической энергии, полном и (или) частичном ограничении режима потребления электрической энергии» для электроснабжения освещения улично-дорожной сети, расположенного в Волгоградской области, Новоаннинский район, х. Большой Головский, Новоаннинский РЭС» (34-1-20-00520927) | 2022 | 0,4 кВ и ниже | 1 | 0.12 | 9.819
8.1.1. | «Установка шкафа учета 0,4 кВ с коммутационным аппаратом (1 единица) выполнение требований к учёту электроэнергии в соответствии с Постановлением Правительства РФ от 04.05.2012 № 442 «О функционирования розничных рынков электрической энергии, полном и (или) частичном ограничении режима потребления электрической энергии» для электроснабжения освещения улично-дорожной сети, расположенного в Волгоградской области, Новоаннинский район, х. Большой Головский, Новоаннинский РЭС» (34-1-20-00520921) | 2022 | 0,4 кВ и ниже | 1 | 0.06 | 9.7604
8.1.1. | «Установка шкафа учета 0,4 кВ с коммутационным аппаратом (1 единица) выполнение требований к учёту электроэнергии в соответствии с Постановлением Правительства РФ от 04.05.2012 № 442 «О функционирования розничных рынков электрической энергии, полном и (или) частичном ограничении режима потребления электрической энергии» для электроснабжения освещения улично-дорожной сети, расположенного в Волгоградской области, Новоаннинский район, х. Вихляевский, Новоаннинский РЭС» (34-1-20-00520817) | 2022 | 0,4 кВ и ниже | 1 | 0.12 | 9.9055
8.1.1. | «Установка шкафа учета 0,4 кВ с коммутационным аппаратом (1 единица) выполнение требований к учёту электроэнергии в соответствии с Постановлением Правительства РФ от 04.05.2012 № 442 «О функционирования розничных рынков электрической энергии, полном и (или) частичном ограничении режима потребления электрической энергии» для электроснабжения освещения улично-дорожной сети, расположенного в Волгоградской области, Новоаннинский район, х. Вихляевский, Новоаннинский РЭС» (34-1-20-00520821) | 2022 | 0,4 кВ и ниже | 1 | 0.12 | 9.8469
8.1.1. | «Установка шкафа учета 0,4 кВ с коммутационным аппаратом (1 единица) выполнение требований к учёту электроэнергии в соответствии с Постановлением Правительства РФ от 04.05.2012 № 442 «О функционирования розничных рынков электрической энергии, полном и (или) частичном ограничении режима потребления электрической энергии» для электроснабжения освещения улично-дорожной сети, расположенного в Волгоградской области, Новоаннинский район, х. Клейменовский, Новоаннинский РЭС» (34-1-20-00520961) | 2022 | 0,4 кВ и ниже | 1 | 0.24 | 9.9056
8.1.1. | «Установка шкафа учета 0,4 кВ с коммутационным аппаратом (1 единица) выполнение требований к учёту электроэнергии в соответствии с Постановлением Правительства РФ от 04.05.2012 № 442 «О функционирования розничных рынков электрической энергии, полном и (или) частичном ограничении режима потребления электрической энергии» для электроснабжения освещения улично-дорожной сети, расположенного в Волгоградской области, Новоаннинский район, х. Краснокоротковский, Новоаннинский РЭС» (34-1-20-00521013) | 2022 | 0,4 кВ и ниже | 1 | 0.06 | 9.5721
8.1.1. | «Установка шкафа учета 0,4 кВ с коммутационным аппаратом (1 единица) выполнение требований к учёту электроэнергии в соответствии с Постановлением Правительства РФ от 04.05.2012 № 442 «О функционирования розничных рынков электрической энергии, полном и (или) частичном ограничении режима потребления электрической энергии» для электроснабжения освещения улично-дорожной сети, расположенного в Волгоградской области, Новоаннинский район, х. Краснокоротковский, Новоаннинский РЭС» (34-1-20-00521065) | 2022 | 0,4 кВ и ниже | 1 | 0.24 | 9.3492
8.1.1. | «Установка шкафа учета 0,4 кВ с коммутационным аппаратом (1 единица) выполнение требований к учёту электроэнергии в соответствии с Постановлением Правительства РФ от 04.05.2012 № 442 «О функционирования розничных рынков электрической энергии, полном и (или) частичном ограничении режима потребления электрической энергии» для электроснабжения освещения улично-дорожной сети, расположенного в Волгоградской области, Новоаннинский район, х. Краснокоротковский, Новоаннинский РЭС» (34-1-20-00521055) | 2022 | 0,4 кВ и ниже | 1 | 0.12 | 9.4789
8.1.1. | «Установка шкафа учета 0,4 кВ с коммутационным аппаратом (1 единица) выполнение требований к учёту электроэнергии в соответствии с Постановлением Правительства РФ от 04.05.2012 № 442 «О функционирования розничных рынков электрической энергии, полном и (или) частичном ограничении режима потребления электрической энергии» для электроснабжения освещения улично-дорожной сети, расположенного в Волгоградской области, Новоаннинский район, х. Краснокоротковский, Новоаннинский РЭС» (34-1-20-00521021) | 2022 | 0,4 кВ и ниже | 1 | 0.06 | 9.5457
8.1.1. | «Установка шкафа учета 0,4 кВ с коммутационным аппаратом (1 единица) выполнение требований к учёту электроэнергии в соответствии с Постановлением Правительства РФ от 04.05.2012 № 442 «О функционирования розничных рынков электрической энергии, полном и (или) частичном ограничении режима потребления электрической энергии» для электроснабжения освещения улично-дорожной сети, расположенного в Волгоградской области, Новоаннинский район, х. Краснокоротковский, Новоаннинский РЭС» (34-1-20-00521063) | 2022 | 0,4 кВ и ниже | 1 | 0.12 | 9.4598
8.1.1. | «Установка шкафа учета 0,4 кВ с коммутационным аппаратом (1 единица) выполнение требований к учёту электроэнергии в соответствии с Постановлением Правительства РФ от 04.05.2012 № 442 «О функционирования розничных рынков электрической энергии, полном и (или) частичном ограничении режима потребления электрической энергии» для электроснабжения освещения улично-дорожной сети, расположенного в Волгоградской области, Новоаннинский район, х. Краснокоротковский, Новоаннинский РЭС» (34-1-20-00521029) | 2022 | 0,4 кВ и ниже | 1 | 0.06 | 9.5094
8.1.1. | «Установка шкафа учета 0,4 кВ с коммутационным аппаратом (1 единица) выполнение требований к учёту электроэнергии в соответствии с Постановлением Правительства РФ от 04.05.2012 № 442 «О функционирования розничных рынков электрической энергии, полном и (или) частичном ограничении режима потребления электрической энергии» для электроснабжения освещения улично-дорожной сети, расположенного в Волгоградской области, Новоаннинский район, х. Краснокоротковский, Новоаннинский РЭС» (34-1-20-00520949) | 2022 | 0,4 кВ и ниже | 1 | 0.06 | 9.4411
8.1.1. | «Установка шкафа учета 0,4 кВ с коммутационным аппаратом (1 единица) выполнение требований к учёту электроэнергии в соответствии с Постановлением Правительства РФ от 04.05.2012 № 442 «О функционирования розничных рынков электрической энергии, полном и (или) частичном ограничении режима потребления электрической энергии» для электроснабжения освещения улично-дорожной сети, расположенного в Волгоградской области, Новоаннинский район, х. Краснокоротковский, Новоаннинский РЭС» (34-1-20-00521025) | 2022 | 0,4 кВ и ниже | 1 | 0.06 | 9.3492
8.1.1. | «Установка шкафа учета 0,23 кВ с коммутационным аппаратом (1 единица) выполнение требований к учёту электроэнергии в соответствии с Постановлением Правительства РФ от 04.05.2012 № 442 «О функционирования розничных рынков электрической энергии, полном и (или) частичном ограничении режима потребления электрической энергии» для электроснабжения светильников дорожного освещения, расположенного в Волгоградской области, Алексеевский район, х. Поляновский, Алексеевский РЭС» (34-1-20-00530791) | 2022 | 0,4 кВ и ниже | 1 | 0.06 | 22.8072
8.1.1. | «Установка шкафа учета 0,23 кВ с коммутационным аппаратом (1 единица) выполнение требований к учёту электроэнергии в соответствии с Постановлением Правительства РФ от 04.05.2012 № 442 «О функционирования розничных рынков электрической энергии, полном и (или) частичном ограничении режима потребления электрической энергии» для электроснабжения светильника дорожного освещения, расположенного в Волгоградской области, Алексеевский район, х. Стеженский, Алексеевский РЭС» (34-1-20-00537085) | 2022 | 0,4 кВ и ниже | 1 | 0.06 | 32.3648
8.1.1. | «Установка шкафа учета 0,23 кВ с коммутационным аппаратом (1 единица) выполнение требований к учёту электроэнергии в соответствии с Постановлением Правительства РФ от 04.05.2012 № 442 «О функционирования розничных рынков электрической энергии, полном и (или) частичном ограничении режима потребления электрической энергии» для электроснабжения светильника дорожного освещения, расположенного в Волгоградской области, Алексеевский район, х. Стеженский, Алексеевский РЭС» (34-1-20-00537163) | 2022 | 0,4 кВ и ниже | 1 | 0.06 | 19.6127
8.1.1. | «Установка шкафа учета 0,23кВ с коммутационным аппаратом (1 единица) выполнение требований к учёту электроэнергии в соответствии с Постановлением Правительства РФ от 04.05.2012 № 442 «О функционирования розничных рынков электрической энергии, полном и (или) частичном ограничении режима потребления электрической энергии» для электроснабжения светильника дорожного освещения, расположенного в Волгоградской области, Алексеевский район, х. Стеженский, Алексеевский РЭС» (34-1-20-00537173) | 2022 | 0,4 кВ и ниже | 1 | 0.06 | 23.3467
8.1.1. | «Установка шкафа учета 0,23 кВ с коммутационным аппаратом (1 единица) выполнение требований к учёту электроэнергии в соответствии с Постановлением Правительства РФ от 04.05.2012 № 442 «О функционирования розничных рынков электрической энергии, полном и (или) частичном ограничении режима потребления электрической энергии» для электроснабжения светильника дорожного освещения, расположенного в Волгоградской области, Алексеевский район, х. Поляновский, Алексеевский РЭС» (34-1-20-00537245) | 2022 | 0,4 кВ и ниже | 1 | 0.06 | 16.1702
8.1.1. | «Установка шкафа учета 0,23 кВ с коммутационным аппаратом (1 единица) выполнение требований к учёту электроэнергии в соответствии с Постановлением Правительства РФ от 04.05.2012 № 442 «О функционирования розничных рынков электрической энергии, полном и (или) частичном ограничении режима потребления электрической энергии» для электроснабжения светильника дорожного освещения, расположенного в Волгоградской области, Алексеевский район, х. Помалинский, Алексеевский РЭС» (34-1-20-00537249) | 2022 | 0,4 кВ и ниже | 1 | 0.06 | 41.9254
8.1.1. | «Установка шкафа учета 0,23 кВ с коммутационным аппаратом (1 единица) выполнение требований к учёту электроэнергии в соответствии с Постановлением Правительства РФ от 04.05.2012 № 442 «О функционирования розничных рынков электрической энергии, полном и (или) частичном ограничении режима потребления электрической энергии» для электроснабжения Линии дорожного освещения, расположенного в Волгоградской области, Алексеевский район, х. Стеженский, Алексеевский РЭС» (34-1-20-00537299) | 2022 | 0,4 кВ и ниже | 1 | 1 | 37.2192
8.1.1. | «Установка шкафа учета 0,4 кВ с коммутационным аппаратом (1 единица) выполнение требований к учёту электроэнергии в соответствии с Постановлением Правительства РФ от 04.05.2012 № 442 «О функционирования розничных рынков электрической энергии, полном и (или) частичном ограничении режима потребления электрической энергии» для электроснабжения линии дорожного освещения, расположенного в Волгоградской области, Алексеевский район, х. Большой Бабинский, Алексеевский РЭС» (34-1-20-00541237) | 2022 | 0,4 кВ и ниже | 1 | 1 | 19.7991
8.1.1. | «Установка шкафа учета 0,22 кВ с коммутационным аппаратом (1 единица) выполнение требований к учёту электроэнергии в соответствии с Постановлением Правительства РФ от 04.05.2012 № 442 «О функционирования розничных рынков электрической энергии, полном и (или) частичном ограничении режима потребления электрической энергии» для электроснабжения линии дорожного освещения, расположенного в Волгоградской области, Урюпинский район, х. Салтынский, Урюпинский РЭС» (34-1-20-00543415) | 2022 | 0,4 кВ и ниже | 1 | 2 | 12.9021
8.1.1. | «Установка шкафа учета 0,22 кВ с коммутационным аппаратом (1 единица) выполнение требований к учёту электроэнергии в соответствии с Постановлением Правительства РФ от 04.05.2012 № 442 «О функционирования розничных рынков электрической энергии, полном и (или) частичном ограничении режима потребления электрической энергии» для электроснабжения линии дорожного освещения, расположенного в Волгоградской области, Урюпинский район, х. Первомайский, Урюпинский РЭС» (34-1-20-00543429) | 2022 | 0,4 кВ и ниже | 1 | 0.8 | 15.6507
8.1.1. | «Установка шкафа учета 0,22 кВ с коммутационным аппаратом (1 единица) выполнение требований к учёту электроэнергии в соответствии с Постановлением Правительства РФ от 04.05.2012 № 442 «О функционирования розничных рынков электрической энергии, полном и (или) частичном ограничении режима потребления электрической энергии» для электроснабжения линии уличного освещения, расположенного в Волгоградской области, Урюпинский район, х. Акчернский, Урюпинский РЭС» (34-1-20-00543083) | 2022 | 0,4 кВ и ниже | 1 | 1 | 11.4207
8.1.1. | «Установка шкафа учета 0,22 кВ с коммутационным аппаратом (1 единица) выполнение требований к учёту электроэнергии в соответствии с Постановлением Правительства РФ от 04.05.2012 № 442 «О функционирования розничных рынков электрической энергии, полном и (или) частичном ограничении режима потребления электрической энергии» для электроснабжения линия дорожного освещения от ВЛ-0,4 кВ №4 КТП 911, расположенного в Волгоградской области, Урюпинский район, х.Вишняковский, Урюпинский РЭС» (34-1-20-00536537) | 2022 | 0,4 кВ и ниже | 1 | 0.25 | 11.62
8.1.1. | «Установка шкафа учета 0,22 кВ с коммутационным аппаратом (1 единица) выполнение требований к учёту электроэнергии в соответствии с Постановлением Правительства РФ от 04.05.2012 № 442 «О функционирования розничных рынков электрической энергии, полном и (или) частичном ограничении режима потребления электрической энергии» для электроснабжения здания котельной расположенного в Волгоградской области, Урюпинский район, х. Дъяковский 2-й, ул. Юбилейная д. 3 Урюпинский РЭС» (34-1-20-00539927) | 2022 | 0,4 кВ и ниже | 1 | 5 | 14.3901
8.1.1. | «Установка шкафов учета 0,22 кВ с коммутационными аппаратами (3 единицы) выполнение требований к учёту электроэнергии в соответствии с Постановлением Правительства РФ от 04.05.2012 № 442 «О функционирования розничных рынков электрической энергии, полном и (или) частичном ограничении режима потребления электрической энергии» для электроснабжения уличных светильников, расположенных в Волгоградской области, Урюпинский район, х. Белогорский, ул. Прихоперская, Урюпинский РЭС» (34-1-21-00556423, 34-1-21-00556415, 34-1-21-00556435) | 2022 | 0,4 кВ и ниже | 3 | 0.75 | 41.8215
8.1.1. | «Установка шкафа учета 0,22 кВ с коммутационным аппаратом (1 единица) выполнение требований к учёту электроэнергии в соответствии с Постановлением Правительства РФ от 04.05.2012 № 442 «О функционирования розничных рынков электрической энергии, полном и (или) частичном ограничении режима потребления электрической энергии» для электроснабжения уличного светильника, расположенного в Волгоградской области, Урюпинский район, х. Белогорский, ул. Лесная, Урюпинский РЭС» (34-1-21-00556361) | 2022 | 0,4 кВ и ниже | 1 | 0.25 | 28.5498
8.1.1. | «Установка шкафа учета 0,23 кВ с коммутационным аппаратом (1 единица) выполнение требований к учёту электроэнергии в соответствии с Постановлением Правительства РФ от 04.05.2012 № 442 «О функционирования розничных рынков электрической энергии, полном и (или) частичном ограничении режима потребления электрической энергии» для электроснабжения линии уличного освещения от ВЛ-0,4 кВ №2 от КТП № 1514, расположенного в Волгоградской обл., Нехаевский р-н, х.Захоперский, ул. Московская, Нехаевский РЭС» (34-1-21-00572761) | 2022 | 0,4 кВ и ниже | 1 | 0.3 | 16.7753
8.1.1. | «Установка шкафа учета 0,23 кВ с коммутационным аппаратом (1 единица) выполнение требований к учёту электроэнергии в соответствии с Постановлением Правительства РФ от 04.05.2012 № 442 «О функционирования розничных рынков электрической энергии, полном и (или) частичном ограничении режима потребления электрической энергии» для электроснабжения линии уличного освещения от ВЛ-0,4 кВ №3 от КТП № 1514, расположенного в Волгоградской обл., Нехаевский р-н, х.Захоперский, ул. Московская, Нехаевский РЭС» (34-1-21-00572769) | 2022 | 0,4 кВ и ниже | 1 | 0.18 | 17.8464
8.1.1. | «Установка шкафа учета 0,23 кВ с коммутационным аппаратом (1 единица) выполнение требований к учёту электроэнергии в соответствии с Постановлением Правительства РФ от 04.05.2012 № 442 «О функционирования розничных рынков электрической энергии, полном и (или) частичном ограничении режима потребления электрической энергии» для электроснабжения линии уличного освещения от ВЛ-0,4 кВ №1 от КТП № 1559, расположенного в Волгоградской обл., Нехаевский р-н, х.Захоперский, ул. Московская, Нехаевский РЭС» (34-1-21-00572795) | 2022 | 0,4 кВ и ниже | 1 | 0.36 | 16.8887
8.1.1. | «Установка шкафа учета 0,23 кВ с коммутационным аппаратом (1 единица) выполнение требований к учёту электроэнергии в соответствии с Постановлением Правительства РФ от 04.05.2012 № 442 «О функционирования розничных рынков электрической энергии, полном и (или) частичном ограничении режима потребления электрической энергии» для электроснабжения линии уличного освещения от ВЛ-0,4 кВ №2 от КТП № 1532, расположенного в Волгоградской обл., Нехаевский р-н, х.Захоперский, ул. Пролетарская, Нехаевский РЭС» (34-1-21-00573867) | 2022 | 0,4 кВ и ниже | 1 | 1.98 | 16.5734
8.1.1. | «Установка шкафа учета 0,23 кВ с коммутационным аппаратом (1 единица) выполнение требований к учёту электроэнергии в соответствии с Постановлением Правительства РФ от 04.05.2012 № 442 «О функционирования розничных рынков электрической энергии, полном и (или) частичном ограничении режима потребления электрической энергии» для электроснабжения энергооборудования линии дорожного освещения от ВЛ-0,4 кВ №3 от КТП № 819, расположенного в Волгоградской обл., Урюпинский р-н, х. Чумаковский, Урюпинский РЭС» (34-1-21-00580987) | 2022 | 0,4 кВ и ниже | 1 | 0.2 | 13.9565
8.1.1. | «Установка шкафа учёта 0,23 кВ с коммутационным аппаратом (1 единица) выполнение требований к учёту электроэнергии в соответствии с Постановлением Правительства РФ от 04.05.2012 № 442 «О функционирования розничных рынков электрической энергии, полном и (или) частичном ограничении режима потребления электрической энергии» для электроснабжения линии уличного освещения от ВЛ-0,4 кВ №2 от КТП № 1679, расположенного в Волгоградской обл., Нехаевский р-н, ст-ца Нехаевская, ул.Молодежная, ул. Московская, Нехаевский РЭС» (34-1-21-00576169) | 2022 | 0,4 кВ и ниже | 1 | 0.48 | 16.6139
8.1.1. | «Установка шкафа учета 0,4 кВ с коммутационным аппаратом (1 единица) выполнение требований к учёту электроэнергии в соответствии с Постановлением Правительства РФ от 04.05.2012 № 442 «О функционирования розничных рынков электрической энергии, полном и (или) частичном ограничении режима потребления электрической энергии» для электроснабжения линии уличного освещения, расположенного в Волгоградской области, Нехаевский район, ст-ца Упорниковская, ул. Комсомольская, Нехаевский РЭС» (34-1-20-00520477) | 2022 | 0,4 кВ и ниже | 1 | 0.3 | 17.3788
8.1.1. | «Установка шкафа учета 0,23 кВ с коммутационным аппаратом (1 единица) выполнение требований к учёту электроэнергии в соответствии с Постановлением Правительства РФ от 04.05.2012 № 442 «О функционирования розничных рынков электрической энергии, полном и (или) частичном ограничении режима потребления электрической энергии» для электроснабжения линии уличного освещения от ВЛ-0,4 кВ №2-2 от КТП № 4493, расположенного в Волгоградской обл., Нехаевский р-н, п.Роднички, ул. Молодежная, Нехаевский РЭС» (34-1-21-00595023) | 2022 | 0,4 кВ и ниже | 1 | 0.18 | 23.2866
8.1.1. | «Установка шкафа учета 0,23 кВ с коммутационным аппаратом (1 единица) выполнение требований к учёту электроэнергии в соответствии с Постановлением Правительства РФ от 04.05.2012 № 442 «О функционирования розничных рынков электрической энергии, полном и (или) частичном ограничении режима потребления электрической энергии» для электроснабжения линии уличного освещения от ВЛ-0,4 кВ №3 от КТП № 4493, расположенного в Волгоградской обл., Нехаевский р-н, п.Роднички, ул. Октябрьская, Нехаевский РЭС» (34-1-21-00595045) | 2022 | 0,4 кВ и ниже | 1 | 0.66 | 18.3611
8.1.1. | «Установка шкафа учета 0,23 кВ с коммутационным аппаратом (1 единица) выполнение требований к учёту электроэнергии в соответствии с Постановлением Правительства РФ от 04.05.2012 № 442 «О функционирования розничных рынков электрической энергии, полном и (или) частичном ограничении режима потребления электрической энергии» для электроснабжения линии уличного освещения от ВЛ-0,4 кВ №2 от КТП № 4465, расположенного в Волгоградской обл., Нехаевский р-н, п.Роднички, ул. Победы, Нехаевский РЭС» (34-1-21-00595079) | 2022 | 0,4 кВ и ниже | 1 | 0.24 | 18.4681
8.1.1. | «Установка шкафа учета 0,23 кВ с коммутационным аппаратом (1 единица) выполнение требований к учёту электроэнергии в соответствии с Постановлением Правительства РФ от 04.05.2012 № 442 «О функционирования розничных рынков электрической энергии, полном и (или) частичном ограничении режима потребления электрической энергии» для электроснабжения линии уличного освещения от ВЛ-0,4 кВ №1 от КТП № 4469, расположенного в Волгоградской обл., Нехаевский р-н, п.Роднички, ул. Андреянова, Нехаевский РЭС» (34-1-21-00595165) | 2022 | 0,4 кВ и ниже | 1 | 0.6 | 18.2626
8.1.1. | «Установка шкафа учета 0,22 кВ с коммутационным аппаратом (1 единица) выполнение требований к учёту электроэнергии в соответствии с Постановлением Правительства РФ от 04.05.2012 № 442 «О функционирования розничных рынков электрической энергии, полном и (или) частичном ограничении режима потребления электрической энергии» для электроснабжения помещения отделения почтовой связи, расположенного в Волгоградской области, Урюпинский район, х. Провоторовский, ул. Ильменская, д. 38, Урюпинский РЭС» (34-1-21-00554473) | 2022 | 0,4 кВ и ниже | 1 | 5 | 12.5082
8.1.1. | «Установка шкафа учета 0,23 кВ с коммутационным аппаратом (1 единица) выполнение требований к учёту электроэнергии в соответствии с Постановлением Правительства РФ от 04.05.2012 № 442 «О функционирования розничных рынков электрической энергии, полном и (или) частичном ограничении режима потребления электрической энергии» для электроснабжения линии уличного освещения, расположенного в Волгоградской области, Новониколаевский район, х. Дуплятский, ул. Восточная, Новониколаевский РЭС» (34-1-21-00571253) | 2022 | 0,4 кВ и ниже | 1 | 0.3 | 15.0454
8.1.1. | «Установка шкафа учета 0,23 кВ с коммутационным аппаратом (1 единица) выполнение требований к учёту электроэнергии в соответствии с Постановлением Правительства РФ от 04.05.2012 № 442 «О функционирования розничных рынков электрической энергии, полном и (или) частичном ограничении режима потребления электрической энергии» для электроснабжения линии уличного освещения, расположенного в Волгоградской области, Новониколаевский район, х. Дуплятский, ул. Восточная, Новониколаевский РЭС» (34-1-21-00571255) | 2022 | 0,4 кВ и ниже | 1 | 0.42 | 15.0469
8.1.1. | «Установка шкафа учета 0,23 кВ с коммутационным аппаратом (1 единица) выполнение требований к учёту электроэнергии в соответствии с Постановлением Правительства РФ от 04.05.2012 № 442 «О функционирования розничных рынков электрической энергии, полном и (или) частичном ограничении режима потребления электрической энергии» для электроснабжения линии уличного освещения, расположенного в Волгоградской области, Новониколаевский район, х. Дуплятский, ул. Краснопартизанская, Новониколаевский РЭС» (34-1-21-00571259) | 2022 | 0,4 кВ и ниже | 1 | 0.3 | 14.6987
8.1.1. | «Установка шкафа учета 0,23 кВ с коммутационным аппаратом (1 единица) выполнение требований к учёту электроэнергии в соответствии с Постановлением Правительства РФ от 04.05.2012 № 442 «О функционирования розничных рынков электрической энергии, полном и (или) частичном ограничении режима потребления электрической энергии» для электроснабжения станции катодной защиты, расположенного в Волгоградской области, г. Волгоград, ул. Прудовая, д. 1а, Городской РЭС» (34-1-21-00557855) | 2022 | 0,4 кВ и ниже | 1 | 1.2 | 20.5495
8.1.1. | «Установка шкафа учета 0,22 кВ с коммутационным аппаратом (1 единица) выполнение требований к учёту электроэнергии в соответствии с Постановлением Правительства РФ от 04.05.2012 № 442 «О функционирования розничных рынков электрической энергии, полном и (или) частичном ограничении режима потребления электрической энергии» для электроснабжения уличного освещения, расположенного в Волгоградской области, Киквидзенский район, х. Клетский, Киквидзенский РЭС» (34-1-21-00571293) | 2022 | 0,4 кВ и ниже | 1 | 0.6 | 27.626
8.1.1. | «Установка шкафа учета 0,23 кВ с коммутационным аппаратом (1 единица) выполнение требований к учёту электроэнергии в соответствии с Постановлением Правительства РФ от 04.05.2012 № 442 «О функционирования розничных рынков электрической энергии, полном и (или) частичном ограничении режима потребления электрической энергии» для электроснабжения линии уличного освещения, расположенного в Волгоградской области, Новониколаевский район, п. Красноармейский, ул. Сиреневая, Новониколаевский РЭС» (34-1-21-00572185) | 2022 | 0,4 кВ и ниже | 1 | 0.42 | 16.3252
8.1.1. | «Установка шкафа учета 0,23 кВ с коммутационным аппаратом (1 единица) выполнение требований к учёту электроэнергии в соответствии с Постановлением Правительства РФ от 04.05.2012 № 442 «О функционирования розничных рынков электрической энергии, полном и (или) частичном ограничении режима потребления электрической энергии» для электроснабжения линии уличного освещения, расположенного в Волгоградской области, Новониколаевский район, п. Красноармейский, ул. Центральная, ул. Школьная, Новониколаевский РЭС» (34-1-21-00572181) | 2022 | 0,4 кВ и ниже | 1 | 2.04 | 16.325
8.1.1. | «Установка шкафа учета 0,23 кВ с коммутационным аппаратом (1 единица) выполнение требований к учёту электроэнергии в соответствии с Постановлением Правительства РФ от 04.05.2012 № 442 «О функционирования розничных рынков электрической энергии, полном и (или) частичном ограничении режима потребления электрической энергии» для электроснабжения линии уличного освещения, расположенного в Волгоградской области, Новониколаевский район, п. Красноармейский, ул. Руслана Франчука, Новониколаевский РЭС» (34-1-21-00572183) | 2022 | 0,4 кВ и ниже | 1 | 0.96 | 16.325
8.1.1. | «Установка шкафа учета 0,23 кВ с коммутационным аппаратом (1 единица) выполнение требований к учёту электроэнергии в соответствии с Постановлением Правительства РФ от 04.05.2012 № 442 «О функционирования розничных рынков электрической энергии, полном и (или) частичном ограничении режима потребления электрической энергии» для электроснабжения линии уличного освещения, расположенного в Волгоградской области, Новониколаевский район, п. Хоперский, ул. Зеленая, ул. Рабочая, Новониколаевский РЭС» (34-1-21-00571299) | 2022 | 0,4 кВ и ниже | 1 | 0.72 | 15.058
8.1.1. | «Установка шкафа учета 0,23 кВ с коммутационным аппаратом (1 единица) выполнение требований к учёту электроэнергии в соответствии с Постановлением Правительства РФ от 04.05.2012 № 442 «О функционирования розничных рынков электрической энергии, полном и (или) частичном ограничении режима потребления электрической энергии» для электроснабжения линии уличного освещения, расположенного в Волгоградской области, Новониколаевский район, п. Хоперский, ул. Зеленая, ул. Школьная, Новониколаевский РЭС» (34-1-21-00571311) | 2022 | 0,4 кВ и ниже | 1 | 0.66 | 15.0861
8.1.1. | «Установка шкафа учета 0,23 кВ с коммутационным аппаратом (1 единица) выполнение требований к учёту электроэнергии в соответствии с Постановлением Правительства РФ от 04.05.2012 № 442 «О функционирования розничных рынков электрической энергии, полном и (или) частичном ограничении режима потребления электрической энергии» для электроснабжения энергооборудования линии уличного освещения ВЛ-0,4 кВ №1 от КТП №422, расположенного в Волгоградской обл., Урюпинский р-н, п. Искра, Урюпинский РЭС» (34-1-21-00568817) | 2022 | 0,4 кВ и ниже | 1 | 0.24 | 15.7521
8.1.1. | «Установка шкафа учета 0,23 кВ с коммутационным аппаратом (1 единица) выполнение требований к учёту электроэнергии в соответствии с Постановлением Правительства РФ от 04.05.2012 № 442 «О функционирования розничных рынков электрической энергии, полном и (или) частичном ограничении режима потребления электрической энергии» для электроснабжения энергооборудования линии уличного освещения ВЛ-0,4 кВ №1 от КТП № 423, расположенного в Волгоградской обл., Урюпинский р-н, п. Искра, Урюпинский РЭС» (34-1-21-00568801) | 2022 | 0,4 кВ и ниже | 1 | 0.18 | 14.0385
8.1.1. | «Установка шкафа учета 0,23 кВ с коммутационным аппаратом (1 единица) выполнение требований к учёту электроэнергии в соответствии с Постановлением Правительства РФ от 04.05.2012 № 442 «О функционирования розничных рынков электрической энергии, полном и (или) частичном ограничении режима потребления электрической энергии» для электроснабжения энергооборудования линии уличного освещения от ВЛ-0,4 кВ №1 от КТП № 2409, расположенного в Волгоградской обл., Киквидзенский р-н, п. Гришин, ул. Ветеранов, Киквидзенский РЭС» (34-1-21-00577023) | 2022 | 0,4 кВ и ниже | 1 | 0.24 | 16.9634
8.1.1. | «Установка шкафа учета 0,23 кВ с коммутационным аппаратом (1 единица) выполнение требований к учёту электроэнергии в соответствии с Постановлением Правительства РФ от 04.05.2012 № 442 «О функционирования розничных рынков электрической энергии, полном и (или) частичном ограничении режима потребления электрической энергии» для электроснабжения энергооборудования линии уличного освещения ВЛ-0,4 кВ № 2 от КТП № 421, расположенного в Волгоградской обл., Урюпинский р-н, п. Искра, Урюпинский РЭС» (34-1-21-00568793) | 2022 | 0,4 кВ и ниже | 1 | 0.18 | 12.2623
8.1.1. | «Установка шкафа учета 0,23 кВ с коммутационным аппаратом (1 единица) выполнение требований к учёту электроэнергии в соответствии с Постановлением Правительства РФ от 04.05.2012 № 442 «О функционирования розничных рынков электрической энергии, полном и (или) частичном ограничении режима потребления электрической энергии» для электроснабжения энергооборудования линии уличного освещения ВЛ-0,4 кВ № 3 от КТП № 424, расположенного в Волгоградской обл., Урюпинский р-н, п. Искра, Урюпинский РЭС» (34-1-21-00568803) | 2022 | 0,4 кВ и ниже | 1 | 0.18 | 13.3336
8.1.1. | «Установка шкафа учета 0,23 кВ с коммутационным аппаратом (1 единица) выполнение требований к учёту электроэнергии в соответствии с Постановлением Правительства РФ от 04.05.2012 № 442 «О функционирования розничных рынков электрической энергии, полном и (или) частичном ограничении режима потребления электрической энергии» для электроснабжения энергооборудования линии уличного освещения ВЛ-0,4 кВ № 1 от КТП № 421, расположенного в Волгоградской обл., Урюпинский р-н, п. Искра, Урюпинский РЭС» (34-1-21-00568807) | 2022 | 0,4 кВ и ниже | 1 | 0.18 | 14.6511
8.1.1. | «Установка шкафа учета 0,23 кВ с коммутационным аппаратом (1 единица) выполнение требований к учёту электроэнергии в соответствии с Постановлением Правительства РФ от 04.05.2012 № 442 «О функционирования розничных рынков электрической энергии, полном и (или) частичном ограничении режима потребления электрической энергии» для электроснабжения энергооборудования линии уличного освещения ВЛ-0,4 кВ №2 от КТП № 420, расположенного в Волгоградской обл., Урюпинский р-н, п. Искра, Урюпинский РЭС» (34-1-21-00568769) | 2022 | 0,4 кВ и ниже | 1 | 0.18 | 13.2701
8.1.1. | «Установка шкафа учета 0,22 кВ с коммутационным аппаратом (1 единица) выполнение требований к учёту электроэнергии в соответствии с Постановлением Правительства РФ от 04.05.2012 № 442 «О функционирования розничных рынков электрической энергии, полном и (или) частичном ограничении режима потребления электрической энергии» для электроснабжения объектов наружного освещения, расположенных в Волгоградская область, Дубовский район, с. Горная Пролейка, КТП № 291 оп. №2/2 Дубовский РЭС» (34-1-21-00573163) | 2022 | 0,4 кВ и ниже | 1 | 1.8 | 22.1955
8.1.1. | «Установка шкафа учета 0,22 кВ с коммутационным аппаратом (1 единица) выполнение требований к учёту электроэнергии в соответствии с Постановлением Правительства РФ от 04.05.2012 № 442 «О функционирования розничных рынков электрической энергии, полном и (или) частичном ограничении режима потребления электрической энергии» для электроснабжения объектов наружного освещения, расположенных в Волгоградской области, р-н Дубовский, с. Песковатка, КТП №379 опора №5. Пархоменский РЭС» (34-1-21-00573127). | 2022 | 0,4 кВ и ниже | 1 | 0.78 | 34.8319
8.1.1. | «Установка шкафа учета 0,22 кВ с коммутационным аппаратом (1 единица) выполнение требований к учёту электроэнергии в соответствии с Постановлением Правительства РФ от 04.05.2012 № 442 «О функционирования розничных рынков электрической энергии, полном и (или) частичном ограничении режима потребления электрической энергии» для электроснабжения объектов наружного освещения, расположенных в Волгоградской области, р-н Дубовский, с. Песковатка, КТП №412 опора №6. Дубовский РЭС» (34-1-21-00573151). | 2022 | 0,4 кВ и ниже | 1 | 2.64 | 24.0854
8.1.1. | «Установка шкафа учета 0,22 кВ с коммутационным аппаратом (1 единица) выполнение требований к учёту электроэнергии в соответствии с Постановлением Правительства РФ от 04.05.2012 № 442 «О функционирования розничных рынков электрической энергии, полном и (или) частичном ограничении режима потребления электрической энергии» для электроснабжения объектов наружного освещения, расположенных в Волгоградской области, р-н Дубовский, с. Горная Пролейка, КТП №400 опора №11. Дубовский РЭС» (34-1-21-00573159). | 2022 | 0,4 кВ и ниже | 1 | 0.72 | 23.7309
8.1.1. | «Установка шкафа учета 0,23 кВ с коммутационным аппаратом (1 единица) выполнение требований к учёту электроэнергии в соответствии с Постановлением Правительства РФ от 04.05.2012 № 442 «О функционирования розничных рынков электрической энергии, полном и (или) частичном ограничении режима потребления электрической энергии» для электроснабжения линии уличного освещения, расположенного в Волгоградской области, Новониколаевский район, х. Пруцковский, ул. Садовая, Новониколаевский РЭС» (34-1-21-00571221) | 2022 | 0,4 кВ и ниже | 1 | 0.24 | 15.061
8.1.1. | «Установка шкафа учета 0,23 кВ с коммутационным аппаратом (1 единица) выполнение требований к учёту электроэнергии в соответствии с Постановлением Правительства РФ от 04.05.2012 № 442 «О функционирования розничных рынков электрической энергии, полном и (или) частичном ограничении режима потребления электрической энергии» для электроснабжения линии уличного освещения, расположенного в Волгоградской области, Новониколаевский район, х. Дуплятский, ул. Молодежная, Новониколаевский РЭС» (34-1-21-00571225) | 2022 | 0,4 кВ и ниже | 1 | 1.2 | 15.0467
8.1.1. | «Установка шкафа учета 0,23 кВ с коммутационным аппаратом (1 единица) выполнение требований к учёту электроэнергии в соответствии с Постановлением Правительства РФ от 04.05.2012 № 442 «О функционирования розничных рынков электрической энергии, полном и (или) частичном ограничении режима потребления электрической энергии» для электроснабжения линии уличного освещения, расположенного в Волгоградской области, Новониколаевский район, х. Дуплятский, ул. Восточная, Новониколаевский РЭС» (34-1-21-00571241) | 2022 | 0,4 кВ и ниже | 1 | 0.9 | 15.0467
8.1.1. | «Установка шкафа учета 0,23 кВ с коммутационным аппаратом (1 единица) выполнение требований к учёту электроэнергии в соответствии с Постановлением Правительства РФ от 04.05.2012 № 442 «О функционирования розничных рынков электрической энергии, полном и (или) частичном ограничении режима потребления электрической энергии» для электроснабжения линии уличного освещения, расположенного в Волгоградской области, Новониколаевский район, п. Хоперский, ул. Рабочая, Новониколаевский РЭС» (34-1-21-00571287) | 2022 | 0,4 кВ и ниже | 1 | 0.42 | 15.0862
8.1.1. | «Установка шкафа учета 0,22 кВ (1 единица) выполнение требований к учёту электроэнергии в соответствии с Постановлением Правительства РФ от 04.05.2012 № 442 «О функционирования розничных рынков электрической энергии, полном и (или) частичном ограничении режима потребления электрической энергии» для электроснабжения объектов наружного освещения, расположенных в Волгоградская область, Калачевский район, п. Волгодонской, ул. Октябрьская, Молодежная Калачевский РЭС» (34-1-21-00590201) | 2022 | 0,4 кВ и ниже | 1 | 3 | 28.1246
8.1.1. | «Установка шкафа учёта 0,23 кВ с коммутационным аппаратом (1 единица) выполнение требований к учёту электроэнергии в соответствии с Постановлением Правительства РФ от 04.05.2012 № 442 «О функционирования розничных рынков электрической энергии, полном и (или) частичном ограничении режима потребления электрической энергии» для электроснабжения энергооборудования светильников дорожного освещения от ВЛ-0,4 кВ № 1 КТП № 337, расположенного в Волгоградская обл., р-н. Урюпинский, х. Салтынский» (34-1-21-00588779). | 2022 | 0,4 кВ и ниже | 1 | 1.4 | 11.901
8.1.1. | «Установка шкафа учёта 0,23 кВ с коммутационным аппаратом (1 единица) выполнение требований к учёту электроэнергии в соответствии с Постановлением Правительства РФ от 04.05.2012 № 442 «О функционирования розничных рынков электрической энергии, полном и (или) частичном ограничении режима потребления электрической энергии» для электроснабжения энергооборудования светильников дорожного освещения от ВЛ-0,4 кВ № 2 КТП № 337, расположенного в Волгоградская обл., р-н. Урюпинский, х. Салтынский» (34-1-21-00594617) | 2022 | 0,4 кВ и ниже | 1 | 0.9 | 14.8826
8.1.1. | «Установка шкафа учета 0,22 кВ с коммутационным аппаратом (1 единица) выполнение требований к учёту электроэнергии в соответствии с Постановлением Правительства РФ от 04.05.2012 № 442 «О функционирования розничных рынков электрической энергии, полном и (или) частичном ограничении режима потребления электрической энергии» для электроснабжения уличного освещения, расположенного в Волгоградской области, Киквидзенский район, х. Калачаевский, Киквидзенский РЭС» (34-1-21-00571297) | 2022 | 0,4 кВ и ниже | 1 | 0.36 | 25.7811
8.1.1. | «Установка шкафа учета 0,4 кВ с коммутационным аппаратом (1 единица) выполнение требований к учёту электроэнергии в соответствии с Постановлением Правительства РФ от 04.05.2012 № 442 «О функционирования розничных рынков электрической энергии, полном и (или) частичном ограничении режима потребления электрической энергии» для электроснабжения Объектов жилищно-коммунального хозяйства, Российская Федерация, Волгоградская область, Светлоярский район, с. Райгород, п. Водстрой, д. 40. Красноармейский РЭС» (№34-1-21-00590375) | 2022 | 0,4 кВ и ниже | 1 | 7.5 | 25.6977
8.1.1. | «Установка шкафа учета 0,23 кВ с коммутационным аппаратом (1 единица) выполнение требований к учёту электроэнергии в соответствии с Постановлением Правительства РФ от 04.05.2012 № 442 «О функционирования розничных рынков электрической энергии, полном и (или) частичном ограничении режима потребления электрической энергии» для электроснабжения энергооборудования линии уличного освещения от ВЛ-0,4 кВ №1 от КТП № 2410, расположенного в Волгоградской обл., Киквидзенский р-н, п. Гришин, ул. Ветеранов, Киквидзенский РЭС» (34-1-21-00577019) | 2022 | 0,4 кВ и ниже | 1 | 0.48 | 15.6736
8.1.1. | «Установка шкафа учета 0,23 кВ с коммутационным аппаратом (1 единица) выполнение требований к учёту электроэнергии в соответствии с Постановлением Правительства РФ от 04.05.2012 № 442 «О функционирования розничных рынков электрической энергии, полном и (или) частичном ограничении режима потребления электрической энергии» для электроснабжения энергооборудования объекта наружного освещения, расположенного в Волгоградской обл., Новоаннинский р-н, х. Махиновский, опора №27 ВЛ-0,4 кВ №1 КТП №3024. Новоаннинский РЭС» (34-1-21-00582703) | 2022 | 0,4 кВ и ниже | 1 | 0.06 | 10.3297
8.1.1. | «Установка шкафа учета 0,22 кВ с коммутационным аппаратом (1 единица) выполнение требований к учёту электроэнергии в соответствии с Постановлением Правительства РФ от 04.05.2012 № 442 «О функционирования розничных рынков электрической энергии, полном и (или) частичном ограничении режима потребления электрической энергии» для электроснабжения ВЛИ-0,22 кВ уличного освещения от ТП-979, расположенной в Волгоградской области, р-н Калачевский, х. Приморский, ул. Советская, ул. Кузнечная, ул. Революционная. Калачевский РЭС» (34-1-21-00581343). | 2022 | 0,4 кВ и ниже | 1 | 1 | 18.0846
8.1.1. | «Установка шкафа учета 0,23 кВ с коммутационным аппаратом (1 единица) выполнение требований к учёту электроэнергии в соответствии с Постановлением Правительства РФ от 04.05.2012 № 442 «О функционирования розничных рынков электрической энергии, полном и (или) частичном ограничении режима потребления электрической энергии» для электроснабжения энергооборудования объекта наружного освещения, расположенного в Волгоградской обл., Новоаннинский р-н, х. Новокиевка, ул. Школьная, опора №16 ВЛ-0,4 кВ №1 КТП №3036. Новоаннинский РЭС» (34-1-21-00582707) | 2022 | 0,4 кВ и ниже | 1 | 0.18 | 10.4195
8.1.1. | «Установка шкафа учета 0,23 кВ с коммутационным аппаратом (1 единица) выполнение требований к учёту электроэнергии в соответствии с Постановлением Правительства РФ от 04.05.2012 № 442 «О функционирования розничных рынков электрической энергии, полном и (или) частичном ограничении режима потребления электрической энергии» для электроснабжения энергооборудования объекта наружного освещения, расположенного в Волгоградской обл., Новоаннинский р-н, х. Новокиевка, ул. Дар-гора, опора №16 ВЛ-0,4 кВ №1-2 КТП №3018. Новоаннинский РЭС» (34-1-21-00583211) | 2022 | 0,4 кВ и ниже | 1 | 0.18 | 10.355
8.1.1. | «Установка шкафа учета 0,23 кВ с коммутационным аппаратом (1 единица) выполнение требований к учёту электроэнергии в соответствии с Постановлением Правительства РФ от 04.05.2012 № 442 «О функционирования розничных рынков электрической энергии, полном и (или) частичном ограничении режима потребления электрической энергии» для электроснабжения энергооборудования объекта наружного освещения, расположенного в Волгоградской обл., Новоаннинский р-н, х. Новокиевка, опора №5 ВЛ-0,4 кВ №2-2 КТП №3042. Новоаннинский РЭС» (34-1-21-00582753) | 2022 | 0,4 кВ и ниже | 1 | 0.3 | 10.4536
8.1.1. | «Установка шкафа учета 0,23 кВ с коммутационным аппаратом (1 единица) выполнение требований к учёту электроэнергии в соответствии с Постановлением Правительства РФ от 04.05.2012 № 442 «О функционирования розничных рынков электрической энергии, полном и (или) частичном ограничении режима потребления электрической энергии» для электроснабжения энергооборудования объекта наружного освещения, расположенного в Волгоградской обл., Новоаннинский р-н, х. Новокиевка, ул. Центральная, опора №2 ВЛ-0,4 кВ №3-1 КТП №3019. Новоаннинский РЭС» (34-1-21-00582745) | 2022 | 0,4 кВ и ниже | 1 | 0.3 | 10.4366
8.1.1. | «Установка шкафа учета 0,22 кВ (1 единица) выполнение требований к учёту электроэнергии в соответствии с Постановлением Правительства РФ от 04.05.2012 № 442 «О функционировании розничных рынков электрической энергии, полном и (или) частичном ограничении режима потребления электрической энергии» для электроснабжения объектов наружного освещения, расположенных в Волгоградской области, Дубовском районе, с. Прямая Балка, ул. Мира, КТП-398, Дубовский РЭС» (34-1-21-00591351) | 2022 | 0,4 кВ и ниже | 1 | 2.16 | 19.612
8.1.1. | «Установка шкафа учета 0,23 кВ с коммутационным аппаратом (1 единица) выполнение требований к учёту электроэнергии в соответствии с Постановлением Правительства РФ от 04.05.2012 № 442 «О функционирования розничных рынков электрической энергии, полном и (или) частичном ограничении режима потребления электрической энергии» для электроснабжения: энергооборудование квартиры, расположенного в Волгоградской обл., Новониколаевский р-н, х. Алексиковский, ул. Олимпийская, д.4 кв.2 кадастровый номер: 34:20:040004:725. Новониколаевский РЭС» (34-1-21-00617571) | 2022 | 0,4 кВ и ниже | 1 | 5 | 14.2321
8.1.1. | «Установка шкафа учета 0,23 кВ с коммутационным аппаратом (1 единица) выполнение требований к учёту электроэнергии в соответствии с Постановлением Правительства РФ от 04.05.2012 № 442 «О функционирования розничных рынков электрической энергии, полном и (или) частичном ограничении режима потребления электрической энергии» для электроснабжения: энергооборудование квартиры, расположенного в Волгоградской обл., Новониколаевский р-н, х. Алексиковский, ул. Олимпийская, д.4 кв.3 кадастровый номер: 34:20:040004:725. Новониколаевский РЭС» (34-1-21-00617577) | 2022 | 0,4 кВ и ниже | 1 | 5 | 12.7952
8.1.1. | «Установка шкафа учета 0,23 кВ с коммутационным аппаратом (1 единица) выполнение требований к учёту электроэнергии в соответствии с Постановлением Правительства РФ от 04.05.2012 № 442 «О функционирования розничных рынков электрической энергии, полном и (или) частичном ограничении режима потребления электрической энергии» для электроснабжения: энергооборудование квартиры, расположенного в Волгоградской обл., Новониколаевский р-н, х. Алексиковский, ул. Олимпийская, д.4 кв.4 кадастровый номер: 34:20:040004:725. Новониколаевский РЭС» (34-1-21-00617583) | 2022 | 0,4 кВ и ниже | 1 | 5 | 12.9752
8.1.1. | «Установка шкафа учета 0,23 кВ с коммутационным аппаратом (1 единица) выполнение требований к учёту электроэнергии в соответствии с Постановлением Правительства РФ от 04.05.2012 № 442 «О функционирования розничных рынков электрической энергии, полном и (или) частичном ограничении режима потребления электрической энергии» для электроснабжения: блокированная жилая застройка, расположенного в Волгоградской обл., Новониколаевский р-н, х. Алексиковский, ул. Олимпийская, 2/1, кадастровый номер земельного участка: 34:20:040004:718. Новониколаевский РЭС» (34-1-21-00618023) | 2022 | 0,4 кВ и ниже | 1 | 5 | 12.4222
8.1.1. | «Установка шкафа учета 0,23 кВ с коммутационным аппаратом (1 единица) выполнение требований к учёту электроэнергии в соответствии с Постановлением Правительства РФ от 04.05.2012 № 442 «О функционирования розничных рынков электрической энергии, полном и (или) частичном ограничении режима потребления электрической энергии» для электроснабжения: блокированная жилая застройка, расположенного в Волгоградской обл., Новониколаевский р-н, х. Алексиковский, ул. Олимпийская, 2/2, кадастровый номер земельного участка: 34:20:040004:719. Новониколаевский РЭС» (34-1-21-00618025) | 2022 | 0,4 кВ и ниже | 1 | 5 | 12.4091
8.1.1. | «Установка шкафа учета 0,23 кВ с коммутационным аппаратом (1 единица) выполнение требований к учёту электроэнергии в соответствии с Постановлением Правительства РФ от 04.05.2012 № 442 «О функционирования розничных рынков электрической энергии, полном и (или) частичном ограничении режима потребления электрической энергии» для электроснабжения: блокированная жилая застройка, расположенного в Волгоградской обл., Новониколаевский р-н, х. Алексиковский, ул. Олимпийская, 2/3, кадастровый номер земельного участка: 34:20:040004:720. Новониколаевский РЭС» (34-1-21-00618027) | 2022 | 0,4 кВ и ниже | 1 | 5 | 12.5474
8.1.1. | «Установка шкафа учета 0,22 кВ с коммутационным аппаратом (1 единица) выполнение требований к учёту электроэнергии в соответствии с Постановлением Правительства РФ от 04.05.2012 № 442 «О функционирования розничных рынков электрической энергии, полном и (или) частичном ограничении режима потребления электрической энергии» для электроснабжения электрооборудования уличного освещения, расположенного в Волгоградской области, Кумылженский район, ст. Букановская, пер. Подольховский, Кумылженский РЭС» (34-1-20-00547967) | 2022 | 0,4 кВ и ниже | 1 | 4 | 10.1951
8.1.1. | «Установка шкафа учета 0,23 кВ с коммутационным аппаратом (1 единица) выполнение требований к учёту электроэнергии в соответствии с Постановлением Правительства РФ от 04.05.2012 № 442 «О функционирования розничных рынков электрической энергии, полном и (или) частичном ограничении режима потребления электрической энергии» для электроснабжения линии уличного освещения ф.3 КТП-4469, расположенного в Волгоградской обл., Нехаевский р-н, п. Роднички, Нехаевский РЭС» (34-1-21-00571493) | 2022 | 0,4 кВ и ниже | 1 | 0.72 | 14.0714
8.1.1. | «Установка шкафа учета 0,23 кВ с коммутационным аппаратом (1 единица) выполнение требований к учёту электроэнергии в соответствии с Постановлением Правительства РФ от 04.05.2012 № 442 «О функционирования розничных рынков электрической энергии, полном и (или) частичном ограничении режима потребления электрической энергии» для электроснабжения линии уличного освещения от ВЛ-0,4 кВ №4от КТП № 1514, расположенного в Волгоградской обл., Нехаевский р-н, х.Захоперский, ул. Московская, Нехаевский РЭС» (34-1-21-00572775) | 2022 | 0,4 кВ и ниже | 1 | 0.36 | 15.2064
8.1.1. | «Установка шкафа учета 0,23 кВ с коммутационным аппаратом (1 единица) выполнение требований к учёту электроэнергии в соответствии с Постановлением Правительства РФ от 04.05.2012 № 442 «О функционирования розничных рынков электрической энергии, полном и (или) частичном ограничении режима потребления электрической энергии» для электроснабжения линии уличного освещения от ВЛ-0,4 кВ №1от КТП № 1514, расположенного в Волгоградской обл., Нехаевский р-н, х.Захоперский, ул. Октябрьская, Нехаевский РЭС» (34-1-21-00572745) | 2022 | 0,4 кВ и ниже | 1 | 0.78 | 15.3008
8.1.1. | «Установка шкафа учета 0,23 кВ с коммутационным аппаратом (1 единица) выполнение требований к учёту электроэнергии в соответствии с Постановлением Правительства РФ от 04.05.2012 № 442 «О функционирования розничных рынков электрической энергии, полном и (или) частичном ограничении режима потребления электрической энергии» для электроснабжения линии уличного освещения от ВЛ-0,4 кВ №1 от КТП № 1516, расположенного в Волгоградской обл., Нехаевский р-н, х.Захоперский, ул. Московская, Нехаевский РЭС» (34-1-21-00572785) | 2022 | 0,4 кВ и ниже | 1 | 0.42 | 15.5702
8.1.1. | «Установка шкафа учета 0,23кВ с коммутационным аппаратом (1 единица) выполнение требований к учету электроэнергии в соответствии с Постановлением Правительства РФ от 04.05.2012 г. № 442 «О функционировании розничных рынков электрической энергии, полном и (или) частичном ограничении режима потребления электрической энергии» для электроснабжения объекта наружного освещения, расположенного в Волгоградской области, Котовский район, с. Моисеево, ул. Молодежная, Котовский РЭС» (34-1-21-00568401). | 2022 | 0,4 кВ и ниже | 1 | 0.5 | 16.8984
8.1.1. | «Установка шкафа учета 0,23 кВ с коммутационным аппаратом (1 единица) выполнение требований к учёту электроэнергии в соответствии с Постановлением Правительства РФ от 04.05.2012 № 442 «О функционирования розничных рынков электрической энергии, полном и (или) частичном ограничении режима потребления электрической энергии» для электроснабжения линии уличного освещения от ВЛ-0,4 кВ №3-1 от КТП № 4469, расположенного в Волгоградской обл., Нехаевский р-н, п.Роднички, ул. Павлика Морозова, Нехаевский РЭС» (34-1-21-00595239) | 2022 | 0,4 кВ и ниже | 1 | 0.36 | 16.0566
8.1.1. | «Установка шкафа учета 0,23 кВ с коммутационным аппаратом (1 единица) выполнение требований к учёту электроэнергии в соответствии с Постановлением Правительства РФ от 04.05.2012 № 442 «О функционирования розничных рынков электрической энергии, полном и (или) частичном ограничении режима потребления электрической энергии» для электроснабжения линии уличного освещения от ВЛ-0,4 кВ №21 от КТП № 4469, расположенного в Волгоградской обл., Нехаевский р-н, п.Роднички, ул. Андреянова, Нехаевский РЭС» (34-1-21-00595217) | 2022 | 0,4 кВ и ниже | 1 | 0.3 | 13.9513
8.1.1. | «Установка шкафа учета 0,23 кВ с коммутационным аппаратом (1 единица) выполнение требований к учёту электроэнергии в соответствии с Постановлением Правительства РФ от 04.05.2012 № 442 «О функционирования розничных рынков электрической энергии, полном и (или) частичном ограничении режима потребления электрической энергии» для электроснабжения линии наружного освещения х.Лобачевский, расположенного в Волгоградской обл., Нехаевский р-н, х.Лобачевский, Нехаевский РЭС» (34-1-21-00615619) | 2022 | 0,4 кВ и ниже | 1 | 0.6 | 15.8011
8.1.1. | «Установка шкафа учета 0,23 кВ с коммутационным аппаратом (1 единица) выполнение требований к учёту электроэнергии в соответствии с Постановлением Правительства РФ от 04.05.2012 № 442 «О функционирования розничных рынков электрической энергии, полном и (или) частичном ограничении режима потребления электрической энергии» для электроснабжения: энергооборудование индивидуального жилого дома, расположенного в Волгоградской обл., Новониколаевский р-н, рп Новониколаевский, ул. Молодежная, д.33-а, кадастровый номер земельного участка: 34:20:030102:3453. Новониколаевский РЭС» (34-1-21-00622785) | 2022 | 0,4 кВ и ниже | 1 | 3 | 20.3241
8.1.1. | «Установка шкафа учета 0,22 кВ с коммутационным аппаратом (1 единица), выполнение требований к учёту электроэнергии в соответствии с Постановлением Правительства РФ от 04.05.2012 г. № 442 «О функционирования розничных рынков электрической энергии, полном и (или) частичном ограничении режима потребления электрической энергии» для электроснабжения индивидуального жилого дома, расположенного в Волгоградской обл., Киквидзенский район, п. Гришин, Киквидзенский РЭС» (34-1-21-00618013)» | 2022 | 0,4 кВ и ниже | 1 | 3 | 27.9244
8.1.1. | «Установка шкафа учета 0,22 кВ (1 единица) выполнение требований к учёту электроэнергии в соответствии с Постановлением Правительства РФ от 04.05.2012 № 442 «О функционировании розничных рынков электрической энергии, полном и (или) частичном ограничении режима потребления электрической энергии» для электроснабжения объектов наружного освещения, расположенных в Волгоградской области, Калачевский район, х. Пятиизбянский, ул. Астраханская, Калачевский РЭС» (34-1-21-00622333) | 2022 | 0,4 кВ и ниже | 1 | 0.5 | 35.119
8.1.1. | «Установка шкафа учета 0,22 кВ с коммутационным аппаратом (1 единица) выполнение требований к учёту электроэнергии в соответствии с Постановлением Правительства РФ от 04.05.2012 № 442 «О функционирования розничных рынков электрической энергии, полном и (или) частичном ограничении режима потребления электрической энергии» для электроснабжения объектов наружного освещения, расположенных по адресу: Волгоградская область, Среднеахтубинский р-н, с. Верхнепогромное, ул. Центральная, ул.Уральская, ул.Прифермская,Волжский РЭС» (34-1-21-00615403) | 2022 | 0,4 кВ и ниже | 1 | 1.5 | 11.1536
8.1.1. | «Установка шкафа учета 0,22 кВ с коммутационным аппаратом (1 единица) выполнение требований к учёту электроэнергии в соответствии с Постановлением Правительства РФ от 04.05.2012 № 442 «О функционирования розничных рынков электрической энергии, полном и (или) частичном ограничении режима потребления электрической энергии» для электроснабжения объектов наружного освещения, расположенных по адресу: Волгоградская область, Среднеахтубинский р-н, п. Красный Октябрь, ул.им. В.И. Чуйкова, Волжский РЭС» (34-1-21-00609561) | 2022 | 0,4 кВ и ниже | 1 | 1.5 | 16.6423
8.1.1. | «Установка шкафа учета 0,22 кВ с коммутационным аппаратом (1 единица) выполнение требований к учёту электроэнергии в соответствии с Постановлением Правительства РФ от 04.05.2012 № 442 «О функционирования розничных рынков электрической энергии, полном и (или) частичном ограничении режима потребления электрической энергии» для электроснабжения объектов наружного освещения, расположенных по адресу: Волгоградская область, Среднеахтубинский р-н, п. Красный Октябрь, ул.Тополевая, Волжский РЭС» (34-1-21-00609609) | 2022 | 0,4 кВ и ниже | 1 | 1.5 | 16.3657
8.1.1. | «Установка шкафа учета 0,22 кВ с коммутационным аппаратом (1 единица) выполнение требований к учёту электроэнергии в соответствии с Постановлением Правительства РФ от 04.05.2012 № 442 «О функционирования розничных рынков электрической энергии, полном и (или) частичном ограничении режима потребления электрической энергии» для электроснабжения объектов наружного освещения, расположенных по адресу: Волгоградская область, Среднеахтубинский р-н, п. Красный Октябрь, ул. им. Ю.А. Гагарина, Волжский РЭС» (34-1-21-00609773) | 2022 | 0,4 кВ и ниже | 1 | 1.5 | 22.0025
8.1.1. | «Установка шкафа учета 0,22 кВ с коммутационным аппаратом (1 единица) выполнение требований к учёту электроэнергии в соответствии с Постановлением Правительства РФ от 04.05.2012 № 442 «О функционирования розничных рынков электрической энергии, полном и (или) частичном ограничении режима потребления электрической энергии» для электроснабжения объектов наружного освещения, расположенных по адресу: Волгоградская область, Среднеахтубинский р-н, п. Красный Октябрь, ул. им. В.И. Чуйкова, Волжский РЭС» (34-1-21-00609807) | 2022 | 0,4 кВ и ниже | 1 | 1.5 | 16.3657
8.1.1. | «Установка шкафа учета 0,22 кВ с коммутационным аппаратом (1 единица) выполнение требований к учёту электроэнергии в соответствии с Постановлением Правительства РФ от 04.05.2012 № 442 «О функционирования розничных рынков электрической энергии, полном и (или) частичном ограничении режима потребления электрической энергии» для электроснабжения объектов наружного освещения, расположенных по адресу: Волгоградская область, Среднеахтубинский р-н, п. Красный Октябрь, ул. им. В.И. Чуйкова, Волжский РЭС» (34-1-21-00609871) | 2022 | 0,4 кВ и ниже | 1 | 1.5 | 16.3452
8.1.1. | «Установка шкафа учета 0,22 кВ с коммутационным аппаратом (1 единица) выполнение требований к учёту электроэнергии в соответствии с Постановлением Правительства РФ от 04.05.2012 № 442 «О функционирования розничных рынков электрической энергии, полном и (или) частичном ограничении режима потребления электрической энергии» для электроснабжения объектов наружного освещения, расположенных по адресу: Волгоградская область, Среднеахтубинский р-н, п. Красный Октябрь, ул. Центральная, Волжский РЭС» (34-1-21-00609915) | 2022 | 0,4 кВ и ниже | 1 | 1.5 | 16.3451
8.1.1. | «Установка шкафа учета 0,22 кВ с коммутационным аппаратом (1 единица) выполнение требований к учёту электроэнергии в соответствии с Постановлением Правительства РФ от 04.05.2012 № 442 «О функционирования розничных рынков электрической энергии, полном и (или) частичном ограничении режима потребления электрической энергии» для электроснабжения объектов наружного освещения, расположенных по адресу: Волгоградская область, Среднеахтубинский р-н, п. Красный Октябрь, ул. Заволжская, Волжский РЭС» (34-1-21-00609939) | 2022 | 0,4 кВ и ниже | 1 | 1.5 | 16.3554
8.1.1. | «Установка шкафа учета 0,22 кВ с коммутационным аппаратом (1 единица) выполнение требований к учёту электроэнергии в соответствии с Постановлением Правительства РФ от 04.05.2012 № 442 «О функционирования розничных рынков электрической энергии, полном и (или) частичном ограничении режима потребления электрической энергии» для электроснабжения объектов наружного освещения, расположенных по адресу: Волгоградская область, Среднеахтубинский р-н, п. Красный Октябрь, ул. им. О. Рыжовой, Волжский РЭС» (34-1-21-00614139) | 2022 | 0,4 кВ и ниже | 1 | 1.5 | 16.3452
8.1.1. | «Установка шкафа учета 0,22 кВ с коммутационным аппаратом (1 единица) выполнение требований к учёту электроэнергии в соответствии с Постановлением Правительства РФ от 04.05.2012 № 442 «О функционирования розничных рынков электрической энергии, полном и (или) частичном ограничении режима потребления электрической энергии» для электроснабжения объектов наружного освещения, расположенных по адресу: Волгоградская область, Среднеахтубинский р-н, п. Красный Октябрь, ул. им. О. Рыжовой, Волжский РЭС» (34-1-21-00614179) | 2022 | 0,4 кВ и ниже | 1 | 1.5 | 16.3451
8.1.1. | «Установка шкафа учета 0,22 кВ с коммутационным аппаратом (1 единица) выполнение требований к учёту электроэнергии в соответствии с Постановлением Правительства РФ от 04.05.2012 № 442 «О функционирования розничных рынков электрической энергии, полном и (или) частичном ограничении режима потребления электрической энергии» для электроснабжения линий уличного освещения, расположенных по адресу: Волгоградская область, Среднеахтубинский р-н, п. Волжанка, ул. Солнечная, ТП-200, Волжский РЭС» (34-1-21-00615791) | 2022 | 0,4 кВ и ниже | 1 | 0.3 | 24.3207
8.1.1. | «Установка шкафа учета 0,22 кВ с коммутационным аппаратом (1 единица) выполнение требований к учёту электроэнергии в соответствии с Постановлением Правительства РФ от 04.05.2012 № 442 «О функционирования розничных рынков электрической энергии, полном и (или) частичном ограничении режима потребления электрической энергии» для электроснабжения линий уличного освещения, расположенных по адресу: Волгоградская область, Среднеахтубинский р-н, п. Волжанка, ул. Солнечная, Волжский РЭС» (34-1-21-00615885) | 2022 | 0,4 кВ и ниже | 1 | 0.06 | 20.0485
8.1.1. | «Установка шкафа учета 0,22 кВ с коммутационным аппаратом (1 единица) выполнение требований к учёту электроэнергии в соответствии с Постановлением Правительства РФ от 04.05.2012 № 442 «О функционирования розничных рынков электрической энергии, полном и (или) частичном ограничении режима потребления электрической энергии» для электроснабжения линий уличного освещения, расположенных по адресу: Волгоградская область, Среднеахтубинский р-н, п. Волжанка, ул. Зеленая, ТП-200, Волжский РЭС» (34-1-21-00615941) | 2022 | 0,4 кВ и ниже | 1 | 0.3 | 12.1616
8.1.1. | «Установка шкафа учета 0,22 кВ с коммутационным аппаратом (1 единица) выполнение требований к учёту электроэнергии в соответствии с Постановлением Правительства РФ от 04.05.2012 № 442 «О функционирования розничных рынков электрической энергии, полном и (или) частичном ограничении режима потребления электрической энергии» для электроснабжения линий уличного освещения, расположенных по адресу: Волгоградская область, Среднеахтубинский р-н, п. Волжанка, ул. Садовая, ТП-200, Волжский РЭС» (34-1-21-00615955) | 2022 | 0,4 кВ и ниже | 1 | 0.24 | 12.1616
8.1.1. | «Установка шкафа учета 0,23 кВ с коммутационным аппаратом (1 единица) выполнение требований к учёту электроэнергии в соответствии с Постановлением Правительства РФ от 04.05.2012 № 442 «О функционирования розничных рынков электрической энергии, полном и (или) частичном ограничении режима потребления электрической энергии» для электроснабжения линии уличного освещения от ВЛ-0,4 кВ №1 от КТП № 1609, расположенного в Волгоградской обл., Нехаевский р-н, х.Нижнедолговский, пер. Молодежный, Нехаевский РЭС» (34-1-22-00626611) | 2022 | 0,4 кВ и ниже | 1 | 0.42 | 23.4169
8.1.1. | «Установка шкафа учета 0,23 кВ с коммутационным аппаратом (1 единица) выполнение требований к учёту электроэнергии в соответствии с Постановлением Правительства РФ от 04.05.2012 № 442 «О функционирования розничных рынков электрической энергии, полном и (или) частичном ограничении режима потребления электрической энергии» для электроснабжения линии уличного освещения от ВЛ-0,4 кВ №2 от КТП № 1609, расположенного в Волгоградской обл., Нехаевский р-н, х.Нижнедолговский, пер. Шолохова, Нехаевский РЭС» (34-1-22-00627103) | 2022 | 0,4 кВ и ниже | 1 | 0.24 | 20.1348
8.1.1. | «Установка шкафа учета 0,23 кВ с коммутационным аппаратом (1 единица) выполнение требований к учёту электроэнергии в соответствии с Постановлением Правительства РФ от 04.05.2012 № 442 «О функционирования розничных рынков электрической энергии, полном и (или) частичном ограничении режима потребления электрической энергии» для электроснабжения линии уличного освещения от ВЛ-0,4 кВ №3 от КТП № 1609, расположенного в Волгоградской обл., Нехаевский р-н, х.Нижнедолговский, пер. Садовый, Нехаевский РЭС» (34-1-22-00626621) | 2022 | 0,4 кВ и ниже | 1 | 0.36 | 21.1669
8.1.1. | «Установка шкафа учета 0,23 кВ с коммутационным аппаратом (1 единица) выполнение требований к учёту электроэнергии в соответствии с Постановлением Правительства РФ от 04.05.2012 № 442 «О функционирования розничных рынков электрической энергии, полном и (или) частичном ограничении режима потребления электрической энергии» для электроснабжения линии уличного освещения от ВЛ-0,4 кВ №2 от КТП № 1610, расположенного в Волгоградской обл., Нехаевский р-н, х.Нижнедолговский, ул. Победы, Нехаевский РЭС» (34-1-22-00626627) | 2022 | 0,4 кВ и ниже | 1 | 0.36 | 21.1669
8.1.1. | «Установка шкафа учета 0,23 кВ с коммутационным аппаратом (1 единица) выполнение требований к учёту электроэнергии в соответствии с Постановлением Правительства РФ от 04.05.2012 № 442 «О функционирования розничных рынков электрической энергии, полном и (или) частичном ограничении режима потребления электрической энергии» для электроснабжения линии уличного освещения от ВЛ-0,4 кВ №1 от КТП № 1610, расположенного в Волгоградской обл., Нехаевский р-н, х.Нижнедолговский, ул. Победы, Нехаевский РЭС» (34-1-22-00626625) | 2022 | 0,4 кВ и ниже | 1 | 0.12 | 17.336
8.1.1. | «Установка шкафа учета 0,22 кВ с коммутационным аппаратом (1 единица) выполнение требований к учёту электроэнергии в соответствии с Постановлением Правительства РФ от 04.05.2012 № 442 «О функционирования розничных рынков электрической энергии, полном и (или) частичном ограничении режима потребления электрической энергии» для электроснабжения объектов наружного освещения, расположенных по адресу: Волгоградская область, Палласовский р-н, х.Прудентово, ул.Мира, Палласовский РЭС» (34-1-22-00629225) – администрация Революционного с.п. | 2022 | 0,4 кВ и ниже | 1 | 1 | 25.6082
8.1.1. | «Установка шкафа учета 0,22 кВ с коммутационным аппаратом (1 единица) выполнение требований к учёту электроэнергии в соответствии с Постановлением Правительства РФ от 04.05.2012 № 442 «О функционирования розничных рынков электрической энергии, полном и (или) частичном ограничении режима потребления электрической энергии» для электроснабжения объектов наружного освещения, расположенных по адресу: Волгоградская область, Палласовский р-н, х.Садчиков, ул.Майская, Палласовский РЭС» (34-1-22-00629241) – администрация Революционного с.п. | 2022 | 0,4 кВ и ниже | 1 | 1 | 26.1381
8.1.1. | «Установка шкафа 0,4 кВ с коммутационным аппаратом (1 единица), выполнить учет электрической энергии в соответствии с требованиями Постановления Правительства РФ от 4 мая 2012 г. № 442 «О функционировании розничных рынков электрической энергии, полном и (или) частичном ограничении режима потребления электрической энергии» для электроснабжения объекта «Малоэтажная жилая застройка», по адресу: Россия, Волгоградская обл., г. Волгоград, ул. Радиальная, 8 (к/н 34:34:020014:181). Городской РЭС» (34-1-21-00616347). | 2022 | 0,4 кВ и ниже | 1 | 3 | 12.7098
8.1.1. | «Установка шкафа учета 0,22 кВ с коммутационным аппаратом (1 единица) выполнение требований к учёту электроэнергии в соответствии с Постановлением Правительства РФ от 04.05.2012 № 442 «О функционирования розничных рынков электрической энергии, полном и (или) частичном ограничении режима потребления электрической энергии» для электроснабжения объектов наружного освещения от КТП-902, расположенного в Волгоградской области, Еланский район, х. Новопетровский, Еланский РЭС» (34-1-21-00564199) | 2022 | 0,4 кВ и ниже | 1 | 0.35 | 13.1773
8.1.1. | «Установка шкафа учета 0,22 кВ с коммутационным аппаратом (1 единица) выполнение требований к учёту электроэнергии в соответствии с Постановлением Правительства РФ от 04.05.2012 № 442 «О функционирования розничных рынков электрической энергии, полном и (или) частичном ограничении режима потребления электрической энергии» для электроснабжения объектов наружного освещения от КТП-305, расположенного в Волгоградской области, Еланский район, х. Николаевка, Еланский РЭС» (34-1-21-00564207) | 2022 | 0,4 кВ и ниже | 1 | 0.2 | 13.1773
8.1.1. | «Установка шкафа учета 0,22 кВ с коммутационным аппаратом (1 единица) выполнение требований к учёту электроэнергии в соответствии с Постановлением Правительства РФ от 04.05.2012 № 442 «О функционирования розничных рынков электрической энергии, полном и (или) частичном ограничении режима потребления электрической энергии» для электроснабжения объектов наружного освещения, расположенных в Волгоградской области, Калачевском районе, х. Степной, ул. Степная. Калачевский РЭС» (34-1-21-00615297). | 2022 | 0,4 кВ и ниже | 1 | 2 | 32.8065
8.1.1. | «Установка шкафа учёта 0,23 кВ с коммутационным аппаратом (1 единица) выполнение требований к учёту электроэнергии в соответствии с Постановлением Правительства РФ от 04.05.2012 № 442 «О функционирования розничных рынков электрической энергии, полном и (или) частичном ограничении режима потребления электрической энергии» для электроснабжения энергооборудования светильника уличного освещения от оп.№6 ВЛ-0,4 кВ №1 КТП 140, расположенного в Волгоградской обл., Урюпинский р-н, г. Урюпинск, ул. Черничкин Сад, Урюпинский РЭС» (34-1-21-00580687) | 2022 | 0,4 кВ и ниже | 1 | 0.04 | 11.3464
8.1.1. | «Установка шкафа учёта 0,23 кВ с коммутационным аппаратом (1 единица) выполнение требований к учёту электроэнергии в соответствии с Постановлением Правительства РФ от 04.05.2012 № 442 «О функционирования розничных рынков электрической энергии, полном и (или) частичном ограничении режима потребления электрической энергии» для электроснабжения энергооборудования светильника уличного освещения от оп.№4 ВЛ-0,4 кВ №1-1 КТП 140, расположенного в Волгоградской обл., Урюпинский р-н, г. Урюпинск, ул. Черничкин Сад, Урюпинский РЭС» (34-1-21-00580593) | 2022 | 0,4 кВ и ниже | 1 | 0.04 | 11.9735
8.1.1. | «Установка шкафа учета 0,22 кВ с коммутационным аппаратом (1 единица) выполнение требований к учёту электроэнергии в соответствии с Постановлением Правительства РФ от 04.05.2012 № 442 «О функционирования розничных рынков электрической энергии, полном и (или) частичном ограничении режима потребления электрической энергии» для электроснабжения линии уличного освещения, расположенного в Волгоградской области, Киквидзенский район, ст. Преображенская, ул. Речная, Киквидзенский РЭС» (34-1-20-00526095) | 2022 | 0,4 кВ и ниже | 1 | 1 | 15.3851
8.1.1. | «Установка шкафа учета 0,22 кВ с коммутационным аппаратом (1 единица) выполнение требований к учёту электроэнергии в соответствии с Постановлением Правительства РФ от 04.05.2012 № 442 «О функционирования розничных рынков электрической энергии, полном и (или) частичном ограничении режима потребления электрической энергии» для электроснабжения линии уличного освещения, расположенного в Волгоградской области, Киквидзенский район, ст. Преображенская, ул. Донская, Киквидзенский РЭС» (34-1-20-00526233) | 2022 | 0,4 кВ и ниже | 1 | 1 | 18.9758
8.1.1. | «Установка шкафа учета 0,22 кВ с коммутационным аппаратом (1 единица) выполнение требований к учёту электроэнергии в соответствии с Постановлением Правительства РФ от 04.05.2012 № 442 «О функционирования розничных рынков электрической энергии, полном и (или) частичном ограничении режима потребления электрической энергии» для электроснабжения линии уличного освещения, расположенного в Волгоградской области, Киквидзенский район, ст. Преображенская, ул. Донская, Киквидзенский РЭС» (34-1-20-00526243) | 2022 | 0,4 кВ и ниже | 1 | 0.9 | 14.2656
8.1.1. | «Установка шкафа учета 0,22 кВ с коммутационным аппаратом (1 единица) выполнение требований к учёту электроэнергии в соответствии с Постановлением Правительства РФ от 04.05.2012 № 442 «О функционирования розничных рынков электрической энергии, полном и (или) частичном ограничении режима потребления электрической энергии» для электроснабжения наружного освещения, расположенного в Волгоградской области, Иловлинский район, х. Кузнецов, ул. Железнодорожная, Логовский РЭС» (34-1-21-00571665) | 2022 | 0,4 кВ и ниже | 1 | 3 | 10.5774
8.1.1. | «Установка шкафа учета 0,23 кВ с коммутационным аппаратом (1 единица) выполнение требований к учёту электроэнергии в соответствии с Постановлением Правительства РФ от 04.05.2012 № 442 «О функционирования розничных рынков электрической энергии, полном и (или) частичном ограничении режима потребления электрической энергии» для электроснабжения энергооборудования линии уличного освещения ВЛ-0,4 кВ № 3 от КТП № 611, расположенного в Волгоградской обл., Урюпинский р-н, п. Искра, Урюпинский РЭС» (34-1-21-00568879) | 2022 | 0,4 кВ и ниже | 1 | 0.24 | 10.9652
8.1.1. | «Установка шкафа учета 0,23 кВ с коммутационным аппаратом (1 единица) выполнение требований к учёту электроэнергии в соответствии с Постановлением Правительства РФ от 04.05.2012 № 442 «О функционирования розничных рынков электрической энергии, полном и (или) частичном ограничении режима потребления электрической энергии» для электроснабжения энергооборудования линии уличного освещения ВЛ-0,4 кВ №1 от КТП № 432, расположенного в Волгоградской обл., Урюпинский р-н, п. Искра, Урюпинский РЭС» (34-1-21-00568891) | 2022 | 0,4 кВ и ниже | 1 | 0.24 | 10.4573
8.1.1. | «Установка шкафа учета 0,23 кВ с коммутационным аппаратом (1 единица) выполнение требований к учёту электроэнергии в соответствии с Постановлением Правительства РФ от 04.05.2012 № 442 «О функционирования розничных рынков электрической энергии, полном и (или) частичном ограничении режима потребления электрической энергии» для электроснабжения энергооборудования линии уличного освещения ВЛ-0,4 кВ №2 от КТП № 611, расположенного в Волгоградской обл., Урюпинский р-н, п. Искра, Урюпинский РЭС» (34-1-21-00568913) | 2022 | 0,4 кВ и ниже | 1 | 0.3 | 10.9965
8.1.1. | «Установка шкафа учета 0,23 кВ с коммутационным аппаратом (1 единица) выполнение требований к учёту электроэнергии в соответствии с Постановлением Правительства РФ от 04.05.2012 № 442 «О функционирования розничных рынков электрической энергии, полном и (или) частичном ограничении режима потребления электрической энергии» для электроснабжения энергооборудования линии уличного освещения ВЛ-0,4 кВ №2 от КТП № 423, расположенного в Волгоградской обл., Урюпинский р-н, п. Искра, Урюпинский РЭС» (34-1-21-00568935) | 2022 | 0,4 кВ и ниже | 1 | 0.42 | 11.1157
8.1.1. | «Установка шкафа учета 0,23 кВ с коммутационным аппаратом (1 единица) выполнение требований к учёту электроэнергии в соответствии с Постановлением Правительства РФ от 04.05.2012 № 442 «О функционирования розничных рынков электрической энергии, полном и (или) частичном ограничении режима потребления электрической энергии» для электроснабжения энергооборудования линии уличного освещения ВЛ-0,4 кВ №1-1 от КТП № 6420, расположенного в Волгоградской обл., Урюпинский р-н, п. Искра, Урюпинский РЭС» (34-1-21-00568927) | 2022 | 0,4 кВ и ниже | 1 | 0.42 | 10.9086
8.1.1. | «Установка шкафа учета 0,23 кВ с коммутационным аппаратом (1 единица) выполнение требований к учёту электроэнергии в соответствии с Постановлением Правительства РФ от 04.05.2012 № 442 «О функционирования розничных рынков электрической энергии, полном и (или) частичном ограничении режима потребления электрической энергии» для электроснабжения энергооборудования линии уличного освещения ВЛ-0,4 кВ №1 от КТП № 611, расположенного в Волгоградской обл., Урюпинский р-н, п. Искра, Урюпинский РЭС» (34-1-21-00568905) | 2022 | 0,4 кВ и ниже | 1 | 0.3 | 10.8208
8.1.1. | «Установка шкафа учета 0,22 кВ с коммутационным аппаратом (1 единица) выполнение требований к учёту электроэнергии в соответствии с Постановлением Правительства РФ от 04.05.2012 № 442 «О функционирования розничных рынков электрической энергии, полном и (или) частичном ограничении режима потребления электрической энергии» для обеспечения электроснабжения Объектов наружного освещения от КТП 1093, расположенного по адресу Волгоградская область, Котельниковский район, х. Красноярский, Котельниковский РЭС (34-1-21-00606595) | 2022 | 0,4 кВ и ниже | 1 | 0.105 | 17.3443
8.1.1. | «Установка шкафа учета 0,22 кВ с коммутационным аппаратом (1 единица) выполнение требований к учёту электроэнергии в соответствии с Постановлением Правительства РФ от 04.05.2012 № 442 «О функционирования розничных рынков электрической энергии, полном и (или) частичном ограничении режима потребления электрической энергии» для обеспечения электроснабжения Объектов наружного освещения от КТП 1510, расположенного по адресу Волгоградская область, Котельниковский район, х. Красноярский, Котельниковский РЭС (34-1-21-00606543) | 2022 | 0,4 кВ и ниже | 1 | 0.51 | 17.2523
8.1.1. | «Установка шкафа учета 0,22 кВ с коммутационным аппаратом (1 единица) выполнение требований к учёту электроэнергии в соответствии с Постановлением Правительства РФ от 04.05.2012 № 442 «О функционирования розничных рынков электрической энергии, полном и (или) частичном ограничении режима потребления электрической энергии» для обеспечения электроснабжения Объекты наружного освещения от КТП 1097, расположенного по адресу Волгоградская область, Котельниковский район, х. Чиганаки, Котельниковский РЭС (34-1-21-00606577) | 2022 | 0,4 кВ и ниже | 1 | 0.12 | 17.2521
8.1.1. | «Установка шкафа учета 0,23 кВ с коммутационным аппаратом (1 единица) выполнение требований к учёту электроэнергии в соответствии с Постановлением Правительства РФ от 04.05.2012 № 442 «О функционирования розничных рынков электрической энергии, полном и (или) частичном ограничении режима потребления электрической энергии» для электроснабжения объекты наружного освещения, Российская Федерация, Волгоградская обл., р-н. Новоаннинский, Поселок совхоза АМО, ул. Метелкина, Новоаннинский РЭС» (34-1-21-00607541) | 2022 | 0,4 кВ и ниже | 1 | 0.75 | 12.3216
8.1.1. | «Установка шкафа учета 0,23 кВ с коммутационным аппаратом (1 единица) выполнение требований к учёту электроэнергии в соответствии с Постановлением Правительства РФ от 04.05.2012 № 442 «О функционирования розничных рынков электрической энергии, полном и (или) частичном ограничении режима потребления электрической энергии» для электроснабжения объектов наружного освещения, Российская Федерация, Волгоградская обл., р-н. Новоаннинский, Поселок совхоза АМО, Новоаннинский РЭС» (34-1-21-00607565) | 2022 | 0,4 кВ и ниже | 1 | 0.31 | 12.106
8.1.1. | «Установка шкафа учета 0,23 кВ с коммутационным аппаратом (1 единица) выполнение требований к учёту электроэнергии в соответствии с Постановлением Правительства РФ от 04.05.2012 № 442 «О функционирования розничных рынков электрической энергии, полном и (или) частичном ограничении режима потребления электрической энергии» для электроснабжения объектов наружного освещения, Российская Федерация, Волгоградская обл., р-н. Новоаннинский, Поселок совхоза АМО, ул. Фермерская, Новоаннинский РЭС» (34-1-21-00607549) | 2022 | 0,4 кВ и ниже | 1 | 0.35 | 12.0578
8.1.1. | «Установка шкафа учета 0,22 кВ с коммутационным аппаратом (1 единица) выполнение требований к учёту электроэнергии в соответствии с Постановлением Правительства РФ от 04.05.2012 № 442 «О функционирования розничных рынков электрической энергии, полном и (или) частичном ограничении режима потребления электрической энергии» для электроснабжения Объекты наружного освещения, расположенного в Российская Федерация, 403085, Волгоградская область, Иловлинский район, х. Широков, ул. Заречная, возле дома 12, Логовский РЭС» (34-1-22-00626271) | 2022 | 0,4 кВ и ниже | 1 | 5 | 11.4736
8.1.1. | «Установка прибора учета 0,23 кВ (1 единица), выполнение требований к учету электроэнергии в соответствии с Постановлением Правительства РФ от 04.05.2012 г. № 442 «О функционировании розничных рынков электрической энергии, полном и (или) частичном ограничении режима потребления электрической энергии» для электроснабжения объекта «Здание гаража», расположенных в Волгоградская обл., р-н. Даниловский, р.п. Даниловка, Песчаный карьер строение 62. (34-1-22-00632129). | 2022 | 0,4 кВ и ниже | 1 | 5 | 8.0872
8.1.1. | «Установка шкафа учета 0,22 кВ с коммутационным аппаратом (1 единица) выполнение требований к учёту электроэнергии в соответствии с Постановлением Правительства РФ от 04.05.2012 № 442 «О функционирования розничных рынков электрической энергии, полном и (или) частичном ограничении режима потребления электрической энергии» для электроснабжения объекта «ВЛИ-0,22 кВ уличного освещения», расположенного в Волгоградской области, Калачевском районе, п. Пятиморск, ул. Маяковского, ул. Чапаева. Калачевский РЭС» (34-1-22-00630305). | 2022 | 0,4 кВ и ниже | 1 | 2 | 26.245
8.1.1. | «Установка шкафа учета 0,22 кВ с коммутационным аппаратом (1 единица) выполнение требований к учёту электроэнергии в соответствии с Постановлением Правительства РФ от 04.05.2012 № 442 «О функционирования розничных рынков электрической энергии, полном и (или) частичном ограничении режима потребления электрической энергии» для электроснабжения объекта «ВЛИ-0,23 кВ уличного освещения», расположенного в Волгоградской области, Калачевском районе, х. Новопетровский, ул. Солнечная, ул. Береговая, пер. Садовый. Калачевский РЭС» (34-1-22-00630341). | 2022 | 0,4 кВ и ниже | 1 | 1 | 24.5504
8.1.1. | «Установка шкафа учёта 0,23 кВ с коммутационным аппаратом (1 единица) выполнение требований к учёту электроэнергии в соответствии с Постановлением Правительства РФ от 04.05.2012 № 442 «О функционирования розничных рынков электрической энергии, полном и (или) частичном ограничении режима потребления электрической энергии» для электроснабжения энергооборудования торгового павильона, расположенного в Волгоградская обл., р-н. Урюпинский, х. Серковский, ул. Средняя (между домом №7 и №9), Урюпинский РЭС» (34-1-22-00626949) | 2022 | 0,4 кВ и ниже | 1 | 6 | 12.1734
8.1.1. | «Установка шкафа учета 0,22 кВ с коммутационным аппаратом (1 единица), выполнение требований к учёту электроэнергии в соответствии с Постановлением Правительства РФ от 04.05.2012 г. № 442 «О функционирования розничных рынков электрической энергии, полном и (или) частичном ограничении режима потребления электрической энергии» для электроснабжения объектов наружного освещения, расположенных в Волгоградской обл., Киквидзенский район, х. Ширяевский, Киквидзенский РЭС» (34-1-22-00635791)» | 2022 | 0,4 кВ и ниже | 1 | 0.6 | 13.4948
8.1.1. | «Установка шкафа учёта 0,23 кВ с коммутационным аппаратом (1 единица) выполнение требований к учёту электроэнергии в соответствии с Постановлением Правительства РФ от 04.05.2012 № 442 «О функционирования розничных рынков электрической энергии, полном и (или) частичном ограничении режима потребления электрической энергии» для электроснабжения энергооборудования линии уличного освещения от ВЛ-0,4 кВ № 2 КТП №12, расположенного в Волгоградской обл., р-н. Урюпинский, х. Горский, Урюпинский РЭС» (34-1-22-00632813) | 2022 | 0,4 кВ и ниже | 1 | 2.5 | 11.43
8.1.1. | «Установка шкафа учета 0,22 кВ с коммутационным аппаратом (1 единица) выполнение требований к учёту электроэнергии в соответствии с Постановлением Правительства РФ от 04.05.2012 № 442 «О функционирования розничных рынков электрической энергии, полном и (или) частичном ограничении режима потребления электрической энергии» для электроснабжения объектов наружного освещения, расположенных в Волгоградской области, р-н Светлоярский, с. Червленое, переулок Школьный. Красноармейский РЭС» (34-1-21-00576111). | 2022 | 0,4 кВ и ниже | 1 | 5 | 17.7511
8.1.1. | «Установка шкафа учета 0,22 кВ с коммутационным аппаратом (1 единица) выполнение требований к учёту электроэнергии в соответствии с Постановлением Правительства РФ от 04.05.2012 № 442 «О функционировании розничных рынков электрической энергии, полном и (или) частичном ограничении режима потребления электрической энергии» для электроснабжения малоэтажной жилой застройки, расположенной в Волгоградской области, Светлоярский район, п. Кирова, кв-л Тополиный, д. 28Д Красноармейский РЭС» (34-1-21-00614981) | 2022 | 0,4 кВ и ниже | 1 | 5 | 8.6929
8.1.1. | «Установка шкафа 0,4 кВ с коммутационным аппаратом (1 единица), выполнить учет электрической энергии в соответствии с требованиями Постановления Правительства РФ от 4 мая 2012 г. № 442 «О функционировании розничных рынков электрической энергии, полном и (или) частичном ограничении режима потребления электрической энергии» для электроснабжения объекта «Малоэтажная жилая застройка (Индивидуальный жилой дом/Садовый/Дачный дом)», по адресу: Россия, Волгоградская обл., Светлоярский р-он, п. Кирова, пер. Виноградный, д. 10А. Красноармейский РЭС» (34-1-22-00626917). | 2022 | 0,4 кВ и ниже | 1 | 5 | 10.8941
8.1.1. | «Установка шкафа учета 0,22 кВ с коммутационным аппаратом (1 единица) выполнение требований к учёту электроэнергии в соответствии с Постановлением Правительства РФ от 04.05.2012 № 442 «О функционировании розничных рынков электрической энергии, полном и (или) частичном ограничении режима потребления электрической энергии» для электроснабжения «Объектов наружного освещения», расположенных по адресу: Российская Федерация, Волгоградская область, Иловлинский район, х. Заварыгин, ул. Огородная, Логовский РЭС» (34-1-22-00638417)» | 2022 | 0,4 кВ и ниже | 1 | 5 | 14.2391
8.1.1. | «Установка шкафа учета 0,22 кВ с коммутационным аппаратом (1 единица) выполнение требований к учёту электроэнергии в соответствии с Постановлением Правительства РФ от 04.05.2012 г. № 442 «О функционировании розничных рынков электрической энергии, полном и (или) частичном ограничении режима потребления электрической энергии» для электроснабжения «Объектов наружного освещения», расположенных по адресу: Российская Федерация, Волгоградская область, Иловлинский район, х. Белужино-Колдаиров, ул. Донская, Логовский РЭС» (34-1-22-00644045)» | 2022 | 0,4 кВ и ниже | 1 | 3 | 13.3202
8.1.1. | «Установка шкафа учета 0,22 кВ с коммутационным аппаратом (1 единица) выполнение требований к учёту электроэнергии в соответствии с Постановлением Правительства РФ от 04.05.2012 г. № 442 «О функционировании розничных рынков электрической энергии, полном и (или) частичном ограничении режима потребления электрической энергии» для электроснабжения «Объектов наружного освещения», расположенных по адресу: Российская Федерация, Волгоградская область, Иловлинский район, х. Белужино-Колдаиров, ул. Мира, Логовский РЭС» (34-1-22-00644057)» | 2022 | 0,4 кВ и ниже | 1 | 3 | 13.9346
8.1.1. | «Установка шкафа учета 0,22 кВ с коммутационным аппаратом (1 единица) выполнение требований к учёту электроэнергии в соответствии с Постановлением Правительства РФ от 04.05.2012 № 442 «О функционирования розничных рынков электрической энергии, полном и (или) частичном ограничении режима потребления электрической энергии» для электроснабжения модуля доочистки воды, расположенного по адресу: Волгоградская область, Палласовский р-н, п.Эльтон, ул. Новая, Палласовский РЭС» (34-1-22-00646163) – МУП «Водоканал Палласовского района» | 2022 | 0,4 кВ и ниже | 1 | 6 | 10.8925
8.1.1. | «Установка шкафа учета 0,4 кВ с коммутационным аппаратом (1 единица) выполнение требований к учёту электроэнергии в соответствии с Постановлением Правительства РФ от 04.05.2012 № 442 «О функционирования розничных рынков электрической энергии, полном и (или) частичном ограничении режима потребления электрической энергии» для электроснабжения малоэтажной жилой застройки (индивидуальный жилой дом/садовый/дачный дом), расположенной по адресу: Волгоградская область, Среднеахтубинский р-н, примерно в 300 м от ориентира х. Шумроватый, д. 2, Среднеахтубинский РЭС» (34-1-21-00606607) | 2022 | 0,4 кВ и ниже | 1 | 15 | 20.635
8.1.1. | «Установка шкафа учета 0,23 кВ с коммутационным аппаратом (1 единица) выполнение требований к учёту электроэнергии в соответствии с Постановлением Правительства РФ от 04.05.2012 № 442 «О функционирования розничных рынков электрической энергии, полном и (или) частичном ограничении режима потребления электрической энергии» для электроснабжения объекта торговли (магазин, торговый центр, прочее), расположенного по адресу: Волгоградская обл., р-н. Клетский, х. Перекопка, ул. Степная, д. 4, Клетский РЭС» (34-1-21-00612429) | 2022 | 0,4 кВ и ниже | 1 | 7 | 13.6484
8.1.1. | «Установка шкафа учета 0,23 кВ с коммутационным аппаратом (1 единица) выполнение требований к учёту электроэнергии в соответствии с Постановлением Правительства РФ от 04.05.2012 № 442 «О функционирования розничных рынков электрической энергии, полном и (или) частичном ограничении режима потребления электрической энергии» для электроснабжения объекта наружного освещения, расположенного по адресу: Волгоградская обл., р-н. Клетский, х. Перелазовский ул, Почтовая, Клетский РЭС» (34-1-21-00616669) | 2022 | 0,4 кВ и ниже | 1 | 2 | 17.2364
8.1.1. | «Установка шкафа учета 0,22 кВ с коммутационным аппаратом (1 единица) выполнение требований к учёту электроэнергии в соответствии с Постановлением Правительства РФ от 04.05.2012 № 442 «О функционирования розничных рынков электрической энергии, полном и (или) частичном ограничении режима потребления электрической энергии» для обеспечения электроснабжения Уличного освещения, расположенного по адресу Волгоградская обл., р-н. Октябрьский, х. Водянский, ул. Молодежная, Октябрьский РЭС (34-1-22-00635821) | 2022 | 0,4 кВ и ниже | 1 | 4 | 30.7068
8.1.1. | «Установка шкафа учета 0,23 кВ с коммутационным аппаратом (1 единица) выполнение требований к учёту электроэнергии в соответствии с Постановлением Правительства РФ от 04.05.2012 № 442 «О функционировании розничных рынков электрической энергии, полном и (или) частичном ограничении режима потребления электрической энергии» для электроснабжения объекта «Малоэтажная жилая застройка», расположенного по адресу: Волгоградская обл., г. Волгоград, ул. Рублева, 36в, Городской РЭС» (34-1-22-00646895) | 2022 | 0,4 кВ и ниже | 1 | 6.6 | 15.3354
8.1.1. | «Установка шкафа учета 0,22 кВ с коммутационным аппаратом (1 единица) выполнение требований к учёту электроэнергии в соответствии с Постановлением Правительства РФ от 04.05.2012 г. № 442 «О функционировании розничных рынков электрической энергии, полном и (или) частичном ограничении режима потребления электрической энергии» для электроснабжения «Объектов наружного освещения», расположенных по адресу: Российская Федерация, Волгоградская область, Иловлинский район, х. Краснодонский, ул. Зеленая, ул. Речная, Логовский РЭС» (34-1-22-00647815)» | 2022 | 0,4 кВ и ниже | 1 | 3 | 12.4307
8.1.1. | «Установка прибора учета 0,23 кВ (1 единица), выполнение требований к учету электроэнергии в соответствии с Постановлением Правительства РФ от 04.05.2012 г. № 442 «О функционировании розничных рынков электрической энергии, полном и (или) частичном ограничении режима потребления электрической энергии» для электроснабжения объекта «Электрооборудование уличного освещения», расположенных в Волгоградская обл., р-н. Даниловский, ст. Островская, ул. Комсомольская, Даниловский РЭС» (34-1-22-00649593). | 2022 | 0,4 кВ и ниже | 1 | 1.5 | 9.4117
8.1.1. | «Установка шкафа учета 0,23 кВ с коммутационным аппаратом (1 единица) выполнение требований к учёту электроэнергии в соответствии с Постановлением Правительства РФ от 04.05.2012 № 442 «О функционирования розничных рынков электрической энергии, полном и (или) частичном ограничении режима потребления электрической энергии» для электроснабжения уличное освещение от ТП № 5025, расположенного в Волгоградской области, Клетский район, х. Евстратовский, ул. Центральная, Клетский РЭС» (34-1-20-00551557) | 2022 | 0,4 кВ и ниже | 1 | 0.23 | 13.4043
8.1.1. | «Установка шкафа учета 0,23 кВ с коммутационным аппаратом (1 единица) выполнение требований к учёту электроэнергии в соответствии с Постановлением Правительства РФ от 04.05.2012 № 442 «О функционирования розничных рынков электрической энергии, полном и (или) частичном ограничении режима потребления электрической энергии» для электроснабжения светильника уличного освещения 1, расположенного в Волгоградской области, Клетский район, х. Иванушенский, Клетский РЭС» (34-1-20-00553915) | 2022 | 0,4 кВ и ниже | 1 | 0.04 | 13.6484
8.1.1. | «Установка шкафа учета 0,23 кВ с коммутационным аппаратом (1 единица) выполнение требований к учёту электроэнергии в соответствии с Постановлением Правительства РФ от 04.05.2012 № 442 «О функционирования розничных рынков электрической энергии, полном и (или) частичном ограничении режима потребления электрической энергии» для электроснабжения светильника уличного освещения 3, расположенного в Волгоградской области, Клетский район, х. Иванушенский, Клетский РЭС» (34-1-20-00553937) | 2022 | 0,4 кВ и ниже | 1 | 0.04 | 14.461
8.1.1. | «Установка шкафа учета 0,23 кВ с коммутационным аппаратом (1 единица) выполнение требований к учёту электроэнергии в соответствии с Постановлением Правительства РФ от 04.05.2012 № 442 «О функционирования розничных рынков электрической энергии, полном и (или) частичном ограничении режима потребления электрической энергии» для электроснабжения светильника уличного освещения, расположенного в Волгоградской области, Клетский район, х. Иванушенский, Клетский РЭС» (34-1-20-00553883) | 2022 | 0,4 кВ и ниже | 1 | 0.04 | 16.7719
8.1.1. | «Установка шкафа учета 0,23 кВ с коммутационным аппаратом (1 единица) выполнение требований к учёту электроэнергии в соответствии с Постановлением Правительства РФ от 04.05.2012 № 442 «О функционирования розничных рынков электрической энергии, полном и (или) частичном ограничении режима потребления электрической энергии» для электроснабжения светильника уличного освещения 2, расположенного в Волгоградской области, Клетский район, х. Иванушенский, Клетский РЭС» (34-1-20-00553925) | 2022 | 0,4 кВ и ниже | 1 | 0.04 | 13.6484
8.1.1. | «Установка шкафа учета 0,23 кВ с коммутационным аппаратом (1 единица) выполнение требований к учёту электроэнергии в соответствии с Постановлением Правительства РФ от 04.05.2012 № 442 «О функционирования розничных рынков электрической энергии, полном и (или) частичном ограничении режима потребления электрической энергии» для электроснабжения уличного освещения, расположенного в Волгоградской области, Клетский район, х. Максари, ул. Центральная, Клетский РЭС» (34-1-20-00551559) | 2022 | 0,4 кВ и ниже | 1 | 0.3 | 15.9251
8.1.1. | «Установка шкафа учета 0,23 кВ с коммутационным аппаратом (1 единица) выполнение требований к учёту электроэнергии в соответствии с Постановлением Правительства РФ от 04.05.2012 № 442 «О функционирования розничных рынков электрической энергии, полном и (или) частичном ограничении режима потребления электрической энергии» для электроснабжения уличного освещения, расположенного в Волгоградской области, Клетский район, х. Калмыковский, ул. Речная, Клетский РЭС» (34-1-20-00544371) | 2022 | 0,4 кВ и ниже | 1 | 1.18 | 14.3804
8.1.1. | «Установка шкафа учета 0,23 кВ с коммутационным аппаратом (1 единица) выполнение требований к учёту электроэнергии в соответствии с Постановлением Правительства РФ от 04.05.2012 № 442 «О функционирования розничных рынков электрической энергии, полном и (или) частичном ограничении режима потребления электрической энергии» для электроснабжения уличного освещения, расположенного в Волгоградской области, Клетский район, х. Калмыковский, ул. Дружбы, Клетский РЭС» (34-1-20-00552225) | 2022 | 0,4 кВ и ниже | 1 | 4.18 | 14.0144
8.1.1. | «Установка шкафа учета 0,23 кВ с коммутационным аппаратом (1 единица) выполнение требований к учёту электроэнергии в соответствии с Постановлением Правительства РФ от 04.05.2012 № 442 «О функционирования розничных рынков электрической энергии, полном и (или) частичном ограничении режима потребления электрической энергии» для электроснабжения уличное освещение от ТП № 5006, расположенного в Волгоградской области, Клетский район, х. Евстратовский, ул. Молодежная, Клетский РЭС» (34-1-20-00551535) | 2022 | 0,4 кВ и ниже | 1 | 0.48 | 13.4043
8.1.1. | «Установка шкафа учета 0,23 кВ с коммутационным аппаратом (1 единица) выполнение требований к учёту электроэнергии в соответствии с Постановлением Правительства РФ от 04.05.2012 № 442 «О функционирования розничных рынков электрической энергии, полном и (или) частичном ограничении режима потребления электрической энергии» для электроснабжения уличное освещение от ТП № 5010, расположенного в Волгоградской области, Клетский район, х. Селиванов, ул. Городок, Клетский РЭС» (34-1-20-00551551) | 2022 | 0,4 кВ и ниже | 1 | 0.66 | 16.2107
8.1.1. | «Установка шкафа учета 0,23 кВ с коммутационным аппаратом (1 единица) выполнение требований к учёту электроэнергии в соответствии с Постановлением Правительства РФ от 04.05.2012 № 442 «О функционирования розничных рынков электрической энергии, полном и (или) частичном ограничении режима потребления электрической энергии» для электроснабжения нежилого здания, расположенного в Волгоградской области, Клетском районе, х. Верхняя Бузиновка, ул. Центральная, д. 98, Клетский РЭС» (34-1-21-00576697) | 2022 | 0,4 кВ и ниже | 1 | 3 | 16.4547
8.1.1. | «Установка шкафа учета 0,23 кВ с коммутационным аппаратом (1 единица), выполнение требований к учёту электроэнергии в соответствии с Постановлением Правительства РФ от 04.05.2012 № 442 «О функционирования розничных рынков электрической энергии, полном и (или) частичном ограничении режима потребления электрической энергии» для электроснабжения линии уличного освещения от ВЛ-0,4 кВ №1 КТП №1852, расположенного в Волгоградской области, Нехаевский район, хутор Успенка, улица Дряглевская, Нехаевский РЭС» (34-1-22-00656549)» | 2022 | 0,4 кВ и ниже | 1 | 0.06 | 13.7037
8.1.1. | «Установка шкафа учета 0,23 кВ с коммутационным аппаратом (1 единица) выполнение требований к учёту электроэнергии в соответствии с Постановлением Правительства РФ от 04.05.2012 № 442 «О функционирования розничных рынков электрической энергии, полном и (или) частичном ограничении режима потребления электрической энергии» для электроснабжения линии уличного освещения от ВЛ-0,4 кВ №2-2 от КТП № 4494, расположенного в Волгоградской обл., Нехаевский р-н, х.Кругловка, ул.Комсомольская, Нехаевский РЭС» (34-1-22-00631323) | 2022 | 0,4 кВ и ниже | 1 | 0.3 | 10.7864
8.1.1. | «Установка шкафа учета 0,23 кВ с коммутационным аппаратом (1 единица) выполнение требований к учёту электроэнергии в соответствии с Постановлением Правительства РФ от 04.05.2012 № 442 «О функционирования розничных рынков электрической энергии, полном и (или) частичном ограничении режима потребления электрической энергии» для электроснабжения уличного освещения от ВЛ-0,4 кВ №1-6 от КТП № 1638, расположенного в Волгоградской обл., Нехаевский р-н, ст-ца Нехаевская, пер.Лабораторный, Нехаевский РЭС» (34-1-22-00634917) | 2022 | 0,4 кВ и ниже | 1 | 0.18 | 10.8504
8.1.1. | «Установка шкафа учета 0,23 кВ с коммутационным аппаратом (1 единица) выполнение требований к учёту электроэнергии в соответствии с Постановлением Правительства РФ от 04.05.2012 № 442 «О функционирования розничных рынков электрической энергии, полном и (или) частичном ограничении режима потребления электрической энергии» для электроснабжения уличного освещения от ВЛ-0,4 кВ №1-1 от КТП №4115, расположенного в Волгоградской обл., Нехаевский р-н, ст-ца Нехаевская, пер.Лазоревый, Нехаевский РЭС» (34-1-22-00634937) | 2022 | 0,4 кВ и ниже | 1 | 0.24 | 11.0114
8.1.1. | «Установка шкафа учета 0,23 кВ с коммутационным аппаратом (1 единица), выполнение требований к учёту электроэнергии в соответствии с Постановлением Правительства РФ от 04.05.2012 № 442 «О функционирования розничных рынков электрической энергии, полном и (или) частичном ограничении режима потребления электрической энергии» для электроснабжения «жилого дома», расположенного в Волгоградской области, Нехаевский район, станица Тишанская, ул.Лесная д.29, Нехаевский РЭС» (34-1-22-00652063)» | 2022 | 0,4 кВ и ниже | 1 | 5 | 12.7401
8.1.1. | «Установка шкафа учета 0,23 кВ с коммутационным аппаратом (1 единица), выполнение требований к учёту электроэнергии в соответствии с Постановлением Правительства РФ от 04.05.2012 № 442 «О функционирования розничных рынков электрической энергии, полном и (или) частичном ограничении режима потребления электрической энергии» для электроснабжения «линии уличного освещения», расположенного в Волгоградской области, Нехаевский район, хутор Нижнедолговский, ул.Мира, Нехаевский РЭС» (34-1-22-00650171)» | 2022 | 0,4 кВ и ниже | 1 | 0.54 | 11.3863
8.1.1. | «Установка шкафа учета 0,23 кВ с коммутационным аппаратом (1 единица), выполнение требований к учёту электроэнергии в соответствии с Постановлением Правительства РФ от 04.05.2012 № 442 «О функционирования розничных рынков электрической энергии, полном и (или) частичном ограничении режима потребления электрической энергии» для электроснабжения «линии уличного освещения», расположенного в Волгоградской области, Нехаевский район, хутор Нижнедолговский, ул.Мира, Нехаевский РЭС» (34-1-22-00650157)» | 2022 | 0,4 кВ и ниже | 1 | 0.42 | 11.856
8.1.1. | «Установка шкафа учета 0,23 кВ с коммутационным аппаратом (1 единица), выполнение требований к учёту электроэнергии в соответствии с Постановлением Правительства РФ от 04.05.2012 № 442 «О функционирования розничных рынков электрической энергии, полном и (или) частичном ограничении режима потребления электрической энергии» для электроснабжения линии уличного освещения от ВЛ-0,4 кВ №1 КТП №1852, расположенного в Волгоградской области, Нехаевский район, село Солонка, улица Болотова, Нехаевский РЭС» (34-1-22-00651613)» | 2022 | 0,4 кВ и ниже | 1 | 0.3 | 10.679
8.1.1. | «Установка шкафа учета 0,22 кВ с коммутационным аппаратом (1 единица) выполнение требований к учёту электроэнергии в соответствии с Постановлением Правительства РФ от 04.05.2012 № 442 «О функционирования розничных рынков электрической энергии, полном и (или) частичном ограничении режима потребления электрической энергии» для электроснабжения объектов наружного освещения, расположенных по адресу: Волгоградская область, Быковский р-н, с. Красноселец, уличное освещение по улице Новоселов дома от 1 до дома 13, Быковский РЭС» (34-1-22-00634843) - администрация Красносельцевского с.п. | 2022 | 0,4 кВ и ниже | 1 | 1 | 15.9771
8.1.1. | «Установка шкафа учета 0,22 кВ с коммутационным аппаратом (1 единица) выполнение требований к учёту электроэнергии в соответствии с Постановлением Правительства РФ от 04.05.2012 № 442 «О функционирования розничных рынков электрической энергии, полном и (или) частичном ограничении режима потребления электрической энергии» для электроснабжения объектов наружного освещения, расположенных по адресу: Волгоградская область, Быковский р-н, с. Красноселец, ул. Тракторозаводская наружное освещение по опорам от дома 42 до 56, Быковский РЭС» (34-1-22-00635245) - администрация Красносельцевского с.п. | 2022 | 0,4 кВ и ниже | 1 | 0.6 | 16.5168
8.1.1. | «Установка шкафа учета 0,22 кВ с коммутационным аппаратом (1 единица) выполнение требований к учёту электроэнергии в соответствии с Постановлением Правительства РФ от 04.05.2012 № 442 «О функционирования розничных рынков электрической энергии, полном и (или) частичном ограничении режима потребления электрической энергии» для электроснабжения объектов наружного освещения, расположенных по адресу: Волгоградская область, Быковский р-н, с. Красноселец, ул. Тракторозаводская, улица Новоселов наружное освещение по действующим опорам от дома 15 до дома 30, Быковский РЭС» (34-1-22-00635211) - администрация Красносельцевского с.п. | 2022 | 0,4 кВ и ниже | 1 | 1 | 15.9503
8.1.1. | «Установка шкафа учета 0,22 кВ с коммутационным аппаратом (1 единица) выполнение требований к учёту электроэнергии в соответствии с Постановлением Правительства РФ от 04.05.2012 № 442 «О функционирования розничных рынков электрической энергии, полном и (или) частичном ограничении режима потребления электрической энергии» для электроснабжения объектов наружного освещения, расположенных по адресу: Волгоградская область, Быковский р-н, с. Красноселец, ул. Тракторозаводская наружное освещение по опорам от дома №2 до дома №22, Быковский РЭС» (34-1-22-00635069) - администрация Красносельцевского с.п. | 2022 | 0,4 кВ и ниже | 1 | 1.2 | 15.529
8.1.1. | «Установка шкафа учета 0,22 кВ с коммутационным аппаратом (1 единица) выполнение требований к учёту электроэнергии в соответствии с Постановлением Правительства РФ от 04.05.2012 № 442 «О функционирования розничных рынков электрической энергии, полном и (или) частичном ограничении режима потребления электрической энергии» для электроснабжения объектов наружного освещения, расположенных по адресу: Волгоградская область, Быковский р-н, с. Красноселец, ул. Тракторозаводская по опорам от дома №24 до дома №28, Быковский РЭС» (34-1-22-00634897) - администрация Красносельцевского с.п. | 2022 | 0,4 кВ и ниже | 1 | 0.5 | 15.6296
8.1.1. | «Установка шкафа учета 0,22 кВ с коммутационным аппаратом (1 единица) выполнение требований к учёту электроэнергии в соответствии с Постановлением Правительства РФ от 04.05.2012 № 442 «О функционирования розничных рынков электрической энергии, полном и (или) частичном ограничении режима потребления электрической энергии» для электроснабжения объектов наружного освещения, расположенных по адресу: Волгоградская область, Быковский р-н, с. Красноселец, ул. Мира, Быковский РЭС» (34-1-22-00634667) - администрация Красносельцевского с.п. | 2022 | 0,4 кВ и ниже | 1 | 1 | 17.8698
8.1.1. | «Установка шкафа учета 0,22 кВ с коммутационным аппаратом (1 единица) выполнение требований к учёту электроэнергии в соответствии с Постановлением Правительства РФ от 04.05.2012 № 442 «О функционирования розничных рынков электрической энергии, полном и (или) частичном ограничении режима потребления электрической энергии» для электроснабжения объектов наружного освещения, расположенных по адресу: Волгоградская область, Быковский р-н, с. Красноселец, переулок Центральный, Быковский РЭС» (34-1-22-00634975) - администрация Красносельцевского с.п. | 2022 | 0,4 кВ и ниже | 1 | 1 | 15.8216
8.1.1. | Установка прибора учета 0,22 кВ (1 единица) выполнение требований к учёту электроэнергии в соответствии с Постановлением Правительства РФ от 04.05.2012 № 442 «О функционирования розничных рынков электрической энергии, полном и (или) частичном ограничении режима потребления электрической энергии» для обеспечения электроснабжения ВРУ и электрооборудование ВЛИ-0,22кВ уличного освещения от КТП-164, расположенного по адресу Волгоградская обл., р-н. Чернышковский, п.Чернышковский , ул. Заречная , Чернышковский РЭС (34-1-22-00634931) | 2022 | 0,4 кВ и ниже | 1 | 0.66 | 11.5818
8.1.1. | Установка прибора учета 0,22 кВ (1 единица) выполнение требований к учёту электроэнергии в соответствии с Постановлением Правительства РФ от 04.05.2012 № 442 «О функционирования розничных рынков электрической энергии, полном и (или) частичном ограничении режима потребления электрической энергии» для обеспечения электроснабжения ВРУ и электрооборудование ВЛИ-0,22кВ уличного освещения от КТП-924, расположенного по адресу Волгоградская обл., р-н. Чернышковский, п.Чернышковский , ул. Садовая , Чернышковский РЭС (34-1-22-00635123) | 2022 | 0,4 кВ и ниже | 1 | 0.6 | 10.6445
8.1.1. | «Установка шкафа учета 0,22 кВ с коммутационным аппаратом (1 единица) выполнение требований к учёту электроэнергии в соответствии с Постановлением Правительства РФ от 04.05.2012 № 442 «О функционирования розничных рынков электрической энергии, полном и (или) частичном ограничении режима потребления электрической энергии» для электроснабжения объектов наружного освещения, расположенных по адресу: Волгоградская область, Быковский р-н, с.Садовое, ул. Центральная, ул.Мира, Быковский РЭС» (34-1-22-00635489) - администрация Садовского с.п. | 2022 | 0,4 кВ и ниже | 1 | 2 | 18.5334
8.1.1. | «Установка шкафа учета 0,22 кВ с коммутационным аппаратом (1 единица) выполнение требований к учёту электроэнергии в соответствии с Постановлением Правительства РФ от 04.05.2012 № 442 «О функционирования розничных рынков электрической энергии, полном и (или) частичном ограничении режима потребления электрической энергии» для электроснабжения объектов наружного освещения, расположенных по адресу: Волгоградская область, Быковский р-н, с. Александровка, ул. Центральная_2, Быковский РЭС» (34-1-22-00636275) – Администрация Александровского сельского поселения | 2022 | 0,4 кВ и ниже | 1 | 1 | 9.9104
8.1.1. | «Установка шкафа учета 0,23 кВ с коммутационным аппаратом (1 единица) выполнение требований к учёту электроэнергии в соответствии с Постановлением Правительства РФ от 04.05.2012 № 442 «О функционирования розничных рынков электрической энергии, полном и (или) частичном ограничении режима потребления электрической энергии» для электроснабжения уличного освещения от КТП № 1217 ВЛ-0,4 кВ № 1 оп. 1, расположенного в Волгоградской области, Алексеевский район, станица Алексеевская, улица Северная, Алексеевский РЭС» (34-1-22-00638059)» | 2022 | 0,4 кВ и ниже | 1 | 0.84 | 24.0211
8.1.1. | «Установка шкафа учета 0,23 кВ с коммутационным аппаратом (1 единица) выполнение требований к учёту электроэнергии в соответствии с Постановлением Правительства РФ от 04.05.2012 № 442 «О функционирования розничных рынков электрической энергии, полном и (или) частичном ограничении режима потребления электрической энергии» для электроснабжения уличного освещения от КТП № 1272 ВЛ-0,4 кВ № 1 оп. 1, расположенного в Волгоградской области, Алексеевский район, станица Алексеевская, улица Тополевая, Алексеевский РЭС» (34-1-22-00638001)» | 2022 | 0,4 кВ и ниже | 2 | 0.48 | 45.8409
8.1.1. | «Установка шкафа учета 0,23 кВ с коммутационным аппаратом (1 единица) выполнение требований к учёту электроэнергии в соответствии с Постановлением Правительства РФ от 04.05.2012 № 442 «О функционирования розничных рынков электрической энергии, полном и (или) частичном ограничении режима потребления электрической энергии» для электроснабжения уличного освещения от КТП №1229 ВЛ-0,4 кВ №2 оп. №7, расположенного в Волгоградской области, Алексеевский район, ст. Алексеевская, ул. Озерная, Алексеевский РЭС» (34-1-22-00637909)» | 2022 | 0,4 кВ и ниже | 2 | 0.9 | 59.3548
8.1.1. | «Установка прибора учета 0,23 кВ (1 единица), выполнение требований к учету электроэнергии в соответствии с Постановлением Правительства РФ от 04.05.2012г. № 442 «О функционировании розничных рынков электрической энергии, полном и (или) частичном ограничении режима потребления электрической энергии» для электроснабжения объекта «Объект наружного освещения», расположенного в Волгоградской обл., р-н. Ольховский, с. Каменный Брод, ул. Нижняя, (34-1-22-00647723)» | 2022 | 0,4 кВ и ниже | 1 | 2 | 11.6654
8.1.1. | «Установка прибора учета 0,23 кВ (1 единица), выполнение требований к учету электроэнергии в соответствии с Постановлением Правительства РФ от 04.05.2012г. № 442 «О функционировании розничных рынков электрической энергии, полном и (или) частичном ограничении режима потребления электрической энергии» для электроснабжения объекта «Аппарат для доочистки воды», расположенного в Волгоградской обл., р-н. Руднянский, с. Лопуховка, ул. Октябрьская (34-1-22-00649191)» | 2022 | 0,4 кВ и ниже | 1 | 2 | 11.5065
8.1.1. | «Установка прибора учета 0,23 кВ (1 единица), выполнение требований к учету электроэнергии в соответствии с Постановлением Правительства РФ от 04.05.2012г. № 442 «О функционировании розничных рынков электрической энергии, полном и (или) частичном ограничении режима потребления электрической энергии» для электроснабжения объекта «Щит управления дорожно-уличной сети освещения КТП 155/250», расположенного в Волгоградской обл., р-н. Руднянский, с. Лопуховка, ул. Молодёжная (34-1-22-00655055)» | 2022 | 0,4 кВ и ниже | 1 | 2 | 8.0261
8.1.1. | «Установка шкафа учета 0,22 кВ с коммутационным аппаратом (1 единица) выполнение требований к учёту электроэнергии в соответствии с Постановлением Правительства РФ от 04.05.2012 № 442 «О функционирования розничных рынков электрической энергии, полном и (или) частичном ограничении режима потребления электрической энергии» для электроснабжения объектов наружного освещения, расположенных по адресу: Волгоградская область, Быковский р-н, с. Александровка, ул. Десантника Амбетова, д.20 до д.30, Быковский РЭС» (34-1-22-00655991) – Администрация Александровского сельского поселения | 2022 | 0,4 кВ и ниже | 1 | 1 | 17.0871
8.1.1. | «Установка шкафа учета 0,22 кВ с коммутационным аппаратом (1 единица) выполнение требований к учёту электроэнергии в соответствии с Постановлением Правительства РФ от 04.05.2012 № 442 «О функционирования розничных рынков электрической энергии, полном и (или) частичном ограничении режима потребления электрической энергии» для электроснабжения объектов наружного освещения, расположенных по адресу: Волгоградская область, Быковский р-н, с. Александровка, ул. Десантника Амбетова, д. с 4/2 до 12, Быковский РЭС» (34-1-22-00655937) – Администрация Александровского сельского поселения | 2022 | 0,4 кВ и ниже | 1 | 1 | 18.2993
8.1.1. | «Установка шкафа учета 0,22 кВ с коммутационным аппаратом (1 единица) выполнение требований к учёту электроэнергии в соответствии с Постановлением Правительства РФ от 04.05.2012 г. № 442 «О функционировании розничных рынков электрической энергии, полном и (или) частичном ограничении режима потребления электрической энергии» для электроснабжения объекта «Уличное освещение от КТП № 213», расположенного в Волгоградской области, Октябрьского района, х. Антонов, ул. Южная, ул. Абрикосовая, Октябрьский РЭС» (34-1-22-00652267) | 2022 | 0,4 кВ и ниже | 1 | 1 | 12.088
8.1.1. | «Установка шкафа учёта 0,23 кВ с коммутационным аппаратом (1 единица) выполнение требований к учёту электроэнергии в соответствии с Постановлением Правительства РФ от 04.05.2012 № 442 «О функционирования розничных рынков электрической энергии, полном и (или) частичном ограничении режима потребления электрической энергии» для электроснабжения линии дорожного освещения от ВЛ-0,4 кВ №1 КТП №2251, расположенного в Волгоградская обл., р-н. Урюпинский, х. Дубовский, Урюпинский РЭС" (34-1-21-00596331) | 2022 | 0,4 кВ и ниже | 1 | 2.34 | 16.0363
8.1.1. | «Установка шкафа учета 0,22 кВ с коммутационным аппаратом (1 единица) выполнение требований к учёту электроэнергии в соответствии с Постановлением Правительства РФ от 04.05.2012 г. № 442 «О функционировании розничных рынков электрической энергии, полном и (или) частичном ограничении режима потребления электрической энергии» для электроснабжения объекта «ВРУ-0,22 кВ для энергоснабжения оборудования по доочистке воды в п.Басакин», расположенного в Волгоградской области, Чернышковского района, п. Басакин, Чернышковский РЭС» (34-1-22-00659697) | 2022 | 0,4 кВ и ниже | 1 | 4 | 11.3483
8.1.1. | «Установка шкафа учета 0,22 кВ с коммутационным аппаратом (1 единица) выполнение требований к учёту электроэнергии в соответствии с Постановлением Правительства РФ от 04.05.2012 г. № 442 «О функционировании розничных рынков электрической энергии, полном и (или) частичном ограничении режима потребления электрической энергии» для электроснабжения объекта «ВРУ-0,22 кВ для энергоснабжения оборудования по доочистке воды в х.Захаров», расположенного в Волгоградской области, Чернышковского района, х. Захаров, Чернышковский РЭС» (34-1-22-00659747) | 2022 | 0,4 кВ и ниже | 1 | 4 | 15.7035
8.1.1. | «Установка прибора учета 0,23 кВ (1 единица), выполнение требований к учету электроэнергии в соответствии с Постановлением Правительства РФ от 04.05.2012 г. № 442 «О функционировании розничных рынков электрической энергии, полном и (или) частичном ограничении режима потребления электрической энергии» для электроснабжения объекта «Здание гаража», расположенных в Волгоградская обл., р-н. Даниловский, р.п. Даниловка, р.п. Даниловка, в 10 м. западнее земельного участка с кадастровым номером 34:04:050003:505, Даниловский РЭС» (34-1-22-00660143) | 2022 | 0,4 кВ и ниже | 1 | 1 | 8.6821
8.1.1. | «Установка коммерческого прибора учёта 0,22 кВ (1 единица) выполнение требований к учёту электроэнергии в соответствии с Постановлением Правительства РФ от 04.05.2012 г. № 442 «О функционировании розничных рынков электрической энергии, полном и (или) частичном ограничении режима потребления электрической энергии» для электроснабжения объекта «ВРУ-0,22 кВ для энергоснабжения оборудования по доочистке воды в п. Красноярский», расположенного в Волгоградской области, Чернышковского района, п. Красноярский, Чернышковский РЭС» (34-1-22-00660283) | 2022 | 0,4 кВ и ниже | 1 | 4 | 10.6824
8.1.1. | «Установка шкафа учета 0,4 кВ с коммутационным аппаратом (1 единица) выполнение требований к учёту электроэнергии в соответствии с Постановлением Правительства РФ от 04.05.2012 № 442 «О функционирования розничных рынков электрической энергии, полном и (или) частичном ограничении режима потребления электрической энергии» для электроснабжения наружного освещения, расположенного в Волгоградской области, Клетский район, х. Гвардейский, Клетский РЭС» (34-1-21-00561073) | 2022 | 0,4 кВ и ниже | 1 | 0.96 | 11.3075
8.1.1. | Установка шкафа учета 0,4 кВ с коммутационным аппаратом (1 единица) выполнение требований к учёту электроэнергии в соответствии с Постановлением Правительства РФ от 04.05.2012 № 442 «О функционирования розничных рынков электрической энергии, полном и (или) частичном ограничении режима потребления электрической энергии» для электроснабжения линий дорожного освещения, расположенного в Волгоградской области, Алексеевский район, х. Арепьев, Алексеевский РЭС (34-1-20-00522887) | 2022 | 0,4 кВ и ниже | 1 | 1 | 37.1952
8.1.1. | «Установка шкафа учета 0,22 кВ с коммутационным аппаратом (1 единица) выполнение требований к учёту электроэнергии в соответствии с Постановлением Правительства РФ от 04.05.2012 № 442 «О функционирования розничных рынков электрической энергии, полном и (или) частичном ограничении режима потребления электрической энергии» для электроснабжения объектов наружного освещения, расположенных по адресу: Волгоградская область, Палласовский р-н, п.Серогодский, ул. Карпенко, Степная, Садовая, Палласовский РЭС» (34-1-22-00631183) - администрация Лиманного с.п. | 2022 | 0,4 кВ и ниже | 1 | 1 | 15.904
8.1.1. | Установка прибора учета 0,22 кВ (1 единица) выполнение требований к учёту электроэнергии в соответствии с Постановлением Правительства РФ от 04.05.2012 № 442 «О функционирования розничных рынков электрической энергии, полном и (или) частичном ограничении режима потребления электрической энергии» для обеспечения электроснабжения ВЛИ-0,22кВ уличного освещения от КТП-727 , расположенного по адресу Волгоградская обл., р-н. Чернышковский, х.Верхнегнутов , ул. Медведева , Чернышковский РЭС (34-1-22-00631699) | 2022 | 0,4 кВ и ниже | 1 | 0.84 | 22.157
8.1.1. | Установка прибора учета 0,22 кВ (1 единица) выполнение требований к учёту электроэнергии в соответствии с Постановлением Правительства РФ от 04.05.2012 № 442 «О функционирования розничных рынков электрической энергии, полном и (или) частичном ограничении режима потребления электрической энергии» для обеспечения электроснабжения ВРУ и электрооборудование ВЛИ-0,22кВ уличного освещения от КТП-739, расположенного по адресу Волгоградская обл., р-н. Чернышковский, х. Сизов. Чернышковский РЭС (34-1-22-00631929) | 2022 | 0,4 кВ и ниже | 1 | 0.66 | 20.4345
8.1.1. | Установка прибора учета 0,22 кВ (1 единица) выполнение требований к учёту электроэнергии в соответствии с Постановлением Правительства РФ от 04.05.2012 № 442 «О функционирования розничных рынков электрической энергии, полном и (или) частичном ограничении режима потребления электрической энергии» для обеспечения электроснабжения ВРУ и электрооборудование ВЛИ-0,22кВ уличного освещения от КТП-727, расположенного по адресу Волгоградская обл., р-н. Чернышковский, х. Захаров , ул. Молодежная , Чернышковский РЭС (34-1-22-00632861) | 2022 | 0,4 кВ и ниже | 1 | 0.48 | 18.2344
8.1.1. | Установка прибора учета 0,22 кВ (1 единица) выполнение требований к учёту электроэнергии в соответствии с Постановлением Правительства РФ от 04.05.2012 № 442 «О функционирования розничных рынков электрической энергии, полном и (или) частичном ограничении режима потребления электрической энергии» для обеспечения электроснабжения ВРУ и электрооборудование ВЛИ-0,22кВ уличного освещения от КТП-761, расположенного по адресу Волгоградская обл., р-н. Чернышковский, х. Фирсовка , ул. Речная , Чернышковский РЭС (34-1-22-00633167) | 2022 | 0,4 кВ и ниже | 1 | 1.14 | 29.4799
8.1.1. | Установка прибора учета 0,23 кВ (1 единица) выполнение требований к учёту электроэнергии в соответствии с Постановлением Правительства РФ от 04.05.2012 № 442 «О функционирования розничных рынков электрической энергии, полном и (или) частичном ограничении режима потребления электрической энергии» для обеспечения электроснабжения Объекты наружного освещения, расположенного по адресу Волгоградская обл., Суровикинский район, х. Синяпкинский, ул. Озерная, ул. Школьная, Суровикинский РЭС (34-1-22-00633363) | 2022 | 0,4 кВ и ниже | 1 | 0.48 | 19.3416
8.1.1. | Установка прибора учета 0,23 кВ (1 единица) выполнение требований к учёту электроэнергии в соответствии с Постановлением Правительства РФ от 04.05.2012 № 442 «О функционирования розничных рынков электрической энергии, полном и (или) частичном ограничении режима потребления электрической энергии» для обеспечения электроснабжения Объекты наружного освещения, расположенного по адресу Волгоградская обл., Суровикинский район, х. Синяпкинский, ул. Шоссейная, Суровикинский РЭС (34-1-22-00633547) | 2022 | 0,4 кВ и ниже | 1 | 0.6 | 20.7713
8.1.1. | Установка прибора учета 0,22 кВ (1 единица) выполнение требований к учёту электроэнергии в соответствии с Постановлением Правительства РФ от 04.05.2012 № 442 «О функционирования розничных рынков электрической энергии, полном и (или) частичном ограничении режима потребления электрической энергии» для обеспечения электроснабжения ВРУ и электрооборудование ВЛИ-0,22кВ уличного освещения от КТП-814, расположенного по адресу Волгоградская обл., р-н. Чернышковский, х. Тормосин , ул. Чапаева , Чернышковский РЭС (34-1-22-00633257) | 2022 | 0,4 кВ и ниже | 1 | 0.9 | 16.5869
8.1.1. | «Установка шкафа учета 0,23 кВ с коммутационным аппаратом (1 единица) выполнение требований к учёту электроэнергии в соответствии с Постановлением Правительства РФ от 04.05.2012 № 442 «О функционирования розничных рынков электрической энергии, полном и (или) частичном ограничении режима потребления электрической энергии» для электроснабжения уличного освещения от ВЛ-0,4 кВ №1 от КТП № 411, расположенного в Волгоградской обл., Нехаевский р-н, х.Успенка,ул.Центральная, Нехаевский РЭС» (34-1-22-00632467) | 2022 | 0,4 кВ и ниже | 1 | 0.42 | 13.079
8.1.1. | Установка прибора учета 0,23 кВ (1 единица) выполнение требований к учёту электроэнергии в соответствии с Постановлением Правительства РФ от 04.05.2012 № 442 «О функционирования розничных рынков электрической энергии, полном и (или) частичном ограничении режима потребления электрической энергии» для обеспечения электроснабжения Объекты наружного освещения, расположенного по адресу Волгоградская обл., Суровикинский район, х. Добринка, ул. им Генерала Брагина, Суровикинский РЭС (34-1-22-00634341) | 2022 | 0,4 кВ и ниже | 1 | 1.8 | 26.8674
8.1.1. | «Установка шкафа учета 0,23 кВ с коммутационным аппаратом (1 единица), выполнение требований к учёту электроэнергии в соответствии с Постановлением Правительства РФ от 04.05.2012 № 442 «О функционирования розничных рынков электрической энергии, полном и (или) частичном ограничении режима потребления электрической энергии» для электроснабжения светильников дорожного освещения от КТП 1246 опора №1, расположенного в Волгоградской области, Алексеевский район, хутор Яминский, ул. Раздольная, Алексеевский РЭС» (34-1-22-00639839)» | 2022 | 0,4 кВ и ниже | 1 | 1.08 | 25.2316
8.1.1. | «Установка шкафа учета 0,23 кВ с коммутационным аппаратом (1 единица), выполнение требований к учёту электроэнергии в соответствии с Постановлением Правительства РФ от 04.05.2012 № 442 «О функционирования розничных рынков электрической энергии, полном и (или) частичном ограничении режима потребления электрической энергии» для электроснабжения светильников дорожного освещения от КТП 1712 опора №1, расположенного в Волгоградской области, Алексеевский район, хутор Яминский, ул. Колхозная, Алексеевский РЭС» (34-1-22-00639833)» | 2022 | 0,4 кВ и ниже | 1 | 1.08 | 36.3586
8.1.1. | «Установка прибора учета 0,23 кВ (1 единица), выполнение требований к учету электроэнергии в соответствии с Постановлением Правительства РФ от 04.05.2012 г. № 442 «О функционировании розничных рынков электрической энергии, полном и (или) частичном ограничении режима потребления электрической энергии» для электроснабжения объекта «Электрооборудование уличного освещения», расположенных в Волгоградская обл., р-н. Даниловский, р.п. Даниловка, ул. Северная д.15г, Даниловский РЭС» (34-1-22-00638231). | 2022 | 0,4 кВ и ниже | 1 | 1.5 | 8.7847
8.1.1. | «Установка прибора учета 0,23 кВ (1 единица), выполнение требований к учету электроэнергии в соответствии с Постановлением Правительства РФ от 04.05.2012 г. № 442 «О функционировании розничных рынков электрической энергии, полном и (или) частичном ограничении режима потребления электрической энергии» для электроснабжения объекта объектов наружного освещения, расположенное в Волгоградская обл., р-н. Камышинский, с. Терновка, ул. Нагорная, Петроввальский РЭС» (34-1-22-00641733) | 2022 | 0,4 кВ и ниже | 1 | 1 | 14.2993
8.1.1. | «Установка прибора учета 0,23 кВ (1 единица), выполнение требований к учету электроэнергии в соответствии с Постановлением Правительства РФ от 04.05.2012 г. № 442 «О функционировании розничных рынков электрической энергии, полном и (или) частичном ограничении режима потребления электрической энергии» для электроснабжения объекта «Электрооборудование уличного освещения», расположенных в Волгоградская обл., р-н. Даниловский, ст. Островская, ул. Советская, ул. М. Дорожкина, ул. Пролетарская, Даниловский РЭС» (34-1-22-00639375). | 2022 | 0,4 кВ и ниже | 1 | 2 | 8.5546
8.1.1. | «Установка прибора учета 0,23 кВ (1 единица), выполнение требований к учету электроэнергии в соответствии с Постановлением Правительства РФ от 04.05.2012 г. № 442 «О функционировании розничных рынков электрической энергии, полном и (или) частичном ограничении режима потребления электрической энергии» для электроснабжения объекта объектов наружного освещения, расположенное в Волгоградская обл., р-н. Камышинский, с. Таловка, ул. Молодёжная, Петроввальский РЭС» (34-1-22-00642893) | 2022 | 0,4 кВ и ниже | 1 | 1 | 14.8839
8.1.1. | «Установка прибора учета 0,23 кВ (1 единица), выполнение требований к учету электроэнергии в соответствии с Постановлением Правительства РФ от 04.05.2012 г. № 442 «О функционировании розничных рынков электрической энергии, полном и (или) частичном ограничении режима потребления электрической энергии» для электроснабжения объекта объектов наружного освещения, расположенное в Волгоградская обл., р-н. Камышинский, с. Умет, ул. 60 лет Октября, ул. Привокзальная, Петроввальский РЭС» (34-1-22-00642787) | 2022 | 0,4 кВ и ниже | 1 | 3 | 14.2993
8.1.1. | «Установка прибора учета 0,23 кВ (1 единица), выполнение требований к учету электроэнергии в соответствии с Постановлением Правительства РФ от 04.05.2012 г. № 442 «О функционировании розничных рынков электрической энергии, полном и (или) частичном ограничении режима потребления электрической энергии» для электроснабжения объекта объектов наружного освещения, расположенное в Волгоградская обл., р-н. Камышинский, с. Умет, ул. Заречная, ул. Степная, Петроввальский РЭС» (34-1-22-00642795) | 2022 | 0,4 кВ и ниже | 1 | 2 | 14.2993
8.1.1. | «Установка прибора учета 0,23 кВ (1 единица), выполнение требований к учету электроэнергии в соответствии с Постановлением Правительства РФ от 04.05.2012 г. № 442 «О функционировании розничных рынков электрической энергии, полном и (или) частичном ограничении режима потребления электрической энергии» для электроснабжения объекта объектов наружного освещения, расположенное в Волгоградская обл., р-н. Камышинский, с. Саломатино, ул. Базарова, Петроввальский РЭС» (34-1-22-00643377) | 2022 | 0,4 кВ и ниже | 1 | 1 | 13.4221
8.1.1. | «Установка прибора учета 0,23 кВ (1 единица), выполнение требований к учету электроэнергии в соответствии с Постановлением Правительства РФ от 04.05.2012 г. № 442 «О функционировании розничных рынков электрической энергии, полном и (или) частичном ограничении режима потребления электрической энергии» для электроснабжения объекта объектов наружного освещения, расположенное в Волгоградская обл., р-н. Камышинский, с. Саломатино, ул. Степная, Петроввальский РЭС» (34-1-22-00643395) | 2022 | 0,4 кВ и ниже | 1 | 1 | 12.8374
8.1.1. | «Установка шкафа учета 0,22 кВ с коммутационным аппаратом (1 единица) выполнение требований к учёту электроэнергии в соответствии с Постановлением Правительства РФ от 04.05.2012 № 442 «О функционирования розничных рынков электрической энергии, полном и (или) частичном ограничении режима потребления электрической энергии» для электроснабжения объекта «ВРУ и электрооборудование ВЛИ-0,22 кВ уличного освещения от КТП-284», расположенного в Волгоградской области, Чернышковский район, п. Басакин, ул. Больничная, Чернышковский РЭС» (34-1-22-00636533)» | 2022 | 0,4 кВ и ниже | 1 | 0.24 | 36.0266
8.1.1. | «Установка шкафа учета 0,22 кВ с коммутационным аппаратом (1 единица) выполнение требований к учёту электроэнергии в соответствии с Постановлением Правительства РФ от 04.05.2012 № 442 «О функционирования розничных рынков электрической энергии, полном и (или) частичном ограничении режима потребления электрической энергии» для электроснабжения объекта «ВРУ и электрооборудование ВЛИ-0,22 кВ уличного освещения от КТП-284», расположенного в Волгоградской области, Чернышковский район, п. Басакин, ул. Больничная, Чернышковский РЭС» (34-1-22-00636547)» | 2022 | 0,4 кВ и ниже | 1 | 0.36 | 20.6004
8.1.1. | «Установка шкафа учета 0,22 кВ с коммутационным аппаратом (1 единица) выполнение требований к учёту электроэнергии в соответствии с Постановлением Правительства РФ от 04.05.2012 г. № 442 «О функционировании розничных рынков электрической энергии, полном и (или) частичном ограничении режима потребления электрической энергии» для электроснабжения объекта «Уличное освещение от КТП-365», расположенного в Волгоградской области, Октябрьского района, х. Шебалино, ул. Хитрая, Октябрьский РЭС» (34-1-22-00649779)» | 2022 | 0,4 кВ и ниже | 1 | 1 | 22.6951
8.1.1. | «Установка шкафа учета 0,23 кВ с коммутационным аппаратом (1 единица) выполнение требований к учёту электроэнергии в соответствии с Постановлением Правительства РФ от 04.05.2012 № 442 «О функционирования розничных рынков электрической энергии, полном и (или) частичном ограничении режима потребления электрической энергии» для электроснабжения объектов наружного освещения расположенного в Волгоградской области, Алексеевский район, х.Самолшинский, Алексеевский РЭС» (34-1-22-00652757)» | 2022 | 0,4 кВ и ниже | 1 | 0.66 | 29.5145
8.1.1. | «Установка шкафа учета 0,23 кВ с коммутационным аппаратом (1 единица) выполнение требований к учёту электроэнергии в соответствии с Постановлением Правительства РФ от 04.05.2012 № 442 «О функционирования розничных рынков электрической энергии, полном и (или) частичном ограничении режима потребления электрической энергии» для электроснабжения объектов наружного освещения расположенного в Волгоградской области, Алексеевский район, х.Самолшинский, Алексеевский РЭС» (34-1-22-00652717)» | 2022 | 0,4 кВ и ниже | 1 | 0.6 | 37.1953
8.1.1. | «Установка шкафа учета 0,22 кВ с коммутационным аппаратом (1 единица) выполнение требований к учёту электроэнергии в соответствии с Постановлением Правительства РФ от 04.05.2012 № 442 «О функционирования розничных рынков электрической энергии, полном и (или) частичном ограничении режима потребления электрической энергии» для электроснабжения Малоэтажная жилая застройка (Индивидуальный жилой дом), расположенного в Волгоградской области, Котельниковский район, п. Равнинный ул. Раздольная д.2 Котельниковский РЭС» (34-1-22-00661327)» | 2022 | 0,4 кВ и ниже | 1 | 5 | 22.4278
8.1.1. | «Установка шкафа учета 0,23 кВ с коммутационным аппаратом (1 единица) выполнение требований к учёту электроэнергии в соответствии с Постановлением Правительства РФ от 04.05.2012 № 442 «О функционирования розничных рынков электрической энергии, полном и (или) частичном ограничении режима потребления электрической энергии» для электроснабжения энергооборудования водяного насоса от опоры №19 ВЛ-0,4 кВ №2 КТП №1094/160 кВА ВЛ-10 №10-8 ПС 110 кВ Новоаннинская, расположенного в Российская Федерация, Волгоградская обл., р-н. Новоаннинский, ст-ца. Филоновская, ул. Лесная, д. 2, Новоаннинский РЭС» (34-1-22-00661737)» | 2022 | 0,4 кВ и ниже | 1 | 1 | 12.0636
8.1.1. | «Установка шкафа учета 0,22кВ с коммутационным аппаратом (1 единица) выполнение требований к учёту электроэнергии в соответствии с Постановлением Правительства РФ от 04.05.2012 № 442 «О функционирования розничных рынков электрической энергии, полном и (или) частичном ограничении режима потребления электрической энергии» для электроснабжения малоэтажной жилой застройки (индивидуальный жилой дом/садовый/дачный дом), расположенной по адресу: Волгоградская область, Ленинский р-н, х.Булгаково, ул. Волжская, д. 21, Ленинский РЭС» (34-1-22-00660929) – Чесноков А.Ф. | 2022 | 0,4 кВ и ниже | 1 | 5 | 19.4853
8.1.1. | «Установка шкафа учета 0,23 кВ с коммутационным аппаратом (1 единица), выполнение требований к учёту электроэнергии в соответствии с Постановлением Правительства РФ от 04.05.2012 № 442 «О функционирования розничных рынков электрической энергии, полном и (или) частичном ограничении режима потребления электрической энергии» для электроснабжения четырехквартирного жилого дома блокированной застройки, расположенного в Волгоградской области, Новониколаевский район, хутор Алексиковский, улица Олимпийская, дом 6, Новониколаевский РЭС» (34-1-22-00663219)» | 2022 | 0,4 кВ и ниже | 1 | 5 | 21.2373
8.1.1. | «Установка шкафа учета 0,22 кВ с коммутационным аппаратом (1 единица) выполнение требований к учёту электроэнергии в соответствии с Постановлением Правительства РФ от 04.05.2012 № 442 «О функционирования розничных рынков электрической энергии, полном и (или) частичном ограничении режима потребления электрической энергии» для электроснабжения энергооборудования (Малоэтажной жилой застройки (Индивидуальный жилой дом/ Садовый/Дачный дом) от ВЛ-0,4 кВ № 1-1 от КТП-314, расположенного в Волгоградская обл., Российская Федерация, Волгоградская обл., р-н. Урюпинский, х. Большинский, ул. Казачья, д. 34, кадастровый номер земельного участка: 34:31:040001:34, Урюпинский РЭС» (34-1-22-00662569)» | 2022 | 0,4 кВ и ниже | 1 | 3 | 17.6093
8.1.1. | «Установка шкафа учета 0,22 кВ с коммутационным аппаратом (1 единица) выполнение требований к учёту электроэнергии в соответствии с Постановлением Правительства РФ от 04.05.2012 № 442 «О функционирования розничных рынков электрической энергии, полном и (или) частичном ограничении режима потребления электрической энергии» для электроснабжения энергооборудования жилого дома от ВЛ-0,4 кВ № 2-1 от КТП-2188, расположенного в Российская Федерация, Волгоградская обл., р-н. Урюпинский, х. Большинский, ул. Казачья, д. 34, кадастровый номер земельного участка: 34:31:040001:34, Урюпинский РЭС» (34-1-22-00663655)» | 2022 | 0,4 кВ и ниже | 1 | 6 | 16.8388
8.1.1. | «Установка шкафа учета 0,22 кВ с коммутационным аппаратом (1 единица) выполнение требований к учёту электроэнергии в соответствии с Постановлением Правительства РФ от 04.05.2012 № 442 «О функционирования розничных рынков электрической энергии, полном и (или) частичном ограничении режима потребления электрической энергии» для электроснабжения энергооборудования жилого дома от ВЛ-0,4 кВ № 1 от КТП-337, расположенного в Российская Федерация, Волгоградская обл., р-н. Урюпинский, х. Салтынский, ул. Ершиловская, д. 31, кадастровый номер земельного участка: 34:31:220007:529, Урюпинский РЭС» (34-1-22-00663345)» | 2022 | 0,4 кВ и ниже | 1 | 5 | 17.5572
8.1.1. | «Установка шкафа учета 0,22 кВ с коммутационным аппаратом (1 единица) выполнение требований к учёту электроэнергии в соответствии с Постановлением Правительства РФ от 04.05.2012 № 442 «О функционирования розничных рынков электрической энергии, полном и (или) частичном ограничении режима потребления электрической энергии» для электроснабжения камеры технического зрения ЦР1 555, расположенной по адресу: Волгоградская область, Ленинский р-н, г.Ленинск, км 65+270 трасса Волгоград-Астрахань, Ленинский РЭС» (34-1-22-00666503) - ООО «Система» | 2022 | 0,4 кВ и ниже | 1 | 1 | 14.5992
8.1.1. | «Установка прибора учета 0,23 кВ (1 единица), выполнение требований к учету электроэнергии в соответствии с Постановлением Правительства РФ от 04.05.2012 г. № 442 «О функционировании розничных рынков электрической энергии, полном и (или) частичном ограничении режима потребления электрической энергии» для электроснабжения объекта личное подсобное хозяйство, расположенное в Волгоградской обл., Камышинский район, с. Барановка, ул. Клубная, д.8 Петроввальский РЭС» (34-1-22-00666507) | 2022 | 0,4 кВ и ниже | 1 | 5 | 16.6343
8.1.1. | «Установка прибора учета 0,23 кВ (1 единица), выполнение требований к учету электроэнергии в соответствии с Постановлением Правительства РФ от 04.05.2012 г. № 442 «О функционировании розничных рынков электрической энергии, полном и (или) частичном ограничении режима потребления электрической энергии» для электроснабжения объекта открытой производственной площадки, расположенной в Волгоградской обл., г. Камышин, Петроввальский РЭС» (34-1-22-00663729) | 2022 | 0,4 кВ и ниже | 1 | 6 | 12.1865
8.1.1. | «Установка шкафа учета 0,23 кВ с коммутационным аппаратом (1 единица) выполнение требований к учёту электроэнергии в соответствии с Постановлением Правительства РФ от 04.05.2012 № 442 «О функционирования розничных рынков электрической энергии, полном и (или) частичном ограничении режима потребления электрической энергии» для электроснабжения «Малоэтажная жилая застройка (Индивидуальный жилой дом/Садовый/Дачный дом)» расположенного в Волгоградской области, Алексеевский район, х.Яминский, ул.Советская 55а, Алексеевский РЭС» (34-1-22-00663395)» | 2022 | 0,4 кВ и ниже | 1 | 4 | 35.0658
8.1.1. | «Установка шкафа учета 0,4 кВ с коммутационным аппаратом (1 единица) выполнение требований к учёту электроэнергии в соответствии с Постановлением Правительства РФ от 04.05.2012 № 442 «О функционирования розничных рынков электрической энергии, полном и (или) частичном ограничении режима потребления электрической энергии» для электроснабжения объектов наружного освещения, расположенных по адресу: Волгоградская область, Палласовский р-н, х.Есин, ул. Западная, Палласовский РЭС» (34-1-22-00631363) - администрация Кайсацкого с.п. | 2022 | 0,4 кВ и ниже | 1 | 1.2 | 23.7601
8.1.1. | «Установка шкафа учета 0,4 кВ с коммутационным аппаратом (1 единица) выполнение требований к учёту электроэнергии в соответствии с Постановлением Правительства РФ от 04.05.2012 № 442 «О функционирования розничных рынков электрической энергии, полном и (или) частичном ограничении режима потребления электрической энергии» для электроснабжения объектов наружного освещения, расположенных по адресу: Волгоградская область, Палласовский р-н, х.Есин, ул. Новая, Палласовский РЭС» (34-1-22-00631387) - администрация Кайсацкого с.п. | 2022 | 0,4 кВ и ниже | 1 | 1.5 | 23.7601
8.1.1. | «Установка шкафа учета 0,4 кВ с коммутационным аппаратом (1 единица) выполнение требований к учёту электроэнергии в соответствии с Постановлением Правительства РФ от 04.05.2012 № 442 «О функционирования розничных рынков электрической энергии, полном и (или) частичном ограничении режима потребления электрической энергии» для электроснабжения объектов наружного освещения, расположенных по адресу: Волгоградская область, Палласовский р-н, х.Есин, ул. Полынная, Палласовский РЭС» (34-1-22-00631401) - администрация Кайсацкого с.п. | 2022 | 0,4 кВ и ниже | 1 | 1.2 | 22.3579
8.1.1. | «Установка шкафа учета 0,23 кВ с коммутационным аппаратом (1 единица) выполнение требований к учёту электроэнергии в соответствии с Постановлением Правительства РФ от 04.05.2012 № 442 «О функционирования розничных рынков электрической энергии, полном и (или) частичном ограничении режима потребления электрической энергии» для электроснабжения уличного освещения от ВЛ-0,4 кВ №1 от КТП № 1875, расположенного в Волгоградской обл., Нехаевский р-н, х.Каменка, ул. Центральная, Нехаевский РЭС» (34-1-22-00631163) | 2022 | 0,4 кВ и ниже | 1 | 0.18 | 14.4328
8.1.1. | «Установка шкафа учета 0,23 кВ с коммутационным аппаратом (1 единица) выполнение требований к учёту электроэнергии в соответствии с Постановлением Правительства РФ от 04.05.2012 № 442 «О функционирования розничных рынков электрической энергии, полном и (или) частичном ограничении режима потребления электрической энергии» для электроснабжения уличного освещения от ВЛ-0,4 кВ №2 от КТП № 1875, расположенного в Волгоградской обл., Нехаевский р-н, х.Каменка, ул. Центральная, Нехаевский РЭС» (34-1-22-00631177) | 2022 | 0,4 кВ и ниже | 1 | 0.3 | 13.3793
8.1.1. | «Установка шкафа учета 0,23 кВ с коммутационным аппаратом (1 единица) выполнение требований к учёту электроэнергии в соответствии с Постановлением Правительства РФ от 04.05.2012 № 442 «О функционирования розничных рынков электрической энергии, полном и (или) частичном ограничении режима потребления электрической энергии» для электроснабжения уличного освещения от ВЛ-0,4 кВ №1 от КТП № 4475, расположенного в Волгоградской обл., Нехаевский р-н, х.Кроугловска, пер.Школьный, Нехаевский РЭС» (34-1-22-00631193) | 2022 | 0,4 кВ и ниже | 1 | 0.18 | 13.5298
8.1.1. | «Установка шкафа учета 0,23 кВ с коммутационным аппаратом (1 единица) выполнение требований к учёту электроэнергии в соответствии с Постановлением Правительства РФ от 04.05.2012 № 442 «О функционирования розничных рынков электрической энергии, полном и (или) частичном ограничении режима потребления электрической энергии» для электроснабжения линии уличного освещения от ВЛ-0,4 кВ №3-1 от КТП № 4475, расположенного в Волгоградской обл., Нехаевский р-н, х.Кругловка, пер.Березовый, Нехаевский РЭС» (34-1-22-00631255) | 2022 | 0,4 кВ и ниже | 1 | 0.24 | 16.0882
8.1.1. | «Установка шкафа учета 0,23 кВ с коммутационным аппаратом (1 единица) выполнение требований к учёту электроэнергии в соответствии с Постановлением Правительства РФ от 04.05.2012 № 442 «О функционирования розничных рынков электрической энергии, полном и (или) частичном ограничении режима потребления электрической энергии» для электроснабжения линии уличного освещения от ВЛ-0,4 кВ №3-2 от КТП № 4475, расположенного в Волгоградской обл., Нехаевский р-н, х.Кругловка, ул.Победы, Нехаевский РЭС» (34-1-22-00631271) | 2022 | 0,4 кВ и ниже | 1 | 0.3 | 13.4967
8.1.1. | «Установка шкафа учета 0,23 кВ с коммутационным аппаратом (1 единица) выполнение требований к учёту электроэнергии в соответствии с Постановлением Правительства РФ от 04.05.2012 № 442 «О функционирования розничных рынков электрической энергии, полном и (или) частичном ограничении режима потребления электрической энергии» для электроснабжения линии уличного освещения от ВЛ-0,4 кВ №2 от КТП № 4476, расположенного в Волгоградской обл., Нехаевский р-н, х.Кругловка, ул.Луговая, Нехаевский РЭС» (34-1-22-00631293) | 2022 | 0,4 кВ и ниже | 1 | 0.24 | 12.5937
8.1.1. | «Установка шкафа учета 0,23 кВ с коммутационным аппаратом (1 единица) выполнение требований к учёту электроэнергии в соответствии с Постановлением Правительства РФ от 04.05.2012 № 442 «О функционирования розничных рынков электрической энергии, полном и (или) частичном ограничении режима потребления электрической энергии» для электроснабжения линии уличного освещения от ВЛ-0,4 кВ №2 от КТП № 4494, расположенного в Волгоградской обл., Нехаевский р-н, х.Кругловка, ул.Степная, Нехаевский РЭС» (34-1-22-00631303) | 2022 | 0,4 кВ и ниже | 1 | 0.24 | 12.8947
8.1.1. | «Установка шкафа учета 0,23 кВ с коммутационным аппаратом (1 единица) выполнение требований к учёту электроэнергии в соответствии с Постановлением Правительства РФ от 04.05.2012 № 442 «О функционирования розничных рынков электрической энергии, полном и (или) частичном ограничении режима потребления электрической энергии» для электроснабжения уличного освещения от ВЛ-0,4 кВ №3 от КТП № 415, расположенного в Волгоградской обл., Нехаевский р-н, х.Успенка,ул.Заречная, Нехаевский РЭС» (34-1-22-00632967) | 2022 | 0,4 кВ и ниже | 1 | 0.18 | 14.7993
8.1.1. | «Установка шкафа учета 0,23 кВ с коммутационным аппаратом (1 единица) выполнение требований к учёту электроэнергии в соответствии с Постановлением Правительства РФ от 04.05.2012 № 442 «О функционирования розничных рынков электрической энергии, полном и (или) частичном ограничении режима потребления электрической энергии» для электроснабжения уличного освещения от ВЛ-0,4 кВ №2 от КТП № 411, расположенного в Волгоградской обл., Нехаевский р-н, х.Успенка,ул.Московская, Нехаевский РЭС» (34-1-22-00632475) | 2022 | 0,4 кВ и ниже | 1 | 0.18 | 13.4448
8.1.1. | «Установка шкафа учета 0,23 кВ с коммутационным аппаратом (1 единица) выполнение требований к учёту электроэнергии в соответствии с Постановлением Правительства РФ от 04.05.2012 № 442 «О функционирования розничных рынков электрической энергии, полном и (или) частичном ограничении режима потребления электрической энергии» для электроснабжения уличного освещения от ВЛ-0,4 кВ №2-1 от КТП № 411, расположенного в Волгоградской обл., Нехаевский р-н, х.Успенка,ул.Мельничная, Нехаевский РЭС» (34-1-22-00632483) | 2022 | 0,4 кВ и ниже | 1 | 0.18 | 20.2169
8.1.1. | «Установка шкафа учета 0,23 кВ с коммутационным аппаратом (1 единица) выполнение требований к учёту электроэнергии в соответствии с Постановлением Правительства РФ от 04.05.2012 № 442 «О функционирования розничных рынков электрической энергии, полном и (или) частичном ограничении режима потребления электрической энергии» для электроснабжения уличного освещения от ВЛ-0,4 кВ №2-4 от КТП № 411, расположенного в Волгоградской обл., Нехаевский р-н, х.Успенка,ул.Мельничная, Нехаевский РЭС» (34-1-22-00632507) | 2022 | 0,4 кВ и ниже | 1 | 0.18 | 17.809
8.1.1. | «Установка шкафа учета 0,23 кВ с коммутационным аппаратом (1 единица), выполнение требований к учёту электроэнергии в соответствии с Постановлением Правительства РФ от 04.05.2012 № 442 «О функционирования розничных рынков электрической энергии, полном и (или) частичном ограничении режима потребления электрической энергии» для электроснабжения линии уличного освещения от ВЛ-0,4 кВ №2 КТП №1856, расположенного в Волгоградской области, Нехаевский район, село Солонка, улица Первомайская, Нехаевский РЭС» (34-1-22-00645905)» | 2022 | 0,4 кВ и ниже | 1 | 0.3 | 11.8413
8.1.1. | «Установка шкафа учета 0,23 кВ с коммутационным аппаратом (1 единица), выполнение требований к учёту электроэнергии в соответствии с Постановлением Правительства РФ от 04.05.2012 № 442 «О функционирования розничных рынков электрической энергии, полном и (или) частичном ограничении режима потребления электрической энергии» для электроснабжения линии уличного освещения от ВЛ-0,4 кВ №1 КТП №1859, расположенного в Волгоградской области, Нехаевский район, село Солонка, улица Зеленая, Нехаевский РЭС» (34-1-22-00645921)» | 2022 | 0,4 кВ и ниже | 1 | 0.24 | 11.8413
8.1.1. | «Установка шкафа учета 0,23 кВ с коммутационным аппаратом (1 единица), выполнение требований к учёту электроэнергии в соответствии с Постановлением Правительства РФ от 04.05.2012 № 442 «О функционирования розничных рынков электрической энергии, полном и (или) частичном ограничении режима потребления электрической энергии» для электроснабжения линии уличного освещения от ВЛ-0,4 кВ №2 КИП №1859, расположенного в Волгоградской области, Нехаевский район, село Солонка, улица Революционная, Нехаевский РЭС» (34-1-22-00645929)» | 2022 | 0,4 кВ и ниже | 1 | 0.12 | 11.9918
8.1.1. | «Установка шкафа учета 0,23 кВ с коммутационным аппаратом (1 единица), выполнение требований к учёту электроэнергии в соответствии с Постановлением Правительства РФ от 04.05.2012 № 442 «О функционирования розничных рынков электрической энергии, полном и (или) частичном ограничении режима потребления электрической энергии» для электроснабжения линии уличного освещения от ВЛ-0,4 кВ №3 КТП №1859, расположенного в Волгоградской области, Нехаевский район, село Солонка, улица Революционная, Нехаевский РЭС» (34-1-22-00645945)» | 2022 | 0,4 кВ и ниже | 1 | 0.24 | 12.1423
8.1.1. | «Установка шкафа учета 0,23 кВ с коммутационным аппаратом (1 единица), выполнение требований к учёту электроэнергии в соответствии с Постановлением Правительства РФ от 04.05.2012 № 442 «О функционирования розничных рынков электрической энергии, полном и (или) частичном ограничении режима потребления электрической энергии» для электроснабжения линии уличного освещения от ВЛ-0,4 кВ №1 КТП №1861, расположенного в Волгоградской области, Нехаевский район, село Солонка, улица Космонавтов, Нехаевский РЭС» (34-1-22-00645955)» | 2022 | 0,4 кВ и ниже | 1 | 0.06 | 12.4432
8.1.1. | «Установка шкафа учета 0,23 кВ с коммутационным аппаратом (1 единица), выполнение требований к учёту электроэнергии в соответствии с Постановлением Правительства РФ от 04.05.2012 № 442 «О функционирования розничных рынков электрической энергии, полном и (или) частичном ограничении режима потребления электрической энергии» для электроснабжения линии уличного освещения от ВЛ-0,4 кВ №2 КТП №1861, расположенного в Волгоградской области, Нехаевский район, село Солонка, улица Дружбы, Нехаевский РЭС» (34-1-22-00645961)» | 2022 | 0,4 кВ и ниже | 1 | 0.18 | 12.1423
8.1.1. | «Установка шкафа учета 0,23 кВ с коммутационным аппаратом (1 единица), выполнение требований к учёту электроэнергии в соответствии с Постановлением Правительства РФ от 04.05.2012 № 442 «О функционирования розничных рынков электрической энергии, полном и (или) частичном ограничении режима потребления электрической энергии» для электроснабжения линии уличного освещения от ВЛ-0,4 кВ №3 КТП №1861, расположенного в Волгоградской области, Нехаевский район, село Солонка, улица Космонавтов, Нехаевский РЭС» (34-1-22-00645965)» | 2022 | 0,4 кВ и ниже | 1 | 0.18 | 11.8413
8.1.1. | «Установка шкафа учета 0,22 кВ с коммутационным аппаратом (1 единица) выполнение требований к учёту электроэнергии в соответствии с Постановлением Правительства РФ от 04.05.2012 № 442 «О функционирования розничных рынков электрической энергии, полном и (или) частичном ограничении режима потребления электрической энергии» для электроснабжения объектов наружного освещения, расположенных по адресу: Волгоградская область, Быковский р-н, п. Заволжский, д.16, 17, 18, 19, 20, 21, Быковский РЭС» (34-1-22-00652551) – Администрация Кисловского сельского поселения | 2022 | 0,4 кВ и ниже | 1 | 1.5 | 17.6719
8.1.1. | «Установка шкафа учета 0,22 кВ с коммутационным аппаратом (1 единица) выполнение требований к учёту электроэнергии в соответствии с Постановлением Правительства РФ от 04.05.2012 № 442 «О функционирования розничных рынков электрической энергии, полном и (или) частичном ограничении режима потребления электрической энергии» для электроснабжения объектов наружного освещения, расположенных по адресу: Волгоградская область, Быковский р-н, п. Заволжский, Быковский РЭС» (34-1-22-00652525) – Администрация Кисловского сельского поселения | 2022 | 0,4 кВ и ниже | 1 | 1.5 | 17.5473
8.1.1. | «Установка шкафа учета 0,22 кВ с коммутационным аппаратом (1 единица) выполнение требований к учёту электроэнергии в соответствии с Постановлением Правительства РФ от 04.05.2012 № 442 «О функционирования розничных рынков электрической энергии, полном и (или) частичном ограничении режима потребления электрической энергии» для электроснабжения линии уличного освещения, расположенной по адресу: Волгоградская область, Среднеахтубинский р-н, с. Рахинка, ул. Набережная, ТП-15, Волжский РЭС» (34-1-22-00644477) – Комитет по строительству и ЖКХ администрации Среднеахтубинского муниципального района | 2022 | 0,4 кВ и ниже | 1 | 0.3 | 12.8744
8.1.1. | «Установка шкафа учета 0,22 кВ с коммутационным аппаратом (1 единица) выполнение требований к учёту электроэнергии в соответствии с Постановлением Правительства РФ от 04.05.2012 № 442 «О функционирования розничных рынков электрической энергии, полном и (или) частичном ограничении режима потребления электрической энергии» для электроснабжения линии уличного освещения, расположенной по адресу: Волгоградская область, Среднеахтубинский р-н, п. Красный Октябрь, ул. Садовая, ТП-575, Волжский РЭС» (34-1-22-00644955) – Комитет по строительству и ЖКХ администрации Среднеахтубинского муниципального района | 2022 | 0,4 кВ и ниже | 1 | 0.18 | 36.3117
8.1.1. | «Установка шкафа учета 0,22 кВ с коммутационным аппаратом (1 единица) выполнение требований к учёту электроэнергии в соответствии с Постановлением Правительства РФ от 04.05.2012 № 442 «О функционирования розничных рынков электрической энергии, полном и (или) частичном ограничении режима потребления электрической энергии» для электроснабжения линии уличного освещения, расположенной по адресу: Волгоградская область, Среднеахтубинский р-н, п. Красный Октябрь, ул. Садовая, ТП-576, Волжский РЭС» (34-1-22-00645157) – Комитет по строительству и ЖКХ администрации Среднеахтубинского муниципального района | 2022 | 0,4 кВ и ниже | 1 | 0.18 | 38.0267
8.1.1. | «Установка шкафа учета 0,22 кВ с коммутационным аппаратом (1 единица) выполнение требований к учёту электроэнергии в соответствии с Постановлением Правительства РФ от 04.05.2012 № 442 «О функционирования розничных рынков электрической энергии, полном и (или) частичном ограничении режима потребления электрической энергии» для электроснабжения линии уличного освещения, расположенной по адресу: Волгоградская область, Среднеахтубинский р-н, п. Красный Октябрь, ул. Центральная, ТП-516, Волжский РЭС» (34-1-22-00645383) – Комитет по строительству и ЖКХ администрации Среднеахтубинского муниципального района | 2022 | 0,4 кВ и ниже | 1 | 0.12 | 16.6035
8.1.1. | «Установка шкафа учета 0,22 кВ с коммутационным аппаратом (1 единица) выполнение требований к учёту электроэнергии в соответствии с Постановлением Правительства РФ от 04.05.2012 № 442 «О функционирования розничных рынков электрической энергии, полном и (или) частичном ограничении режима потребления электрической энергии» для электроснабжения линии уличного освещения, расположенной по адресу: Волгоградская область, Среднеахтубинский р-н, п. Красный Октябрь, ул. Степная, ТП-226, Волжский РЭС» (34-1-22-00645285) – Комитет по строительству и ЖКХ администрации Среднеахтубинского муниципального района | 2022 | 0,4 кВ и ниже | 1 | 0.24 | 16.9544
8.1.1. | «Установка шкафа учета 0,22 кВ с коммутационным аппаратом (1 единица) выполнение требований к учёту электроэнергии в соответствии с Постановлением Правительства РФ от 04.05.2012 № 442 «О функционирования розничных рынков электрической энергии, полном и (или) частичном ограничении режима потребления электрической энергии» для электроснабжения линии уличного освещения, расположенной по адресу: Волгоградская область, Среднеахтубинский р-н, п. Красный Октябрь, ул. им. О. Рыжовой, ТП-66, Волжский РЭС» (34-1-22-00645317) – Комитет по строительству и ЖКХ администрации Среднеахтубинского муниципального района | 2022 | 0,4 кВ и ниже | 1 | 0.24 | 18.1599
8.1.1. | «Установка шкафа учета 0,22 кВ с коммутационным аппаратом (1 единица) выполнение требований к учёту электроэнергии в соответствии с Постановлением Правительства РФ от 04.05.2012 № 442 «О функционирования розничных рынков электрической энергии, полном и (или) частичном ограничении режима потребления электрической энергии» для электроснабжения линии уличного освещения, расположенной по адресу: Волгоградская область, Среднеахтубинский р-н, п. Красный Октябрь, ул. Пролетарская, ТП-226, Волжский РЭС» (34-1-22-00645365) – Комитет по строительству и ЖКХ администрации Среднеахтубинского муниципального района | 2022 | 0,4 кВ и ниже | 1 | 0.12 | 17.2465
8.1.1. | «Установка шкафа учета 0,22 кВ с коммутационным аппаратом (1 единица) выполнение требований к учёту электроэнергии в соответствии с Постановлением Правительства РФ от 04.05.2012 № 442 «О функционирования розничных рынков электрической энергии, полном и (или) частичном ограничении режима потребления электрической энергии» для электроснабжения линии уличного освещения, расположенной по адресу: Волгоградская область, Среднеахтубинский р-н, п. Красный Октябрь, ул. им. О. Рыжовой, ТП-516, Волжский РЭС» (34-1-22-00644371) – Комитет по строительству и ЖКХ администрации Среднеахтубинского муниципального района | 2022 | 0,4 кВ и ниже | 1 | 0.42 | 16.7187
8.1.1. | «Установка шкафа учета 0,22 кВ с коммутационным аппаратом (1 единица) выполнение требований к учёту электроэнергии в соответствии с Постановлением Правительства РФ от 04.05.2012 № 442 «О функционирования розничных рынков электрической энергии, полном и (или) частичном ограничении режима потребления электрической энергии» для электроснабжения линии уличного освещения, расположенной по адресу: Волгоградская область, Среднеахтубинский р-н, п. Красный Октябрь, ул. Центральная, ТП-516, Волжский РЭС» (34-1-22-00645657) – Комитет по строительству и ЖКХ администрации Среднеахтубинского муниципального района | 2022 | 0,4 кВ и ниже | 1 | 0.18 | 16.6035
8.1.1. | «Установка шкафа учета 0,22 кВ с коммутационным аппаратом (1 единица) выполнение требований к учёту электроэнергии в соответствии с Постановлением Правительства РФ от 04.05.2012 № 442 «О функционирования розничных рынков электрической энергии, полном и (или) частичном ограничении режима потребления электрической энергии» для электроснабжения линии уличного освещения, расположенной по адресу: Волгоградская область, Среднеахтубинский р-н, п. Красный Октябрь, пер. Старенький, ТП-575, Волжский РЭС» (34-1-22-00645679) – Комитет по строительству и ЖКХ администрации Среднеахтубинского муниципального района | 2022 | 0,4 кВ и ниже | 1 | 0.18 | 17.0502
8.1.1. | «Установка шкафа учета 0,22 кВ с коммутационным аппаратом (1 единица) выполнение требований к учёту электроэнергии в соответствии с Постановлением Правительства РФ от 04.05.2012 № 442 «О функционирования розничных рынков электрической энергии, полном и (или) частичном ограничении режима потребления электрической энергии» для электроснабжения линии уличного освещения, расположенной по адресу: Волгоградская область, Среднеахтубинский р-н, с. Рахинка, пер. Морской, ул. Набережная, пер. Центральный, ТП-15, Волжский РЭС» (34-1-22-00644469) – Комитет по строительству и ЖКХ администрации Среднеахтубинского муниципального района | 2022 | 0,4 кВ и ниже | 1 | 0.3 | 10.8952
8.1.1. | «Установка шкафа учета 0,22 кВ с коммутационным аппаратом (1 единица) выполнение требований к учёту электроэнергии в соответствии с Постановлением Правительства РФ от 04.05.2012 № 442 «О функционирования розничных рынков электрической энергии, полном и (или) частичном ограничении режима потребления электрической энергии» для электроснабжения линии уличного освещения, расположенной по адресу: Волгоградская область, Среднеахтубинский р-н, с. Рахинка, пер. Больничный, ул. Набережная, ТП-15, Волжский РЭС» (34-1-22-00644463) – Комитет по строительству и ЖКХ администрации Среднеахтубинского муниципального района | 2022 | 0,4 кВ и ниже | 1 | 0.18 | 11.2224
8.1.1. | «Установка шкафа учета 0,22 кВ с коммутационным аппаратом (1 единица) выполнение требований к учёту электроэнергии в соответствии с Постановлением Правительства РФ от 04.05.2012 № 442 «О функционирования розничных рынков электрической энергии, полном и (или) частичном ограничении режима потребления электрической энергии» для электроснабжения линии уличного освещения, расположенной по адресу: Волгоградская область, Среднеахтубинский р-н, с. Рахинка, ул. Набережная, ТП-92, Волжский РЭС» (34-1-22-00642739) – Комитет по строительству и ЖКХ администрации Среднеахтубинского муниципального района | 2022 | 0,4 кВ и ниже | 1 | 0.12 | 17.4437
8.1.1. | «Установка шкафа учета 0,22 кВ с коммутационным аппаратом (1 единица) выполнение требований к учёту электроэнергии в соответствии с Постановлением Правительства РФ от 04.05.2012 № 442 «О функционирования розничных рынков электрической энергии, полном и (или) частичном ограничении режима потребления электрической энергии» для электроснабжения линии уличного освещения, расположенной по адресу: Волгоградская область, Среднеахтубинский р-н, п. Максима Горького, ул. Школьная, ТП-249, Волжский РЭС» (34-1-22-00644481) – Комитет по строительству и ЖКХ администрации Среднеахтубинского муниципального района | 2022 | 0,4 кВ и ниже | 1 | 0.12 | 25.5624
8.1.1. | «Установка шкафа учета 0,22 кВ с коммутационным аппаратом (1 единица) выполнение требований к учёту электроэнергии в соответствии с Постановлением Правительства РФ от 04.05.2012 № 442 «О функционирования розничных рынков электрической энергии, полном и (или) частичном ограничении режима потребления электрической энергии» для электроснабжения линии уличного освещения, расположенной по адресу: Волгоградская область, Среднеахтубинский р-н, п. Максима Горького, ул. Степная, ТП-251, Волжский РЭС» (34-1-22-00644721) – Комитет по строительству и ЖКХ администрации Среднеахтубинского муниципального района | 2022 | 0,4 кВ и ниже | 1 | 0.12 | 26.1849
8.1.1. | «Установка шкафа учета 0,22 кВ с коммутационным аппаратом (1 единица) выполнение требований к учёту электроэнергии в соответствии с Постановлением Правительства РФ от 04.05.2012 № 442 «О функционирования розничных рынков электрической энергии, полном и (или) частичном ограничении режима потребления электрической энергии» для электроснабжения линии уличного освещения, расположенной по адресу: Волгоградская область, Среднеахтубинский р-н, п. Максима Горького, ул. Придорожная, ТП-61, Волжский РЭС» (34-1-22-00644635) – Комитет по строительству и ЖКХ администрации Среднеахтубинского муниципального района | 2022 | 0,4 кВ и ниже | 1 | 0.18 | 23.4459
8.1.1. | «Установка шкафа учета 0,22 кВ с коммутационным аппаратом (1 единица) выполнение требований к учёту электроэнергии в соответствии с Постановлением Правительства РФ от 04.05.2012 № 442 «О функционирования розничных рынков электрической энергии, полном и (или) частичном ограничении режима потребления электрической энергии» для электроснабжения линии уличного освещения, расположенной по адресу: Волгоградская область, Среднеахтубинский р-н, п. Красный Октябрь, ул. Зеленая, ТП-66, Волжский РЭС» (34-1-22-00644769) – Комитет по строительству и ЖКХ администрации Среднеахтубинского муниципального района | 2022 | 0,4 кВ и ниже | 1 | 0.12 | 18.8761
8.1.1. | «Установка шкафа учета 0,22 кВ с коммутационным аппаратом (1 единица) выполнение требований к учёту электроэнергии в соответствии с Постановлением Правительства РФ от 04.05.2012 № 442 «О функционирования розничных рынков электрической энергии, полном и (или) частичном ограничении режима потребления электрической энергии» для электроснабжения линии уличного освещения, расположенной по адресу: Волгоградская область, Среднеахтубинский р-н, с. Рахинка, ул. Ленина, пер. Рабочий, ТП-9, Волжский РЭС» (34-1-22-00642741) – Комитет по строительству и ЖКХ администрации Среднеахтубинского муниципального района | 2022 | 0,4 кВ и ниже | 1 | 0.3 | 20.3026
8.1.1. | «Установка шкафа учета 0,22 кВ с коммутационным аппаратом (1 единица) выполнение требований к учёту электроэнергии в соответствии с Постановлением Правительства РФ от 04.05.2012 № 442 «О функционирования розничных рынков электрической энергии, полном и (или) частичном ограничении режима потребления электрической энергии» для электроснабжения линии уличного освещения, расположенной по адресу: Волгоградская область, Среднеахтубинский р-н, с. Рахинка, пер. Южный, ул. 60 лет Октября, пер. Новый, ТП-14, Волжский РЭС» (34-1-22-00643751) – Комитет по строительству и ЖКХ администрации Среднеахтубинского муниципального района | 2022 | 0,4 кВ и ниже | 1 | 0.66 | 22.6486
8.1.1. | «Установка шкафа учета 0,22 кВ с коммутационным аппаратом (1 единица) выполнение требований к учёту электроэнергии в соответствии с Постановлением Правительства РФ от 04.05.2012 № 442 «О функционирования розничных рынков электрической энергии, полном и (или) частичном ограничении режима потребления электрической энергии» для электроснабжения линии уличного освещения, расположенной по адресу: Волгоградская область, Среднеахтубинский р-н, с. Рахинка, ул. Ленина, ТП-14, Волжский РЭС» (34-1-22-00643805) – Комитет по строительству и ЖКХ администрации Среднеахтубинского муниципального района | 2022 | 0,4 кВ и ниже | 1 | 0.3 | 19.5661
8.1.1. | «Установка шкафа учета 0,22 кВ с коммутационным аппаратом (1 единица) выполнение требований к учёту электроэнергии в соответствии с Постановлением Правительства РФ от 04.05.2012 № 442 «О функционирования розничных рынков электрической энергии, полном и (или) частичном ограничении режима потребления электрической энергии» для электроснабжения линии уличного освещения, расположенной по адресу: Волгоградская область, Среднеахтубинский р-н, с. Рахинка, ул. 60 лет Октября, пер. Волжский, ТП-126, Волжский РЭС» (34-1-22-00644395) – Комитет по строительству и ЖКХ администрации Среднеахтубинского муниципального района | 2022 | 0,4 кВ и ниже | 1 | 0.48 | 17.9118
8.1.1. | «Установка шкафа учета 0,22 кВ с коммутационным аппаратом (1 единица) выполнение требований к учёту электроэнергии в соответствии с Постановлением Правительства РФ от 04.05.2012 № 442 «О функционирования розничных рынков электрической энергии, полном и (или) частичном ограничении режима потребления электрической энергии» для электроснабжения линии уличного освещения, расположенной по адресу: Волгоградская область, Среднеахтубинский р-н, с. Рахинка, ул. Советская, ТП-28, Волжский РЭС» (34-1-22-00644427) – Комитет по строительству и ЖКХ администрации Среднеахтубинского муниципального района | 2022 | 0,4 кВ и ниже | 1 | 0.12 | 19.7928
8.1.1. | «Установка шкафа учета 0,22 кВ с коммутационным аппаратом (1 единица) выполнение требований к учёту электроэнергии в соответствии с Постановлением Правительства РФ от 04.05.2012 № 442 «О функционирования розничных рынков электрической энергии, полном и (или) частичном ограничении режима потребления электрической энергии» для электроснабжения линии уличного освещения, расположенной по адресу: Волгоградская область, Среднеахтубинский р-н, с. Рахинка, ул. Матросова, ТП-90, Волжский РЭС» (34-1-22-00644457) – Комитет по строительству и ЖКХ администрации Среднеахтубинского муниципального района | 2022 | 0,4 кВ и ниже | 1 | 0.24 | 20.1278
8.1.1. | «Установка шкафа учета 0,22 кВ с коммутационным аппаратом (1 единица) выполнение требований к учёту электроэнергии в соответствии с Постановлением Правительства РФ от 04.05.2012 № 442 «О функционирования розничных рынков электрической энергии, полном и (или) частичном ограничении режима потребления электрической энергии» для электроснабжения линии уличного освещения, расположенной по адресу: Волгоградская область, Среднеахтубинский р-н, с. Рахинка, пер. Южный, ул. 40 лет Победы, ТП-90, Волжский РЭС» (34-1-22-00644465) – Комитет по строительству и ЖКХ администрации Среднеахтубинского муниципального района | 2022 | 0,4 кВ и ниже | 1 | 0.24 | 19.5738
8.1.1. | «Установка шкафа учета 0,22 кВ с коммутационным аппаратом (1 единица) выполнение требований к учёту электроэнергии в соответствии с Постановлением Правительства РФ от 04.05.2012 № 442 «О функционирования розничных рынков электрической энергии, полном и (или) частичном ограничении режима потребления электрической энергии» для электроснабжения линии уличного освещения, расположенной по адресу: Волгоградская область, Среднеахтубинский р-н, с. Рахинка, ул. 60 лет Октября, ТП-126, Волжский РЭС» (34-1-22-00644467) – Комитет по строительству и ЖКХ администрации Среднеахтубинского муниципального района | 2022 | 0,4 кВ и ниже | 1 | 0.3 | 18.2434
8.1.1. | «Установка шкафа учета 0,22 кВ с коммутационным аппаратом (1 единица) выполнение требований к учёту электроэнергии в соответствии с Постановлением Правительства РФ от 04.05.2012 № 442 «О функционирования розничных рынков электрической энергии, полном и (или) частичном ограничении режима потребления электрической энергии» для электроснабжения линии уличного освещения, расположенной по адресу: Волгоградская область, Среднеахтубинский р-н, с. Рахинка, ул. Гагарина, пер. Новый, ТП-92, Волжский РЭС» (34-1-22-00644471) – Комитет по строительству и ЖКХ администрации Среднеахтубинского муниципального района | 2022 | 0,4 кВ и ниже | 1 | 0.6 | 17.9196
8.1.1. | «Установка шкафа учета 0,22 кВ с коммутационным аппаратом (1 единица) выполнение требований к учёту электроэнергии в соответствии с Постановлением Правительства РФ от 04.05.2012 № 442 «О функционирования розничных рынков электрической энергии, полном и (или) частичном ограничении режима потребления электрической энергии» для электроснабжения линии уличного освещения, расположенной по адресу: Волгоградская область, Среднеахтубинский р-н, п. Максима Горького, ул. Школьная, ТП-61, Волжский РЭС» (34-1-22-00644485) – Комитет по строительству и ЖКХ администрации Среднеахтубинского муниципального района | 2022 | 0,4 кВ и ниже | 1 | 0.12 | 22.7639
8.1.1. | «Установка шкафа учета 0,22 кВ с коммутационным аппаратом (1 единица) выполнение требований к учёту электроэнергии в соответствии с Постановлением Правительства РФ от 04.05.2012 № 442 «О функционирования розничных рынков электрической энергии, полном и (или) частичном ограничении режима потребления электрической энергии» для электроснабжения линии уличного освещения, расположенной по адресу: Волгоградская область, Среднеахтубинский р-н, п. Красный Октябрь, ул. Северная, ТП-575, Волжский РЭС» (34-1-22-00644877) – Комитет по строительству и ЖКХ администрации Среднеахтубинского муниципального района | 2022 | 0,4 кВ и ниже | 1 | 0.18 | 17.4063
8.1.1. | «Установка шкафа учета 0,22 кВ с коммутационным аппаратом (1 единица) выполнение требований к учёту электроэнергии в соответствии с Постановлением Правительства РФ от 04.05.2012 № 442 «О функционирования розничных рынков электрической энергии, полном и (или) частичном ограничении режима потребления электрической энергии» для электроснабжения линии уличного освещения, расположенной по адресу: Волгоградская область, Среднеахтубинский р-н, п. Красный Октябрь, ул. Советская, ТП-575, Волжский РЭС» (34-1-22-00645613) – Комитет по строительству и ЖКХ администрации Среднеахтубинского муниципального района | 2022 | 0,4 кВ и ниже | 1 | 0.12 | 16.935
8.1.1. | «Установка шкафа учета 0,22 кВ с коммутационным аппаратом (1 единица) выполнение требований к учёту электроэнергии в соответствии с Постановлением Правительства РФ от 04.05.2012 № 442 «О функционирования розничных рынков электрической энергии, полном и (или) частичном ограничении режима потребления электрической энергии» для электроснабжения линии уличного освещения, расположенной по адресу: Волгоградская область, Среднеахтубинский р-н, п. Красный Октябрь, ул. Волгоградская, ТП-516, Волжский РЭС» (34-1-22-00645697) – Комитет по строительству и ЖКХ администрации Среднеахтубинского муниципального района | 2022 | 0,4 кВ и ниже | 1 | 0.12 | 18.786
8.1.1. | «Установка шкафа учета 0,22 кВ с коммутационным аппаратом (1 единица) выполнение требований к учёту электроэнергии в соответствии с Постановлением Правительства РФ от 04.05.2012 № 442 «О функционирования розничных рынков электрической энергии, полном и (или) частичном ограничении режима потребления электрической энергии» для электроснабжения линии уличного освещения, расположенной по адресу: Волгоградская область, Среднеахтубинский р-н, п. Красный Октябрь, ул. Мира, ТП№516, Волжский РЭС» (34-1-22-00645709) – Комитет по строительству и ЖКХ администрации Среднеахтубинского муниципального района | 2022 | 0,4 кВ и ниже | 1 | 0.12 | 16.9846
8.1.1. | «Установка прибора учета 0,23 кВ (1 единица), выполнение требований к учету электроэнергии в соответствии с Постановлением Правительства РФ от 04.05.2012г. № 442 «О функционировании розничных рынков электрической энергии, полном и (или) частичном ограничении режима потребления электрической энергии» для электроснабжения объекта «Объекты наружного освещения», расположенного в Волгоградской обл., р-н. Камышинский, с. Умет, ул. Раздольная, ул. Ленина, ул. 60 лет Октября, пер. Крымский, пер. Школьный, Петроввальский РЭС (34-1-22-00653955)» | 2022 | 0,4 кВ и ниже | 1 | 2 | 13.3257
8.1.1. | «Установка шкафа учета 0,23 кВ с коммутационным аппаратом (1 единица) выполнение требований к учёту электроэнергии в соответствии с Постановлением Правительства РФ от 04.05.2012 № 442 «О функционирования розничных рынков электрической энергии, полном и (или) частичном ограничении режима потребления электрической энергии» для электроснабжения энергооборудования объектов наружного освещения от опоры №13 ВЛ-0,4 кВ №1 КТП №1494/400 кВА ВЛ-10 кВ №5-7 ПС 110 кВ Черкесовская-1, расположенного в Российская Федерация, Волгоградская обл., р-н. Новоаннинский, п. Полевой, пер. Школьный, Новоаннинский РЭС» (34-1-22-00651825)» | 2022 | 0,4 кВ и ниже | 1 | 0.24 | 17.2506
8.1.1. | «Установка шкафа учета 0,23 кВ с коммутационным аппаратом (1 единица) выполнение требований к учёту электроэнергии в соответствии с Постановлением Правительства РФ от 04.05.2012 № 442 «О функционирования розничных рынков электрической энергии, полном и (или) частичном ограничении режима потребления электрической энергии» для электроснабжения энергооборудования объектов наружного освещения от опоры №11 ВЛ-0,4 кВ №2 КТП №1404/250 кВА ВЛ-10 кВ №5 ПС 110 кВ Черкесовская-1, расположенного в Российская Федерация, Волгоградская обл., р-н. Новоаннинский, п. Полевой, ул. Сельская, Новоаннинский РЭС» (34-1-22-00649837)» | 2022 | 0,4 кВ и ниже | 1 | 0.18 | 14.0172
8.1.1. | «Установка шкафа учета 0,23 кВ с коммутационным аппаратом (1 единица) выполнение требований к учёту электроэнергии в соответствии с Постановлением Правительства РФ от 04.05.2012 № 442 «О функционирования розничных рынков электрической энергии, полном и (или) частичном ограничении режима потребления электрической энергии» для электроснабжения энергооборудования объектов наружного освещения от опоры №7 ВЛ-0,4 кВ №1 КТП №1416/100 кВА ВЛ-10 кВ №5 ПС 110 кВ Черкесовская-1, расположенного в Российская Федерация, Волгоградская обл., р-н. Новоаннинский, п. Полевой, ул. Садовая, Новоаннинский РЭС» (34-1-22-00650283)» | 2022 | 0,4 кВ и ниже | 1 | 0.3 | 14.3351
8.1.1. | «Установка шкафа учета 0,23 кВ с коммутационным аппаратом (1 единица) выполнение требований к учёту электроэнергии в соответствии с Постановлением Правительства РФ от 04.05.2012 № 442 «О функционирования розничных рынков электрической энергии, полном и (или) частичном ограничении режима потребления электрической энергии» для электроснабжения энергооборудования объектов наружного освещения от опоры №4 ВЛ-0,4 кВ №1-1 КТП №1402/100 кВА ВЛ-10 кВ №5-3 ПС 110 кВ Черкесовская-1, расположенного в Российская Федерация, Волгоградская обл., р-н. Новоаннинский, п. Полевой, ул. Заречная, Новоаннинский РЭС» (34-1-22-00649843)» | 2022 | 0,4 кВ и ниже | 1 | 0.24 | 12.3487
8.1.1. | «Установка шкафа учета 0,23 кВ с коммутационным аппаратом (1 единица) выполнение требований к учёту электроэнергии в соответствии с Постановлением Правительства РФ от 04.05.2012 № 442 «О функционирования розничных рынков электрической энергии, полном и (или) частичном ограничении режима потребления электрической энергии» для электроснабжения энергооборудования объекты наружного освещения от опоры №2 ВЛ-0,4 кВ №2 КТП №1195/160 кВА ВЛ-10 кВ №6-7 ПС 110 кВ Панфилово, расположенного в Волгоградская обл., р-н. Новоаннинский, п. с.х. АМО, ул. Яворского, Новоаннинский РЭС» (34-1-22-00647929)» | 2022 | 0,4 кВ и ниже | 1 | 0.24 | 9.7676
8.1.1. | «Установка шкафа учета 0,23 кВ с коммутационным аппаратом (1 единица) выполнение требований к учёту электроэнергии в соответствии с Постановлением Правительства РФ от 04.05.2012 № 442 «О функционирования розничных рынков электрической энергии, полном и (или) частичном ограничении режима потребления электрической энергии» для электроснабжения энергооборудования объекты наружного освещения от опоры №6 ВЛ-0,4 кВ №1 КТП №1137/250 кВА ВЛ-10 кВ №1-5 ПС 110 кВ АМО, расположенного в Волгоградская обл., р-н. Новоаннинский, х. Бурнацкий, ул. Центральная, Новоаннинский РЭС» (34-1-22-00647921)» | 2022 | 0,4 кВ и ниже | 1 | 0.36 | 19.4139
8.1.1. | «Установка шкафа учета 0,23 кВ с коммутационным аппаратом (1 единица) выполнение требований к учёту электроэнергии в соответствии с Постановлением Правительства РФ от 04.05.2012 № 442 «О функционирования розничных рынков электрической энергии, полном и (или) частичном ограничении режима потребления электрической энергии» для электроснабжения энергооборудования объекты наружного освещения от опоры №3 ВЛ-0,4 кВ №1 КТП №1108/250 кВА ВЛ-10 №2-5 ПС 110 кВ АМО, расположенного в Волгоградская обл., р-н. Новоаннинский, х. Красногорский, ул. Станичная, Новоаннинский РЭС» (34-1-22-00648451)» | 2022 | 0,4 кВ и ниже | 1 | 0.18 | 17.595
8.1.1. | «Установка шкафа учета 0,23 кВ с коммутационным аппаратом (1 единица) выполнение требований к учёту электроэнергии в соответствии с Постановлением Правительства РФ от 04.05.2012 № 442 «О функционирования розничных рынков электрической энергии, полном и (или) частичном ограничении режима потребления электрической энергии» для электроснабжения энергооборудования объекты наружного освещения от опоры №3 ВЛ-0,4 кВ №1 КТП №4018/100 кВА ВЛ-10 №1-4 ПС 110 кВ АМО, расположенного в Волгоградская обл., р-н. Новоаннинский, Поселок отделения 1 совхоза АМО, ул. Полевая, Новоаннинский РЭС» (34-1-22-00647271)» | 2022 | 0,4 кВ и ниже | 1 | 0.24 | 19.5233
8.1.1. | «Установка шкафа учета 0,23 кВ с коммутационным аппаратом (1 единица) выполнение требований к учёту электроэнергии в соответствии с Постановлением Правительства РФ от 04.05.2012 № 442 «О функционирования розничных рынков электрической энергии, полном и (или) частичном ограничении режима потребления электрической энергии» для электроснабжения энергооборудования объекты наружного освещения от опоры №5 ВЛ-0,4 кВ №1 КТП №4021/100 кВА ВЛ-10 №1-7 ПС 110 кВ АМО, расположенного в Волгоградская обл., р-н. Новоаннинский, нп. Поселок отделения N1 совхоза АМО, ул. Приозерная, Новоаннинский РЭС» (34-1-22-00647287)» | 2022 | 0,4 кВ и ниже | 1 | 0.24 | 13.222
8.1.1. | «Установка прибора учета 0,22 кВ (1 единица), выполнение требований к учету электроэнергии в соответствии с Постановлением Правительства РФ от 04.05.2012г. № 442 «О функционировании розничных рынков электрической энергии, полном и (или) частичном ограничении режима потребления электрической энергии» для электроснабжения объекта «Объект наружного освещения», расположенный в Волгоградской обл., р-н. Котовский, с. Перещепное, ул. Зеленая, с кадастровым номером земельного участка: 34:14:040004:648 (34-1-22-00656009)» | 2022 | 0,4 кВ и ниже | 1 | 2 | 14.113
8.1.1. | «Установка шкафа учета 0,23 кВ с коммутационным аппаратом (1 единица) выполнение требований к учёту электроэнергии в соответствии с Постановлением Правительства РФ от 04.05.2012 № 442 «О функционирования розничных рынков электрической энергии, полном и (или) частичном ограничении режима потребления электрической энергии» для электроснабжения энергооборудования объекты наружного освещения от опоры №1 ВЛ-0,4 кВ №3-2 КТП №1196/250 кВА ВЛ-10 кВ №1-5 ПС 110 кВ АМО, расположенного в Волгоградская обл., р-н. Новоаннинский, х. Бурнацкий, ул. Центральная, Новоаннинский РЭС» (34-1-22-00645937)» | 2022 | 0,4 кВ и ниже | 1 | 0.36 | 15.1389
8.1.1. | «Установка шкафа учета 0,23 кВ с коммутационным аппаратом (1 единица) выполнение требований к учёту электроэнергии в соответствии с Постановлением Правительства РФ от 04.05.2012 № 442 «О функционирования розничных рынков электрической энергии, полном и (или) частичном ограничении режима потребления электрической энергии» для электроснабжения энергооборудования объекты наружного освещения от опоры №7 ВЛ-0,4 кВ №2 КТП №1108/250 кВА ВЛ-10 кВ №2-5 ПС 110 кВ АМО, расположенного в Волгоградская обл., р-н. Новоаннинский, х. Красногорский, ул. Хуторская, 4, Новоаннинский РЭС» (34-1-22-00645931)» | 2022 | 0,4 кВ и ниже | 1 | 0.18 | 17.746
8.1.1. | «Установка шкафа учета 0,23 кВ с коммутационным аппаратом (1 единица) выполнение требований к учёту электроэнергии в соответствии с Постановлением Правительства РФ от 04.05.2012 № 442 «О функционирования розничных рынков электрической энергии, полном и (или) частичном ограничении режима потребления электрической энергии» для электроснабжения энергооборудования объекты наружного освещения от опоры №10 ВЛ-0,4 кВ №1 КТП №1108/250 кВА ВЛ-10 №2-5 ПС 110 кВ АМО, расположенного в Волгоградская обл., р-н. Новоаннинский, х. Красногорский, ул. Хуторская, 17, Новоаннинский РЭС» (34-1-22-00644173)» | 2022 | 0,4 кВ и ниже | 1 | 0.54 | 17.744
8.1.1. | «Установка шкафа учета 0,22 кВ с коммутационным аппаратом (1 единица) выполнение требований к учёту электроэнергии в соответствии с Постановлением Правительства РФ от 04.05.2012 № 442 «О функционирования розничных рынков электрической энергии, полном и (или) частичном ограничении режима потребления электрической энергии» для электроснабжения линий уличного освещения, расположенных по адресу: Волгоградская область, Среднеахтубинский р-н, с. Рахинка, пер. Волгоградский, ул. Набережная, ТП-92, Волжский РЭС» (34-1-22-00644475) | 2022 | 0,4 кВ и ниже | 1 | 0.3 | 18.3041
8.1.1. | «Установка шкафа учета 0,4 кВ с коммутационным аппаратом (1 единица) выполнение требований к учёту электроэнергии в соответствии с Постановлением Правительства РФ от 04.05.2012 № 442 «О функционирования розничных рынков электрической энергии, полном и (или) частичном ограничении режима потребления электрической энергии» для электроснабжения объектов наружного освещения, расположенных по адресу: Волгоградская область, Ленинский р-н, п. Маяк Октября, ул. Лиманная, ТП 409, 1 линия Ленинский РЭС» (34-1-22-00648797) – Администрация Маляевского сельского поселения Ленинского муниципального района Волгоградской области | 2022 | 0,4 кВ и ниже | 1 | 3 | 16.7411
8.1.1. | «Установка шкафа учета 0,4 кВ с коммутационным аппаратом (1 единица) выполнение требований к учёту электроэнергии в соответствии с Постановлением Правительства РФ от 04.05.2012 № 442 «О функционирования розничных рынков электрической энергии, полном и (или) частичном ограничении режима потребления электрической энергии» для электроснабжения объектов наружного освещения, расположенных по адресу: Волгоградская область, Ленинский р-н, п. Маяк Октября, ул. Лиманная, ТП 530, 2 линия Ленинский РЭС» (34-1-22-00648799) – Администрация Маляевского сельского поселения Ленинского муниципального района Волгоградской области | 2022 | 0,4 кВ и ниже | 1 | 3 | 33.2609
8.1.1. | «Установка шкафа учета 0,4 кВ с коммутационным аппаратом (1 единица) выполнение требований к учёту электроэнергии в соответствии с Постановлением Правительства РФ от 04.05.2012 № 442 «О функционирования розничных рынков электрической энергии, полном и (или) частичном ограничении режима потребления электрической энергии» для электроснабжения объектов наружного освещения, расположенных по адресу: Волгоградская область, Ленинский р-н, п. Маяк Октября, ул. Лиманная, ТП 461, 1 линия Ленинский РЭС» (34-1-22-00648801) – Администрация Маляевского сельского поселения Ленинского муниципального района Волгоградской области | 2022 | 0,4 кВ и ниже | 1 | 3 | 27.2888
8.1.1. | «Установка шкафа учета 0,4 кВ с коммутационным аппаратом (1 единица) выполнение требований к учёту электроэнергии в соответствии с Постановлением Правительства РФ от 04.05.2012 № 442 «О функционирования розничных рынков электрической энергии, полном и (или) частичном ограничении режима потребления электрической энергии» для электроснабжения объектов наружного освещения, расположенных по адресу: Волгоградская область, Ленинский р-н, п. Маяк Октября, ул. Ворошилова, ТП 461, 2 линия Ленинский РЭС» (34-1-22-00648803) – Администрация Маляевского сельского поселения Ленинского муниципального района Волгоградской области | 2022 | 0,4 кВ и ниже | 1 | 3 | 29.5482
8.1.1. | «Установка шкафа учета 0,4 кВ с коммутационным аппаратом (1 единица) выполнение требований к учёту электроэнергии в соответствии с Постановлением Правительства РФ от 04.05.2012 № 442 «О функционирования розничных рынков электрической энергии, полном и (или) частичном ограничении режима потребления электрической энергии» для электроснабжения объектов наружного освещения, расположенных по адресу: Волгоградская область, Ленинский р-н, п. Маяк Октября, ул. Советская, Советская ТП 526, 1 линия Ленинский РЭС» (34-1-22-00649049) – Администрация Маляевского сельского поселения Ленинского муниципального района Волгоградской области | 2022 | 0,4 кВ и ниже | 1 | 3 | 27.9729
8.1.1. | «Установка шкафа учета 0,4 кВ с коммутационным аппаратом (1 единица) выполнение требований к учёту электроэнергии в соответствии с Постановлением Правительства РФ от 04.05.2012 № 442 «О функционирования розничных рынков электрической энергии, полном и (или) частичном ограничении режима потребления электрической энергии» для электроснабжения объектов наружного освещения, расположенных по адресу: Волгоградская область, Ленинский р-н, п. Маяк Октября, ул. Гагарина, ТП 620, 2 линия Ленинский РЭС» (34-1-22-00649063) – Администрация Маляевского сельского поселения Ленинского муниципального района Волгоградской области | 2022 | 0,4 кВ и ниже | 1 | 3 | 27.891
8.1.1. | «Установка шкафа учета 0,4 кВ с коммутационным аппаратом (1 единица) выполнение требований к учёту электроэнергии в соответствии с Постановлением Правительства РФ от 04.05.2012 № 442 «О функционирования розничных рынков электрической энергии, полном и (или) частичном ограничении режима потребления электрической энергии» для электроснабжения объектов наружного освещения, расположенных по адресу: Волгоградская область, Ленинский р-н, п. Маяк Октября, ул. 50 лет Победы и Южная, ТП 525, 2 линия Ленинский РЭС» (34-1-22-00649235) – Администрация Маляевского сельского поселения Ленинского муниципального района Волгоградской области | 2022 | 0,4 кВ и ниже | 1 | 3 | 22.234
8.1.1. | «Установка шкафа учета 0,4 кВ с коммутационным аппаратом (1 единица) выполнение требований к учёту электроэнергии в соответствии с Постановлением Правительства РФ от 04.05.2012 № 442 «О функционирования розничных рынков электрической энергии, полном и (или) частичном ограничении режима потребления электрической энергии» для электроснабжения объектов наружного освещения, расположенных по адресу: Волгоградская область, Ленинский р-н, п. Маяк Октября, ул. Ленина, ТП 619, 1 линия Ленинский РЭС» (34-1-22-00649245) – Администрация Маляевского сельского поселения Ленинского муниципального района Волгоградской области | 2022 | 0,4 кВ и ниже | 1 | 3 | 15.6929
8.1.1. | «Установка шкафа учета 0,4 кВ с коммутационным аппаратом (1 единица) выполнение требований к учёту электроэнергии в соответствии с Постановлением Правительства РФ от 04.05.2012 № 442 «О функционирования розничных рынков электрической энергии, полном и (или) частичном ограничении режима потребления электрической энергии» для электроснабжения объектов наружного освещения, расположенных по адресу: Волгоградская область, Ленинский р-н, п. Маяк Октября, ул. Ленина, ТП 620, 3 линия Ленинский РЭС» (34-1-22-00649257) – Администрация Маляевского сельского поселения Ленинского муниципального района Волгоградской области | 2022 | 0,4 кВ и ниже | 1 | 3 | 23.5048
8.1.1. | «Установка шкафа учета 0,4 кВ с коммутационным аппаратом (1 единица) выполнение требований к учёту электроэнергии в соответствии с Постановлением Правительства РФ от 04.05.2012 № 442 «О функционирования розничных рынков электрической энергии, полном и (или) частичном ограничении режима потребления электрической энергии» для электроснабжения объектов наружного освещения, расположенных по адресу: Волгоградская область, Ленинский р-н, п. Маяк Октября, ул. Рабоче-крестьянская, ТП 462, 1 линия Ленинский РЭС» (34-1-22-00661509) – Администрация Маяковского сельского поселения Ленинского муниципального района Волгоградской области | 2022 | 0,4 кВ и ниже | 1 | 3 | 21.2502
8.1.1. | «Установка шкафа учета 0,4 кВ с коммутационным аппаратом (1 единица) выполнение требований к учёту электроэнергии в соответствии с Постановлением Правительства РФ от 04.05.2012 № 442 «О функционирования розничных рынков электрической энергии, полном и (или) частичном ограничении режима потребления электрической энергии» для электроснабжения объектов наружного освещения, расположенных по адресу: Волгоградская область, Ленинский р-н, п. Маяк Октября, ул. Степная, ТП 462, 2 линия Ленинский РЭС» (34-1-22-00661537) – Администрация Маяковского сельского поселения Ленинского муниципального района Волгоградской области | 2022 | 0,4 кВ и ниже | 1 | 3 | 21.1683
8.1.1. | «Установка шкафа учета 0,4 кВ с коммутационным аппаратом (1 единица) выполнение требований к учёту электроэнергии в соответствии с Постановлением Правительства РФ от 04.05.2012 № 442 «О функционирования розничных рынков электрической энергии, полном и (или) частичном ограничении режима потребления электрической энергии» для электроснабжения объектов наружного освещения, расположенных по адресу: Волгоградская область, Ленинский р-н, п. Маяк Октября, ул. Рабоче Крестьянская и Степная, ТП 621, 2 линия Ленинский РЭС» (34-1-22-00661539) – Администрация Маяковского сельского поселения Ленинского муниципального района Волгоградской области | 2022 | 0,4 кВ и ниже | 1 | 3 | 21.2092
8.1.1. | «Установка шкафа учета 0,22 кВ с коммутационным аппаратом (1 единица) выполнение требований к учёту электроэнергии в соответствии с Постановлением Правительства РФ от 04.05.2012 № 442 «О функционирования розничных рынков электрической энергии, полном и (или) частичном ограничении режима потребления электрической энергии» для электроснабжения энергооборудования (Малоэтажной жилой застройки (Индивидуальный жилой дом/ Садовый/Дачный дом) от ВЛ-0,4 кВ № 2 от КТП-172, расположенного в Волгоградская обл., Российская Федерация, Волгоградская обл., р-н. Урюпинский, х. Котовский, ул. Приозерная, д. 4А, кадастровый номер земельного участка: 34:31:140003:1365, Урюпинский РЭС» (34-1-22-00662549)» | 2022 | 0,4 кВ и ниже | 1 | 3 | 24.0826
8.1.1. | «Установка шкафа учета 0,4 кВ с коммутационным аппаратом (1 единица) выполнение требований к учёту электроэнергии в соответствии с Постановлением Правительства РФ от 04.05.2012 № 442 «О функционирования розничных рынков электрической энергии, полном и (или) частичном ограничении режима потребления электрической энергии» для электроснабжения объектов наружного освещения, расположенных по адресу: Волгоградская область, Ленинский р-н, п. Маяк Октября, ул. 50 лет Победы и Южная, ТП 525, 1 линия, Ленинский РЭС» (34-1-22-00662751) – Администрация Маяковского сельского поселения Ленинского муниципального района Волгоградской области | 2022 | 0,4 кВ и ниже | 1 | 3 | 16.1262
8.1.1. | «Установка шкафа учета 0,4 кВ с коммутационным аппаратом (1 единица) выполнение требований к учёту электроэнергии в соответствии с Постановлением Правительства РФ от 04.05.2012 № 442 «О функционирования розничных рынков электрической энергии, полном и (или) частичном ограничении режима потребления электрической энергии» для электроснабжения объектов наружного освещения, расположенных по адресу: Волгоградская область, Ленинский р-н, п. Маяк Октября, ул. Рабоче Крестьянская, ТП 464, опора №2, 1 линия, Ленинский РЭС» (34-1-22-00662741) – Администрация Маяковского сельского поселения Ленинского муниципального района Волгоградской области | 2022 | 0,4 кВ и ниже | 1 | 3 | 16.4951
8.1.1. | «Установка шкафа учета 0,4 кВ с коммутационным аппаратом (1 единица) выполнение требований к учёту электроэнергии в соответствии с Постановлением Правительства РФ от 04.05.2012 № 442 «О функционирования розничных рынков электрической энергии, полном и (или) частичном ограничении режима потребления электрической энергии» для электроснабжения объектов наружного освещения, расположенных по адресу: Волгоградская область, Ленинский р-н, п. Маяк Октября, ул. Степная, ТП 621, опора №1, 2 линия, Ленинский РЭС» (34-1-22-00662739) – Администрация Маяковского сельского поселения Ленинского муниципального района Волгоградской области | 2022 | 0,4 кВ и ниже | 1 | 3 | 14.2406
8.1.1. | «Установка прибора учета 0,23 кВ (1 единица), выполнение требований к учету электроэнергии в соответствии с Постановлением Правительства РФ от 04.05.2012г. № 442 «О функционировании розничных рынков электрической энергии, полном и (или) частичном ограничении режима потребления электрической энергии» для электроснабжения объекта «Киоск», расположенного в Волгоградской обл., р-н. Ольховский, с. Зензеватка, ул. Элеваторная (34-1-22-00665127)» | 2022 | 0,4 кВ и ниже | 1 | 5 | 25.3195
8.1.1. | «Установка шкафа учета 0,22 кВ с коммутационным аппаратом (1 единица) выполнение требований к учёту электроэнергии в соответствии с Постановлением Правительства РФ от 04.05.2012 № 442 «О функционирования розничных рынков электрической энергии, полном и (или) частичном ограничении режима потребления электрической энергии» для электроснабжения энергооборудования пожарного депо от ВЛ-0,4 кВ №1 от КТП-359, расположенного в Российская Федерация, Волгоградская обл., р-н. Урюпинский, х. Бубновский, ул. Степная., Урюпинский РЭС» (34-1-22-00663013)» | 2022 | 0,4 кВ и ниже | 1 | 0.4 | 20.948
8.1.1. | «Установка шкафа учета 0,22 кВ с коммутационным аппаратом (1 единица) выполнение требований к учёту электроэнергии в соответствии с Постановлением Правительства РФ от 04.05.2012 № 442 «О функционирования розничных рынков электрической энергии, полном и (или) частичном ограничении режима потребления электрической энергии» для электроснабжения энергооборудования светильников дорожного освещения от ВЛ-0,4 кВ №2 КТП №2183, расположенного в Российская Федерация, Волгоградская обл., р-н. Урюпинский, х. Криушинский, ул. Майская, Урюпинский РЭС» (34-1-22-00664679)» | 2022 | 0,4 кВ и ниже | 1 | 0.18 | 26.2124
8.1.1. | «Установка шкафа учета 0,22 кВ с коммутационным аппаратом (1 единица) выполнение требований к учёту электроэнергии в соответствии с Постановлением Правительства РФ от 04.05.2012 № 442 «О функционирования розничных рынков электрической энергии, полном и (или) частичном ограничении режима потребления электрической энергии» для электроснабжения строительной площадки, расположенной по адресу: Волгоградская область, Старополтавский р-н, с.Беляевка, ул.Центральная, д.1, Старополтавский РЭС» (34-1-22-00665277) – Неженцева Т.А. | 2022 | 0,4 кВ и ниже | 1 | 5 | 13.4803
8.1.1. | «Установка шкафа учета 0,22 кВ с коммутационным аппаратом (1 единица) выполнение требований к учёту электроэнергии в соответствии с Постановлением Правительства РФ от 04.05.2012 № 442 «О функционирования розничных рынков электрической энергии, полном и (или) частичном ограничении режима потребления электрической энергии» для электроснабжения Малоэтажной жилой застройки (Индивидуальный жилой дом/ Садовый/ Дачный дом), расположенного по адресу: Волгоградская область, Ленинский р-н, с.Заплавное, ул.Волисполкомская, д.3 Ленинский РЭС» (34-1-22-00665925) – Попова Е.А. | 2022 | 0,4 кВ и ниже | 1 | 10 | 37.5639
8.1.1. | «Установка шкафа учета 0,22 кВ с коммутационным аппаратом (1 единица) выполнение требований к учёту электроэнергии в соответствии с Постановлением Правительства РФ от 04.05.2012 г. № 442 «О функционировании розничных рынков электрической энергии, полном и (или) частичном ограничении режима потребления электрической энергии» для электроснабжения объекта «Жилой дом», расположенного в Волгоградской области, Октябрьского района, с/п Ильменское, Октябрьский РЭС» (34-1-22-00667401)» | 2022 | 0,4 кВ и ниже | 1 | 3 | 23.9968
8.1.1. | «Установка шкафа учета 0,22 кВ с коммутационным аппаратом (1 единица) выполнение требований к учёту электроэнергии в соответствии с Постановлением Правительства РФ от 04.05.2012 № 442 «О функционирования розничных рынков электрической энергии, полном и (или) частичном ограничении режима потребления электрической энергии» для электроснабжения Малоэтажной жилой застройки (Индивидуальный жилой дом/ Садовый/ Дачный дом), расположенного по адресу: Волгоградская область, Быковский р-н, с.Кислово, ул.Живгородок, д.8/2 Быковский РЭС» (34-1-22-00666249) – Чеснокова М.В. | 2022 | 0,4 кВ и ниже | 1 | 3 | 24.6553
8.1.1. | «Установка шкафа учета 0,22 кВ с коммутационным аппаратом (1 единица) выполнение требований к учёту электроэнергии в соответствии с Постановлением Правительства РФ от 04.05.2012 № 442 «О функционирования розничных рынков электрической энергии, полном и (или) частичном ограничении режима потребления электрической энергии» для электроснабжения производственного здания/помещения, расположенного по адресу: Волгоградская область, Палласовский р-н, Револючионное сельское поселение, х. Гормаки, Палласовский РЭС» (34-1-22-00668143) – ООО «РАДЭЛЬ» | 2022 | 0,4 кВ и ниже | 1 | 8 | 57.3176
8.1.1. | «Установка шкафа учета 0,22 кВ с коммутационным аппаратом (1 единица) выполнение требований к учету электроэнергии в соответствии с Постановлением Правительства РФ от 04.05.2012 № 442 «О функционирования розничных рынков электрической энергии, полном и (или) частичном ограничении режима потребления электрической энергии» для электроснабжения производственного здания/помещения, расположенного по адресу: Волгоградская область, Среднеахтубинский р-н, с. Рахинка, Волжский РЭС» (34-1-22-00668371) – ООО «РАДЭЛЬ» | 2022 | 0,4 кВ и ниже | 1 | 8 | 22.8993
8.1.1. | «Установка шкафа учета 0,22 кВ с коммутационным аппаратом (1 единица) выполнение требований к учету электроэнергии в соответствии с Постановлением Правительства РФ от 04.05.2012 № 442 «О функционирования розничных рынков электрической энергии, полном и (или) частичном ограничении режима потребления электрической энергии» для электроснабжения Малоэтажной жилой застройки (Индивидуальный жилой дом/ Садовый/ Дачный дом), расположенной по адресу: Волгоградская область, Ленинский р-н, х. Долгий, ул. Лесная, д. 15, Ленинский РЭС» (34-1-22-00666821) – Порываев В.В. | 2022 | 0,4 кВ и ниже | 1 | 5 | 22.9649
8.1.1. | «Установка шкафа учета 0,4 кВ с коммутационным аппаратом (1 единица) выполнение требований к учёту электроэнергии в соответствии с Постановлением Правительства РФ от 04.05.2012 № 442 «О функционирования розничных рынков электрической энергии, полном и (или) частичном ограничении режима потребления электрической энергии» для электроснабжения объектов наружного освещения, расположенных по адресу: Волгоградская область, Ленинский р-н, с. Каршевитое, ул. Набережная, Ленинский РЭС» (34-1-22-00665107) – Администрация Каршевитского сельского поселения Ленинского муниципального района Волгоградской области | 2022 | 0,4 кВ и ниже | 1 | 3 | 21.4198
8.1.1. | «Установка шкафа учета 0,4 кВ с коммутационным аппаратом (1 единица) выполнение требований к учёту электроэнергии в соответствии с Постановлением Правительства РФ от 04.05.2012 № 442 «О функционирования розничных рынков электрической энергии, полном и (или) частичном ограничении режима потребления электрической энергии» для электроснабжения объектов наружного освещения, расположенных по адресу: Волгоградская область, Ленинский р-н, с. Каршевитое, ул. Набережная, Ленинский РЭС» (34-1-22-00665167) – Администрация Каршевитского сельского поселения Ленинского муниципального района Волгоградской области | 2022 | 0,4 кВ и ниже | 1 | 3 | 29.2126
8.1.1. | «Установка шкафа учета 0,4 кВ с коммутационным аппаратом (1 единица) выполнение требований к учёту электроэнергии в соответствии с Постановлением Правительства РФ от 04.05.2012 № 442 «О функционирования розничных рынков электрической энергии, полном и (или) частичном ограничении режима потребления электрической энергии» для электроснабжения объектов наружного освещения, расположенных по адресу: Волгоградская область, Ленинский р-н, с. Каршевитое, ул. Заречная, Ленинский РЭС» (34-1-22-00665643) – Администрация Каршевитского сельского поселения Ленинского муниципального района Волгоградской области | 2022 | 0,4 кВ и ниже | 1 | 3 | 24.7259
8.1.1. | «Установка шкафа учета 0,4 кВ с коммутационным аппаратом (1 единица) выполнение требований к учёту электроэнергии в соответствии с Постановлением Правительства РФ от 04.05.2012 № 442 «О функционирования розничных рынков электрической энергии, полном и (или) частичном ограничении режима потребления электрической энергии» для электроснабжения объектов наружного освещения, расположенных по адресу: Волгоградская область, Ленинский р-н, х. Глухой, ул. Дачная, Ленинский РЭС» (34-1-22-00665689) – Администрация Каршевитского сельского поселения Ленинского муниципального района Волгоградской области | 2022 | 0,4 кВ и ниже | 1 | 3 | 28.7341
8.1.1. | «Установка шкафа учета 0,4 кВ с коммутационным аппаратом (1 единица) выполнение требований к учёту электроэнергии в соответствии с Постановлением Правительства РФ от 04.05.2012 № 442 «О функционирования розничных рынков электрической энергии, полном и (или) частичном ограничении режима потребления электрической энергии» для электроснабжения объектов наружного освещения, расположенных по адресу: Волгоградская область, Ленинский р-н, х. Зубаревка, ул. Весенняя, Ленинский РЭС» (34-1-22-00665701) – Администрация Каршевитского сельского поселения Ленинского муниципального района Волгоградской области | 2022 | 0,4 кВ и ниже | 1 | 3 | 22.2974
8.1.1. | «Установка шкафа учета 0,4 кВ с коммутационным аппаратом (1 единица) выполнение требований к учёту электроэнергии в соответствии с Постановлением Правительства РФ от 04.05.2012 № 442 «О функционирования розничных рынков электрической энергии, полном и (или) частичном ограничении режима потребления электрической энергии» для электроснабжения объектов наружного освещения, расположенных по адресу: Волгоградская область, Ленинский р-н, х. Зубаревка, ул. Весенняя, Ленинский РЭС» (34-1-22-00665709) – Администрация Каршевитского сельского поселения Ленинского муниципального района Волгоградской области | 2022 | 0,4 кВ и ниже | 1 | 3 | 27.0597
8.1.1. | «Установка прибора учета 0,22 кВ (1 единица), выполнение требований к учету электроэнергии в соответствии с Постановлением Правительства РФ от 04.05.2012г. № 442 «О функционировании розничных рынков электрической энергии, полном и (или) частичном ограничении режима потребления электрической энергии» для электроснабжения объекта «Личное подсобное хозяйство», расположенного в Волгоградской обл., р-н. Камышинский, сельское поселение Лебяженское, х. Карпунин, ул. Песчаная, д. 7а, (34-1-22-00668631)» | 2022 | 0,4 кВ и ниже | 1 | 5 | 11.0362
8.1.1. | «Установка шкафа учета 0,22 кВ с коммутационным аппаратом (1 единица) выполнение требований к учету электроэнергии в соответствии с Постановлением Правительства РФ от 04.05.2012 № 442 «О функционирования розничных рынков электрической энергии, полном и (или) частичном ограничении режима потребления электрической энергии» для электроснабжения Малоэтажной жилой застройки (Индивидуальный жилой дом/ Садовый/ Дачный дом), расположенной по адресу: Волгоградская область, Среднеахтубинский р-н, п. Красный Октябрь, ул. им. В.И. Чуйкова, д. 2, Волжский РЭС» (34-1-22-00669271) – Телехова Н.И. | 2022 | 0,4 кВ и ниже | 1 | 5 | 24.7599
8.1.1. | «Установка шкафа учета 0,4 кВ с коммутационным аппаратом (1 единица) выполнение требований к учёту электроэнергии в соответствии с Постановлением Правительства РФ от 04.05.2012 № 442 «О функционирования розничных рынков электрической энергии, полном и (или) частичном ограничении режима потребления электрической энергии» для электроснабжения энергопринимающих устройств ФАП Государственное бюджетное учреждение здравоохранения «Среднеахтубинская центральная районная больница», расположенной по адресу: Волгоградская область, Среднеахтубинский р-н, п.Первомайский, Среднеахтубинский РЭС» (34-1-22-00666959) – ГКУ УКС | 2022 | 0,4 кВ и ниже | 1 | 15 | 23.945
8.1.1. | «Установка шкафа учета 0,4 кВ с коммутационным аппаратом (1 единица) выполнение требований к учёту электроэнергии в соответствии с Постановлением Правительства РФ от 04.05.2012 № 442 «О функционирования розничных рынков электрической энергии, полном и (или) частичном ограничении режима потребления электрической энергии» для электроснабжения энергопринимающих устройств ФАП Государственное бюджетное учреждение здравоохранения «Среднеахтубинская центральная районная больница», расположенной по адресу: Волгоградская область, Среднеахтубинский р-н, Киляковка, Среднеахтубинский РЭС» (34-1-22-00667023) – ГКУ УКС | 2022 | 0,4 кВ и ниже | 1 | 15 | 22.3461
8.1.1. | «Установка шкафа учета 0,22 кВ с коммутационным аппаратом (1 единица) выполнение требований к учёту электроэнергии в соответствии с Постановлением Правительства РФ от 04.05.2012 № 442 «О функционирования розничных рынков электрической энергии, полном и (или) частичном ограничении режима потребления электрической энергии» для электроснабжения Малоэтажной жилой застройки (Индивидуальный жилой дом/ Садовый/ Дачный дом), расположенного по адресу: Волгоградская область, Ленинский р-н, х. Булгаково, ул. Волжская, д.23, Ленинский РЭС» (34-1-22-00669335) - Китайкин С.А. | 2022 | 0,4 кВ и ниже | 1 | 1 | 22.8467
8.1.1. | «Установка шкафа учета 0,4 кВ с коммутационным аппаратом (1 единица) выполнение требований к учёту электроэнергии в соответствии с Постановлением Правительства РФ от 04.05.2012 № 442 «О функционирования розничных рынков электрической энергии, полном и (или) частичном ограничении режима потребления электрической энергии» для электроснабжения объектов наружного освещения, расположенных по адресу: Волгоградская область, Ленинский р-н, х.Глухой, ул. Дачная, Ленинский РЭС» (34-1-22-00665677) – Администрация Каршевитского сельского поселения Ленинского муниципального района Волгоградской области | 2022 | 0,4 кВ и ниже | 1 | 3 | 38.457
8.1.1. | «Установка шкафа учета 0,4 кВ с коммутационным аппаратом (1 единица) выполнение требований к учёту электроэнергии в соответствии с Постановлением Правительства РФ от 04.05.2012 № 442 «О функционирования розничных рынков электрической энергии, полном и (или) частичном ограничении режима потребления электрической энергии» для электроснабжения объектов наружного освещения, расположенных по адресу: Волгоградская область, Ленинский р-н, с.Каршевитое, ул. Молодежная, Ленинский РЭС» (34-1-22-00665637) – Администрация Каршевитского сельского поселения Ленинского муниципального района Волгоградской области | 2022 | 0,4 кВ и ниже | 1 | 3 | 30.4226
8.1.1. | «Установка шкафа учета 0,22 кВ с коммутационным аппаратом (1 единица) выполнение требований к учёту электроэнергии в соответствии с Постановлением Правительства РФ от 04.05.2012 № 442 «О функционирования розничных рынков электрической энергии, полном и (или) частичном ограничении режима потребления электрической энергии» для электроснабжения Малоэтажной жилой застройки (Индивидуальный жилой дом/ Садовый/ Дачный дом), расположенного по адресу: Волгоградская область, Ленинский р-н, с.Заплавное, пер.Мостовой, д.1а, Ленинский РЭС» (34-1-22-00669199) - Назарова Л.Н. | 2022 | 0,4 кВ и ниже | 1 | 15 | 31.4913
8.1.1. | «Установка шкафа учета 0,4 кВ с коммутационным аппаратом (1 единица) выполнение требований к учёту электроэнергии в соответствии с Постановлением Правительства РФ от 04.05.2012 № 442 «О функционирования розничных рынков электрической энергии, полном и (или) частичном ограничении режима потребления электрической энергии» для электроснабжения объектов наружного освещения, расположенных по адресу: Волгоградская область, Ленинский р-н, п.Тракторострой, ул. Ленина, Ленинский РЭС» (34-1-22-00675019) – Администрация Ильичевского сельского поселения Ленинского муниципального района Волгоградской области | 2022 | 0,4 кВ и ниже | 1 | 3 | 27.7808
8.1.1. | «Установка шкафа учета 0,22 кВ с коммутационным аппаратом (1 единица) выполнение требований к учёту электроэнергии в соответствии с Постановлением Правительства РФ от 04.05.2012 № 442 «О функционирования розничных рынков электрической энергии, полном и (или) частичном ограничении режима потребления электрической энергии» для электроснабжения РЩ и эл. оборудования нежилого здания, расположенного по адресу: Волгоградская область, Старополтавский р-н, с. Валуевка, ул. Центральная, 78, Старополтавский РЭС» (34-1-22-00678875) – Соловьев С.А. | 2022 | 0,4 кВ и ниже | 1 | 5 | 29.2663
8.1.1. | «Установка шкафа учета 0,22 кВ с коммутационным аппаратом (1 единица) выполнение требований к учёту электроэнергии в соответствии с Постановлением Правительства РФ от 04.05.2012 № 442 «О функционирования розничных рынков электрической энергии, полном и (или) частичном ограничении режима потребления электрической энергии» для электроснабжения объекта «Объекты наружного освещения», расположенного в Волгоградской области, Котельниковского района, х. Котельников, КТП 1545, Котельниковский РЭС» (34-1-22-00672381)» | 2022 | 0,4 кВ и ниже | 1 | 0.315 | 12.9941
8.1.1. | «Установка шкафа учета 0,22 кВ с коммутационным аппаратом (1 единица) выполнение требований к учёту электроэнергии в соответствии с Постановлением Правительства РФ от 04.05.2012 № 442 «О функционирования розничных рынков электрической энергии, полном и (или) частичном ограничении режима потребления электрической энергии» для электроснабжения объектов наружного освещения, расположенных по адресу: Волгоградская область, Палласовский р-н, х. Новый, Палласовский РЭС» (34-1-22-00673591) – Администрация Кайсацкого сельского поселения Палласовского муниципального района Волгоградской области | 2022 | 0,4 кВ и ниже | 1 | 0.6 | 16.6851
8.1.1. | «Установка шкафа учета 0,22 кВ с коммутационным аппаратом (1 единица) выполнение требований к учёту электроэнергии в соответствии с Постановлением Правительства РФ от 04.05.2012 № 442 «О функционирования розничных рынков электрической энергии, полном и (или) частичном ограничении режима потребления электрической энергии» для электроснабжения объектов наружного освещения, расположенных по адресу: Волгоградская область, Палласовский р-н, п. Золотари, ул. Совхозная, ул.Пушкина, Палласовский РЭС» (34-1-22-00674087) - – Администрация Гончаровского сельского поселения Палласовского муниципального района Волгоградской области | 2022 | 0,4 кВ и ниже | 1 | 0.6 | 26.3076
8.1.1. | «Установка шкафа учета 0,22 кВ с коммутационным аппаратом (1 единица) выполнение требований к учёту электроэнергии в соответствии с Постановлением Правительства РФ от 04.05.2012 № 442 «О функционирования розничных рынков электрической энергии, полном и (или) частичном ограничении режима потребления электрической энергии» для электроснабжения объекта «Объекты наружного освещения», расположенного в Волгоградской области, Котельниковского района, х. Котельников, КТП 1683, Котельниковский РЭС» (34-1-22-00672039)» | 2022 | 0,4 кВ и ниже | 1 | 0.865 | 12.9941
8.1.1. | «Установка шкафа учета 0,22 кВ с коммутационным аппаратом (1 единица) выполнение требований к учёту электроэнергии в соответствии с Постановлением Правительства РФ от 04.05.2012 № 442 «О функционирования розничных рынков электрической энергии, полном и (или) частичном ограничении режима потребления электрической энергии» для электроснабжения малоэтажной жилой застройки (индивидуальный жилой дом/садовый/дачный дом), расположенной по адресу: Волгоградская область, Ленинский р-н, с. Каршевитое, ул. Майская, д. 13, Ленинский РЭС» (34-1-22-00679201) – Шошинов А.С. | 2022 | 0,4 кВ и ниже | 1 | 2 | 24.6749
8.1.1. | «Установка шкафа учета 0,22 кВ с коммутационным аппаратом (1 единица) выполнение требований к учёту электроэнергии в соответствии с Постановлением Правительства РФ от 04.05.2012 № 442 «О функционирования розничных рынков электрической энергии, полном и (или) частичном ограничении режима потребления электрической энергии» для электроснабжения объекта «Объекты наружного освещения», расположенного в Волгоградской области, Котельниковского района, п. Ленина, КТП 1756, Котельниковский РЭС» (34-1-22-00672031)» | 2022 | 0,4 кВ и ниже | 1 | 2.07 | 12.9941
8.1.1. | «Установка шкафа учета 0,22 кВ с коммутационным аппаратом (1 единица) выполнение требований к учёту электроэнергии в соответствии с Постановлением Правительства РФ от 04.05.2012 г. № 442 «О функционировании розничных рынков электрической энергии, полном и (или) частичном ограничении режима потребления электрической энергии» для электроснабжения объекта «Объекты наружного освещения», расположенного в Волгоградской области, Котельниковского района, х. Котельников, КТП 1004, Котельниковский РЭС» (34-1-22-00672365)» | 2022 | 0,4 кВ и ниже | 1 | 2.275 | 12.9941
8.1.1. | «Установка шкафа учета 0,22 кВ с коммутационным аппаратом (1 единица) выполнение требований к учёту электроэнергии в соответствии с Постановлением Правительства РФ от 04.05.2012 № 442 «О функционирования розничных рынков электрической энергии, полном и (или) частичном ограничении режима потребления электрической энергии» для электроснабжения телекоммутационного шкафа, расположенного по адресу: Волгоградская область, Ленинский р-н, с. Покровка, Ленинский РЭС» (34-1-22-00676501 – ПАО «Ростелеком») | 2022 | 0,4 кВ и ниже | 1 | 2.5 | 24.6521
8.1.1. | «Установка шкафа учета 0,22 кВ с коммутационным аппаратом (1 единица) выполнение требований к учёту электроэнергии в соответствии с Постановлением Правительства РФ от 04.05.2012 № 442 «О функционирования розничных рынков электрической энергии, полном и (или) частичном ограничении режима потребления электрической энергии» для электроснабжения телекоммутационного шкафа, расположенного по адресу: Волгоградская область, Ленинский р-н, п. Путь Ильича, Ленинский РЭС» (34-1-22-00676519 – ПАО «Ростелеком») | 2022 | 0,4 кВ и ниже | 1 | 2.5 | 16.682
8.1.1. | «Установка шкафа учета 0,22 кВ с коммутационным аппаратом (1 единица) выполнение требований к учёту электроэнергии в соответствии с Постановлением Правительства РФ от 04.05.2012 № 442 «О функционирования розничных рынков электрической энергии, полном и (или) частичном ограничении режима потребления электрической энергии» для электроснабжения телекоммутационного шкафа, расположенного по адресу: Волгоградская область, Ленинский р-н, с. Колобовка, Ленинский РЭС» (34-1-22-00676535 – ПАО «Ростелеком») | 2022 | 0,4 кВ и ниже | 1 | 2.5 | 33.6269
8.1.1. | «Установка шкафа учета 0,22 кВ с коммутационным аппаратом (1 единица) выполнение требований к учёту электроэнергии в соответствии с Постановлением Правительства РФ от 04.05.2012 г. № 442 «О функционировании розничных рынков электрической энергии, полном и (или) частичном ограничении режима потребления электрической энергии» для электроснабжения объекта «Объекты наружного освещения», расположенного в Волгоградской области, Котельниковского района, х. Котельников, КТП 1541, Котельниковский РЭС» (34-1-22-00672361)» | 2022 | 0,4 кВ и ниже | 1 | 2.59 | 12.9941
8.1.1. | «Установка шкафа учета 0,4 кВ с коммутационным аппаратом (1 единица) выполнение требований к учёту электроэнергии в соответствии с Постановлением Правительства РФ от 04.05.2012 № 442 «О функционирования розничных рынков электрической энергии, полном и (или) частичном ограничении режима потребления электрической энергии» для электроснабжения объектов наружного освещения, расположенных по адресу: Волгоградская область, Ленинский р-н, c. Каршевитое , ул. Заречная, Ленинский РЭС» (34-1-22-00670813) – Администрация Каршевитского сельского поселения Ленинского муниципального района Волгоградской области | 2022 | 0,4 кВ и ниже | 1 | 3 | 23.7525
8.1.1. | «Установка шкафа учета 0,23 кВ с коммутационным аппаратом (1 единица), выполнение требований к учёту электроэнергии в соответствии с Постановлением Правительства РФ от 04.05.2012 № 442 «О функционирования розничных рынков электрической энергии, полном и (или) частичном ограничении режима потребления электрической энергии» для электроснабжения «жилого дома», расположенного в Волгоградской области, Нехаевский район, хутор Каменский, улица Центральная д.34, Нехаевский РЭС» (34-1-22-00665045)» | 2022 | 0,4 кВ и ниже | 1 | 3 | 15.2014
8.1.1. | «Установка шкафа учета 0,22 кВ с коммутационным аппаратом (1 единица) выполнение требований к учёту электроэнергии в соответствии с Постановлением Правительства РФ от 04.05.2012 № 442 «О функционирования розничных рынков электрической энергии, полном и (или) частичном ограничении режима потребления электрической энергии» для электроснабжения объекта «Объекты наружного освещения», расположенного в Волгоградской области, Котельниковского района, х. Котельников, КТП 1003, Котельниковский РЭС» (34-1-22-00672395)» | 2022 | 0,4 кВ и ниже | 1 | 3.69 | 12.9941
8.1.1. | «Строительство ВЛ-10 кВ (ориентировочной протяженностью 0,010 км) отпайкой от ВЛ-10 кВ №8 ПС 110/10 кВ «Мирошники», СТП-10/0,23 кВ (ориентировочной мощностью 10 кВА) и ВЛИ-0,23 кВ (ориентировочной протяженностью 0,010 км), установка шкафа 0,23 кВ с коммутационным аппаратом (1 единица) для электроснабжения объекта сельскохозяйственного производства, расположенного в Волгоградской области, Котовский район, 4,4 км северо-западнее с. Слюсарево, Котовский РЭС» (34-1-22-00666379 – заявитель Скрипниченко А.Н.)34-1-22-00666379 | 2023 | 0,4 кВ и ниже | 1 | 5 | 25.2382
8.1.1. | Строительство ВЛИ-0,4 кВ (ориентировочной протяженностью 0,150 км) от РУ-0,4 кВ ТП А.10/0,4 кВ №2354 по ВЛ-10 кВ №5 ПС 110/10 "Развилка-2" и установка шкафа учета 0,4 кВ с коммутационным аппаратом (1 единица) для электроснабжения торгового павильона, расположенного в Волгоградской обл., г. Волгоград, ул. Санаторная, вблизи нежилого строения №4, Городской РЭС (34-1-20-00526493) | 2023 | 0,4 кВ и ниже | 1 | 6 | 28.4109
8.1.1. | «Строительство ВЛИ-0,23 кВ (ориентировочной протяженностью 0,090 км) отпайкой от ВЛ-0,4 кВ № 1 ТП-10/0,4 кВ № 3190/160 кВА ВЛ-10 кВ № 4 ПС 110/10 кВ «Иловля» и установка шкафа 0,23 кВ с коммутационным аппаратом (1 единица) для электроснабжения жилого дома, расположенного в Волгоградской области, Иловлинский район, р.п. Иловля, пер. Фестивальный, д. 5Б, Логовский РЭС» (34-1-20-00530973) | 2023 | 0,4 кВ и ниже | 1 | 5 | 12.1923
8.1.1. | «Строительство ВЛИ-0,4 кВ (ориентировочной протяженностью 0,06 км) отпайкой от ВЛ-0,4 кВ №6-5 КТП-10/0,4 кВ № 1274/630 кВА по ВЛ-10 кВ №5 ПС 110/35/10 кВ «Алексеевская», установка шкафа 0,23 кВ с коммутационным аппаратом (1 единица) для электроснабжения малоэтажной жилой застройки (Индивидуальный жилой дом/Садовый/Дачный дом), расположенной в Волгоградской области, Алексеевский район, ст. Алексеевская, ул. Лазоренко, 1А, Алексеевский РЭС» (34-1-21-00604717 - заявитель Максимов Николай Александрович) | 2023 | 0,4 кВ и ниже | 1 | 5 | 22.3537
8.1.1. | «Строительство ВЛИ-0,22 кВ (ориентировочной протяженностью 0,020 км) отпайкой от ВЛ-0,4 кВ № 1 ТП-10/0,4 кВ № 160/250 кВА по ВЛ-10 кВ № 3 ПС 110/35/10 кВ «Танина» и установка шкафа 0,22 кВ с коммутационным аппаратом (1 единица), для электроснабжения малоэтажной жилой застройки (индивидуального жилого дома/садового/дачного дома), расположенных в Волгоградской области, Быковский район, с. Солдатско-Степное, ул. Тракторозаводская, д. 4/2. Быковский РЭС» (34-1-21-00604823 - заявитель Ханамиров Александр Талибович) | 2023 | 0,4 кВ и ниже | 1 | 10 | 9.8137
8.1.1. | Строительство ВЛИ-0,4 кВ (ориентировочной протяженностью 0,020 км) отпайкой от ВЛ-0,4 кВ №4 ТП-10/0,4 кВ №527 по ВЛ-10 кВ №7 ПС 110/10 кВ «Ивановская», установка шкафа учета 0,4 кВ с коммутационным аппаратом (1 единица) для электроснабжения жилого дома, расположенного в Волгоградской области, Светлоярский район, п. Кирова, ул. Гражданская, д. 5А. Красноармейский РЭС (34-1-20-00529769) | 2023 | 0,4 кВ и ниже | 1 | 15 | 13.7228
8.1.1. | «Строительство ВЛИ-0,4 кВ (ориентировочной протяженностью 0,110 км) отпайкой от ВЛ-0,4 кВ №1-2 КТП-10/0,4 кВ №1236/40 кВА по ВЛ-10 кВ №13 ПС 110/10 кВ «Дружба», установка шкафа 0,23 кВ с коммутационным аппаратом (1 единица) для электроснабжения малоэтажной жилой застройки (Индивидуальный жилой дом/Садовый/Дачный дом), расположенной в Волгоградской области, Алексеевский район, х. Ендовский, 7а, Алексеевский РЭС» (34-1-21-00582497 - заявитель Клейменова Ю.С.) | 2023 | 0,4 кВ и ниже | 1 | 6 | 22.7855
8.1.1. | «Строительство ВЛИ-0,4 кВ (ориентировочной протяженностью 0,042 км) отпайкой от ВЛ-0,4 кВ №2 ТП-10/0,4 кВ №995 по ВЛ-10 кВ №1а Ляпичево ПС 35/10 кВ «Ляпичево», установка шкафа 0,22 кВ с коммутационным аппаратом (1 единица) для электроснабжения гаража, расположенного в Волгоградской области, Калачевский район, х. Логовский, ул. Строительная, д. 15, Калачевский РЭС» (34-1-21-00610131 – заявитель Мишанин В.В.) | 2023 | 0,4 кВ и ниже | 1 | 5 | 38.0134
8.1.1. | «Строительство ВЛИ-0,23 кВ (ориентировочной протяжённостью 0,02 км) отпайкой от ВЛ-0,4 кВ №1 КТП-10/0,4 кВ №2526/160 кВА по ВЛ-10 кВ №17-17 ПС 110/10 кВ «Элеваторная», установка шкафа 0,23 кВ с коммутационным аппаратом (1 единица) для электроснабжения индивидуального жилого дома, расположенного в Волгоградской области, Новониколаевский район, рп. Новониколаевский, ул. Луговая, 90, Новониколаевский РЭС» (34-1-21-00615455 - заявитель Зуева С.С.) | 2023 | 0,4 кВ и ниже | 1 | 5 | 21.3537
8.1.1. | «Строительство ВЛИ-0,4кВ (ориентировочной протяженностью 0,035 км) отпайкой от ВЛИ-0,4кВ №2 ТП-10/0,4 кВ № 571 по ВЛ-10кВ №10 ПС 110/6/10 кВ «Райгород-2» шкаф 0,4 кВ с коммутационным аппаратом (1 единица) для электроснабжения Объектов дорожного хозяйства (светофорные объекты, объекты видеофиксации), расположенного в Волгоградской области, Светлоярский район, а/д Р-22 Каспий, 1029-й километр» Красноармейский РЭС (34-1-22-00631665 - Заявитель ООО «ЛАБОРАТОРИЯ ТРАНСПОРТНЫХ СИСТЕМ».) | 2023 | 0,4 кВ и ниже | 1 | 1 | 14.3216
8.1.1. | «Строительство ВЛИ-0,4 кВ (ориентировочной протяженностью 0,065 км) отпайкой от ВЛ-0,4 кВ №1 ТП-10/0,4 кВ № 2078/250 кВА по ВЛ-10 кВ №16 ПС 110/35/10 кВ «Кумылженская», установка шкафа 0,4 кВ с коммутационным аппаратом (1 единица) для электроснабжения садового домика, расположенного в Волгоградской области, Кумылженский район, ст.Кумылженская, ул. Колхозная, д. 1а, Кумылженский РЭС» (34-1-22-00624853-заявитель Гришина С.В.) | 2023 | 0,4 кВ и ниже | 1 | 5 | 9.6805
8.1.1. | «Строительство ВЛИ-0,4 кВ (ориентировочной протяженностью 0,050 км) отпайкой от ВЛ-0,4 кВ №2 ТП-10/0,4 кВ №988 по ВЛ-10 кВ №10 ПС 35/10 кВ «Ляпичево», установка шкафа 0,22 кВ с коммутационным аппаратом (1 единица) для электроснабжения изолированного жилого помещения, расположенного в Волгоградской области, Калачевском районе, х. Ляпичев, ул. Железнодорожная, д. 25, кв.1, Калачевский РЭС (34-1-22-00635387 – заявитель Даниленко Г.В.)» | 2023 | 0,4 кВ и ниже | 1 | 5 | 22.1323
8.1.1. | «Строительство ВЛИ-0,4 кВ (ориентировочной протяжённостью 0,165 км) отпайкой от ВЛ-0,4 кВ №1 КТП-10/0,4 кВ №1303/180 кВА по ВЛ-10 кВ №2 ПС 35/10 кВ «Компрессорная», установка шкафа 0,23 кВ с коммутационным аппаратом (1 единица) для электроснабжения гаража, расположенного в Волгоградской области, Алексеевский район, ст. Усть-Бузулукская, ул. Нагорная, 47В, Алексеевский РЭС» (34-1-22-00638179 - заявитель Колесников Н.А.) | 2023 | 0,4 кВ и ниже | 1 | 6 | 25.5509
8.1.1. | «Строительство ВЛИ-0,22 кВ (ориентировочной протяженностью 0,030 км) отпайкой от ВЛ-0,4 кВ № 5 ТП-10/0,4 кВ № 835 по ВЛ-10 кВ №17 ПС 110/35/10 кВ «Карповская», установка шкафа 0,22 кВ с коммутационным аппаратом (1 единица), для электроснабжения гаража, расположенного в Волгоградской области, Городищенский р-он, р.п. Новый Рогачик, ул. Гаражная 2-я, гараж 10, Пархоменский РЭС» (34-1-22-00674801 – заявитель Колесников С.А.) | 2023 | 0,4 кВ и ниже | 1 | 3 | 29.5758
8.1.1. | «Строительство ВЛИ-0,4 кВ (ориентировочной протяженностью 0,030 км), отпайкой от ВЛ-0,4 кВ №2 ТП-6/0,4 кВ №2542 по ВЛ-6 кВ №22 ПС 110/6 кВ «Ельшанская», установка шкафа 0,23 кВ с коммутационным аппаратом (1 единица) для электроснабжения малоэтажной жилой застройки, расположенного в Волгоградской обл., г. Волгоград, ул. Окольная, 24д, Городской РЭС» (34-1-22-00668999 – заявитель Мирзаев С.Н.) | 2023 | 0,4 кВ и ниже | 1 | 5 | 25.7647
8.1.1. | «Строительство ВЛИ-0,4 кВ (ориентировочной протяженностью 0,025 км) отпайкой от ВЛ-0,4 кВ №10 ТП-6/0,4 кВ № 3107 по ВЛ-6 кВ №44 ПС 110/6 кВ «Фестивальная», установка шкафа 0,23 кВ с коммутационным аппаратом (1 единица) для электроснабжения гаража, расположенного в Волгоградской обл., г. Волгоград, б-р 30-летия Победы, кооператив автогаражей и овощехранилищ «Бам», гаражный бокс №29, Городской РЭС» (34-1-23-00684551 – заявитель Лесовой Н.М.) | 2023 | 0,4 кВ и ниже | 1 | 5 | 37.2344
8.1.1. | «Строительство ВЛИ-0,4 кВ (ориентировочной протяженностью 0,015 км) отпайкой от ВЛ-0,4кВ №1 ТП-10/0,4 кВ №538 по ВЛ-10 кВ №26 ПС 110/10 кВ «Ивановская», установка шкафа 0,22 кВ с коммутационным аппаратом (1 единица) для электроснабжения: Малоэтажная жилая застройка (Индивидуальный жилой дом/ Садовый/Дачный дом), расположенная в Волгоградской области, р-н Светлоярский, с. Червленое, ул. Московская, д.6/2, Красноармейский РЭС» (34-1-22-00660375– заявитель Каштанов А.П.) | 2023 | 0,4 кВ и ниже | 1 | 6 | 29.9836
8.1.1. | «Строительство ВЛИ-0,4 кВ (ориентировочной протяженностью 0,035 км) отпайкой от ВЛ-0,4 кВ №2 ТП-10/0,4 кВ №552 по ВЛ-10 кВ №25 ПС 110/10 кВ «Городище», установка шкафа 0,22 кВ с коммутационным аппаратом (1 единица) для электроснабжения малоэтажной жилой застройки (индивидуальный жилой дом/ Садовый/ Дачный дом), расположенной в Волгоградской области, Городищенский район, р.п. Городище, СНТ «Строитель», ул. Дачная, 190, Городищенский РЭС» (34-1-22-00655523 - заявитель Хачатурян Светлана Гянджумовна) | 2023 | 0,4 кВ и ниже | 1 | 10 | 30.8012
8.1.1. | «Строительство ВЛИ-0,4 кВ (ориентировочной протяженностью 0,020 км) отпайкой от ВЛ-0,4 кВ № 2 ТП-10/0,4 кВ № 705 по ВЛ-10 кВ №5 ПС 35/10 кВ «Орошаемая», установка шкафа 0,4 кВ с коммутационным аппаратом (1 единица), для электроснабжения малоэтажной жилой застройки (индивидуальный жилой дом/садовый/дачный дом), расположенного в Волгоградской области, поселок Водный, ул. Водная, Пархоменский РЭС» (34-1-22-00674509 – заявитель Романов В.Г.) | 2023 | 0,4 кВ и ниже | 1 | 5 | 30.6711
8.1.1. | «Строительство ВЛИ-0,4 кВ (ориентировочной протяженностью 0,020 км) отпайкой от ВЛ-0,4 кВ №3 ТП-10/0,4 кВ №938 по ВЛ-10 кВ №3 РП-1 ПС 110/35/10 кВ «Ильевка», установка шкафа 0,22 кВ с коммутационным аппаратом (1 единица) для электроснабжения жилого дома, расположенного в Волгоградской области, Калачевский район, х. Рюмино-Красноярский, ул. Центральная, д. 11, Калачевский РЭС» (34-1-21-00569115) | 2023 | 0,4 кВ и ниже | 1 | 5 | 60.1651
8.1.1. | «Строительство ВЛИ-0,4 кВ (ориентировочной протяжённостью 0,090 км) отпайкой от ВЛ-0,4 кВ №2-3 КТП-10/0,4 кВ №565/250 кВА ВЛ-10 кВ №17-9 «Элеваторная» от ВЛ-10 кВ №5-7 ПС 110/10 кВ «Заводская», установка шкафа 0,23 кВ с коммутационным аппаратом (1 единица) для электроснабжения энергооборудования жилого дома, расположенного в Волгоградской области, Новониколаевский район, х. Алексиковский, ул. Спортивная, д. 24а, Новониколаевский РЭС» (34-1-22-00661791 - заявитель Кузенко Лилия Эдиковна) | 2023 | 0,4 кВ и ниже | 1 | 5 | 36.5792
8.1.1. | «Строительство ВЛИ-0,4 кВ (ориентировочной протяжённостью 0,270 км) от РУ-0,4 кВ КТП-10/0,4 кВ №2578/160 кВА по ВЛ-10 кВ №17-20 ПС 110/10 кВ «Элеваторная», установка шкафа 0,4 кВ с коммутационным аппаратом (1 единица) для электроснабжения энергооборудования магазина, расположенного в Волгоградской области, Новониколаевский район, х. Алексиковский, ул. Пролетарская, 41а, Новониколаевский РЭС» (34-1-22-00648917 - заявитель ИП Русанов Е.С.)34-1-22-00648917 | 2023 | 0,4 кВ и ниже | 1 | 15 | 55.9219
8.1.1. | «Строительство ВЛИ-0,4 кВ (ориентировочной протяжённостью 0,170 км) отпайкой от ВЛ-0,4 кВ № 2-1 КТП-10/0,4 кВ №530/250 кВА по ВЛ-10 кВ №15-3 ПС 110/10 кВ «Заводская», установка шкафа 0,23 кВ с коммутационным аппаратом (1 единица) для электроснабжения энергооборудования жилого дома, расположенного в Волгоградской области, Новониколаевский район, рп Новониколаевский, ул. Новосельная, дом 49, Новониколаевский РЭС» (34-1-22-00655421 – заявитель Острецова Л.Т.)34-1-22-00655421 | 2023 | 0,4 кВ и ниже | 1 | 5 | 36.5792
8.1.1. | «Строительство ВЛИ-0,4 кВ (ориентировочной протяженностью 0,025 км) отпайкой от ВЛ-0,4 кВ №1 ТП-10/0,4 кВ №1950 по ВЛ-10 кВ №3 ПС 110/35/10 кВ «Горинская», установка шкафа 0,22 кВ с коммутационным аппаратом (1 единица) для электроснабжения малоэтажной жилой застройки (Индивидуальный жилой дом/ Садовый/Дачный дом), расположенной в Волгоградской области, Калачевский район, п. Комсомольский, ул. Овражная, д. 27, кв. 1», Калачевский РЭС (34-1-22-00678841 – заявитель Архипова И.А.)34-1-22-00678841 | 2023 | 0,4 кВ и ниже | 1 | 5 | 30.7224
8.1.1. | «Установка шкафа учета 0,4 кВ с коммутационным аппаратом (1 единица) выполнение требований к учёту электроэнергии в соответствии с Постановлением Правительства РФ от 04.05.2012 № 442 «О функционирования розничных рынков электрической энергии, полном и (или) частичном ограничении режима потребления электрической энергии» для электроснабжения линии уличного освещения, расположенного в Волгоградской области, Нехаевский район, ст-ца Упорниковская, ул. Комсомольская, Нехаевский РЭС» (34-1-20-00520483) | 2023 | 0,4 кВ и ниже | 1 | 0.66 | 11.8921
8.1.1. | «Установка шкафа учета 0,4 кВ с коммутационным аппаратом (1 единица) выполнение требований к учёту электроэнергии в соответствии с Постановлением Правительства РФ от 04.05.2012 № 442 «О функционирования розничных рынков электрической энергии, полном и (или) частичном ограничении режима потребления электрической энергии» для электроснабжения жилого дома, расположенного в Волгоградской области, Алексеевский район, ст. Алексеевская, ул. Комсомольская, д. 29 а, Алексеевский РЭС» (34-1-21-00555193) | 2023 | 0,4 кВ и ниже | 1 | 6 | 28.2337
8.1.1. | «Установка шкафа учета 0,4 кВ с коммутационным аппаратом (1 единица) выполнение требований к учёту электроэнергии в соответствии с Постановлением Правительства РФ от 04.05.2012 № 442 «О функционирования розничных рынков электрической энергии, полном и (или) частичном ограничении режима потребления электрической энергии» для электроснабжения недостроенного жилого дома, расположенного в Волгоградской области, Алексеевский район, ст. Алексеевская, ул. Молодежная, д. 18, Алексеевский РЭС» (34-1-20-00527981) | 2023 | 0,4 кВ и ниже | 1 | 5 | 29.952
8.1.1. | «Установка шкафа учета 0,4 кВ с коммутационным аппаратом (1 единица) выполнение требований к учёту электроэнергии в соответствии с Постановлением Правительства РФ от 04.05.2012 № 442 «О функционирования розничных рынков электрической энергии, полном и (или) частичном ограничении режима потребления электрической энергии» для электроснабжения малоэтажной жилой застройки, расположенного в Волгоградской области, Алексеевский район, х. Кудиновский, 11а, Алексеевский РЭС» (34-1-21-00572915) | 2023 | 0,4 кВ и ниже | 1 | 5 | 31.7674
8.1.1. | «Установка шкафа учета 0,23 кВ с коммутационным аппаратом (1 единица) выполнение требований к учёту электроэнергии в соответствии с Постановлением Правительства РФ от 04.05.2012 № 442 «О функционирования розничных рынков электрической энергии, полном и (или) частичном ограничении режима потребления электрической энергии» для электроснабжения объекта торговли (магазин, торговый центр, прочее, расположенного: 403250, Россия, Волгоградская область, Алексеевский район, х. Яминский, пер. Кленовый, 4А. (34-1-21-00598073) | 2023 | 0,4 кВ и ниже | 1 | 8 | 29.8861
8.1.1. | «Установка шкафа учета 0,23 кВ с коммутационным аппаратом (1 единица) выполнение требований к учёту электроэнергии в соответствии с Постановлением Правительства РФ от 04.05.2012 № 442 «О функционирования розничных рынков электрической энергии, полном и (или) частичном ограничении режима потребления электрической энергии» для электроснабжения жилого дома, расположенного: 403241, Россия, Волгоградская область, Алексеевский район, ст. Алексеевская, пер. Баева, 4а., Алексеевский РЭС» (34-1-21-00601967) | 2023 | 0,4 кВ и ниже | 1 | 5 | 30.5931
8.1.1. | «Установка шкафа учета 0,23 кВ с коммутационным аппаратом (1 единица) выполнение требований к учёту электроэнергии в соответствии с Постановлением Правительства РФ от 04.05.2012 № 442 «О функционирования розничных рынков электрической энергии, полном и (или) частичном ограничении режима потребления электрической энергии» для электроснабжения Малоэтажной жилой застройки (Индивидуального жилого дома/Садового, дачного дома), расположенного: Волгоградская область, Алексеевский район, пос. Красный Октябрь, 215/4, Алексеевский РЭС» (34-1-21-00602653) | 2023 | 0,4 кВ и ниже | 1 | 3 | 26.1798
8.1.1. | «Установка шкафа учета 0,23 кВ с коммутационным аппаратом (1 единица) выполнение требований к учёту электроэнергии в соответствии с Постановлением Правительства РФ от 04.05.2012 № 442 «О функционирования розничных рынков электрической энергии, полном и (или) частичном ограничении режима потребления электрической энергии» для электроснабжения Малоэтажной жилой застройки (Индивидуального жилого дома/Садового, дачного дома), расположенного: 403254, Россия, Волгоградская область, Алексеевский район, х. Гущинский, 22, Алексеевский РЭС» (34-1-21-00606467) | 2023 | 0,4 кВ и ниже | 1 | 5 | 18.9446
8.1.1. | «Установка шкафа учета 0,22 кВ с коммутационным аппаратом (1 единица) выполнение требований к учёту электроэнергии в соответствии с Постановлением Правительства РФ от 04.05.2012 № 442 «О функционировании розничных рынков электрической энергии, полном и (или) частичном ограничении режима потребления электрической энергии» для электроснабжения нежилого помещения, Российская Федерация, Волгоградская область, Калачевский район, ст. Голубинская, ул. Почтовая дом 6, Калачевский РЭС (№34-1-21-00597573) | 2023 | 0,4 кВ и ниже | 1 | 5 | 27.8466
8.1.1. | «Установка шкафа учета 0,23 кВ с коммутационным аппаратом (1 единица) выполнение требований к учёту электроэнергии в соответствии с Постановлением Правительства РФ от 04.05.2012 № 442 «О функционирования розничных рынков электрической энергии, полном и (или) частичном ограничении режима потребления электрической энергии» для электроснабжения Малоэтажной жилой застройки (Индивидуального жилого дома/Садового, дачного дома), расположенного: 403241, Россия, Волгоградская область, Алексеевский район, ст. Алексеевская, ул. Комсомольская, 56. (34-1-21-00609159) | 2023 | 0,4 кВ и ниже | 1 | 5 | 32.0239
8.1.1. | «Установка шкафа учета 0,23 кВ с коммутационным аппаратом (1 единица) выполнение требований к учёту электроэнергии в соответствии с Постановлением Правительства РФ от 04.05.2012 № 442 «О функционирования розничных рынков электрической энергии, полном и (или) частичном ограничении режима потребления электрической энергии» для электроснабжения Малоэтажной жилой застройки (Индивидуального жилого дома/Садового, дачного дома), расположенного: 403265, Россия, Волгоградская область, Алексеевский район, х. Трехложинский, 47. (34-1-21-00611149) | 2023 | 0,4 кВ и ниже | 1 | 5 | 35.0439
8.1.1. | «Установка шкафа учета 0,22 кВ с коммутационным аппаратом (1 единица) выполнение требований к учёту электроэнергии в соответствии с Постановлением Правительства РФ от 04.05.2012 № 442 «О функционирования розничных рынков электрической энергии, полном и (или) частичном ограничении режима потребления электрической энергии» для электроснабжения Объекты дорожного хозяйства (светофорные объекты, объекты видеофиксации), расположенного в Российская Федерация, Волгоградская область, Иловлинский район, ФАД Р-22 Тамбов-Волгоград-Астрахань, 885 км, Логовский РЭС» (34-1-22-00634819) | 2023 | 0,4 кВ и ниже | 1 | 1 | 8.3772
8.1.1. | «Установка шкафа учета 0,4 кВ с коммутационным аппаратом (1 единица) выполнение требований к учёту электроэнергии в соответствии с Постановлением Правительства РФ от 04.05.2012 № 442 «О функционирования розничных рынков электрической энергии, полном и (или) частичном ограничении режима потребления электрической энергии» для электроснабжения объекта «строительная площадка)», расположенного в Волгоградской области, Калачевском районе, с. Мариновка, ул. Коммунистическая, д. 38. Калачевский РЭС» (34-1-22-00636763). | 2023 | 0,4 кВ и ниже | 1 | 5 | 15.502
8.1.1. | «Установка шкафа учета 0,23 кВ с коммутационным аппаратом (1 единица) выполнение требований к учёту электроэнергии в соответствии с Постановлением Правительства РФ от 04.05.2012 № 442 «О функционировании розничных рынков электрической энергии, полном и (или) частичном ограничении режима потребления электрической энергии» для электроснабжения «комплекса фотовидеофиксации», расположенного по адресу: Российская Федерация, Волгоградская область, Фроловский район, а/д Р-22 Тамбов - Волгоград - Астрахань, 850км +270м, Фроловский РЭС» (34-1-22-00646459) | 2023 | 0,4 кВ и ниже | 1 | 0.1 | 7.7751
8.1.1. | «Установка шкафа учета 0,23 кВ с коммутационным аппаратом (1 единица) выполнение требований к учёту электроэнергии в соответствии с Постановлением Правительства РФ от 04.05.2012 № 442 «О функционировании розничных рынков электрической энергии, полном и (или) частичном ограничении режима потребления электрической энергии» для электроснабжения личного подсобного хозяйства, расположенного в Российская Федерация, Волгоградская область, Фроловский район, х.Летовский. кадастровый номер земельного участка 34:32:110011:1798, Фроловский РЭС» (34-1-22-00647807) | 2023 | 0,4 кВ и ниже | 1 | 6 | 8.2176
8.1.1. | «Установка шкафа учета 0,23 кВ с коммутационным аппаратом (1 единица) выполнение требований к учёту электроэнергии в соответствии с Постановлением Правительства РФ от 04.05.2012 № 442 «О функционирования розничных рынков электрической энергии, полном и (или) частичном ограничении режима потребления электрической энергии» для электроснабжения малоэтажной жилой застройки (Индивидуальный жилой дом/Садовый/Дачный), расположенного в Волгоградской области, Алексеевский район, х.Ендовский, , 12 Алексеевский РЭС» (34-1-22-00647341)» | 2023 | 0,4 кВ и ниже | 1 | 3 | 28.4302
8.1.1. | «Установка шкафа учета 0,23 кВ с коммутационным аппаратом (1 единица) выполнение требований к учёту электроэнергии в соответствии с Постановлением Правительства РФ от 04.05.2012 № 442 «О функционирования розничных рынков электрической энергии, полном и (или) частичном ограничении режима потребления электрической энергии» для электроснабжения малоэтажной жилой застройки (Индивидуальный жилой дом/Садовый/Дачный), расположенного в Волгоградской области, Алексеевский район, х. Яминский, ул. Советская , 83 Алексеевский РЭС» (34-1-22-00652003)» | 2023 | 0,4 кВ и ниже | 1 | 2 | 18.4723
8.1.1. | «Установка шкафа учета 0,23 кВ с коммутационным аппаратом (1 единица) выполнение требований к учёту электрической энергии в соответствии с требованиями Постановления Правительства РФ от 04.05 2012 г.№442 «О функционировании розничных рынков электрической энергии, полном и (или) частичном ограничении режима потребления электрической энергии» для электроснабжения уличного освещения, расположенного в Волгоградская область, Кумылженский район, х.Шакин, ул. Степная, Кумылженский РЭС» (34-1-22-00650745) | 2023 | 0,4 кВ и ниже | 1 | 3 | 10.6715
8.1.1. | «Установка шкафа учета 0,22 кВ с коммутационным аппаратом (1 единица) выполнение требований к учёту электроэнергии в соответствии с Постановлением Правительства РФ от 04.05.2012 г. № 442 «О функционировании розничных рынков электрической энергии, полном и (или) частичном ограничении режима потребления электрической энергии» для электроснабжения «Электрооборудование жилого дома», расположенных по адресу: Российская Федерация, Волгоградская область, Иловлинский район, х. Писаревка, ул. Степная, д. 1/2, Логовский РЭС» (34-1-22-00657161)» | 2023 | 0,4 кВ и ниже | 1 | 5 | 9.7982
8.1.1. | «Установка шкафа учета 0,22 кВ с коммутационным аппаратом (1 единица) выполнение требованиями Постановления Правительства РФ от 4 мая 2012 г.№442 «О функционировании розничных рынков электрической энергии, полном и (или) частичном ограничении режима потребления электрической энергии» для электроснабжения уличного освещения, расположенного в Волгоградская область, Кумылженский район, ст-ца Скуришинская, ул.Титова,дом 14 Кумылженский РЭС» (34-1-22-00655999) | 2023 | 0,4 кВ и ниже | 1 | 3 | 10.3262
8.1.1. | «Установка шкафа учета 0,22 кВ с коммутационным аппаратом (1 единица) выполнение требований к учёту электроэнергии в соответствии с Постановлением Правительства РФ от 04.05.2012 № 442 «О функционирования розничных рынков электрической энергии, полном и (или) частичном ограничении режима потребления электрической энергии» для электроснабжения объекта: гараж, расположенного по адресу: 404519, Волгоградская область, Калачевский район, х. Логовский, ул. ул. Тополевая, д. 5, Калачевский РЭС» (34-1-22-00659755) | 2023 | 0,4 кВ и ниже | 1 | 5 | 28.5891
8.1.1. | «Установка шкафа учета 0,22 кВ с коммутационным аппаратом (1 единица) выполнение требований к учёту электроэнергии в соответствии с Постановлением Правительства РФ от 04.05.2012 № 442 «О функционирования розничных рынков электрической энергии, полном и (или) частичном ограничении режима потребления электрической энергии» для электроснабжения объекта: гараж, расположенного по адресу: 404554, Волгоградская область, Калачевский район, х. Светлый Лог, ул. Вишневая, д. 16, Калачевский РЭС» (34-1-22-00660427) | 2023 | 0,4 кВ и ниже | 1 | 5 | 34.0536
8.1.1. | «Установка шкафа учета 0,22 кВ с коммутационным аппаратом (1 единица) выполнение требований к учёту электроэнергии в соответствии с Постановлением Правительства РФ от 04.05.2012 г. № 442 «О функционировании розничных рынков электрической энергии, полном и (или) частичном ограничении режима потребления электрической энергии» для электроснабжения «Электрооборудование жилого дома», расположенных по адресу: Российская Федерация, Волгоградская область, Иловлинский район, ст-ца Трехостровская, ул. Победы, д. 5, Логовский РЭС» (34-1-22-00659471)» | 2023 | 0,4 кВ и ниже | 1 | 5 | 8.5826
8.1.1. | «Установка шкафа учета 0,22 кВ с коммутационным аппаратом (1 единица) выполнение требований к учёту электроэнергии в соответствии с Постановлением Правительства РФ от 21.06.2022г. №332 «О функционировании розничных рынков электрической энергии, полном и (или) частичном ограничении режима потребления электрической энергии» для электроснабжения объекта «административное/офисное здание», расположенного по адресу: Волгоградская область, Городищенский район, р.п. Ерзовка, ул. Октябрьская, 20А, Городищенский РЭС» (34-1-22-00625577) | 2023 | 0,4 кВ и ниже | 1 | 15 | 75.2222
8.1.1. | «Установка шкафа учета 0,22 кВ с коммутационным аппаратом (1 единица) выполнение требований к учёту электроэнергии в соответствии с Постановлением Правительства РФ от 04.05.2012 № 442 «О функционирования розничных рынков электрической энергии, полном и (или) частичном ограничении режима потребления электрической энергии» для электроснабжения объекта: : Малоэтажная жилая застройка (Индивидуальный жилой дом/ Садовый/Дачный дом), расположенного по адресу: 404511 Российская Федерация, Волгоградская обл., р-н. Калачевский, п. Донской, ул. Березовая, д. 3/1, Калачевский РЭС» (34-1-22-00662905) | 2023 | 0,4 кВ и ниже | 1 | 5 | 30.3767
8.1.1. | «Установка шкафа учета 0,22 кВ с коммутационным аппаратом (1 единица) выполнение требований к учёту электроэнергии в соответствии с Постановлением Правительства РФ от 04.05.2012 № 442 «О функционирования розничных рынков электрической энергии, полном и (или) частичном ограничении режима потребления электрической энергии» для электроснабжения жилого дома, расположенного в Волгоградской области, Светлоярский район, ст. Чапурники, ул. Геологов, д. 6, кв./оф. 8, Красноармейский РЭС» (34-1-20-00551067) | 2023 | 0,4 кВ и ниже | 1 | 5 | 9.4338
8.1.1. | «Установка шкафа учета 0,22 кВ с коммутационным аппаратом (1 единица) выполнение требований к учёту электроэнергии в соответствии с Постановлением Правительства РФ от 04.05.2012 № 442 «О функционирования розничных рынков электрической энергии, полном и (или) частичном ограничении режима потребления электрической энергии» для электроснабжения объекта «жилой дом», расположенного в г. Волгоград, Светлоярский район, с. Ивановка, ул. Рабочая, 19. Красноармейский РЭС» (34-1-21-00608401) | 2023 | 0,4 кВ и ниже | 1 | 5 | 11.2194
8.1.1. | «Установка шкафа учета 0,22 кВ с коммутационным аппаратом (1 единица) выполнение требований к учёту электроэнергии в соответствии с Постановлением Правительства РФ от 04.05.2012 № 442 «О функционирования розничных рынков электрической энергии, полном и (или) частичном ограничении режима потребления электрической энергии» для электроснабжения малоэтажной жилой застройки (Индивидуального жилого дома/Садового/Дачного дома), расположенной в Волгоградской обл., р-н Светлоярский, с. Большие Чапурники, ул. Тимошенко, д. 19 , Красноармейский РЭС» (34-1-21-00609821) | 2023 | 0,4 кВ и ниже | 1 | 5 | 13.0504
8.1.1. | «Установка шкафа 0,4 кВ с коммутационным аппаратом (1 единица), выполнить учет электрической энергии в соответствии с требованиями Постановления Правительства РФ от 4 мая 2012 г. № 442 «О функционировании розничных рынков электрической энергии, полном и (или) частичном ограничении режима потребления электрической энергии» для электроснабжения объектов жилищно-коммунального хозяйства, по адресу: Россия, Волгоградская обл., Светлоярский р-он, с. Дубовый овраг, пл. Матросова, д, 3. Красноармейский РЭС» (34-1-21-00590343) | 2023 | 0,4 кВ и ниже | 1 | 6 | 14.1961
8.1.1. | «Установка шкафа 0,4 кВ с коммутационным аппаратом (1 единица), выполнить учет электрической энергии в соответствии с требованиями Постановления Правительства РФ от 4 мая 2012 г. № 442 «О функционировании розничных рынков электрической энергии, полном и (или) частичном ограничении режима потребления электрической энергии» для электроснабжения объекта «Малоэтажная жилая застройка (Индивидуальный жилой дом/Садовый/Дачный дом)», по адресу: Россия, Волгоградская обл., Светлоярский р-он, п. Кирова, ул. Советская, д, 32а. Красноармейский РЭС» (34-1-21-00591851). | 2023 | 0,4 кВ и ниже | 1 | 15 | 11.7234
8.1.1. | «Установка шкафа 0,22 кВ с коммутационным аппаратом (1 единица), выполнить учет электрической энергии в соответствии с требованиями Постановления Правительства РФ от 4 мая 2012 г. № 442 «О функционировании розничных рынков электрической энергии, полном и (или) частичном ограничении режима потребления электрической энергии» для электроснабжения объекта «жилой дом», по адресу: Россия, Волгоградская обл., Светлоярский р-он, с. Райгород, ул. Советская, д, 50. Красноармейский РЭС» (34-1-21-00597955). | 2023 | 0,4 кВ и ниже | 1 | 5 | 12.5609
8.1.1. | «Установка шкафа учета 0,22 кВ с коммутационным аппаратом (1 единица) выполнение требований к учёту электроэнергии в соответствии с Постановлением Правительства РФ от 04.05.2012 № 442 «О функционировании розничных рынков электрической энергии, полном и (или) частичном ограничении режима потребления электрической энергии» для электроснабжения малоэтажной жилой застройки (Индивидуальный жилой дом/Садовый/Дачный дом), расположенной по адресу: Волгоградская область, Светлоярский район, п. Кирова, пер. Весенний, д. 35, корп. Г, Красноармейский РЭС» (34-1-22-00641537) | 2023 | 0,4 кВ и ниже | 1 | 5 | 11.2792
8.1.1. | «Установка шкафа 0,23 кВ с коммутационным аппаратом (1 единица) выполнение требований к учёту электроэнергии в соответствии с Постановлением Правительства РФ от 04.05.2012 № 442 «О функционировании розничных рынков электрической энергии, полном и (или) частичном ограничении режима потребления электрической энергии» для электроснабжения объекта «Малоэтажная жилая застройка», расположенного по адресу: Волгоградская обл., г. Волгоград, ул. Архангельская, 22, Городской РЭС» (34-1-22-00660049) | 2023 | 0,4 кВ и ниже | 1 | 5 | 17.371
8.1.1. | «Установка шкафа 0,22 кВ с коммутационным аппаратом (1 единица) выполнение требований к учёту электроэнергии в соответствии с Постановлением Правительства РФ от 04.05.2012 № 442 «О функционировании розничных рынков электрической энергии, полном и (или) частичном ограничении режима потребления электрической энергии» для электроснабжения объекта «Малоэтажная жилая застройка», расположенного по адресу: Волгоградская обл., г. Волгоград, ул. Проезжая, д. 5, Городской РЭС» (34-1-22-00663877) | 2023 | 0,4 кВ и ниже | 1 | 5 | 15.9736
8.1.1. | «Установка шкафа 0,23 кВ с коммутационным аппаратом (1 единица) выполнение требований к учёту электроэнергии в соответствии с Постановлением Правительства РФ от 04.05.2012 № 442 «О функционировании розничных рынков электрической энергии, полном и (или) частичном ограничении режима потребления электрической энергии» для электроснабжения объекта «Гараж», расположенного по адресу: Волгоградская обл., г. Волгоград, мкр. №129, гаражный бокс №30, Городской РЭС» (34-1-22-00666557) | 2023 | 0,4 кВ и ниже | 1 | 3 | 15.8273
8.1.1. | «Установка шкафа учета 0,23 кВ с коммутационным аппаратом (1 единица) выполнение требований к учёту электроэнергии в соответствии с Постановлением Правительства РФ от 04.05.2012 № 442 «О функционировании розничных рынков электрической энергии, полном и (или) частичном ограничении режима потребления электрической энергии» для электроснабжения «малоэтажная жилая застройка (индивидуальный жилой дом/ Садовый /Дачный дом», расположенных по адресу: Российская Федерация, Волгоградская область, Серафимовичский район, х. Красноярский, кадастровый номер земельного участка: 34:27:080005:133 Серафимовичский РЭС» (34-1-22-00671043)» | 2023 | 0,4 кВ и ниже | 1 | 5 | 14.6748
8.1.1. | «Установка шкафа 0,22 кВ с коммутационным аппаратом (1 единица), выполнение требований к учёту электроэнергии в соответствии с Постановлением Правительства РФ от 04.05.2012 г. № 442 «О функционирования розничных рынков электрической энергии, полном и (или) частичном ограничении режима потребления электрической энергии» для электроснабжения электрооборудования малоэтажной жилой застройки (индивидуальный жилой дом/садовый/дачный дом), расположенной в Волгоградской области, Киквидзенский район, с. Завязка, ул. Заречная, д. 8а, кадастровый номер земельного участка 34:11:030002:92, «Киквидзенский РЭС» (34-1-22-00670849)» | 2023 | 0,4 кВ и ниже | 1 | 3 | 37.1377
8.1.1. | «Установка шкафа 0,22 кВ с коммутационным аппаратом (1 единица) выполнение требований к учёту электроэнергии в соответствии с Постановлением Правительства РФ от 04.05.2012 № 442 «О функционировании розничных рынков электрической энергии, полном и (или) частичном ограничении режима потребления электрической энергии» для электроснабжения объекта «Малоэтажная жилая застройка», расположенного по адресу: Волгоградская область, Калачевский р-н, п. Заря, ул. Приканальная, д. 9, кв. 1, «Пархоменский РЭС» (№ 34-1-22-00673043) | 2023 | 0,4 кВ и ниже | 1 | 3 | 25.6777
8.1.1. | «Установка шкафа 0,22 кВ с коммутационным аппаратом (1 единица) выполнение требований к учёту электроэнергии в соответствии с Постановлением Правительства РФ от 04.05.2012 № 442 «О функционирования розничных рынков электрической энергии, полном и (или) частичном ограничении режима потребления электрической энергии» для электроснабжения объекта: Малоэтажная жилая застройка (Индивидуальный жилой дом/ Садовый/Дачный дом), расположенного по адресу: 404543, Волгоградская область, Калачевский район, х. Степной, ул. Мира, д.10, кв.1, Калачевский РЭС» (34-1-22-00673001) | 2023 | 0,4 кВ и ниже | 1 | 5 | 35.0287
8.1.1. | «Установка шкафа учета 0,23 кВ с коммутационным аппаратом (1 единица) выполнение требованиями Постановления Правительства РФ от 4 мая 2012 г.№442 «О функционировании розничных рынков электрической энергии, полном и (или) частичном ограничении режима потребления электрической энергии» для электроснабжения жилого дома, расположенного в Волгоградская область, Кумылженский район, ст. Глазуновская, пер. Пушкина д.4. Кумылженский РЭС» (34-1-22-00673577) | 2023 | 0,4 кВ и ниже | 1 | 3 | 17.755
8.1.1. | «Установка шкафа учета 0,4 кВ с коммутационным аппаратом (1 единица) выполнение требований к учёту электроэнергии в соответствии с Постановлением Правительства РФ от 04.05.2012 № 442 «О функционирования розничных рынков электрической энергии, полном и (или) частичном ограничении режима потребления электрической энергии» для электроснабжения малоэтажной жилой застройки, расположенной в Волгоградская область, р-н Калачевский, п. Заря, ул. Садовая, д. 5/1 Пархомеский РЭС» (34-1-21-00585401) | 2023 | 0,4 кВ и ниже | 1 | 6 | 24.3702
8.1.1. | «Установка шкафа учета 0,22 кВ с коммутационным аппаратом (1 единица) выполнение требований к учёту электроэнергии в соответствии с Постановлением Правительства РФ от 04.05.2012 № 442 «О функционирования розничных рынков электрической энергии, полном и (или) частичном ограничении режима потребления электрической энергии» для электроснабжения объекта «жилой дом», расположенного в Волгоградской области, р-н Калачевский, х. Братский, ул. Крестьянская, д. 12. Пархоменский РЭС» (34-1-21-00627667). | 2023 | 0,4 кВ и ниже | 1 | 5 | 26.3742
8.1.1. | «Установка шкафа учета 0,22 кВ с коммутационным аппаратом (1 единица) выполнение требований к учёту электроэнергии в соответствии с Постановлением Правительства РФ от 04.05.2012 № 442 «О функционирования розничных рынков электрической энергии, полном и (или) частичном ограничении режима потребления электрической энергии» для электроснабжения уличного освещения, расположенного в Волгоградская область, Кумылженская область, х.Чигонаки 2-е, ул.Молодежная, Кумылженский РЭС» (34-1-22-00638397) | 2023 | 0,4 кВ и ниже | 1 | 3 | 16.6993
8.1.1. | «Установка шкафа учета 0,23 кВ с коммутационным аппаратом (1 единица) выполнение требований к учёту электроэнергии в соответствии с Постановлением Правительства РФ от 04.05.2012 № 442 «О функционирования розничных рынков электрической энергии, полном и (или) частичном ограничении режима потребления электрической энергии» для электроснабжения: линия уличного освещения от ВЛ-0,4 кВ №1 КТП №2514, расположенного в Волгоградской обл., Новониколаевский р-н, х. Двойновский, ул. Луговая. Новониколаевский РЭС» (34-1-22-00636833) | 2023 | 0,4 кВ и ниже | 1 | 0.78 | 13.633
8.1.1. | «Установка шкафа учета 0,23 кВ с коммутационным аппаратом (1 единица), выполнение требований к учёту электроэнергии в соответствии с Постановлением Правительства РФ от 04.05.2012 № 442 «О функционирования розничных рынков электрической энергии, полном и (или) частичном ограничении режима потребления электрической энергии» для электроснабжения энергооборудования линии дорожного освещения от ВЛ-0,4 кВ № 3 КТП № 2175, расположенного в Волгоградской области, Урюпинский район, х. Первомайский, у. Детсадовская, «Урюпинский РЭС» (34-1-22-00639607)» | 2023 | 0,4 кВ и ниже | 1 | 0.66 | 21.1457
8.1.1. | «Установка шкафа учета 0,23 кВ с коммутационным аппаратом (1 единица) выполнение требований к учёту электроэнергии в соответствии с Постановлением Правительства РФ от 04.05.2012 № 442 «О функционировании розничных рынков электрической энергии, полном и (или) частичном ограничении режима потребления электрической энергии» для электроснабжения объекта «Малоэтажная жилая застройка», расположенного по адресу: Волгоградская обл., г. Волгоград, ул. им. Ползунова 2/2, Городской РЭС» (34-1-22-00646997) | 2023 | 0,4 кВ и ниже | 1 | 3 | 15.6912
8.1.1. | «Установка шкафа учета 0,23 кВ с коммутационным аппаратом (1 единица) выполнение требований к учёту электроэнергии в соответствии с Постановлением Правительства РФ от 04.05.2012 № 442 «О функционировании розничных рынков электрической энергии, полном и (или) частичном ограничении режима потребления электрической энергии» для электроснабжения объекта «Малоэтажная жилая застройка», расположенного по адресу: Волгоградская обл., г. Волгоград, ул. Кирова, з/у 164, Городской РЭС» (34-1-22-00648833) | 2023 | 0,4 кВ и ниже | 1 | 5 | 15.4909
8.1.1. | «Установка шкафа учета 0,22 кВ с коммутационным аппаратом (1 единица) выполнение требований к учёту электроэнергии в соответствии с Постановлением Правительства РФ от 04.05.2012 № 442 «О функционирования розничных рынков электрической энергии, полном и (или) частичном ограничении режима потребления электрической энергии» для электроснабжения жилой застройки, расположенного в в Волгоградской обл., Калачаевский р-н, п. Белоглинского, ул. Целинная, д. 38, Пархоменский РЭС» (34-1-21-00609641 заявитель – Циманаева Х.М.) | 2023 | 0,4 кВ и ниже | 1 | 5 | 27.3079
8.1.1. | «Установка шкафа учета 0,22 кВ с коммутационным аппаратом (1 единица) выполнение требований к учёту электроэнергии в соответствии с Постановлением Правительства РФ от 04.05.2012 № 442 «О функционирования розничных рынков электрической энергии, полном и (или) частичном ограничении режима потребления электрической энергии» для электроснабжения малоэтажной жилой застройки, расположенного в в Волгоградской обл., Калачаевский р-н, п. Крепинский, пер. Пионерский, д. 3, Пархоменский РЭС» (34-1-21-00591401 заявитель – Липченко Н.А.) | 2023 | 0,4 кВ и ниже | 1 | 5 | 24.9364
8.1.1. | «Установка шкафа учета 0,23 кВ с коммутационным аппаратом (1 единица) выполнение требований к учёту электроэнергии в соответствии с Постановлением Правительства РФ от 04.05.2012 № 442 «О функционировании розничных рынков электрической энергии, полном и (или) частичном ограничении режима потребления электрической энергии» для электроснабжения объекта «Малоэтажная жилая застройка», расположенного по адресу: Волгоградская обл., г. Волгоград, ул. Артезианская, д. 15, Городской РЭС» (34-1-22-00656443) | 2023 | 0,4 кВ и ниже | 1 | 6 | 25.1124
8.1.1. | «Установка учета 0,22 кВ с коммутационным аппаратом (1 единица) выполнение требований к учёту электроэнергии в соответствии с Постановлением Правительства РФ от 04.05.2012 № 442 «О функционировании розничных рынков электрической энергии, полном и (или) частичном ограничении режима потребления электрической энергии» для электроснабжения объекта «Малоэтажная жилая застройка», расположенного по адресу: Волгоградская область, р-он Калачевский, х. Братский, ул. Крестьянская, д. 36, кв. 2, Пархоменский РЭС» (34-1-22-00649041) | 2023 | 0,4 кВ и ниже | 1 | 10 | 8.5413
8.1.1. | «Установка шкафа учета 0,22 кВ с коммутационным аппаратом (1 единица) выполнение требований к учёту электроэнергии в соответствии с Постановлением Правительства РФ от 04.05.2012 № 442 «О функционирования розничных рынков электрической энергии, полном и (или) частичном ограничении режима потребления электрической энергии» для электроснабжения объекта «уличное освещение х. Варламов улица квартал-1, от ТП 813», расположенного по адресу: Волгоградская область, Городищенский район, х. Варламов, ул. кв-2 1-й, д.1, Городищенский РЭС» (34-1-22-00643573) | 2023 | 0,4 кВ и ниже | 1 | 5 | 27.1936
8.1.1. | «Установка учета 0,22 кВ с коммутационным аппаратом (1 единица) выполнение требований к учёту электроэнергии в соответствии с Постановлением Правительства РФ от 04.05.2012 № 442 «О функционировании розничных рынков электрической энергии, полном и (или) частичном ограничении режима потребления электрической энергии» для электроснабжения объекта «ВРУ-0,22 кВ части жилого дома», расположенного по адресу: Волгоградская область, р-он Калачевский, п. Белоглинский, ул. Целинная, д. 34/1, Пархоменский РЭС» (34-1-22-00652783) | 2023 | 0,4 кВ и ниже | 1 | 5 | 25.1292
8.1.1. | «Установка шкафа 0,23 кВ с коммутационным аппаратом (1 единица) выполнение требований к учёту электроэнергии в соответствии с Постановлением Правительства РФ от 04.05.2012 № 442 «О функционировании розничных рынков электрической энергии, полном и (или) частичном ограничении режима потребления электрической энергии» для электроснабжения объекта «Гараж», расположенного по адресу: Волгоградская обл., г. Волгоград, мкр. №129, гаражный бокс №65, Городской РЭС» (34-1-22-00661105) | 2023 | 0,4 кВ и ниже | 1 | 3 | 13.9965
8.1.1. | «Установка шкафа учета 0,22 кВ с коммутационным аппаратом (1 единица) выполнение требованиями Постановления Правительства РФ от 4 мая 2012 г.№442 «О функционировании розничных рынков электрической энергии, полном и (или) частичном ограничении режима потребления электрической энергии» для электроснабжения жилого дома, расположенного в Волгоградская область, Кумылженский район, х.Обливский, ул.Прохладная, дом.52, Кумылженский РЭС» (34-1-22-00664459) | 2023 | 0,4 кВ и ниже | 1 | 3 | 11.9142
8.1.1. | «Установка шкафа учета 0,23 кВ с коммутационным аппаратом (1 единица) выполнение требований к учёту электроэнергии в соответствии с Постановлением Правительства РФ от 04.05.2012 № 442 «О функционировании розничных рынков электрической энергии, полном и (или) частичном ограничении режима потребления электрической энергии» для электроснабжения объекта «Малоэтажная жилая застройка (индивидуальный жилой дом/ Садовый/Дачный дом)», расположенного по адресу: Волгоградская область, Светлоярский район, п. Кирова, СНТ «Строитель», уч. №14, Красноармейский РЭС» (34-1-22-00663567) | 2023 | 0,4 кВ и ниже | 1 | 5 | 12.1523
8.1.1. | «Установка шкафа учета 0,22 кВ с коммутационным аппаратом (1 единица) выполнение требований к учёту электроэнергии в соответствии с Постановлением Правительства РФ от 04.05.2012 № 442 «О функционировании розничных рынков электрической энергии, полном и (или) частичном ограничении режима потребления электрической энергии» для электроснабжения объекта «Малоэтажная жилая застройка (индивидуальный жилой дом/ Садовый/Дачный дом)», расположенного по адресу: Волгоградская область, Светлоярский районст. Чапурники, ул. Свободы, д. 11А, Красноармейский РЭС» (34-1-22-00664557) | 2023 | 0,4 кВ и ниже | 1 | 5 | 30.2999
8.1.1. | «Установка шкафа учета 0,23 кВ с коммутационным аппаратом (1 единица) выполнение требований к учёту электроэнергии в соответствии с Постановлением Правительства РФ от 04.05.2012 г. № 442 «О функционирования розничных рынков электрической энергии, полном и (или) частичном ограничении режима потребления электрической энергии» для электроснабжения Личное подсобное хозяйство, расположенного в Волгоградской области, Клетский район, х. Муковнин ул. Московская д. 33, Клетский РЭС» (34-1-22-00666525) | 2023 | 0,4 кВ и ниже | 1 | 5 | 20.686
8.1.1. | «Установка шкафа учета 0,22 кВ с коммутационным аппаратом (1 единица) выполнение требований к учёту электроэнергии в соответствии с Постановлением Правительства РФ от 04.05.2012 № 442 «О функционировании розничных рынков электрической энергии, полном и (или) частичном ограничении режима потребления электрической энергии» для электроснабжения объекта «Малоэтажная жилая застройка (индивидуальный жилой дом/ Садовый/Дачный дом)», расположенного по адресу: Волгоградская область, Светлоярский район, ст. Чапурники, ул. Свободы, д. 16Б. Красноармейский РЭС» (34-1-22-00666867) | 2023 | 0,4 кВ и ниже | 1 | 5 | 30.4028
8.1.1. | «Установка шкафа учета 0,22 кВ с коммутационным аппаратом (1 единица) выполнение требований к учёту электроэнергии в соответствии с Постановлением Правительства РФ от 04.05.2012 № 442 «О функционировании розничных рынков электрической энергии, полном и (или) частичном ограничении режима потребления электрической энергии» для электроснабжения объекта «Малоэтажная жилая застройка (индивидуальный жилой дом/ Садовый/Дачный дом)», расположенного по адресу: Волгоградская область, Светлоярский район, с. Райгород, пер. Продольный, д. 9. Красноармейский РЭС» (34-1-22-00666925) | 2023 | 0,4 кВ и ниже | 1 | 5 | 40.2955
8.1.1. | «Установка шкафа учета 0,22 кВ с коммутационным аппаратом (1 единица) выполнение требований к учёту электроэнергии в соответствии с Постановлением Правительства РФ от 04.05.2012 № 442 «О функционировании розничных рынков электрической энергии, полном и (или) частичном ограничении режима потребления электрической энергии» для электроснабжения объекта «Малоэтажная жилая застройка (индивидуальный жилой дом/ Садовый/Дачный дом)», расположенного по адресу: Волгоградская область, г. Волгоград, о. Сарпинский, х. Павловский. Красноармейский РЭС» (34-1-22-00666483) | 2023 | 0,4 кВ и ниже | 1 | 5 | 28.3701
8.1.1. | «Установка шкафа учета 0,23 кВ с коммутационным аппаратом (1 единица), выполнение требований к учёту электроэнергии в соответствии с Постановлением Правительства РФ от 04.05.2012 № 442 «О функционирования розничных рынков электрической энергии, полном и (или) частичном ограничении режима потребления электрической энергии» для электроснабжения малоэтажной жилой застройки, расположенного в Волгоградской области, Нехаевский район, станица Тишанская, улица Красноармейская д.9, Нехаевский РЭС» (34-1-22-00668373)» | 2023 | 0,4 кВ и ниже | 1 | 3 | 14.6834
8.1.1. | «Установка шкафа учета 0,23 кВ с коммутационным аппаратом (1 единица) выполнение требований к учёту электроэнергии в соответствии с Постановлением Правительства РФ от 04.05.2012 № 442 «О функционирования розничных рынков электрической энергии, полном и (или) частичном ограничении режима потребления электрической энергии» для электроснабжения «Малоэтажная жилая застройка (Индивидуальный жилой дом/Садовый/Дачный дом)» расположенного в Волгоградской области, Алексеевский район, х.Шарашенский д.251/2, Алексеевский РЭС» (34-1-22-00669141)» | 2023 | 0,4 кВ и ниже | 1 | 2 | 57.019
8.1.1. | «Установка шкафа 0,22 кВ с коммутационным аппаратом (1 единица) выполнение требований к учёту электроэнергии в соответствии с Постановлением Правительства РФ от 04.05.2012 № 442 «О функционировании розничных рынков электрической энергии, полном и (или) частичном ограничении режима потребления электрической энергии» для электроснабжения объекта «Малоэтажная жилая застройка», расположенного по адресу: Волгоградская область, Городищенский р-н, р.п. Новый Рогачик, ул. Совхозная, д. 51, «Пархоменский РЭС» (№ 34-1-22-00668889) | 2023 | 0,4 кВ и ниже | 1 | 5 | 15.1883
8.1.1. | «Установка шкафа 0,22 кВ с коммутационным аппаратом (1 единица) выполнение требований к учёту электроэнергии в соответствии с Постановлением Правительства РФ от 04.05.2012 № 442 «О функционировании розничных рынков электрической энергии, полном и (или) частичном ограничении режима потребления электрической энергии» для электроснабжения объекта «Малоэтажная жилая застройка (индивидуальный жилой дом/ Садовый/Дачный дом)», расположенного по адресу: Волгоградская область, Светлоярский район, с. Большие Чапурники, ул. 1 Микрорайон, 3 квартал, д. 33, Красноармейский РЭС» (34-1-22-00668421) | 2023 | 0,4 кВ и ниже | 1 | 5 | 22.0846
8.1.1. | «Установка прибора учета 0,23 кВ с коммутационным аппаратом (1 единица), выполнение требований к учету электроэнергии в соответствии с Постановлением Правительства РФ от 04.05.2012 г. № 442 «О функционировании розничных рынков электрической энергии, полном и (или) частичном ограничении режима потребления электрической энергии» для электроснабжения объекта «Здание гаража», расположенных в Волгоградская обл., р-н. Даниловский, р.п. Даниловка, Песчаный карьер строение 15, Даниловский РЭС» (34-1-22-00669579). | 2023 | 0,4 кВ и ниже | 1 | 1 | 16.2507
8.1.1. | «Установка шкафа учета 0,23 кВ с коммутационным аппаратом (1 единица) выполнение требований к учёту электроэнергии в соответствии с Постановлением Правительства РФ от 04.05.2012 № 442 «О функционирования розничных рынков электрической энергии, полном и (или) частичном ограничении режима потребления электрической энергии» для электроснабжения «Малоэтажная жилая застройка (Индивидуальный жилой дом/Садовый/Дачный дом)» расположенного в Волгоградской области, Алексеевский район, ст.Алексеевская, ул.Набережная 45а. Алексеевский РЭС» (34-1-22-00670199)» | 2023 | 0,4 кВ и ниже | 1 | 5 | 18.8095
8.1.1. | «Установка шкафа учета 0,23 кВ с коммутационным аппаратом (1 единица) выполнение требований к учёту электроэнергии в соответствии с Постановлением Правительства РФ от 04.05.2012 № 442 «О функционировании розничных рынков электрической энергии, полном и (или) частичном ограничении режима потребления электрической энергии» для электроснабжения «малоэтажная жилая застройка (индивидуальный жилой дом/ Садовый /Дачный дом», расположенных по адресу: Российская Федерация, Волгоградская область, Серафимовичский район, х. Клетско-Почтовский, ул. Приозерная д.29, Серафимовичский РЭС» (34-1-22-00670479)» | 2023 | 0,4 кВ и ниже | 1 | 5 | 17.6222
8.1.1. | «Установка шкафа учета 0,23 кВ с коммутационным аппаратом (1 единица) выполнение требований к учёту электроэнергии в соответствии с Постановлением Правительства РФ от 04.05.2012 № 442 «О функционирования розничных рынков электрической энергии, полном и (или) частичном ограничении режима потребления электрической энергии» для электроснабжения энергооборудования линии дорожного освещения от ВЛ-0,4 кВ № 2 КТП № 96, расположенного в Волгоградской области, Урюпинский район, хутор Красный, Урюпинский РЭС» (34-1-22-00635137)» | 2023 | 0,4 кВ и ниже | 1 | 0.36 | 17.7782
8.1.1. | «Установка прибора учета 0,22 кВ с коммутационным аппаратом (1 единица), выполнение требований к учету электроэнергии в соответствии с Постановлением Правительства РФ от 04.05.2012 г. № 442 «О функционировании розничных рынков электрической энергии, полном и (или) частичном ограничении режима потребления электрической энергии» для электроснабжения объекта «Жилой дом», расположенных в Волгоградская обл., р-н. Даниловский, ст-ца. Островская, ул. Гусева, д. 92, Даниловский РЭС» (34-1-22-00674947). | 2023 | 0,4 кВ и ниже | 1 | 5 | 25.3735
8.1.1. | «Установка шкафа учета 0,23 кВ с коммутационным аппаратом (1 единица), выполнение требований к учёту электроэнергии в соответствии с Постановлением Правительства РФ от 04.05.2012 № 442 «О функционирования розничных рынков электрической энергии, полном и (или) частичном ограничении режима потребления электрической энергии» для электроснабжения недостроенного индивидуального жилого дома, раставочниколоженного в Волгоградской области, Новониколаевский район, хутор Киквидзе, улица Центральная, 19, Новониколаевский РЭС» (34-1-22-00675693)» | 2023 | 0,4 кВ и ниже | 1 | 5 | 34.5575
8.1.1. | «Установка шкафа 0,22 кВ с коммутационным аппаратом (1 единица) выполнение требований к учёту электроэнергии в соответствии с Постановлением Правительства РФ от 21.06.2022г. №332 «О функционировании розничных рынков электрической энергии, полном и (или) частичном ограничении режима потребления электрической энергии» для электроснабжения объекта «Малоэтажная жилая застройка (индивидуальный жилой дом/садовый/дачный дом)», расположенного по адресу: Волгоградская область, Городищенский район, х. Вертячий, ул. Придорожная, 21а, Городищенский РЭС» (34-1-22-00675543) | 2023 | 0,4 кВ и ниже | 1 | 10 | 21.2049
8.1.1. | «Установка шкафа 0,23 кВ с коммутационным аппаратом (1 единица) выполнение требований к учёту электроэнергии в соответствии с Постановлением Правительства РФ от 04.05.2012 № 442 «О функционировании розничных рынков электрической энергии, полном и (или) частичном ограничении режима потребления электрической энергии» для электроснабжения объекта «Малоэтажная жилая застройка», расположенного по адресу: Волгоградская обл., г. Волгоград, ул. Менделеева, 145/1217а, Городской РЭС» (34-1-22-00667821) | 2023 | 0,4 кВ и ниже | 1 | 5 | 22.6184
8.1.1. | «Установка прибора учета 0,22 кВ с коммутационным аппаратом (1 единица), выполнение требований к учету электроэнергии в соответствии с Постановлением Правительства РФ от 04.05.2012 г. № 442 «О функционировании розничных рынков электрической энергии, полном и (или) частичном ограничении режима потребления электрической энергии» для электроснабжения объекта «Здание гаража», расположенных в Волгоградская обл., р-н. Даниловский, р.п. Даниловка, Песчаный карьер строение 101, Даниловский РЭС» (34-1-22-00677795). | 2023 | 0,4 кВ и ниже | 1 | 1 | 9.3509
8.1.1. | «Установка шкафа учета 0,22 кВ с коммутационным аппаратом (1 единица) выполнение требований к учёту электроэнергии в соответствии с Постановлением Правительства РФ от 04.05.2012 № 442 «О функционировании розничных рынков электрической энергии, полном и (или) частичном ограничении режима потребления электрической энергии» для электроснабжения объекта «Малоэтажная жилая застройка (индивидуальный жилой дом/ Садовый/Дачный дом)», расположенного по адресу: Волгоградская область, г. Волгоград, о. Сарпинский, х. Кожзавод, Красноармейский РЭС» (34-1-22-00678055) | 2023 | 0,4 кВ и ниже | 1 | 1 | 32.032
8.1.1. | «Установка прибора учета 0,23 кВ c коммутационным аппаратом (1 единица), выполнение требований к учету электроэнергии в соответствии с Постановлением Правительства РФ от 04.05.2012 г. № 442 «О функционировании розничных рынков электрической энергии, полном и (или) частичном ограничении режима потребления электрической энергии» для электроснабжения объекта «Здание гаража», расположенных в Волгоградская обл., р-н. Даниловский, р.п. Даниловка, Песчаный карьер строение 37, Даниловский РЭС» (34-1-23-00685835). | 2023 | 0,4 кВ и ниже | 1 | 1 | 11.8801
8.1.1. | «Установка прибора учета 0,22 кВ с коммутационным аппататом (1 единица), выполнение требований к учету электроэнергии в соответствии с Постановлением Правительства РФ от 04.05.2012г. № 442 «О функционировании розничных рынков электрической энергии, полном и (или) частичном ограничении режима потребления электрической энергии» для электроснабжения объекта: жилой дом, расположенный, Волгоградская обл., р-н. Котовский, с. Бурлук, ул. Школьная, д. 55Б, Котовский РЭС (34-1-23-00685459)» | 2023 | 0,4 кВ и ниже | 1 | 1 | 9.4351
8.1.1. | «Установка шкафа учета 0,22 кВ с коммутационным аппаратом (1 единица) выполнение требований к учёту электроэнергии в соответствии с Постановлением Правительства РФ от 04.05.2012 № 442 «О функционировании розничных рынков электрической энергии, полном и (или) частичном ограничении режима потребления электрической энергии» для электроснабжения объекта «Малоэтажная жилая застройка (индивидуальный жилой дом/ Садовый/Дачный дом)», расположенного по адресу: Волгоградская область, Светлоярский район, п. Кирова, пер. Весенний, д. 27Е, Красноармейский РЭС» (34-1-23-00688563) | 2023 | 0,4 кВ и ниже | 1 | 1 | 19.0995
8.1.1. | «Установка прибора учета 0,23 кВ с коммутационным аппаратом (1 единица), выполнение требований к учету электроэнергии в соответствии с Постановлением Правительства РФ от 04.05.2012 г. № 442 «О функционировании розничных рынков электрической энергии, полном и (или) частичном ограничении режима потребления электрической энергии» для электроснабжения объекта «Изолированная часть жилого дома», расположенных в Волгоградская обл., р-н. Даниловский, х. Плотников 1-й, ул. Центральная, д. 101/1, Даниловский РЭС» (34-1-22-00682365). | 2023 | 0,4 кВ и ниже | 1 | 2 | 9.2555
8.1.1. | «Установка прибора учета 0,22 кВ (1 единица), выполнение требований к учету электроэнергии в соответствии с Постановлением Правительства РФ от 04.05.2012 г. № 442 «О функционировании розничных рынков электрической энергии, полном и (или) частичном ограничении режима потребления электрической энергии» для электроснабжения объекта «Объект ЛПХ», расположенных в Волгоградская обл., р-н. Даниловский, х. Каменночерновский, ул. Центральная д.58, Даниловский РЭС» (34-1-23-00684557). | 2023 | 0,4 кВ и ниже | 1 | 2 | 8.2906
8.1.1. | «Установка шкафа учета 0,23 кВ с коммутационным аппаратом (1 единица), выполнение требований к учёту электроэнергии в соответствии с Постановлением Правительства РФ от 04.05.2012 № 442 «О функционирования розничных рынков электрической энергии, полном и (или) частичном ограничении режима потребления электрической энергии» для электроснабжения «жилого дома», расположенного в Волгоградской области, Нехаевский район, хутор Панькинский, улица Иванова д.33, Нехаевский РЭС» (34-1-22-00675785)» | 2023 | 0,4 кВ и ниже | 1 | 3 | 16.2922
8.1.1. | «Установка шкафа учета 0,23 кВ с коммутационным аппаратом (1 единица), выполнение требований к учёту электроэнергии в соответствии с Постановлением Правительства РФ от 04.05.2012 № 442 «О функционирования розничных рынков электрической энергии, полном и (или) частичном ограничении режима потребления электрической энергии» для электроснабжения «жилого дома», расположенного в Волгоградской области, Нехаевский район, станица Тишанская, улица Игнатова д.21, Нехаевский РЭС» (34-1-22-00676359)» | 2023 | 0,4 кВ и ниже | 1 | 3 | 16.5146
8.1.1. | «Установка шкафа учета 0,23 кВ с коммутационным аппаратом (1 единица) выполнение требованиями Постановления Правительства РФ от 4 мая 2012 г.№442 «О функционировании розничных рынков электрической энергии, полном и (или) частичном ограничении режима потребления электрической энергии» для электроснабжения малоэтажной жилой застройки, расположенного в Волгоградская область, Кумылженский район, х. Обливский, ул. Солнечная, д.32. Кумылженский РЭС» (34-1-22-00679171) | 2023 | 0,4 кВ и ниже | 1 | 3 | 22.8709
8.1.1. | «Установка шкафа учета 0,23 кВ с коммутационным аппаратом (1 единица) выполнение требованиями Постановления Правительства РФ от 4 мая 2012 г.№442 «О функционировании розничных рынков электрической энергии, полном и (или) частичном ограничении режима потребления электрической энергии» для электроснабжения малоэтажной жилой застройки, расположенного в Волгоградская область, Кумылженский район, х. Чиганаки 2-е, ул. Торговая д.5, Кумылженский РЭС» (34-1-22-00679255) | 2023 | 0,4 кВ и ниже | 1 | 3 | 59.8143
8.1.1. | «Установка прибора учета 0,23 кВ коммутационным аппаратом (1 единица), выполнение требований к учету электроэнергии в соответствии с Постановлением Правительства РФ от 04.05.2012 г. № 442 «О функционировании розничных рынков электрической энергии, полном и (или) частичном ограничении режима потребления электрической энергии» для электроснабжения объекта «Жилой дом», расположенных в Волгоградская обл., р-н. Даниловский, х. Атамановка, ул. Молодежная, д. 15/2, Даниловский РЭС» (34-1-23-00683899). | 2023 | 0,4 кВ и ниже | 1 | 3 | 8.8731
8.1.1. | «Установка прибора учета 0,22 кВ (1 единица), выполнение требований к учету электроэнергии в соответствии с Постановлением Правительства РФ от 04.05.2012 г. № 442 «О функционировании розничных рынков электрической энергии, полном и (или) частичном ограничении режима потребления электрической энергии» для электроснабжения объекта: малоэтажная жилая застройка (индивидуальный жилой дом/садовый/дачный дом), расположенная в Волгоградской обл., р-н. Камышинский, х. Дубовка, ул. Зеленая д.2, Петроввальский РЭС» (34-1-23-00686155) | 2023 | 0,4 кВ и ниже | 1 | 3 | 13.1241
8.1.1. | «Установка шкафа учета 0,23 кВ с коммутационным аппаратом (1 единица) выполнение требований к учёту электроэнергии в соответствии с Постановлением Правительства РФ от 04.05.2012 № 442 «О функционирования розничных рынков электрической энергии, полном и (или) частичном ограничении режима потребления электрической энергии» для электроснабжения «Малоэтажная жилая застройка (Индивидуальный жилой дом/Садовый/Дачный дом)» расположенного в Волгоградской области, Алексеевский район, ст. Усть-Бузулукская, ул. Советская 60, Алексеевский РЭС» (34-1-23-00687221)» | 2023 | 0,4 кВ и ниже | 1 | 3 | 55.2377
8.1.1. | «Установка шкафа учета 0,22 кВ с коммутационным аппаратом (1 единица) выполнение требований к учёту электроэнергии в соответствии с Постановлением Правительства РФ от 04.05.2012 г. № 442 «О функционировании розничных рынков электрической энергии, полном и (или) частичном ограничении режима потребления электрической энергии» для электроснабжения объекта «Личное подсобное хозяйство», расположенного в Волгоградской области, Октябрьского района, х. Верхнекумский ул. Садовая д. 1А, Октябрьский РЭС» (34-1-23-00683999)» | 2023 | 0,4 кВ и ниже | 1 | 5 | 19.8722
8.1.1. | «Установка шкафа 0,22 кВ с коммутационным аппаратом (1 единица) выполнение требований к учёту электроэнергии в соответствии с Постановлением Правительства РФ от 04.05.2012 № 442 «О функционировании розничных рынков электрической энергии, полном и (или) частичном ограничении режима потребления электрической энергии» для электроснабжения объекта «Малоэтажная жилая застройка», расположенного по адресу: Волгоградская обл., Городищенский р-н. р.п. Новый Рогачик, ул. Совхозная, д. 41, Пархоменский РЭС» (34-1-23-00684977 – Халилов А.) | 2023 | 0,4 кВ и ниже | 1 | 5 | 27.846
8.1.1. | «Установка шкафа учета 0,23 кВ с коммутационным аппаратом (1 единица) выполнение требований к учёту электроэнергии в соответствии с Постановлением Правительства РФ от 04.05.2012 № 442 «О функционирования розничных рынков электрической энергии, полном и (или) частичном ограничении режима потребления электрической энергии» для электроснабжения «Малоэтажная жилая застройка (Индивидуальный жилой дом/Садовый/Дачный дом)» расположенного в Волгоградской области, Алексеевский район, ст. Алексеевская, ул. Комсомольская 21а. Алексеевский РЭС» (34-1-22-00680547)» | 2023 | 0,4 кВ и ниже | 1 | 6 | 42.4011
8.1.1. | «Установка шкафа учета 0,4 кВ с коммутационным аппаратом (1 единица) выполнение требований к учёту электроэнергии в соответствии с Постановлением Правительства РФ от 04.05.2012 № 442 «О функционирования розничных рынков электрической энергии, полном и (или) частичном ограничении режима потребления электрической энергии» для электроснабжения малоэтажной жилой застройки (индивидуальный жилой дом/садовый/дачный дом), расположенной по адресу: Волгоградская область, Палласовский р-н, х. Большой Симкин, ул. Школьная, д. 10/1, Палласовский РЭС» (34-1-22-00680261) – Ергалиева Г.М. | 2023 | 0,4 кВ и ниже | 1 | 3 | 70.2386
8.1.1. | «Установка шкафа 0,22 кВ с коммутационным аппаратом (1 единица) выполнение требований к учёту электроэнергии в соответствии с Постановлением Правительства РФ от 04.05.2012 № 442 «О функционировании розничных рынков электрической энергии, полном и (или) частичном ограничении режима потребления электрической энергии» для электроснабжения нежилое строение, Российская Федерация, Волгоградская область, Серафимовичский район, х. Среднецарицынский, д. 6, ул. Солнечная, Серафимовичский РЭС (34-1-22-00666819)» | 2023 | 0,4 кВ и ниже | 1 | 1.5 | 15.2342
8.1.1. | «Установка шкафа учета 0,23 кВ с коммутационным аппаратом (1 единица) выполнение требованиями Постановления Правительства РФ от 4 мая 2012 г.№442 «О функционировании розничных рынков электрической энергии, полном и (или) частичном ограничении режима потребления электрической энергии» для электроснабжения малоэтажной жилой застройки, расположенного в Волгоградская область, Кумылженский район, х.Шакин, ул. Садовая, д.10, Кумылженский РЭС» (34-1-22-00673225) | 2023 | 0,4 кВ и ниже | 1 | 3 | 10.9126
8.1.1. | «Установка шкафа учета 0,23 кВ с коммутационным аппаратом (1 единица) выполнение требований к учёту электроэнергии в соответствии с Постановлением Правительства РФ от 04.05.2012 № 442 «О функционирования розничных рынков электрической энергии, полном и (или) частичном ограничении режима потребления электрической энергии» для электроснабжения энергооборудования Малоэтажная жилая застройка (Индивидуальный жилой дом/ Садовый/Дачный дом, расположенного в Российская Федерация, Волгоградская обл., р-н. Урюпинский, х. Сазоновский, ул. Хуторская, д. 5, кадастровый номер земельного участка: 34:31:210004:1, Урюпинский РЭС» (34-1-23-00692073)» | 2023 | 0,4 кВ и ниже | 1 | 3 | 25.543
8.1.1. | «Установка шкафа учета 0,22 кВ с коммутационным аппаратом (1 единица) выполнение требований к учёту электроэнергии в соответствии с Постановлением Правительства РФ от 04.05.2012 № 442 «О функционирования розничных рынков электрической энергии, полном и (или) частичном ограничении режима потребления электрической энергии» для электроснабжения объекта: Малоэтажная жилая застройка (Индивидуальный жилой дом/ Садовый/Дачный дом), расположенного по адресу: 404510 Волгоградская область, Калачевский район, х. Ляпичев, ул. Цимлянская, д. 8, Калачевский РЭС» (34-1-23-00694643) | 2023 | 0,4 кВ и ниже | 1 | 3 | 32.3755
8.1.1. | «Установка шкафа 0,23 кВ с коммутационным аппаратом (1 единица) выполнение требований к учёту электроэнергии в соответствии с Постановлением Правительства РФ от 04.05.2012 № 442 «О функционировании розничных рынков электрической энергии, полном и (или) частичном ограничении режима потребления электрической энергии» для электроснабжения объекта «Малоэтажная жилая застройка» расположенного по адресу: Волгоградская область, г. Волгоград, ул. Ткачева, 47, Городской РЭС» (34-1-23-00694085) | 2023 | 0,4 кВ и ниже | 1 | 3 | 53.3428
8.1.1. | «Установка шкафа учета 0,22 кВ с коммутационным аппаратом (1 единица) выполнение требований к учёту электроэнергии в соответствии с Постановлением Правительства РФ от 04.05.2012 № 442 «О функционирования розничных рынков электрической энергии, полном и (или) частичном ограничении режима потребления электрической энергии» для электроснабжения малоэтажной жилой застройки (индивидуальный жилой дом/садовый/дачный дом), расположенной по адресу: Волгоградская область, Палласовский р-н, х. Отгонный, ул.Полынная, 4/1, д.5 Палласовский РЭС» (34-1-23-00689243 – Наумова К.М.) | 2023 | 0,4 кВ и ниже | 1 | 5 | 25.2908
8.1.1. | «Установка шкафа учета 0,22 кВ с коммутационным аппаратом (1 единица) выполнение требований к учёту электроэнергии в соответствии с Постановлением Правительства РФ от 04.05.2012 № 442 «О функционировании розничных рынков электрической энергии, полном и (или) частичном ограничении режима потребления электрической энергии» для электроснабжения объекта «Малоэтажная жилая застройка (индивидуальный жилой дом/ Садовый/Дачный дом)», расположенного по адресу: Волгоградская область, г. Волгоград, о. Сарпинский, х. Крестовый, Красноармейский РЭС» (34-1-22-00671387) | 2023 | 0,4 кВ и ниже | 1 | 5 | 27.4652
8.1.1. | «Установка шкафа учета 0,22 кВ с коммутационным аппаратом (1 единица) выполнение требований к учёту электроэнергии в соответствии с Постановлением Правительства РФ от 04.05.2012 № 442 «О функционировании розничных рынков электрической энергии, полном и (или) частичном ограничении режима потребления электрической энергии» для электроснабжения объекта «Малоэтажная жилая застройка», расположенного по адресу: Волгоградская область, Светлоярский район, с. Большие Чапурники, ул. Сарпинская, 2В, Красноармейский РЭС» (34-1-23-00688571) | 2023 | 0,4 кВ и ниже | 1 | 5 | 23.7504
8.1.1. | «Установка шкафа 0,22 кВ с коммутационным аппаратом (1 единица) выполнение требований к учёту электроэнергии в соответствии с Постановлением Правительства РФ от 04.05.2012 № 442 «О функционирования розничных рынков электрической энергии, полном и (или) частичном ограничении режима потребления электрической энергии» для электроснабжения объекта: Малоэтажная жилая застройка (Индивидуальный жилой дом/ Садовый/Дачный дом), расположенного по адресу: 404532, Волгоградская область, Калачевский район, ст-ца Голубинская, пер. Клубный, д. 1/1, Калачевский РЭС» (34-1-23-00689133) | 2023 | 0,4 кВ и ниже | 1 | 5 | 30.3133
8.1.1. | «Установка шкафа учета 0,22 кВ с коммутационным аппаратом (1 единица) выполнение требований к учёту электроэнергии в соответствии с Постановлением Правительства РФ от 04.05.2012 г. № 442 «О функционировании розничных рынков электрической энергии, полном и (или) частичном ограничении режима потребления электрической энергии» для электроснабжения объекта «Малоэтажная жилая застройка (Индивидуальный жилой дом/Садовый/Дачный дом)», расположенного в Волгоградской области, Октябрьского района, х. Антонов, ул. Солнечная д. 24, Октябрьский РЭС» (34-1-23-00690433)» | 2023 | 0,4 кВ и ниже | 1 | 5 | 32.1948
8.1.1. | «Установка шкафа учета 0,22 кВ с коммутационным аппаратом (1 единица) выполнение требований к учёту электроэнергии в соответствии с Постановлением Правительства РФ от 04.05.2012 № 442 «О функционирования розничных рынков электрической энергии, полном и (или) частичном ограничении режима потребления электрической энергии» для электроснабжения Малоэтажной жилой застройки (Индивидуальный жилой дом/Садовый/Дачный дом), расположенный по адресу: Волгоградская обл., р-н. Среднеахтубинский, х. Новенький, ул. Спортивная, д. 2, Среднеахтубинский РЭС» (34-1-23-00691053) | 2023 | 0,4 кВ и ниже | 1 | 5 | 23.332
8.1.1. | «Установка шкафа 0,22 кВ с коммутационным аппаратом (1 единица) выполнение требований к учёту электроэнергии в соответствии с Постановлением Правительства РФ от 04.05.2012 № 442 «О функционировании розничных рынков электрической энергии, полном и (или) частичном ограничении режима потребления электрической энергии» для электроснабжения объекта «Малоэтажная жилая застройка (индивидуальный жилой дом/ Садовый/Дачный дом)», расположенного по адресу: Волгоградская область, Светлоярский район, ст. Чапурники, ул. Свободы, д. 16в, Красноармейский РЭС» (34-1-23-00690455) | 2023 | 0,4 кВ и ниже | 1 | 5 | 26.725
8.1.1. | «Установка шкафа учета 0,22 кВ с коммутационным аппаратом (1 единица) выполнение требованиями Постановления Правительства РФ от 4 мая 2012 г.№442 «О функционировании розничных рынков электрической энергии, полном и (или) частичном ограничении режима потребления электрической энергии» для электроснабжения жилого дома, расположенного в Волгоградская область, Кумылженский район, ст. Слащевская, ул. Степная д.14 Кумылженский РЭС» (34-1-22-00668013) | 2023 | 0,4 кВ и ниже | 1 | 6 | 25.0279
8.1.1. | «Установка шкафа 0,23 кВ с коммутационным аппаратом (1 единица) выполнение требований к учёту электроэнергии в соответствии с Постановлением Правительства РФ от 04.05.2012 № 442 «О функционировании розничных рынков электрической энергии, полном и (или) частичном ограничении режима потребления электрической энергии» для электроснабжения объекта «Малоэтажная жилая застройка» расположенного по адресу: Волгоградская область, р-н Городищенский, п. Царицын, ул. Песчаная, 24, Городской РЭС» (34-1-23-00693447) | 2023 | 0,4 кВ и ниже | 1 | 6 | 29.6022
8.1.1. | «Установка шкафа учета 0,22 кВ с коммутационным аппаратом (1 единица) выполнение требований к учёту электроэнергии в соответствии с Постановлением Правительства РФ от 04.05.2012 № 442 «О функционирования розничных рынков электрической энергии, полном и (или) частичном ограничении режима потребления электрической энергии» для электроснабжения двухкомнатной увартиры, расположенной по адресу: Волгоградская область, Николаевский р-н, х.Чкалов, ул. Чкаловская, д.2, Николаевский РЭС» (34-1-22-00676555) – Контуганов С.Н. | 2023 | 0,4 кВ и ниже | 1 | 5 | 17.4912
8.1.1. | «Установка прибора учета 0,23 кВ (1 единица), выполнение требований к учету электроэнергии в соответствии с Постановлением Правительства РФ от 04.05.2012 г. № 442 «О функционировании розничных рынков электрической энергии, полном и (или) частичном ограничении режима потребления электрической энергии» для электроснабжения объекта «Здание гаража», расположенных в Волгоградская обл., р-н. Даниловский, р.п. Даниловка, Песчаный карьер строение 95, кадастровый номер земельного участка: 34:04:050003:6016, Даниловский РЭС» (34-1-23-00690235). | 2023 | 0,4 кВ и ниже | 1 | 1 | 23.5402
8.1.1. | «Установка прибора учета 0,23 кВ (1 единица), выполнение требований к учету электроэнергии в соответствии с Постановлением Правительства РФ от 04.05.2012 г. № 442 «О функционировании розничных рынков электрической энергии, полном и (или) частичном ограничении режима потребления электрической энергии» для электроснабжения объекта «Изолированная часть жилого дома», расположенных в Волгоградская обл., р-н. Даниловский, п. Белые Пруды, ул. Победы, д. 12/2, Даниловский РЭС» (34-1-23-00691355) | 2023 | 0,4 кВ и ниже | 1 | 5 | 23.7106
8.1.1. | «Установка шкафа учета 0,22 кВ с коммутационным аппаратом (1 единица) выполнение требований к учёту электроэнергии в соответствии с Постановлением Правительства РФ от 04.05.2012 № 442 «О функционирования розничных рынков электрической энергии, полном и (или) частичном ограничении режима потребления электрической энергии» для электроснабжения энергооборудования Летнего домика от проектируемой ВЛИ-0,4 кВ от РУ-0,4 кВ КТП № 3501, расположенного в Российская Федерация, Волгоградская обл., р-н. Урюпинский, Урюпинское лесничество, Михайловское участковое лесничество, квартал К7, часть выдела 3, кадастровый номер земельного участка: 34:31:000000:3832, Урюпинский РЭС» (34-1-22-00654931)»34-1-22-00654931 | 2023 | 0,4 кВ и ниже | 1 | 5 | 38.9012
8.1.1. | «Установка шкафа 0,23 кВ с коммутационным аппаратом (1 единица) выполнение требований к учёту электроэнергии в соответствии с Постановлением Правительства РФ от 04.05.2012 № 442 «О функционирования розничных рынков электрической энергии, полном и (или) частичном ограничении режима потребления электрической энергии» для электроснабжения «Объект торговли (магазин,торговый центр,прочее)» расположенного в Волгоградской области, Алексеевский район, ст.Алексеевская, пер.Советский 24Б Алексеевский РЭС» (34-1-23-00691309)» | 2023 | 0,4 кВ и ниже | 1 | 5 | 34.5494
8.1.1. | «Установка шкафа учета 0,22 кВ с коммутационным аппаратом (1 единица) выполнение требований к учёту электроэнергии в соответствии с Постановлением Правительства РФ от 04.05.2012 № 442 «О функционирования розничных рынков электрической энергии, полном и (или) частичном ограничении режима потребления электрической энергии» для электроснабжения малоэтажной жилой застройки (индивидуальный жилой дом/садовый/дачный дом), расположенной по адресу: Волгоградская обл., р-н. Среднеахтубинский, х. Каширин, ул.Лесная, д. 4, Среднеахтубинский РЭС» (34-1-23-00694197) – Зимарина Л.В.34-1-23-00694197 | 2023 | 0,4 кВ и ниже | 1 | 5 | 23.7242
8.1.1. | «Установка шкафа учета 0,22 кВ с коммутационным аппаратом (1 единица) выполнение требований к учёту электроэнергии в соответствии с Постановлением Правительства РФ от 04.05.2012 № 442 «О функционирования розничных рынков электрической энергии, полном и (или) частичном ограничении режима потребления электрической энергии» для электроснабжения объекта: Малоэтажная жилая застройка (Индивидуальный жилой дом/ Садовый/Дачный дом), расположенного по адресу: 404521, Волгоградская область, р-н Калачевский, п. Пятиморск, ул. Чапаева, д. 1, Калачевский РЭС» (34-1-23-00695671)34-1-23-00695671 | 2023 | 0,4 кВ и ниже | 1 | 5 | 35.4062
8.1.1. | «Установка шкафа учета 0,22 кВ с коммутационным аппаратом (1 единица) выполнение требований к учёту электроэнергии в соответствии с Постановлением Правительства РФ от 04.05.2012 № 442 «О функционировании розничных рынков электрической энергии, полном и (или) частичном ограничении режима потребления электрической энергии» для электроснабжения объекта «Малоэтажная жилая застройка (индивидуальный жилой дом/ Садовый/Дачный дом)», расположенного по адресу: Волгоградская область, г. Волгоград, о. Сарпинский, х. Зайчики, д. 28, Красноармейский РЭС» (34-1-23-00693249)34-1-23-00693249 | 2023 | 0,4 кВ и ниже | 1 | 5 | 43.9198
8.1.1. | «Установка шкафа учета 0,23 кВ с коммутационным аппаратом (1 единица), выполнение требований к учёту электроэнергии в соответствии с Постановлением Правительства РФ от 04.05.2012 № 442 «О функционирования розничных рынков электрической энергии, полном и (или) частичном ограничении режима потребления электрической энергии» для электроснабжения «малоэтажная жилая застройка», расположенного в Волгоградской области, Нехаевский район, станица Нехаевская, примерно 65 м. северо-восточнее жилого дома ул. Алексея Журавлева д.4, Нехаевский РЭС» (34-1-23-00695821)»34-1-23-00695821 | 2023 | 0,4 кВ и ниже | 1 | 3 | 28.6524
8.1.1. | «Установка шкафа 0,23 кВ с коммутационным аппаратом (1 единица) выполнение требований к учёту электроэнергии в соответствии с Постановлением Правительства РФ от 04.05.2012 № 442 «О функционировании розничных рынков электрической энергии, полном и (или) частичном ограничении режима потребления электрической энергии» для электроснабжения объекта «Малоэтажная жилая застройка» расположенного по адресу: Волгоградская область, г. Волгоград, ул. Хвалынская, 2а, Городской РЭС» (34-1-23-00693471)34-1-23-00693471 | 2023 | 0,4 кВ и ниже | 1 | 5 | 30.5
8.1.1. | «Установка шкафа учета 0,22 кВ с коммутационным аппаратом (1 единица) выполнение требований к учёту электроэнергии в соответствии с Постановлением Правительства РФ от 04.05.2012 № 442 «О функционирования розничных рынков электрической энергии, полном и (или) частичном ограничении режима потребления электрической энергии» для электроснабжения объекта: Гараж, расположенного по адресу: 404519, Волгоградская область, Калачевский район, х. Логовский, ул. Строительная, д. 8, Калачевский РЭС» (34-1-23-00695829)34-1-23-00695829 | 2023 | 0,4 кВ и ниже | 1 | 2 | 38.2379
8.1.1. | «Установка шкафа 0,22 кВ с коммутационным аппаратом (1 единица) выполнение требований к учёту электроэнергии в соответствии с Постановлением Правительства РФ от 04.05.2012 № 442 «О функционировании розничных рынков электрической энергии, полном и (или) частичном ограничении режима потребления электрической энергии» для электроснабжения объекта: «Малоэтажная жилая застройка (Индивидуальный жилой дом/ Садовый/Дачный дом)», расположенного по адресу Российская Федерация, Волгоградская обл., р-н. Дубовский, с. Песковатка, ул. Колхозная д. 11, кадастровый номер земельного участка: 34:05:020002:95, Дубовский РЭС» (34-1-23-00695555)34-1-23-00695555 | 2023 | 0,4 кВ и ниже | 1 | 5 | 38.6013
8.1.1. | «Установка шкафа учета 0,22 кВ с коммутационным аппаратом (1 единица) выполнение требований к учёту электроэнергии в соответствии с Постановлением Правительства РФ от 04.05.2012 № 442 «О функционировании розничных рынков электрической энергии, полном и (или) частичном ограничении режима потребления электрической энергии» для электроснабжения объекта «Малоэтажная жилая застройка (индивидуальный жилой дом/ Садовый/Дачный дом)», расположенного по адресу: Волгоградская область, Светлоярский район, п. Кирова, ул. Школьная, д. 19А, Красноармейский РЭС» (34-1-23-00695753)34-1-23-00695753 | 2023 | 0,4 кВ и ниже | 1 | 5 | 33.4667
8.1.1. | «Установка шкафа учета 0,22 кВ с коммутационным аппаратом (1 единица) выполнение требований к учёту электроэнергии в соответствии с Постановлением Правительства РФ от 04.05.2012 № 442 «О функционировании розничных рынков электрической энергии, полном и (или) частичном ограничении режима потребления электрической энергии» для электроснабжения объекта «Малоэтажная жилая застройка (индивидуальный жилой дом/ Садовый/Дачный дом)», расположенного по адресу: Волгоградская область, Светлоярский район, п. Кирова, ул. Топольковая, д. 16А, Красноармейский РЭС» (34-1-23-00697191) | 2023 | 0,4 кВ и ниже | 1 | 3 | 36.9463
8.1.1. | «Установка шкафа учета 0,22 кВ с коммутационным аппаратом (1 единица) выполнение требований к учёту электроэнергии в соответствии с Постановлением Правительства РФ от 04.05.2012 № 442 «О функционирования розничных рынков электрической энергии, полном и (или) частичном ограничении режима потребления электрической энергии» для электроснабжения малоэтажной жилой застройки (индивидуальный жилой дом/садовый/дачный дом), расположенной по адресу: Волгоградская область, Быковский р-н, п. Катричево, ул. Гоголя, д.2/1, Быковский РЭС» (34-1-23-00695377) – Шашкова С.Ю.34-1-23-00695377 | 2023 | 0,4 кВ и ниже | 1 | 5 | 40.832
8.1.1. | «Установка шкафа учета 0,22 кВ с коммутационным аппаратом (1 единица) выполнение требований к учёту электроэнергии в соответствии с Постановлением Правительства РФ от 04.05.2012 № 442 «О функционирования розничных рынков электрической энергии, полном и (или) частичном ограничении режима потребления электрической энергии» для электроснабжения малоэтажной жилой застройки (индивидуальный жилой дом/садовый/дачный дом), расположенной по адресу: Волгоградская область, Палласовский р-н, п. Золотари, ул. Куприна, д.13, Палласовский РЭС» (34-1-23-00696283) – Нургазиева О.С.34-1-23-00696283 | 2023 | 0,4 кВ и ниже | 1 | 5 | 15.2152
8.1.1. | «Установка прибора учета 0,22 кВ (1 единица), выполнение требований к учету электроэнергии в соответствии с Постановлением Правительства РФ от 04.05.2012 г. № 442 «О функционировании розничных рынков электрической энергии, полном и (или) частичном ограничении режима потребления электрической энергии» для электроснабжения объекта: личное подсобное хозяйство, расположенное в Волгоградской обл., р-н. Камышинский, с. Ельшанка, ул.Малая, д.19, Петроввальский РЭС» (34-1-23-00696317)34-1-23-00696317 | 2023 | 0,4 кВ и ниже | 1 | 5 | 24.1099
8.1.1. | «Установка шкафа учета 0,22 кВ с коммутационным аппаратом (1 единица) выполнение требований к учёту электроэнергии в соответствии с Постановлением Правительства РФ от 04.05.2012 № 442 «О функционирования розничных рынков электрической энергии, полном и (или) частичном ограничении режима потребления электрической энергии» для электроснабжения объекта: Малоэтажная жилая застройка (Индивидуальный жилой дом/ Садовый/Дачный дом), расположенного по адресу: 404511, Волгоградская область, Калачевский район, п. Донской, ул. Морская, д. 24, Калачевский РЭС» (34-1-23-00698729) | 2023 | 0,4 кВ и ниже | 1 | 5 | 46.8087
8.1.1. | «Установка шкафа 0,22 кВ с коммутационным аппаратом (1 единица) выполнение требований к учёту электроэнергии в соответствии с Постановлением Правительства РФ от 04.05.2012 № 442 «О функционировании розничных рынков электрической энергии, полном и (или) частичном ограничении режима потребления электрической энергии» для электроснабжения объекта «Малоэтажная жилая застройка (индивидуальный жилой дом/ Садовый/Дачный дом)», расположенного по адресу: Волгоградская область, Светлоярский район, с. Большие Чапурники, ул. Сарпинская, д. 21/1, Красноармейский РЭС» (34-1-23-00698999) | 2023 | 0,4 кВ и ниже | 1 | 5 | 34.188
8.1.1. | «Установка шкафа 0,22 кВ с коммутационным аппаратом (1 единица) выполнение требований к учёту электроэнергии в соответствии с Постановлением Правительства РФ от 04.05.2012 № 442 «О функционировании розничных рынков электрической энергии, полном и (или) частичном ограничении режима потребления электрической энергии» для электроснабжения объекта «Малоэтажная жилая застройка (индивидуальный жилой дом/ Садовый/Дачный дом)», расположенного по адресу: Волгоградская область, Светлоярский район, ст. Чапурники, ул. Свободы, д. 6, Красноармейский РЭС» (34-1-23-00699083) | 2023 | 0,4 кВ и ниже | 1 | 5 | 32.8268
8.1.1. | «Установка шкафа 0,23 кВ с коммутационным аппаратом (1 единица) выполнение требований к учёту электроэнергии в соответствии с Постановлением Правительства РФ от 04.05.2012 № 442 «О функционирования розничных рынков электрической энергии, полном и (или) частичном ограничении режима потребления электрической энергии» для электроснабжения малоэтажной жилой застройки, расположенной в Волгоградской области, Алексеевский район, х.Рябовский,д.311 Алексеевский РЭС» (34-1-23-00698837)» | 2023 | 0,4 кВ и ниже | 1 | 7 | 39.6517
8.1.1. | «Установка шкафа учета 0,23 кВ с коммутационным аппаратом (1 единица) выполнение требований к учёту электроэнергии в соответствии с Постановлением Правительства РФ от 04.05.2012 № 442 «О функционировании розничных рынков электрической энергии, полном и (или) частичном ограничении режима потребления электрической энергии» для электроснабжения индивидуального жилищного строительства, расположенного обл. Волгоградская, р-н Фроловский, х. Летовский, кадастровый номер земельного участка: 34:32:110008:42, Фроловский РЭС» (34-1-23-00699803) | 2023 | 0,4 кВ и ниже | 1 | 3 | 26.2892
8.1.1. | «Установка шкафа учета 0,23 кВ с коммутационным аппаратом (1 единица), выполнение требований к учёту электроэнергии в соответствии с Постановлением Правительства РФ от 04.05.2012 № 442 «О функционирования розничных рынков электрической энергии, полном и (или) частичном ограничении режима потребления электрической энергии» для электроснабжения «жилого дома», расположенного в Волгоградской области, Нехаевский район, станица Тишанская, улица Хоперская д.19, Нехаевский РЭС» (34-1-23-00699461)» | 2023 | 0,4 кВ и ниже | 1 | 3 | 27.9645
8.1.1. | «Установка шкафа учета 0,22 кВ с коммутационным аппаратом (1 единица) выполнение требований к учёту электроэнергии в соответствии с Постановлением Правительства РФ от 04.05.2012 № 442 «О функционирования розничных рынков электрической энергии, полном и (или) частичном ограничении режима потребления электрической энергии» для электроснабжения объекта: Малоэтажная жилая застройка (Индивидуальный жилой дом/ Садовый/Дачный дом), расположенного по адресу: 404532, Волгоградская область, Калачевский район, ст-ца Голубинская, ул. Набережная, д.33, Калачевский РЭС» (34-1-23-00700875) | 2023 | 0,4 кВ и ниже | 1 | 5 | 29.83
8.1.1. | «Установка прибора учета 0,22 кВ (1 единица), выполнение требований к учету электроэнергии в соответствии с Постановлением Правительства РФ от 04.05.2012г. № 442 «О функционировании розничных рынков электрической энергии, полном и (или) частичном ограничении режима потребления электрической энергии» для электроснабжения объекта: личного подсобного хозяйства, расположенного по адресу: Российская Федерация, Волгоградская обл., р-н. Котовский, с. Купцово, в 1,1 км юго-восточнее здания почты, с. Купцово, ул. Ленина, 37 кадастровый номер земельного участка: 34:14:130001:1391, Котовский РЭС(34-1-23-00699707) | 2023 | 0,4 кВ и ниже | 1 | 3 | 15.2671
8.1.1. | «Установка шкафа учета 0,23 кВ с коммутационным аппаратом (1 единица) выполнение требований к учёту электроэнергии в соответствии с Постановлением Правительства РФ от 04.05.2012 № 442 «О функционировании розничных рынков электрической энергии, полном и (или) частичном ограничении режима потребления электрической энергии» для электроснабжения «Складское здание/помещение», расположенных по адресу: Российская Федерация, Волгоградская обл., р-н. Серафимовичский, х. Зимняцкий, д. 25е, ул. Фрунзе, кадастровый номер земельного участка: 34:27:050007:1298 Серафимовичский РЭС» (34-1-23-00697295)» | 2023 | 0,4 кВ и ниже | 1 | 3 | 25.4611
8.1.1. | «Установка шкафа 0,22 кВ с коммутационным аппаратом (1 единица) выполнение требований к учёту электроэнергии в соответствии с Постановлением Правительства РФ от 04.05.2012 № 442 «О функционировании розничных рынков электрической энергии, полном и (или) частичном ограничении режима потребления электрической энергии» для электроснабжения объекта «Малоэтажная жилая застройка (индивидуальный жилой дом/ Садовый/Дачный дом)», расположенного по адресу: Волгоградская область, Светлоярский район, с. Малые Чапурники, ул. Школьная, д.2, Красноармейский РЭС» (34-1-23-00702127) | 2023 | 0,4 кВ и ниже | 1 | 5 | 28.1077
8.1.1. | «Установка шкафа учета 0,22 кВ с коммутационным аппаратом (1 единица) выполнение требований к учёту электроэнергии в соответствии с Постановлением Правительства РФ от 04.05.2012 № 442 «О функционирования розничных рынков электрической энергии, полном и (или) частичном ограничении режима потребления электрической энергии» для электроснабжения объекта: Малоэтажная жилая застройка (Индивидуальный жилой дом/ Садовый/Дачный дом), расположенного по адресу: Волгоградская область, Дубовский район, с. Пичуга, пер. Комсомольский, д. 4, Дубовский РЭС» (34-1-23-00703385) | 2023 | 0,4 кВ и ниже | 1 | 7 | 39.3996
8.1.1. | «Установка прибора учета 0,22 кВ с коммутационным аппаратом (1 единица), выполнение требований к учету электроэнергии в соответствии с Постановлением Правительства РФ от 04.05.2012 г. № 442 «О функционировании розничных рынков электрической энергии, полном и (или) частичном ограничении режима потребления электрической энергии» для электроснабжения объекта «Здание гаража», расположенных в Волгоградская обл., р-н. Даниловский, р.п. Даниловка, Песчаный карьер строение 84, Даниловский РЭС» (34-1-22-00677499). | 2023 | 0,4 кВ и ниже | 1 | 1 | 22.4843
8.1.1. | «Установка шкафа учета 0,22 кВ с коммутационным аппаратом (1 единица) выполнение требований к учёту электроэнергии в соответствии с Постановлением Правительства РФ от 04.05.2012 № 442 «О функционирования розничных рынков электрической энергии, полном и (или) частичном ограничении режима потребления электрической энергии» для электроснабжения малоэтажной жилой застройки (индивидуальный жилой дом/ садовый/дачный дом), расположенного по адресу: Волгоградская обл., р-н. Среднеахтубинский, п. Колхозная Ахтуба, ул. Солнечная, д. 10а, Среднеахтубинский РЭС» (34-1-23-00707327) – Золотарев А.Ю. | 2023 | 0,4 кВ и ниже | 1 | 1 | 22.4603
8.1.1. | «Установка шкафа учета 0,23 кВ с коммутационным аппаратом (1 единица) выполнение требований к учёту электроэнергии в соответствии с Постановлением Правительства РФ от 04.05.2012 № 442 «О функционировании розничных рынков электрической энергии, полном и (или) частичном ограничении режима потребления электрической энергии» для электроснабжения объекта: личное подсобное хозяйство, расположенного Волгоградская область, Фроловский район, х. Летовский, 890, кадастровый номер земельного участка 34:32:110008:159, Фроловский РЭС» (34-1-23-00708107) | 2023 | 0,4 кВ и ниже | 1 | 2 | 27.8189
8.1.1. | «Установка шкафа учета 0,22 кВ с коммутационным аппаратом (1 единица) выполнение требований к учёту электроэнергии в соответствии с Постановлением Правительства РФ от 04.05.2012 № 442 «О функционирования розничных рынков электрической энергии, полном и (или) частичном ограничении режима потребления электрической энергии» для электроснабжения жилого вагончика, расположенной по адресу: Волгоградской области, Николаевский район, с. Раздольное, Николаевский РЭС» (34-1-23-00698439) – Жанатпаева Г.Х. | 2023 | 0,4 кВ и ниже | 1 | 3 | 15.5094
8.1.1. | «Установка шкафа учета 0,22 кВ с коммутационным аппаратом (1 единица) выполнение требований к учёту электроэнергии в соответствии с Постановлением Правительства РФ от 04.05.2012 г. № 442 «О функционировании розничных рынков электрической энергии, полном и (или) частичном ограничении режима потребления электрической энергии» для электроснабжения объекта «Малоэтажная жилая застройка (Индивидуальный жилой дом)», расположенного в Волгоградской области, Котельниковского района, х. Котельников, ул. Нижняя, д. 48, Котельниковский РЭС» (34-1-23-00701269)» | 2023 | 0,4 кВ и ниже | 1 | 3 | 27.0157
8.1.1. | «Установка прибора учета 0,22 кВ (1 единица), выполнение требований к учету электроэнергии в соответствии с Постановлением Правительства РФ от 04.05.2012г. № 442 «О функционировании розничных рынков электрической энергии, полном и (или) частичном ограничении режима потребления электрической энергии» для электроснабжения объекта «Малоэтажная жилая застройка (Индивидуальный жилой дом/Садовый/Дачный дом)», расположенного в Волгоградской обл., р-н. Руднянский, с. Лопуховка, ул. Ленина, д. 27, Руднянский УЭС Красноярского РЭС (34-1-23-00702653)» | 2023 | 0,4 кВ и ниже | 1 | 3 | 12.6296
8.1.1. | «Установка шкафа учета 0,23 кВ с коммутационным аппаратом (1 единица) выполнение требований к учёту электроэнергии в соответствии с Постановлением Правительства РФ от 04.05.2012 г. № 442 «О функционировании розничных рынков электрической энергии, полном и (или) частичном ограничении режима потребления электрической энергии» для электроснабжения Личное подсобное хозяйство, расположенных в Волгоградской области, Клетский район, х. Малая Донщинка, ул. Заречная, д. 17а, Клетский РЭС» (34-1-23-00703897) | 2023 | 0,4 кВ и ниже | 1 | 3 | 35.2688
8.1.1. | «Установка прибора учета 0,23 кВ (1 единица), выполнение требований к учету электроэнергии в соответствии с Постановлением Правительства РФ от 04.05.2012 г. № 442 «О функционировании розничных рынков электрической энергии, полном и (или) частичном ограничении режима потребления электрической энергии» для электроснабжения объекта: личное подсобное хозяйство, расположенное в Волгоградской обл., р-н. Камышинский, с. Средняя Камышинка, установлено относительно ориентира, расположенного в границах участка. Ориентир жилой дом. Почтовый адрес ориентира: обл. Волгоградская, р-н Камышинский, с. Средняя Камышинка, ул. Друзинская, дом 6, Петроввальский РЭС» (34-1-23-00703641) | 2023 | 0,4 кВ и ниже | 1 | 3 | 23.8168
8.1.1. | «Установка шкафа учета 0,23 кВ с коммутационным аппаратом (1 единица) выполнение требований к учёту электроэнергии в соответствии с Постановлением Правительства РФ от 04.05.2012 г. № 442 «О функционировании розничных рынков электрической энергии, полном и (или) частичном ограничении режима потребления электрической энергии» для электроснабжения Изолированная часть жилого дома, расположенных в Волгоградской области, Клетский район, х. Казачий ул. Сельская д. 4/1, Клетский РЭС» (34-1-23-00704481) | 2023 | 0,4 кВ и ниже | 1 | 3 | 29.9003
8.1.1. | «Установка шкафа учета 0,22 кВ с коммутационным аппаратом (1 единица) выполнение требований к учёту электроэнергии в соответствии с Постановлением Правительства РФ от 04.05.2012 № 442 «О функционирования розничных рынков электрической энергии, полном и (или) частичном ограничении режима потребления электрической энергии» для электроснабжения малоэтажной жилой застройки (Индивидуальный жилой дом/ Садовый/Дачный дом), расположенной по адресу: Волгоградская обл., р-н. Ленинский, с. Заплавное, ул. Советская, д. 100, Ленинский РЭС» (34-1-23-00705433) – Бганцева Т.Я. | 2023 | 0,4 кВ и ниже | 1 | 3 | 20.9004
8.1.1. | «Установка шкафа учета 0,23 кВ с коммутационным аппаратом (1 единица) выполнение требований к учёту электроэнергии в соответствии с Постановлением Правительства РФ от 04.05.2012 № 442 «О функционировании розничных рынков электрической энергии, полном и (или) частичном ограничении режима потребления электрической энергии» для электроснабжения объекта «Гараж» расположенного по адресу: Волгоградская обл., г. Волгоград, микрорайон 129, гаражный бокс №25, Городской РЭС» (34-1-23-00706531) | 2023 | 0,4 кВ и ниже | 1 | 3 | 34.8816
8.1.1. | «Установка шкафа учета 0,23 кВ с коммутационным аппаратом (1 единица), выполнение требований к учёту электроэнергии в соответствии с Постановлением Правительства РФ от 04.05.2012 № 442 «О функционирования розничных рынков электрической энергии, полном и (или) частичном ограничении режима потребления электрической энергии» для электроснабжения «жилого дома», расположенного в Волгоградской области, Нехаевский район, хутор Аавраамовский д.12 д.19, Нехаевский РЭС» (34-1-23-00706881)» | 2023 | 0,4 кВ и ниже | 1 | 3 | 27.8313
8.1.1. | «Установка шкафа учета 0,22 кВ с коммутационным аппаратом (1 единица) выполнение требований к учёту электроэнергии в соответствии с Постановлением Правительства РФ от 04.05.2012 г. № 442 «О функционировании розничных рынков электрической энергии, полном и (или) частичном ограничении режима потребления электрической энергии» для электроснабжения объекта «ВРУ-0,22 кВ и электрооборудование здания гаража», расположенного в Волгоградской области, Чернышковского района, х. Нижнегнутов, ул. Ленина, д. 58, Чернышковский РЭС» (34-1-23-00708181)» | 2023 | 0,4 кВ и ниже | 1 | 3 | 25.2262
8.1.1. | «Установка шкафа учета 0,23 кВ с коммутационным аппаратом (1 единица) выполнение требованиями Постановления Правительства РФ от 4 мая 2012 г.№442 «О функционировании розничных рынков электрической энергии, полном и (или) частичном ограничении режима потребления электрической энергии» для электроснабжения объекта нежилая застройка, расположенного в Волгоградская область, р-н Кумылженский, ст-ца Глазуновская, ул. Гагарина, д. 1а, к.н. 34:24:090401:695, Кумылженский РЭС» (34-1-23-00709619) | 2023 | 0,4 кВ и ниже | 1 | 3 | 24.2203
8.1.1. | «Установка шкафа 0,22 кВ с коммутационным аппаратом (1 единица) выполнение требований к учёту электроэнергии в соответствии с Постановлением Правительства РФ от 04.05.2012 № 442 «О функционировании розничных рынков электрической энергии, полном и (или) частичном ограничении режима потребления электрической энергии» для электроснабжения объекта «Гараж», расположенного по адресу: Волгоградская обл., Городищенский р-н. р.п. Новый Рогачик, ул. Гаражная 2-я, гараж 26, Пархоменский РЭС» (34-1-23-00710743) | 2023 | 0,4 кВ и ниже | 1 | 4 | 23.4563
8.1.1. | «Установка прибора учета 0,22 кВ с коммутационным аппаратом (1 единица), выполнение требований к учету электроэнергии в соответствии с Постановлением Правительства РФ от 04.05.2012 г. № 442 «О функционировании розничных рынков электрической энергии, полном и (или) частичном ограничении режима потребления электрической энергии» для электроснабжения объекта «Объект животноводства», расположенного в Волгоградская обл., р-н. Еланский, территория с/п Тростянского, установлено примерно в 220 метрах на юго-запад относительно ориентира х. Носовский, Еланский РЭС» (34-1-23-00700283 – заявитель ИП Маковкин Николай Николаевич) | 2023 | 0,4 кВ и ниже | 1 | 5 | 21.6486
8.1.1. | «Установка шкафа учета 0,4 кВ с коммутационным аппаратом (1 единица) выполнение требований к учёту электроэнергии в соответствии с Постановлением Правительства РФ от 21.06.2022г. №332 «О функционировании розничных рынков электрической энергии, полном и (или) частичном ограничении режима потребления электрической энергии» для электроснабжения объекта «Малоэтажная жилая застройка (индивидуальный жилой/садовый/дачный дом)», расположенного по адресу: Волгоградская область, Городищенский район, х. Сакарка, ул. Луговая, 5/2, Городищенский РЭС» (34-1-23-00700649) | 2023 | 0,4 кВ и ниже | 1 | 5 | 26.9542
8.1.1. | «Установка шкафа 0,22 кВ с коммутационным аппаратом (1 единица) выполнение требований к учёту электроэнергии в соответствии с Постановлением Правительства РФ от 04.05.2012 № 442 «О функционирования розничных рынков электрической энергии, полном и (или) частичном ограничении режима потребления электрической энергии» для электроснабжения объекта: Малоэтажная жилая застройка (Индивидуальный жилой дом/ Садовый/Дачный дом), расположенного по адресу: 404512, Волгоградская область, Калачевский район, х. Вербовский, ул. Босоногого Гарнизона, д. 75, Калачевский РЭС» (34-1-23-00703035) | 2023 | 0,4 кВ и ниже | 1 | 5 | 39.0851
8.1.1. | «Установка шкафа учета 0,22 кВ с коммутационным аппаратом (1 единица) выполнение требований к учёту электроэнергии в соответствии с Постановлением Правительства РФ от 04.05.2012 г. № 442 «О функционировании розничных рынков электрической энергии, полном и (или) частичном ограничении режима потребления электрической энергии» для электроснабжения объекта «Малоэтажная жилая застройка (Индивидуальный жилой дом)», расположенного в Волгоградской области, Котельниковского района, х. Семичный ул. Возрождения д. 24, Котельниковский РЭС» (34-1-23-00704979)» | 2023 | 0,4 кВ и ниже | 1 | 5 | 29.2797
8.1.1. | «Установка шкафа учета 0,22 кВ с коммутационным аппаратом (1 единица) выполнение требований к учёту электроэнергии в соответствии с Постановлением Правительства РФ от 04.05.2012 № 442 «О функционировании розничных рынков электрической энергии, полном и (или) частичном ограничении режима потребления электрической энергии» для электроснабжения объекта «Малоэтажная жилая застройка (индивидуальный жилой дом/ Садовый/Дачный дом)», расположенного по адресу: 400067, Волгоградская область, р-н Кировский, г. Волгоград, остров Сарпинский, хутор Бобыли, Красноармейский РЭС» (34-1-23-00706295 - заявитель Андриянова Ирина Владимировна) | 2023 | 0,4 кВ и ниже | 1 | 5 | 34.9121
8.1.1. | «Установка шкафа учета 0,22 кВ с коммутационным аппаратом (1 единица) выполнение требований к учёту электроэнергии в соответствии с Постановлением Правительства РФ от 04.05.2012 г. № 442 «О функционировании розничных рынков электрической энергии, полном и (или) частичном ограничении режима потребления электрической энергии» для электроснабжения объекта «Малоэтажная жилая застройка (Индивидуальный жилой дом)», расположенного в Волгоградской области, Котельниковского района, х. Нижнеяблочный ул. Морская д. 23 кв./оф. 1, Котельниковский РЭС» (34-1-23-00709153)» | 2023 | 0,4 кВ и ниже | 1 | 5 | 31.9071
8.1.1. | «Установка шкафа учета 0,22 кВ с коммутационным аппаратом (1 единица) выполнение требований к учёту электроэнергии в соответствии с Постановлением Правительства РФ от 04.05.2012 г. № 442 «О функционировании розничных рынков электрической энергии, полном и (или) частичном ограничении режима потребления электрической энергии» для электроснабжения объекта «Малоэтажная жилая застройка (Индивидуальный жилой дом)», расположенного в Волгоградской области, Котельниковского района, х. Котельников, ул. Светлая, д. 2 кв./оф. 1, Котельниковский РЭС» (34-1-23-00710727)» | 2023 | 0,4 кВ и ниже | 1 | 5 | 21.1623
8.1.1. | «Установка шкафа учета 0,22 кВ с коммутационным аппаратом (1 единица) выполнение требований к учёту электроэнергии в соответствии с Постановлением Правительства РФ от 21.06.2022г. №332 «О функционировании розничных рынков электрической энергии, полном и (или) частичном ограничении режима потребления электрической энергии» для электроснабжения объекта «малоэтажная жилая застройка», расположенного по адресу: Волгоградская область, Городищенский район, х. Паньшино, ул. Степная, 20, Городищенский РЭС» (34-1-23-00696421) | 2023 | 0,4 кВ и ниже | 1 | 6 | 26.4134
8.1.1. | «Установка шкафа учета 0,23 кВ с коммутационным аппаратом (1 единица) выполнение требований к учёту электроэнергии в соответствии с Постановлением Правительства РФ от 04.05.2012 № 442 «О функционировании розничных рынков электрической энергии, полном и (или) частичном ограничении режима потребления электрической энергии» для электроснабжения «жилого дома», расположенных по адресу: Российская Федерация, Волгоградская обл., р-н. Серафимовичский, х. Крутовский, д. 10, ул. Набережная, кадастровый номер земельного участка: 34:27:010001:233 Серафимовичский РЭС» (34-1-23-00699623)» | 2023 | 0,4 кВ и ниже | 1 | 6 | 26.9186
8.1.1. | «Установка шкафа 0,23 кВ с коммутационным аппаратом (1 единица) выполнение требований к учёту электроэнергии в соответствии с Постановлением Правительства РФ от 04.05.2012 № 442 «О функционировании розничных рынков электрической энергии, полном и (или) частичном ограничении режима потребления электрической энергии» для электроснабжения объекта «Малоэтажная жилая застройка» расположенного по адресу: Волгоградская область, г. Волгоград, ул. Проезжая, 18, Городской РЭС» (34-1-23-00699003) | 2023 | 0,4 кВ и ниже | 1 | 6 | 33.9769
8.1.1. | «Установка шкафа 0,23 кВ с коммутационным аппаратом (1 единица) выполнение требований к учёту электроэнергии в соответствии с Постановлением Правительства РФ от 04.05.2012 № 442 «О функционировании розничных рынков электрической энергии, полном и (или) частичном ограничении режима потребления электрической энергии» для электроснабжения объекта «Малоэтажная жилая застройка» расположенного по адресу: Волгоградская область, г. Волгоград, ул. Дунайская, 165а, Городской РЭС» (34-1-23-00701501) | 2023 | 0,4 кВ и ниже | 1 | 6 | 32.1046
8.1.1. | «Установка шкафа 0,23 кВ с коммутационным аппаратом (1 единица) выполнение требований к учёту электроэнергии в соответствии с Постановлением Правительства РФ от 04.05.2012 № 442 «О функционировании розничных рынков электрической энергии, полном и (или) частичном ограничении режима потребления электрической энергии» для электроснабжения объекта «Малоэтажная жилая застройка» расположенного по адресу: Волгоградская область, г. Волгоград, ул. Навигационная, 3а, Городской РЭС» (34-1-23-00704677) | 2023 | 0,4 кВ и ниже | 1 | 6 | 29.5838
8.1.1. | «Установка шкафа 0,23 кВ с коммутационным аппаратом (1 единица) выполнение требований к учёту электроэнергии в соответствии с Постановлением Правительства РФ от 04.05.2012 № 442 «О функционировании розничных рынков электрической энергии, полном и (или) частичном ограничении режима потребления электрической энергии» для электроснабжения объекта «Малоэтажная жилая застройка» расположенного по адресу: Волгоградская область, г. Волгоград, ул. Рутковского, 19, Городской РЭС» (34-1-23-00700339) | 2023 | 0,4 кВ и ниже | 1 | 2 | 32.0354
8.1.1. | «Установка шкафа 0,23 кВ с коммутационным аппаратом (1 единица) выполнение требований к учёту электроэнергии в соответствии с Постановлением Правительства РФ от 04.05.2012 № 442 «О функционировании розничных рынков электрической энергии, полном и (или) частичном ограничении режима потребления электрической энергии» для электроснабжения объекта «Малоэтажная жилая застройка» расположенного по адресу: Волгоградская область, г. Волгоград, ул. Любимая, 1а, Городской РЭС» (34-1-23-00704611) | 2023 | 0,4 кВ и ниже | 1 | 6 | 31.5603
8.1.1. | «Установка шкафа 0,23 кВ с коммутационным аппаратом (1 единица) выполнение требований к учёту электроэнергии в соответствии с Постановлением Правительства РФ от 04.05.2012 № 442 «О функционировании розничных рынков электрической энергии, полном и (или) частичном ограничении режима потребления электрической энергии» для электроснабжения объекта «Малоэтажная жилая застройка» расположенного по адресу: Волгоградская область, г. Волгоград, ул. Дунайская, 140, Городской РЭС» (34-1-23-00704317) | 2023 | 0,4 кВ и ниже | 1 | 6 | 30.5943
8.1.1. | «Установка шкафа 0,23 кВ с коммутационным аппаратом (1 единица) выполнение требований к учёту электроэнергии в соответствии с Постановлением Правительства РФ от 04.05.2012 № 442 «О функционирования розничных рынков электрической энергии, полном и (или) частичном ограничении режима потребления электрической энергии» для электроснабжения объекта «Малоэтажная жилая застройка», расположенного в Волгоградской области, Алексеевский район, х.Ендовский,д.10а Алексеевский РЭС» (34-1-23-00709483)» | 2023 | 0,4 кВ и ниже | 1 | 2 | 35.7736
8.1.1. | «Установка шкафа учета 0,22 кВ с коммутационным аппаратом (1 единица) выполнение требований к учёту электроэнергии в соответствии с Постановлением Правительства РФ от 21.06.2022г. №332 «О функционировании розничных рынков электрической энергии, полном и (или) частичном ограничении режима потребления электрической энергии» для электроснабжения объекта «Малоэтажная жилая застройка (индивидуальный жилой дом/садовый/дачный дом)», расположенного по адресу: Волгоградская область, Городищенский район, п. Ерзовка, ул. Чапаева, 37, Городищенский РЭС» (34-1-23-00705911) | 2023 | 0,4 кВ и ниже | 1 | 5 | 25.5204
8.1.1. | «Установка шкафа учета 0,22 кВ с коммутационным аппаратом (1 единица) выполнение требований к учёту электроэнергии в соответствии с Постановлением Правительства РФ от 04.05.2012 № 442 «О функционировании розничных рынков электрической энергии, полном и (или) частичном ограничении режима потребления электрической энергии» для электроснабжения объекта «Малоэтажная жилая застройка (индивидуальный жилой дом/ Садовый/Дачный дом)», расположенного по адресу: Волгоградская область, р-н Светлоярский, п. Кирова, пер. Весенний, д. 53, Красноармейский РЭС» (34-1-23-00705073) | 2023 | 0,4 кВ и ниже | 1 | 3 | 36.8312
8.1.1. | «Установка шкафа учета 0,22 кВ с коммутационным аппаратом (1 единица) выполнение требований к учёту электроэнергии в соответствии с Постановлением Правительства РФ от 04.05.2012 г. № 442 «О функционирования розничных рынков электрической энергии, полном и (или) частичном ограничении режима потребления электрической энергии» для электроснабжения «Малоэтажная жилая застройка (Индивидуальный жилой дом/Садовый/Дачный дом)», раставочниколоженных 403313, Волгоградская обл., р-н. Михайловский, х. Большой ул. Ленина д. 26, кадастровый номер земельного участка: 34:16:050001:6. Михайловский РЭС» (34-1-23-00713821) | 2023 | 0,4 кВ и ниже | 1 | 5 | 27.3053
8.1.1. | «Установка шкафа учета 0,22 кВ с коммутационным аппаратом (1 единица) выполнение требований к учёту электроэнергии в соответствии с Постановлением Правительства РФ от 04.05.2012 № 442 «О функционирования розничных рынков электрической энергии, полном и (или) частичном ограничении режима потребления электрической энергии» для электроснабжения объекта: Малоэтажная жилая застройка (Индивидуальный жилой дом/ Садовый/Дачный дом), расположенного по адресу: 404512, Волгоградская область, Калачевский район, х. Вербовский, ул. Босоногого Гарнизона, д. 8/2, Калачевский РЭС» (34-1-23-00711209) | 2023 | 0,4 кВ и ниже | 1 | 3 | 38.3573
8.1.1. | «Установка шкафа учета 0,22 кВ с коммутационным аппаратом (1 единица) выполнение требований к учёту электроэнергии в соответствии с Постановлением Правительства РФ от 04.05.2012 № 442 «О функционирования розничных рынков электрической энергии, полном и (или) частичном ограничении режима потребления электрической энергии» для электроснабжения "Малоэтажная жилая застройка (Индивидуальный жилой дом/Садовый/Дачный дом)", расположенных 403303 Российская Федерация, Волгоградская обл., р-н. Михайловский, х. Безымянка, ул. Заречная, д. 26, кадастровый номер земельного участка: 34:16:120001:249, Михайловский РЭС» (34-1-23-00715773) | 2023 | 0,4 кВ и ниже | 1 | 2 | 27.423
8.1.1. | «Установка шкафа учета 0,22 кВ с коммутационным аппаратом (1 единица) выполнение требований к учёту электроэнергии в соответствии с Постановлением Правительства РФ от 04.05.2012 г. № 442 «О функционировании розничных рынков электрической энергии, полном и (или) частичном ограничении режима потребления электрической энергии» для электроснабжения объекта «Объекты наружного освещения от КТП-1232», расположенного в Волгоградской области, Октябрьского района, с. Аксай, ул. Кавказская, Октябрьский РЭС» (34-1-23-00693583)» | 2023 | 0,4 кВ и ниже | 1 | 1 | 42.8332
8.1.1. | «Установка шкафа учета 0,22 кВ с коммутационным аппаратом (1 единица) выполнение требований к учёту электроэнергии в соответствии с Постановлением Правительства РФ от 04.05.2012 № 442 «О функционировании розничных рынков электрической энергии, полном и (или) частичном ограничении режима потребления электрической энергии» для электроснабжения объекта «Малоэтажная жилая застройка (Индивидуальный жилой дом/ Садовый/Дачный дом)», расположенного по адресу: Российская Федерация, Волгоградская область, Светлоярский район, п. Кирова, пер. Весенний, д. 38, Красноармейский РЭС» (34-1-23-00712215) | 2023 | 0,4 кВ и ниже | 1 | 1 | 48.3062
8.1.1. | «Установка прибора учета 0,23 кВ (1 единица), выполнение требований к учету электроэнергии в соответствии с Постановлением Правительства РФ от 04.05.2012 г. № 442 «О функционировании розничных рынков электрической энергии, полном и (или) частичном ограничении режима потребления электрической энергии» для электроснабжения объекта: Личное подсобное хозяйство, расположенного в Волгоградской обл., Клетский район, х. Верхнечеренский пер. Подгорный д. 3а «Клетский РЭС» (34-1-23-00713233) | 2023 | 0,4 кВ и ниже | 1 | 2 | 28.1059
8.1.1. | «Установка шкафа учета 0,23 кВ с коммутационным аппаратом (1 единица), выполнение требований к учёту электроэнергии в соответствии с Постановлением Правительства РФ от 04.05.2012 № 442 «О функционирования розничных рынков электрической энергии, полном и (или) частичном ограничении режима потребления электрической энергии» для электроснабжения «малоэтажная жилая застройка», расположенного в Волгоградской области, Нехаевский район, хутор Мазинский, ул.Садовая д.6, Нехаевский РЭС» (34-1-23-00710973)» | 2023 | 0,4 кВ и ниже | 1 | 3 | 34.1414
8.1.1. | «Установка шкафа учета 0,22 кВ с коммутационным аппаратом (1 единица) выполнение требований к учёту электроэнергии в соответствии с Постановлением Правительства РФ от 04.05.2012 № 442 «О функционировании розничных рынков электрической энергии, полном и (или) частичном ограничении режима потребления электрической энергии» для электроснабжения объекта «Гараж», расположенного по адресу: Волгоградская обл., Городищенский р-н. Р.П. Новый Рогачик, ул. Гаражная 2-я, з/у 41, Пархоменский РЭС» (34-1-23-00713901) | 2023 | 0,4 кВ и ниже | 1 | 3 | 26.6078
8.1.1. | «Установка шкафа учета 0,22 кВ с коммутационным аппаратом (1 единица) выполнение требований к учёту электроэнергии в соответствии с Постановлением Правительства РФ от 04.05.2012 г. № 442 «О функционировании розничных рынков электрической энергии, полном и (или) частичном ограничении режима потребления электрической энергии» для электроснабжения объекта «Земельный участок для ведения личного-подсобного хозяйства», расположенного в Волгоградской области, Октябрьского района, с. Ковалевка, кадастровый номер земельного участка: 34:21:100006:541, Октябрьский РЭС» (34-1-23-00711797)» | 2023 | 0,4 кВ и ниже | 1 | 4 | 31.9013
8.1.1. | «Установка шкафа учета 0,23 кВ с коммутационным аппаратом (1 единица) на границе земельного участка заявителя выполнение требований к учёту электроэнергии в соответствии с Постановлением Правительства РФ от 04.05.2012 № 442 «О функционирования розничных рынков электрической энергии, полном и (или) частичном ограничении режима потребления электрической энергии» для электроснабжения Малоэтажной жилой застройки (Индивидуальный жилой дом/ Садовый/Дачный дом), расположенного в Российская Федерация, Волгоградская обл., р-н. Новоаннинский, Поселок совхоза АМО, ул. Кирпичная д. 1, Новоаннинский РЭС» (34-1-23-00689079)» | 2023 | 0,4 кВ и ниже | 1 | 5 | 28.0625
8.1.1. | «Установка шкафа учета 0,23 кВ с коммутационным аппаратом (1 единица), выполнение требований к учёту электроэнергии в соответствии с Постановлением Правительства РФ от 04.05.2012 № 442 «О функционирования розничных рынков электрической энергии, полном и (или) частичном ограничении режима потребления электрической энергии» для электроснабжения «малоэтажная жилая застройка», расположенного в Волгоградской области, Нехаевский район, хутор Захоперский, ул.Московская д.4 кв.1, Нехаевский РЭС» (34-1-23-00709261)» | 2023 | 0,4 кВ и ниже | 1 | 5 | 37.0873
8.1.1. | «Установка шкафа 0,23 кВ с коммутационным аппаратом (1 единица) выполнение требований к учёту электроэнергии в соответствии с Постановлением Правительства РФ от 04.05.2012 № 442 «О функционирования розничных рынков электрической энергии, полном и (или) частичном ограничении режима потребления электрической энергии» для электроснабжения объекта " малоэтажная жилая застройка" расположенного в Волгоградской области, Алексеевский район, ст.Алексеевская,пер.Колхозный,д.11 Алексеевский РЭС» (34-1-23-00712689)» | 2023 | 0,4 кВ и ниже | 1 | 5 | 32.0371
8.1.1. | «Установка шкафа учета 0,22 кВ с коммутационным аппаратом (1 единица) выполнение требований к учёту электроэнергии в соответствии с Постановлением Правительства РФ от 04.05.2012 № 442 «О функционировании розничных рынков электрической энергии, полном и (или) частичном ограничении режима потребления электрической энергии» для электроснабжения объекта «Малоэтажная жилая застройка (индивидуальный жилой дом/ Садовый/Дачный дом)», расположенного по адресу: Волгоградская область, Светлоярский район, п. Кирова, ул. Новая, д. 25, Красноармейский РЭС» (34-1-23-00712903) | 2023 | 0,4 кВ и ниже | 1 | 5 | 48.098
8.1.1. | «Установка шкафа учета 0,23 кВ с коммутационным аппаратом (1 единица) выполнение требований к учёту электроэнергии в соответствии с Постановлением Правительства РФ от 04.05.2012 № 442 «О функционировании розничных рынков электрической энергии, полном и (или) частичном ограничении режима потребления электрической энергии» для электроснабжения объекта «Малоэтажная жилая застройка» расположенного по адресу: Волгоградская область, г. Волгоград, ул. Деснянская, 9а, Городской РЭС» (34-1-23-00716063) | 2023 | 0,4 кВ и ниже | 1 | 6 | 32.4356
8.1.1. | «Установка шкафа учета 0,23 кВ с коммутационным аппаратом (1 единица) выполнение требований к учёту электроэнергии в соответствии с Постановлением Правительства РФ от 04.05.2012 № 442 «О функционировании розничных рынков электрической энергии, полном и (или) частичном ограничении режима потребления электрической энергии» для электроснабжения «Строительная площадка», расположенных по адресу: ), Российская Федерация, Волгоградская обл., р-н. Серафимовичский, х. Хованский, кадастровый номер земельного участка: 34:27:030001:354 Серафимовичский РЭС» (34-1-23-00706909)» | 2023 | 0,4 кВ и ниже | 1 | 6 | 25.7085
8.1.1. | «Установка шкафа учета 0,22 кВ с коммутационным аппаратом (1 единица) выполнение требований к учёту электроэнергии в соответствии с Постановлением Правительства РФ от 04.05.2012 № 442 «О функционировании розничных рынков электрической энергии, полном и (или) частичном ограничении режима потребления электрической энергии» для электроснабжения объекта «Малоэтажная жилая застройка (индивидуальный жилой дом/ Садовый/Дачный дом)», расположенного по адресу: Волгоградская обл., Светлоярский р-н, п. Кирова, ул. Восточная, д. 13В, Красноармейский РЭС» (34-1-23-00715741 - заявитель Марчук Сергей Романович) | 2023 | 0,4 кВ и ниже | 1 | 5 | 39.7332
8.1.1. | «Установка шкафа учета 0,22 кВ с коммутационным аппаратом (1 единица) выполнение требований к учёту электроэнергии в соответствии с Постановлением Правительства РФ от 04.05.2012 № 442 «О функционирования розничных рынков электрической энергии, полном и (или) частичном ограничении режима потребления электрической энергии» для электроснабжения объекта: Малоэтажная жилая застройка (Индивидуальный жилой дом/ Садовый/Дачный дом), расположенного по адресу: 404542, Волгоградская область, Калачевский район, х. Тихоновка, ул. Широкая, д. 2/2, Калачевский РЭС» (34-1-23-00720063) | 2023 | 0,4 кВ и ниже | 1 | 5 | 57.0374
8.1.1. | «Установка шкафа учета 0,22 кВ с коммутационным аппаратом (1 единица) выполнение требований к учёту электроэнергии в соответствии с Постановлением Правительства РФ от 04.05.2012 № 442 «О функционирования розничных рынков электрической энергии, полном и (или) частичном ограничении режима потребления электрической энергии» для электроснабжения Малоэтажная жилая застройка (Индивидуальный жилой дом/ Садовый/Дачный дом), расположенный по адресу: Волгоградская обл., р-н. Старополтавский, с.Гмелинка, ул. Центральная, д.16, Старополтавский РЭС» (34-1-23-00717101) – Исмаилов А.А. | 2023 | 0,4 кВ и ниже | 1 | 5 | 37.8278
8.1.1. | «Установка шкафа учета 0,22 кВ с коммутационным аппаратом (1 единица) выполнение требований к учёту электроэнергии в соответствии с Постановлением Правительства РФ от 04.05.2012 г. № 442 «О функционировании розничных рынков электрической энергии, полном и (или) частичном ограничении режима потребления электрической энергии» для электроснабжения объекта «Жилое помещение», расположенного в Волгоградской области, Октябрьского района, х. Новоаксайский ул. Центральная д. 45/2, Октябрьский РЭС» (34-1-23-00717409)» | 2023 | 0,4 кВ и ниже | 1 | 5 | 28.1015
8.1.1. | «Установка шкафа учета 0,22 кВ с коммутационным аппаратом (1 единица) выполнение требований к учёту электроэнергии в соответствии с Постановлением Правительства РФ от 04.05.2012 № 442 «О функционирования розничных рынков электрической энергии, полном и (или) частичном ограничении режима потребления электрической энергии» для электроснабжения жилого дома, расположенного по адресу: Волгоградская область, Николаевский р-н, х. Новый Быт, ул. Садовая, д.10, Николаевский РЭС» (34-1-23-00705057) – Успанова Н.У. | 2023 | 0,4 кВ и ниже | 1 | 3 | 42.2571
8.1.1. | «Установка шкафа учета 0,22 кВ с коммутационным аппаратом (1 единица) выполнение требований к учёту электроэнергии в соответствии с Постановлением Правительства РФ от 04.05.2012 № 442 «О функционирования розничных рынков электрической энергии, полном и (или) частичном ограничении режима потребления электрической энергии» для электроснабжения энергооборудования объекта Жилой дом, расположенного в Российская Федерация, Волгоградская обл., р-н. Урюпинский, х. Сантырский, д. 1, кв./оф. -, кадастровый номер земельного участка: 34:31:170012:197., Урюпинский РЭС» (34-1-23-00715201)» | 2023 | 0,4 кВ и ниже | 1 | 3 | 29.312
8.1.1. | «Установка шкафа учета 0,23 кВ с коммутационным аппаратом (1 единица), выполнение требований к учёту электроэнергии в соответствии с Постановлением Правительства РФ от 04.05.2012 № 442 «О функционирования розничных рынков электрической энергии, полном и (или) частичном ограничении режима потребления электрической энергии» для электроснабжения «малоэтажная жилая застройка», расположенного в Волгоградской области, Нехаевский район, хутор Захоперский, ул.Октябрьская д.20, Нехаевский РЭС» (34-1-23-00717973)» | 2023 | 0,4 кВ и ниже | 1 | 3 | 30.0185
8.1.1. | «Установка шкафа учета 0,23 кВ с коммутационным аппаратом (1 единица) на границе земельного участка заявителя выполнение требований к учёту электроэнергии в соответствии с Постановлением Правительства РФ от 04.05.2012 № 442 «О функционирования розничных рынков электрической энергии, полном и (или) частичном ограничении режима потребления электрической энергии» для электроснабжения энергооборудования Малоэтажная жилая застройка (Индивидуальный жилой дом/ Садовый/Дачный дом), расположенного в Российская Федерация, Волгоградская обл., р-н. Новоаннинский, ст-ца. Староаннинская, Новоаннинский РЭС» (34-1-23-00712599)» | 2023 | 0,4 кВ и ниже | 1 | 3 | 31.0007
8.1.1. | «Установка прибора учета 0,23 кВ (1 единица), выполнение требований к учету электроэнергии в соответствии с Постановлением Правительства РФ от 04.05.2012 г. № 442 «О функционировании розничных рынков электрической энергии, полном и (или) частичном ограничении режима потребления электрической энергии» для электроснабжения объекта: малоэтажная жилая застройка, Российская Федерация, Волгоградская обл., р-н. Серафимовичский, х. Горбатовский, д. 6/2, ул. Школьная, кадастровый номер земельного участка: 34:27:100001:260 «Серафимовичский РЭС» (34-1-23-00714025) | 2023 | 0,4 кВ и ниже | 1 | 3 | 42.0281
8.1.1. | «Установка прибора учета 0,22 кВ (1 единица), выполнение требований к учету электроэнергии в соответствии с Постановлением Правительства РФ от 04.05.2012г. № 442 «О функционировании розничных рынков электрической энергии, полном и (или) частичном ограничении режима потребления электрической энергии» для электроснабжения объекта: жилого дома, расположенного по адресу: 403821, Волгоградская обл., р-н Котовский, с. Перещепное, ул. Зеленая, д. №29, Котовский РЭС (34-1-23-00719653) | 2023 | 0,4 кВ и ниже | 1 | 3 | 16.7742
8.1.1. | «Установка шкафа 0,23 кВ с коммутационным аппаратом (1 единица) выполнение требований к учёту электроэнергии в соответствии с Постановлением Правительства РФ от 04.05.2012 № 442 «О функционировании розничных рынков электрической энергии, полном и (или) частичном ограничении режима потребления электрической энергии» для электроснабжения объекта «Гараж» расположенного по адресу: Волгоградская область, г. Волгоград, ул. им. Скосырева, 4б, ГСК «Строитель», Городской РЭС» (34-1-23-00717323) | 2023 | 0,4 кВ и ниже | 1 | 2 | 26.9839
8.1.1. | «Установка шкафа учета 0,23 кВ с коммутационным аппаратом (1 единица) выполнение требований к учёту электроэнергии в соответствии с Постановлением Правительства РФ от 04.05.2012 № 442 «О функционировании розничных рынков электрической энергии, полном и (или) частичном ограничении режима потребления электрической энергии» для электроснабжения объекта «Гараж» расположенного по адресу: Волгоградская область, г. Волгоград, ул. им. Скосырева, 4б, ГК «Строитель», гаражный бокс 5, Городской РЭС» (34-1-23-00716729) | 2023 | 0,4 кВ и ниже | 1 | 1 | 26.9612
8.1.1. | «Установка шкафа учета 0,22 кВ с коммутационным аппаратом (1 единица) выполнение требований к учёту электроэнергии в соответствии с Постановлением Правительства РФ от 04.05.2012 № 442 «О функционирования розничных рынков электрической энергии, полном и (или) частичном ограничении режима потребления электрической энергии» для электроснабжения Малоэтажная жилая застройка (Индивидуальный жилой дом/ Садовый/Дачный дом), расположенный по адресу: Волгоградская обл., р-н. Палласовский п. Красный Октябрь, ул. Переселенческая, д. 5, Палласовский РЭС» (34-1-23-00719351) – Сатыбалдиева З.А. | 2023 | 0,4 кВ и ниже | 1 | 5 | 22.5849
8.1.1. | «Установка шкафа учета 0,22 кВ с коммутационным аппаратом (1 единица) выполнение требований к учёту электроэнергии в соответствии с Постановлением Правительства РФ от 04.05.2012 № 442 «О функционирования розничных рынков электрической энергии, полном и (или) частичном ограничении режима потребления электрической энергии» для электроснабжения Малоэтажная жилая застройка (Индивидуальный жилой дом/ Садовый/Дачный дом), расположенный по адресу: Волгоградская обл., р-н. Быковский, с. Новоникольское, ул. Центральная, д.11, кв.2, Волжский РЭС» (34-1-23-00722901) – Прокопенко Г.В. | 2023 | 0,4 кВ и ниже | 1 | 5 | 41.7896
8.1.1. | «Установка прибора учета 0,22 кВ (1 единица), выполнение требований к учету электроэнергии в соответствии с Постановлением Правительства РФ от 04.05.2012г. № 442 «О функционировании розничных рынков электрической энергии, полном и (или) частичном ограничении режима потребления электрической энергии» для электроснабжения объекта: малоэтажная жилая застройка (Индивидуальный жилой дом/ Садовый/Дачный дом), расположенный по адресу: 403660 Российская Федерация, Волгоградская обл., р-н. Ольховский, с. Киреево, ул. Ежовская, д. 4, Ольховский РЭС» (34-1-23-00725229) | 2023 | 0,4 кВ и ниже | 1 | 5 | 15.8874
8.1.1. | «Установка прибора учета 0,22 кВ (1 единица), выполнение требований к учету электроэнергии в соответствии с Постановлением Правительства РФ от 04.05.2012г. № 442 «О функционировании розничных рынков электрической энергии, полном и (или) частичном ограничении режима потребления электрической энергии» для электроснабжения объекта: малоэтажная жилая застройка (Индивидуальный жилой дом/ Садовый/Дачный дом), расположенный по адресу: 403825 Российская Федерация, Волгоградская обл., р-н. Котовский, с. Сосновка, ул. Ленина, д. 16, Котовский РЭС» (34-1-23-00722979) | 2023 | 0,4 кВ и ниже | 1 | 5 | 32.2502
8.1.1. | «Установка прибора учета 0,23 кВ (1 единица), выполнение требований к учету электроэнергии в соответствии с Постановлением Правительства РФ от 04.05.2012 г. № 442 «О функционировании розничных рынков электрической энергии, полном и (или) частичном ограничении режима потребления электрической энергии» для электроснабжения объекта «ЛПХ», расположенных в Волгоградская обл., р-н. Даниловский, территория Островского сельского поселения, 45 м по направлению на юго-восток от земельного участка с кадастровым номером 34:04:080005:63, х. Тарасов, кадастровый номер 34:04:080005:189, Даниловский РЭС» (34-1-23-00726109). | 2023 | 0,4 кВ и ниже | 1 | 5 | 22.8452
8.1.1. | «Установка шкафа учета 0,23 кВ с коммутационным аппаратом (1 единица) выполнение требований к учёту электроэнергии в соответствии с Постановлением Правительства РФ от 04.05.2012 г. № 442 «О функционировании розничных рынков электрической энергии, полном и (или) частичном ограничении режима потребления электрической энергии» для электроснабжения объекта «Малоэтажная жилая застройка (Индивидуальный жилой дом/ Садовый/ Дачный дом)», расположенного в Волгоградской области, Суровикинского района, х. Новодербеновский, ул. Мира, д. 17б, кадастровый номер 34:30:120002:18, Суровикинский РЭС» (34-1-23-00722105)» | 2023 | 0,4 кВ и ниже | 1 | 5 | 39.1259
8.1.1. | «Установка шкафа учета 0,22 кВ с коммутационным аппаратом (1 единица) выполнение требований к учёту электроэнергии в соответствии с Постановлением Правительства РФ от 04.05.2012 № 442 «О функционирования розничных рынков электрической энергии, полном и (или) частичном ограничении режима потребления электрической энергии» для электроснабжения Малоэтажная жилая застройка (Индивидуальный жилой дом), расположенного в Волгоградской области, Котельниковский район, х. Котельников Котельниковский РЭС» (34-1-23-00725903)» | 2023 | 0,4 кВ и ниже | 1 | 5 | 42.1702
8.1.1. | «Установка прибора учета 0,23 кВ (1 единица), выполнение требований к учету электроэнергии в соответствии с Постановлением Правительства РФ от 04.05.2012 г. № 442 «О функционировании розничных рынков электрической энергии, полном и (или) частичном ограничении режима потребления электрической энергии» для электроснабжения объекта «Гараж», расположенных в Волгоградская обл., р-н. Даниловский, р.п. Даниловка, Песчаный карьер, строение 31, кадастровый номер земельного участка: 34:04:050003:6745, Даниловский РЭС» (34-1-23-00720845) | 2023 | 0,4 кВ и ниже | 1 | 2 | 22.6458
8.1.1. | «Установка шкафа учета 0,4 кВ с коммутационным аппаратом (1 единица) выполнение требований к учёту электроэнергии в соответствии с Постановлением Правительства РФ от 04.05.2012 г. № 442 «О функционировании розничных рынков электрической энергии, полном и (или) частичном ограничении режима потребления электрической энергии» для электроснабжения объекта «Изолированная часть жилого дома», расположенного в Волгоградской области, Октябрьского района, х. Ильмень-Суворовский, ул. Майская д. 4/1, Октябрьский РЭС» (34-1-23-00727503)» | 2023 | 0,4 кВ и ниже | 1 | 6 | 41.6304
8.1.1. | «Установка прибора учета 0,23 кВ (1 единица), выполнение требований к учету электроэнергии в соответствии с Постановлением Правительства РФ от 04.05.2012 г. № 442 «О функционировании розничных рынков электрической энергии, полном и (или) частичном ограничении режима потребления электрической энергии» для электроснабжения объекта «Жилой дом», расположенных в Волгоградская обл., р-н. Даниловский, х. Заполянский ул. Цветочная д. 12, кадастровый номер 34:04:030001:49, Даниловский РЭС» (34-1-23-00727017) | 2023 | 0,4 кВ и ниже | 1 | 5 | 30.8187
8.1.1. | «Установка прибора учета 0,23 кВ (1 единица), выполнение требований к учету электроэнергии в соответствии с Постановлением Правительства РФ от 04.05.2012 г. № 442 «О функционировании розничных рынков электрической энергии, полном и (или) частичном ограничении режима потребления электрической энергии» для электроснабжения объекта «Гараж», расположенных в Волгоградская обл., р-н. Даниловский, р.п. Даниловка, Песчаный карьер, Даниловский РЭС» (34-1-23-00732827) | 2023 | 0,4 кВ и ниже | 1 | 1 | 22.6458
8.1.1. | «Строительство ВЛИ-0,4кВ от РУ-0,4кВ ТП 10/0,4 кВ №1203 по ВЛ-10кВ №1 ПС-35/10 кВ «Чапурники-1» (ориентировочной протяженностью 0,1 км), установка шкафа 0,4 кВ с коммутационным аппаратом (1 единица) для электроснабжения Объектов дорожного хозяйства (светофорные объекты, объекты видеофиксации), расположенного в Волгоградской области, Светлоярский Район, с. Большие Чапурники, ФАД Р-22 «Каспий», подъезд к Элисте 44-й км, Красноармейский РЭС (34-1-22-00631765 – заявитель ООО «ЛАБОРАТОРИЯ ТРАНСПОРТНЫХ СИСТЕМ)» | 2023 | 0,4 кВ и ниже | 1 | 1 | 19.5309
8.1.1. | «Строительство ВЛИ-0,4кВ (ориентировочной протяженностью 0,15 км) отпайкой от ВЛИ-0,4кВ №1 ТП-10/0,4 кВ №446 по ВЛ-10кВ №3 ПС 35/10кВ «Цаца», установка шкафа 0,4 кВ с коммутационным аппаратом (1 единица) для электроснабжения: Объекта дорожного хозяйства (светофорные объекты, объекты видеофиксации), расположенного в Волгоградской области, Светлоярский район, ФАД Р-22 Тамбов-Волгоград-Астрахань (подъезд к городу Элиста) 70км+450м.». Красноармейский РЭС (34-1-22-00631771 - Заявитель ООО «ЛАБОРАТОРИЯ ТРАНСПОРТНЫХ СИСТЕМ».) | 2023 | 0,4 кВ и ниже | 1 | 1 | 12.7065
8.1.1. | «Строительство ВЛИ-0,22 кВ (ориентировочной протяженностью 0,020 км) отпайкой от ВЛИ-0,4 кВ №2 ТП-6/0,4 кВ №3040 по ВЛ-6 кВ №3 ПС 110/6 кВ «Яблочная», установка шкафа 0,22 кВ с коммутационным аппаратом (1 единица) для электроснабжения малоэтажной жилой застройки, расположенной в Волгоградской обл., г. Волгоград, ул. Рублева, 36, Городской РЭС» (34-1-22-00636215 - заявитель Яковлев А.В.) | 2023 | 0,4 кВ и ниже | 1 | 6.6 | 16.2178
8.1.1. | «Строительство ВЛИ-0,23 кВ (ориентировочной протяженностью 0,017 км) отпайкой от ВЛ-0,4 кВ № 1 КТП-10/0,4 кВ № 245/250 кВА по ВЛ-10 кВ № 7 ПС 110/35/10 кВ «Верхняя Добринка», установка шкафа 0,23 кВ с коммутационным аппаратом (1 единица) для электроснабжения телекоммуникационного шкафа, расположенного в Волгоградской области, Камышинский район, с.Верхняя Добринка, ул. Советская, д.25 А, Петроввальский РЭС» (34-1-22-00672641 – заявитель ПАО «Ростелеком») | 2023 | 0,4 кВ и ниже | 1 | 2.5 | 23.6298
8.1.1. | «Строительство ВЛИ-0,23 кВ (ориентировочной протяженностью 0,051 км) отпайкой от ВЛ-0,4 кВ № 3 КТП-10/0,4 кВ № 128/250 кВА по ВЛ-10 кВ № 6 ПС 35/10 кВ «Иловлинская», установка шкафа 0,23 кВ с коммутационным аппаратом (1 единица) для электроснабжения телекоммуникационного шкафа, расположенного в Волгоградской области, Камышинский район, с.Воднобуерачное, Петроввальский РЭС» (34-1-22-00676033 – заявитель ПАО «Ростелеком») | 2023 | 0,4 кВ и ниже | 1 | 2.5 | 49.8336
8.1.1. | «Установка ПКУ 10 кВ (1 единица), выполнение требований к учёту электроэнергии в соответствии с Постановлением Правительства РФ от 04.05.2012 № 442 «О функционирования розничных рынков электрической энергии, полном и (или) частичном ограничении режима потребления электрической энергии» для электроснабжения объектов электросетевого хозяйства, расположенного в Волгоградская обл., Дубовский р-н, г. Дубовка, трасса ВОЛС Самара-Волгоград-Астрахань Дубовский РЭС» (34-1-21-00578781) | 2023 | 0,4 кВ и ниже | 1 | 10 | 38.5553
8.1.1. | «Установка шкафа учета 0,23 кВ с коммутационным аппаратом (1 единица) выполнение требований к учёту электроэнергии в соответствии с Постановлением Правительства РФ от 04.05.2012 № 442 «О функционирования розничных рынков электрической энергии, полном и (или) частичном ограничении режима потребления электрической энергии» для электроснабжения Линии дорожного освещения, расположенного в Волгоградской области, Алексеевский район, х. Угольский, Алексеевский РЭС» (34-1-20-00537313) | 2023 | 0,4 кВ и ниже | 1 | 1 | 22.1314
8.1.1. | «Установка шкафа учета 0,23 кВ с коммутационным аппаратом (1 единица) выполнение требований к учёту электроэнергии в соответствии с Постановлением Правительства РФ от 04.05.2012 № 442 «О функционирования розничных рынков электрической энергии, полном и (или) частичном ограничении режима потребления электрической энергии» для электроснабжения Линии дорожного освещения, расположенного в Волгоградской области, Алексеевский район, х. Стеженский, Алексеевский РЭС» (34-1-20-00537327) | 2023 | 0,4 кВ и ниже | 1 | 1 | 36.2479
8.1.1. | «Установка шкафа учета 0,22 кВ с коммутационным аппаратом (1 единица) выполнение требований к учёту электроэнергии в соответствии с Постановлением Правительства РФ от 04.05.2012 № 442 «О функционирования розничных рынков электрической энергии, полном и (или) частичном ограничении режима потребления электрической энергии» для электроснабжения «Уличного освещения», расположенного в Волгоградской обл., р-н Михайловский, х. Безымянка, ул. Заречная, ТП-1554 ф-2, Михайловский РЭС» (34-1-21-00583621) | 2023 | 0,4 кВ и ниже | 1 | 0.5 | 16.3429
8.1.1. | «Установка шкафа учета 0,22 кВ с коммутационным аппаратом (1 единица) выполнение требований к учёту электроэнергии в соответствии с Постановлением Правительства РФ от 04.05.2012 № 442 «О функционирования розничных рынков электрической энергии, полном и (или) частичном ограничении режима потребления электрической энергии» для электроснабжения «Уличного освещения», расположенного в Волгоградской обл., р-н Михайловский, ст-ца Арчединская, ул. Ленина, ТП-1185 ф-2, Михайловский РЭС» (34-1-21-00583783) | 2023 | 0,4 кВ и ниже | 1 | 0.3 | 14.4538
8.1.1. | «Установка шкафа учета 0,22 кВ с коммутационным аппаратом (1 единица) выполнение требований к учёту электроэнергии в соответствии с Постановлением Правительства РФ от 04.05.2012 № 442 «О функционирования розничных рынков электрической энергии, полном и (или) частичном ограничении режима потребления электрической энергии» для электроснабжения «Уличного освещения», расположенного в Волгоградской обл., р-н Михайловский, х. Плотников 2-й, пер. Тихий, ТП-1363 ф-2, Михайловский РЭС» (34-1-21-00583239) | 2023 | 0,4 кВ и ниже | 1 | 0.3 | 20.2398
8.1.1. | «Установка шкафа учета 0,22 кВ с коммутационным аппаратом (1 единица) выполнение требований к учёту электроэнергии в соответствии с Постановлением Правительства РФ от 04.05.2012 № 442 «О функционирования розничных рынков электрической энергии, полном и (или) частичном ограничении режима потребления электрической энергии» для электроснабжения «Объектов наружного освещения», расположенных в Волгоградской обл., р-н Михайловский, х. Демочкин, ул. Ленина, пер. Речной, ТП-1807 ф-2, Михайловский РЭС» (34-1-21-00583299) | 2023 | 0,4 кВ и ниже | 1 | 0.6 | 14.1644
8.1.1. | «Установка шкафа учета 0,22 кВ с коммутационным аппаратом (1 единица) выполнение требований к учёту электроэнергии в соответствии с Постановлением Правительства РФ от 04.05.2012 № 442 «О функционирования розничных рынков электрической энергии, полном и (или) частичном ограничении режима потребления электрической энергии» для электроснабжения «Объектов наружного освещения», расположенных в Волгоградской обл., р-н Михайловский, х. Демочкин, ул. Ленина, пер. Луговая, ТП-1624 ф-2, Михайловский РЭС» (34-1-21-00583505) | 2023 | 0,4 кВ и ниже | 1 | 0.6 | 14.1604
8.1.1. | «Установка шкафа учета 0,23 кВ с коммутационным аппаратом (1 единица) выполнение требований к учёту электроэнергии в соответствии с Постановлением Правительства РФ от 04.05.2012 № 442 «О функционирования розничных рынков электрической энергии, полном и (или) частичном ограничении режима потребления электрической энергии» для электроснабжения ЩУ-0,23 кВ и энергооборудование линии дорожного освещения от КТП №1210 ВЛ-0,4 кВ №2, расположенного: 403251, Россия, Волгоградская область, Алексеевский район, х. Павловский, Алексеевский РЭС» (34-1-20-00520835) | 2023 | 0,4 кВ и ниже | 1 | 1 | 56.9202
8.1.1. | «Установка шкафа учета 0,23 кВ (1 единица) выполнение требований к учёту электроэнергии в соответствии с Постановлением Правительства РФ от 04.05.2012 № 442 «О функционировании розничных рынков электрической энергии, полном и (или) частичном ограничении режима потребления электрической энергии» для электроснабжения домового телекоммуникационного шкафа, расположенного в г. Волгоград, ул. Высокая, 22, Городской РЭС» (34-1-21-00593279) | 2023 | 0,4 кВ и ниже | 1 | 0.039 | 15.0692
8.1.1. | «Установка шкафа учета 0,23 кВ (1 единица) выполнение требований к учёту электроэнергии в соответствии с Постановлением Правительства РФ от 04.05.2012 № 442 «О функционировании розничных рынков электрической энергии, полном и (или) частичном ограничении режима потребления электрической энергии» для электроснабжения домового телекоммуникационного шкафа, расположенного в г. Волгоград, ул. Высокая, 22/1, Городской РЭС» (34-1-21-00593283) | 2023 | 0,4 кВ и ниже | 1 | 0.039 | 15.0692
8.1.1. | «Установка шкафа учета 0,4 кВ с коммутационным аппаратом (1 единица) выполнение требований к учёту электроэнергии в соответствии с Постановлением Правительства РФ от 04.05.2012 № 442 «О функционирования розничных рынков электрической энергии, полном и (или) частичном ограничении режима потребления электрической энергии» для электроснабжения телекоммуникационного шкафа, расположенного по адресу: Российская Федерация, Волгоградская обл., р-н Фроловский, х. Большой Лычак, 64, в кадастровом квартале 34:32:080001, Фроловский РЭС» (34-1-22-00624707) | 2023 | 0,4 кВ и ниже | 1 | 3 | 8.6587
8.1.1. | «Установка шкафа учета 0,4 кВ с коммутационным аппаратом (1 единица) выполнение требований к учёту электроэнергии в соответствии с Постановлением Правительства РФ от 04.05.2012 № 442 «О функционирования розничных рынков электрической энергии, полном и (или) частичном ограничении режима потребления электрической энергии» для электроснабжения «Объекта наружного освещения», расположенного по адресу: Российская Федерация, 403526, Волгоградская область, Фроловский район, х. Красные Липки от ТП-6318, Фроловский РЭС» (34-1-21-00585723) | 2023 | 0,4 кВ и ниже | 1 | 1 | 7.7751
8.1.1. | «Установка шкафа учета 0,4 кВ с коммутационным аппаратом (1 единица) выполнение требований к учёту электроэнергии в соответствии с Постановлением Правительства РФ от 04.05.2012 № 442 «О функционирования розничных рынков электрической энергии, полном и (или) частичном ограничении режима потребления электрической энергии» для электроснабжения «Объекта наружного освещения», расположенного по адресу: Российская Федерация, 403526, Волгоградская область, Фроловский район, х. Красные Липки от ТП-6317, Фроловский РЭС» (34-1-21-00585725) | 2023 | 0,4 кВ и ниже | 1 | 1 | 7.7751
8.1.1. | «Установка шкафа учета 0,22 кВ (1 единица) выполнение требований к учёту электроэнергии в соответствии с Постановлением Правительства РФ от 04.05.2012 № 442 «О функционировании розничных рынков электрической энергии, полном и (или) частичном ограничении режима потребления электрической энергии» для электроснабжения объекта наружного освещения, расположенного в Волгоградской области, с.Студено-Яблоневка, ул. Заречная, д. 12 Городской РЭС» (34-1-21-00597109) | 2023 | 0,4 кВ и ниже | 1 | 2.6 | 16.5917
8.1.1. | «Установка шкафа учета 0,22 кВ с коммутационным аппаратом (1 единица) выполнение требований к учёту электроэнергии в соответствии с Постановлением Правительства РФ от 04.05.2012 № 442 «О функционирования розничных рынков электрической энергии, полном и (или) частичном ограничении режима потребления электрической энергии» для электроснабжения малоэтажной жилой застройки (Индивидуального жилого дома/Садового/Дачного дома), расположенной в Волгоградской обл., р-н Светлоярский, п. Кирова, ул. Гражданская, д. 35 , Красноармейский РЭС» (34-1-21-00619067) | 2023 | 0,4 кВ и ниже | 1 | 5 | 11.0111
8.1.1. | «Установка шкафа учета 0,23 кВ с коммутационным аппаратом (1 единица) выполнение требований к учёту электроэнергии в соответствии с Постановлением Правительства РФ от 04.05.2012 № 442 «О функционирования розничных рынков электрической энергии, полном и (или) частичном ограничении режима потребления электрической энергии» для электроснабжения ВЛ-0,23 кВ уличного освещения от ТП-6773, расположенного по адресу: Российская Федерация, Волгоградская обл., Фроловский р-он, п. Дудаченский, Фроловский РЭС» (34-1-22-00628929). | 2023 | 0,4 кВ и ниже | 1 | 3 | 12.12
8.1.1. | «Установка шкафа учета 0,23 кВ с коммутационным аппаратом (1 единица) выполнение требований к учёту электроэнергии в соответствии с Постановлением Правительства РФ от 04.05.2012 № 442 «О функционировании розничных рынков электрической энергии, полном и (или) частичном ограничении режима потребления электрической энергии» для электроснабжения «Объектов наружного освещения», расположенных по адресу: Российская Федерация, Волгоградская область, Серафимовичский район, х. Крутовский от ТП-4257, Серафимовичский РЭС» (34-1-22-00642267)» | 2023 | 0,4 кВ и ниже | 1 | 1 | 10.7573
8.1.1. | «Установка шкафа учета 0,23 кВ с коммутационным аппаратом (1 единица) выполнение требований к учёту электроэнергии в соответствии с Постановлением Правительства РФ от 04.05.2012 № 442 «О функционировании розничных рынков электрической энергии, полном и (или) частичном ограничении режима потребления электрической энергии» для электроснабжения «Объектов наружного освещения», расположенных по адресу: Российская Федерация, Волгоградская область, Серафимовичский район, х. Крутовский от ТП-4277, Серафимовичский РЭС» (34-1-22-00642369)» | 2023 | 0,4 кВ и ниже | 1 | 1 | 16.3723
8.1.1. | «Установка шкафа учета 0,23 кВ с коммутационным аппаратом (1 единица) выполнение требований к учёту электроэнергии в соответствии с Постановлением Правительства РФ от 04.05.2012 № 442 «О функционировании розничных рынков электрической энергии, полном и (или) частичном ограничении режима потребления электрической энергии» для электроснабжения «Объектов наружного освещения», расположенных по адресу: Российская Федерация, Волгоградская область, Серафимовичский район, х. Фомихинский от ТП-4044, Серафимовичский РЭС» (34-1-22-00650593)» | 2023 | 0,4 кВ и ниже | 1 | 0.5 | 19.9259
8.1.1. | «Установка прибора учета 0,23 кВ (1 единица), выполнение требований к учету электроэнергии в соответствии с Постановлением Правительства РФ от 04.05.2012г. № 442 «О функционировании розничных рынков электрической энергии, полном и (или) частичном ограничении режима потребления электрической энергии» для электроснабжения объекта «Щит управления дорожно-уличной сети освещения КТП 128/160», расположенного в Волгоградской обл., р-н. Руднянский, с. Лопуховка, ул. Молодёжная (34-1-22-00655045)» | 2023 | 0,4 кВ и ниже | 1 | 2 | 14.5599
8.1.1. | «Установка шкафа учета 0,22 кВ с коммутационным аппаратом (1 единица) выполнение требований к учёту электроэнергии в соответствии с Постановлением Правительства РФ от 04.05.2012 № 442 «О функционирования розничных рынков электрической энергии, полном и (или) частичном ограничении режима потребления электрической энергии» для электроснабжения «Объекты наружного освещения», расположенных 403315 Российская Федерация, Волгоградская обл., р-н. Михайловский, х. Сенной, ул. Советская, Михайловский РЭС» (34-1-22-00647959) | 2023 | 0,4 кВ и ниже | 1 | 1 | 13.015
8.1.1. | «Установка шкафа учета 0,22 кВ с коммутационным аппаратом (1 единица) выполнение требований к учёту электроэнергии в соответствии с Постановлением Правительства РФ от 04.05.2012 № 442 «О функционирования розничных рынков электрической энергии, полном и (или) частичном ограничении режима потребления электрической энергии» для электроснабжения «Объекты наружного освещения», расположенных 403315 Российская Федерация, Волгоградская обл., р-н. Михайловский, х. Сенной, ул. Горная, Михайловский РЭС» (34-1-22-00647961) | 2023 | 0,4 кВ и ниже | 1 | 1 | 13.015
8.1.1. | «Установка шкафа учета 0,22 кВ с коммутационным аппаратом (1 единица) выполнение требований к учёту электроэнергии в соответствии с Постановлением Правительства РФ от 04.05.2012 № 442 «О функционирования розничных рынков электрической энергии, полном и (или) частичном ограничении режима потребления электрической энергии» для электроснабжения «Объекты наружного освещения», расположенных 403304 Российская Федерация, Волгоградская обл., р-н. Михайловский, х. Абрамов, ул. Сосновая, Михайловский РЭС» (34-1-22-00647963) | 2023 | 0,4 кВ и ниже | 1 | 1 | 13.8146
8.1.1. | «Установка шкафа учета 0,22 кВ с коммутационным аппаратом (1 единица) выполнение требований к учёту электроэнергии в соответствии с Постановлением Правительства РФ от 04.05.2012 № 442 «О функционирования розничных рынков электрической энергии, полном и (или) частичном ограничении режима потребления электрической энергии» для электроснабжения «Объекты наружного освещения», расположенных 403304 Российская Федерация, Волгоградская обл., р-н. Михайловский, х. Абрамов, ул. Обливная, Михайловский РЭС» (34-1-22-00647967) | 2023 | 0,4 кВ и ниже | 1 | 1 | 13.3825
8.1.1. | «Установка шкафа учета 0,22кВ с коммутационным аппаратом (1 единица) выполнение требований к учёту электроэнергии в соответствии с Постановлением Правительства РФ от 04.05.2012 № 442 «О функционирования розничных рынков электрической энергии, полном и (или) частичном ограничении режима потребления электрической энергии» для электроснабжения малоэтажной жилой застройки (Индивидуального жилого дома/Садового/Дачного дома), расположенных в Волгоградской обл., р-н Светлоярский, п. Кирова, кв-л Тополиный, д 28Г , Красноармейский РЭС» (34-1-21-00614959) | 2023 | 0,4 кВ и ниже | 1 | 5 | 10.8141
8.1.1. | «Установка шкафа 0,4 кВ с коммутационным аппаратом (1 единица), выполнить учет электрической энергии в соответствии с требованиями Постановления Правительства РФ от 4 мая 2012 г. № 442 «О функционировании розничных рынков электрической энергии, полном и (или) частичном ограничении режима потребления электрической энергии» для электроснабжения объектов жилищно-коммунального хозяйства, по адресу: Россия, Волгоградская обл., Светлоярский р-он, с. Дубовый овраг, ул. Хвастанцев, д, 9. Красноармейский РЭС» (34-1-21-00590399). | 2023 | 0,4 кВ и ниже | 1 | 6 | 11.351
8.1.1. | «Установка шкафа 0,4 кВ с коммутационным аппаратом (1 единица), выполнить учет электрической энергии в соответствии с требованиями Постановления Правительства РФ от 4 мая 2012 г. № 442 «О функционировании розничных рынков электрической энергии, полном и (или) частичном ограничении режима потребления электрической энергии» для электроснабжения объектов жилищно-коммунального хозяйства, по адресу: Россия, Волгоградская обл., Светлоярский р-он, с. Райгород, ул. Савенкова, д, 2. Красноармейский РЭС» (34-1-21-00590389). | 2023 | 0,4 кВ и ниже | 1 | 6 | 11.9354
8.1.1. | «Установка шкафа 0,22 кВ с коммутационным аппаратом (1 единица), выполнить учет электрической энергии в соответствии с требованиями Постановления Правительства РФ от 4 мая 2012 г. № 442 «О функционировании розничных рынков электрической энергии, полном и (или) частичном ограничении режима потребления электрической энергии» для электроснабжения малоэтажной жилой застройки (Индивидуальный жилой дом/Садовый/Дачный дом), по адресу: Россия, Волгоградская обл., Светлоярский р-он, п. Кирова, ул. А. Москвичева, 46а. Красноармейский РЭС» (34-1-22-00632153). | 2023 | 0,4 кВ и ниже | 1 | 5 | 10.8602
8.1.1. | «Установка шкафа учета 0,23 кВ с коммутационным аппаратом (1 единица) выполнение требований к учёту электроэнергии в в соответствии с требованиями Постановления Правительства РФ от 4 мая 2012 г.№442 «О функционировании розничных рынков электрической энергии, полном и (или) частичном ограничении режима потребления электрической энергии» для электроснабжения уличного освещения, расположенного в Волгоградская область, Кумылженская область, х.Козлов, ул.Пролетарская, Кумылженский РЭС» (34-1-22-00642547) | 2023 | 0,4 кВ и ниже | 1 | 3 | 9.8235
8.1.1. | «Установка шкафа учета 0,23 кВ с коммутационным аппаратом (1 единица) выполнение требований к учёту электроэнергии в соответствии с требованиями Постановления Правительства РФ от 04.05.2012 г. №442 «О функционировании розничных рынков электрической энергии, полном и (или) частичном ограничении режима потребления электрической энергии» для электроснабжения уличного освещения, расположенного в Волгоградская область, Кумылженская область, х. Козлов, ул. Пролетарская, Кумылженский РЭС» (34-1-22-00642391) | 2023 | 0,4 кВ и ниже | 1 | 3 | 9.7226
8.1.1. | «Установка шкафа учета 0,23 кВ с коммутационным аппаратом (1 единица) выполнение требований к учёту электроэнергии в соответствии с требованиями Постановления Правительства РФ от 04.05.2012 г. №442 «О функционировании розничных рынков электрической энергии, полном и (или) частичном ограничении режима потребления электрической энергии» для электроснабжения уличного освещения, расположенного в Волгоградская область, Кумылженская область, х. Козлов, пер. Подгорный, Кумылженский РЭС» (34-1-22-00642577) | 2023 | 0,4 кВ и ниже | 1 | 3 | 9.7226
8.1.1. | «Установка шкафа учета 0,23 кВ с коммутационным аппаратом (1 единица) выполнение требований к учёту электроэнергии в соответствии с требованиями Постановления Правительства РФ от 04.05.2012 г. №442 «О функционировании розничных рынков электрической энергии, полном и (или) частичном ограничении режима потребления электрической энергии» для электроснабжения уличного освещения, расположенного в Волгоградская область, Кумылженская область, х. Козлов , ул. Пролетарская, Кумылженский РЭС» (34-1-22-00642595) | 2023 | 0,4 кВ и ниже | 1 | 3 | 10.353
8.1.1. | «Установка шкафа учета 0,23 кВ с коммутационным аппаратом (1 единица) выполнение требований к учёту электроэнергии в соответствии с требованиями Постановления Правительства РФ от 04.05.2012 г. №442 «О функционировании розничных рынков электрической энергии, полном и (или) частичном ограничении режима потребления электрической энергии» для электроснабжения уличного освещения, расположенного в Волгоградская область, Кумылженская область, х. Точилкин, ул. Продольная, Кумылженский РЭС» (34-1-22-00642475) | 2023 | 0,4 кВ и ниже | 1 | 3 | 10.6487
8.1.1. | «Установка шкафа 0,22 кВ с коммутационным аппаратом (1 единица) выполнение требований к учёту электроэнергии в соответствии с Постановлением Правительства РФ от 04.05.2012 № 442 «О функционировании розничных рынков электрической энергии, полном и (или) частичном ограничении режима потребления электрической энергии» для электроснабжения объекта «Объекты наружного освещения 1,74кВт», расположенного по адресу: Волгоградская область, р-н Дубовский, с. Горная Пролейка (34-1-22-00668229) | 2023 | 0,4 кВ и ниже | 1 | 1.74 | 12.1891
8.1.1. | «Установка шкафа 0,22 кВ с коммутационным аппаратом (1 единица) выполнение требований к учёту электроэнергии в соответствии с Постановлением Правительства РФ от 04.05.2012 № 442 «О функционировании розничных рынков электрической энергии, полном и (или) частичном ограничении режима потребления электрической энергии» для электроснабжения объекта «Объекты наружного освещения 0,84кВт», расположенного по адресу: Волгоградская область, р-н Дубовский, с. Горная Пролейка (34-1-22-00668163) | 2023 | 0,4 кВ и ниже | 1 | 0.84 | 12.1891
8.1.1. | «Установка шкафа учета 0,23 кВ с коммутационным аппаратом (1 единица) выполнение требований к учёту электроэнергии в соответствии с Постановлением Правительства РФ от 04.05.2012 № 442 «О функционировании розничных рынков электрической энергии, полном и (или) частичном ограничении режима потребления электрической энергии» для электроснабжения объекта «Малоэтажная жилая застройка», расположенного по адресу: Волгоградская обл., г. Волгоград, ул. Серебряная, 12а, Городской РЭС» (34-1-22-00669981) | 2023 | 0,4 кВ и ниже | 1 | 6.6 | 19.5873
8.1.1. | «Установка шкафа учета 0,22 кВ с коммутационным аппаратом (1 единица) выполнение требований к учёту электроэнергии в соответствии с Постановлением Правительства РФ от 04.05.2012 № 442 «О функционировании розничных рынков электрической энергии, полном и (или) частичном ограничении режима потребления электрической энергии» для электроснабжения объекта «Малоэтажная жилая застройка (Индивидуальный жилой дом/ Садовый дом/ Дачный дом», расположенного по адресу: Волгоградская область, Городищенский район, п. Ерзовка, ул. Чапаева, д. 14а, Городищенский РЭС» (34-1-22-00671157) | 2023 | 0,4 кВ и ниже | 1 | 7 | 13.9763
8.1.1. | «Установка шкафа 0,22 кВ с коммутационным аппаратом (1 единица) выполнение требований к учёту электроэнергии в соответствии с Постановлением Правительства РФ от 04.05.2012 № 442 «О функционировании розничных рынков электрической энергии, полном и (или) частичном ограничении режима потребления электрической энергии» для электроснабжения объекта: Объекты наружного освещения, расположенного по адресу Российская Федерация, Волгоградская область, р-н Дубовский, с. Горноводяное, Дубовский РЭС» (34-1-22-00670777) | 2023 | 0,4 кВ и ниже | 1 | 3.6 | 23.5697
8.1.1. | «Установка шкафа учета 0,22 кВ с коммутационным аппаратом (1 единица) выполнение требований к учёту электроэнергии в соответствии с Постановлением Правительства РФ от 04.05.2012 № 442 «О функционировании розничных рынков электрической энергии, полном и (или) частичном ограничении режима потребления электрической энергии» для электроснабжения объекта «Малоэтажная жилая застройка (индивидуальный жилой дом/ Садовый/Дачный дом)», расположенного по адресу: Волгоградская область, Светлоярский район, п. Кирова, ул. им. М.С. Мишина, д. 3, Красноармейский РЭС» (34-1-22-00672015) | 2023 | 0,4 кВ и ниже | 1 | 5 | 37.2807
8.1.1. | «Установка шкафа учета 0,22 кВ с коммутационным аппаратом (1 единица) выполнение требований к учёту электроэнергии в соответствии с Постановлением Правительства РФ от 04.05.2012 № 442 «О функционировании розничных рынков электрической энергии, полном и (или) частичном ограничении режима потребления электрической энергии» для электроснабжения объекта «Малоэтажная жилая застройка (индивидуальный жилой дом/ Садовый/Дачный дом)», расположенного по адресу: Волгоградская область, Светлоярский район, п. Кирова, ул. им. М.С. Мишина, д. 4, Красноармейский РЭС» (34-1-22-00672001) | 2023 | 0,4 кВ и ниже | 1 | 5 | 31.3901
8.1.1. | «Установка шкафа 0,22 кВ с коммутационным аппаратом (1 единица) выполнение требований к учёту электроэнергии в соответствии с Постановлением Правительства РФ от 04.05.2012 № 442 «О функционировании розничных рынков электрической энергии, полном и (или) частичном ограничении режима потребления электрической энергии» для электроснабжения объекта: Объекты наружного освещения, расположенного по адресу Российская Федерация, Волгоградская область, р-н Дубовский, с. Усть-Погожье, Дубовский РЭС» (34-1-22-00673593) | 2023 | 0,4 кВ и ниже | 1 | 3.12 | 16.4918
8.1.1. | «Установка шкафа 0,22 кВ с коммутационным аппаратом (1 единица) выполнение требований к учёту электроэнергии в соответствии с Постановлением Правительства РФ от 04.05.2012 № 442 «О функционировании розничных рынков электрической энергии, полном и (или) частичном ограничении режима потребления электрической энергии» для электроснабжения объекта: Объекты наружного освещения, расположенного по адресу Российская Федерация, Волгоградская область, р-н Дубовский, с. Усть-Погожье, Дубовский РЭС» (34-1-22-00673619) | 2023 | 0,4 кВ и ниже | 1 | 1.56 | 17.2111
8.1.1. | «Установка шкафа учета 0,22 кВ с коммутационным аппаратом (1 единица) выполнение требований к учёту электроэнергии в соответствии с Постановлением Правительства РФ от 04.05.2012 № 442 «О функционирования розничных рынков электрической энергии, полном и (или) частичном ограничении режима потребления электрической энергии» для электроснабжения «Объекты жилищно-коммунального хозяйства», расположенных Волгоградская обл., р-н. Михайловский, х. Сухов 2-й, 10 м на север от земельного участка с КН 34:16:130001:1485, Михайловский РЭС» (34-1-22-00671939) | 2023 | 0,4 кВ и ниже | 1 | 9 | 32.5434
8.1.1. | «Установка шкафа учета 0,22 кВ с коммутационным аппаратом (1 единица) выполнение требований к учёту электроэнергии в соответствии с Постановлением Правительства РФ от 04.05.2012 № 442 «О функционирования розничных рынков электрической энергии, полном и (или) частичном ограничении режима потребления электрической энергии» для электроснабжения «Объекты жилищно-коммунального хозяйства», расположенных Волгоградская обл., р-н. Михайловский, х. Раздоры, 15 м на север от земельного участка с КН 34:16:170001:15, Михайловский РЭС» (34-1-22-00671977) | 2023 | 0,4 кВ и ниже | 1 | 9 | 49.006
8.1.1. | «Установка шкафа учета 0,22 кВ с коммутационным аппаратом (1 единица) выполнение требований к учёту электроэнергии в соответствии с Постановлением Правительства РФ от 04.05.2012 № 442 «О функционирования розничных рынков электрической энергии, полном и (или) частичном ограничении режима потребления электрической энергии» для электроснабжения «Объекты жилищно-коммунального хозяйства», расположенных Волгоградская обл., р-н. Михайловский, х. Безымянка, 70 м на запад от земельного участка с КН 34:16:12001:1506, Михайловский РЭС» (34-1-22-00672007) | 2023 | 0,4 кВ и ниже | 1 | 9 | 26.5332
8.1.1. | «Установка шкафа учета 0,22 кВ с коммутационным аппаратом (1 единица) выполнение требований к учёту электроэнергии в соответствии с Постановлением Правительства РФ от 04.05.2012 № 442 «О функционирования розничных рынков электрической энергии, полном и (или) частичном ограничении режима потребления электрической энергии» для электроснабжения «Объекты жилищно-коммунального хозяйства», расположенных Волгоградская обл., р-н. Михайловский, п. Отрадное, 16 м на юг от земельного участка с КН 34:16:110001:1925, Михайловский РЭС» (34-1-22-00672047) | 2023 | 0,4 кВ и ниже | 1 | 9 | 27.4057
8.1.1. | «Установка шкафа учета 0,22 кВ с коммутационным аппаратом (1 единица) выполнение требований к учёту электроэнергии в соответствии с Постановлением Правительства РФ от 04.05.2012 № 442 «О функционирования розничных рынков электрической энергии, полном и (или) частичном ограничении режима потребления электрической энергии» для электроснабжения «Объекты жилищно-коммунального хозяйства», расположенных Волгоградская обл., р-н. Михайловский, х. Троицкий, 18 м от земельного участка с КН 34:16:030001:739, Михайловский РЭС» (34-1-22-00672063) | 2023 | 0,4 кВ и ниже | 1 | 9 | 28.5333
8.1.1. | «Установка шкафа учета 0,22 кВ с коммутационным аппаратом (1 единица) выполнение требований к учёту электроэнергии в соответствии с Постановлением Правительства РФ от 04.05.2012 № 442 «О функционирования розничных рынков электрической энергии, полном и (или) частичном ограничении режима потребления электрической энергии» для электроснабжения «Объекты жилищно-коммунального хозяйства», расположенных Волгоградская обл., р-н. Михайловский, х. Страховский, 15 м на юго-запад от земельного участка с КН 34:16:180001:100, Михайловский РЭС» (34-1-22-00672081) | 2023 | 0,4 кВ и ниже | 1 | 9 | 31.0626
8.1.1. | «Установка шкафа учета 0,22 кВ с коммутационным аппаратом (1 единица) выполнение требований к учёту электроэнергии в соответствии с Постановлением Правительства РФ от 04.05.2012 № 442 «О функционирования розничных рынков электрической энергии, полном и (или) частичном ограничении режима потребления электрической энергии» для электроснабжения «Объекты жилищно-коммунального хозяйства», расположенных Волгоградская обл., р-н. Михайловский, х. Катасонов, 10 м на север от земельного участка с КН 34:16:080001:216, Михайловский РЭС» (34-1-22-00672093) | 2023 | 0,4 кВ и ниже | 1 | 9 | 28.6973
8.1.1. | «Установка шкафа учета 0,22 кВ с коммутационным аппаратом (1 единица) выполнение требований к учёту электроэнергии в соответствии с Постановлением Правительства РФ от 04.05.2012 № 442 «О функционирования розничных рынков электрической энергии, полном и (или) частичном ограничении режима потребления электрической энергии» для электроснабжения уличного освещения, расположенного в Волгоградская область, Кумылженская область, х.Чигонаки 2-е, ул. Веселая, Кумылженский РЭС» (34-1-22-00638587) | 2023 | 0,4 кВ и ниже | 1 | 3 | 16.5536
8.1.1. | «Установка шкафа учета 0,22 кВ с коммутационным аппаратом (1 единица) выполнение требований к учёту электроэнергии в соответствии с Постановлением Правительства РФ от 04.05.2012 № 442 «О функционирования розничных рынков электрической энергии, полном и (или) частичном ограничении режима потребления электрической энергии» для электроснабжения уличного освещения, расположенного в Волгоградская область, Кумылженская область, х.Чигонаки 2-е,пер. Садовый, Кумылженский РЭС» (34-1-22-00638605) | 2023 | 0,4 кВ и ниже | 1 | 3 | 16.0922
8.1.1. | «Установка шкафа учета 0,22 кВ с коммутационным аппаратом (1 единица) выполнение требований к учёту электроэнергии в соответствии с Постановлением Правительства РФ от 04.05.2012 № 442 «О функционирования розничных рынков электрической энергии, полном и (или) частичном ограничении режима потребления электрической энергии» для электроснабжения уличного освещения, расположенного в Волгоградская область, Кумылженская область, х.Чигонаки 2-е, ул.Продольная, Кумылженский РЭС» (34-1-22-00638613) | 2023 | 0,4 кВ и ниже | 1 | 3 | 15.832
8.1.1. | «Установка шкафа учета 0,23 кВ с коммутационным аппаратом (1 единица) выполнение требований к учёту электроэнергии в соответствии с Постановлением Правительства РФ от 04.05.2012 № 442 «О функционирования розничных рынков электрической энергии, полном и (или) частичном ограничении режима потребления электрической энергии» для электроснабжения: линия уличного освещения от ВЛ-0,4 кВ №1 КТП №502, расположенного в Волгоградской обл., Новониколаевский р-н, х. Двойновский, ул. Набережная. Новониколаевский РЭС» (34-1-22-00636835) | 2023 | 0,4 кВ и ниже | 1 | 0.66 | 12.2057
8.1.1. | «Установка шкафа учета 0,23 кВ с коммутационным аппаратом (1 единица) выполнение требований к учёту электроэнергии в соответствии с Постановлением Правительства РФ от 04.05.2012 № 442 «О функционирования розничных рынков электрической энергии, полном и (или) частичном ограничении режима потребления электрической энергии» для электроснабжения: линия уличного освещения от ВЛ-0,4 кВ №2 КТП №502, расположенного в Волгоградской обл., Новониколаевский р-н, х. Двойновский, ул. Заозерная. Новониколаевский РЭС» (34-1-22-00636839) | 2023 | 0,4 кВ и ниже | 1 | 0.48 | 12.9285
8.1.1. | «Установка шкафа учета 0,23 кВ с коммутационным аппаратом (1 единица) выполнение требований к учёту электроэнергии в соответствии с Постановлением Правительства РФ от 04.05.2012 № 442 «О функционирования розничных рынков электрической энергии, полном и (или) частичном ограничении режима потребления электрической энергии» для электроснабжения: линия уличного освещения от ВЛ-0,4 кВ №1 КТП №504, расположенного в Волгоградской обл., Новониколаевский р-н, х. Двойновский, ул. Садовая. Новониколаевский РЭС» (34-1-22-00636841) | 2023 | 0,4 кВ и ниже | 1 | 0.48 | 12.9285
8.1.1. | «Установка шкафа учета 0,23 кВ с коммутационным аппаратом (1 единица) выполнение требований к учёту электроэнергии в соответствии с Постановлением Правительства РФ от 04.05.2012 № 442 «О функционирования розничных рынков электрической энергии, полном и (или) частичном ограничении режима потребления электрической энергии» для электроснабжения: линия уличного освещения от ВЛ-0,4 кВ №2 КТП №504, расположенного в Волгоградской обл., Новониколаевский р-н, х. Двойновский, ул. Центральная. Новониколаевский РЭС» (34-1-22-00636845) | 2023 | 0,4 кВ и ниже | 1 | 0.72 | 12.9285
8.1.1. | «Установка шкафа учета 0,23 кВ с коммутационным аппаратом (1 единица) выполнение требований к учёту электроэнергии в соответствии с Постановлением Правительства РФ от 04.05.2012 № 442 «О функционирования розничных рынков электрической энергии, полном и (или) частичном ограничении режима потребления электрической энергии» для электроснабжения: линия уличного освещения от ВЛ-0,4 кВ №1 КТП №506, расположенного в Волгоградской обл., Новониколаевский р-н, х. Скворцовский, ул. Трудовая. Новониколаевский РЭС» (34-1-22-00636849) | 2023 | 0,4 кВ и ниже | 1 | 0.42 | 12.1818
8.1.1. | «Установка шкафа учета 0,23 кВ с коммутационным аппаратом (1 единица) выполнение требований к учёту электроэнергии в соответствии с Постановлением Правительства РФ от 04.05.2012 № 442 «О функционирования розничных рынков электрической энергии, полном и (или) частичном ограничении режима потребления электрической энергии» для электроснабжения: линия уличного освещения от опоры №9 ВЛ-0,4 кВ №1 КТП №544, расположенного в Волгоградской обл., Новониколаевский р-н, х. Скворцовский, ул. Привольная. Новониколаевский РЭС» (34-1-22-00636853) | 2023 | 0,4 кВ и ниже | 1 | 0.24 | 20.5833
8.1.1. | «Установка шкафа учета 0,23 кВ с коммутационным аппаратом (1 единица) выполнение требований к учёту электроэнергии в соответствии с Постановлением Правительства РФ от 04.05.2012 № 442 «О функционирования розничных рынков электрической энергии, полном и (или) частичном ограничении режима потребления электрической энергии» для электроснабжения: линия уличного освещения от опоры №18 ВЛ-0,4 кВ №1 КТП №544, расположенного в Волгоградской обл., Новониколаевский р-н, х. Скворцовский, ул. Привольная. Новониколаевский РЭС» (34-1-22-00636855) | 2023 | 0,4 кВ и ниже | 1 | 0.36 | 24.3743
8.1.1. | «Установка шкафа учета 0,23 кВ с коммутационным аппаратом (1 единица) выполнение требований к учёту электроэнергии в соответствии с Постановлением Правительства РФ от 04.05.2012 № 442 «О функционирования розничных рынков электрической энергии, полном и (или) частичном ограничении режима потребления электрической энергии» для электроснабжения линии уличного освещения от ВЛ-0,4 кВ № 1 КТП № 951, расположенного в Волгоградской области, Новониколаевский район, посёлок Хопёрский, улица Молодёжная, Новониколаевский РЭС» (34-1-22-00637975)» | 2023 | 0,4 кВ и ниже | 1 | 0.48 | 12.8625
8.1.1. | «Установка шкафа учета 0,23 кВ с коммутационным аппаратом (1 единица) выполнение требований к учёту электроэнергии в соответствии с Постановлением Правительства РФ от 04.05.2012 № 442 «О функционирования розничных рынков электрической энергии, полном и (или) частичном ограничении режима потребления электрической энергии» для электроснабжения линии уличного освещения от ВЛ-0,4 кВ №2 КТП №940, расположенного в Волгоградской области, Новониколаевский район, поселок Хоперский, улица Садовая, Новониколаевский РЭС» (34-1-22-00637973)» | 2023 | 0,4 кВ и ниже | 1 | 0.48 | 17.0475
8.1.1. | «Установка шкафа учета 0,23 кВ с коммутационным аппаратом (1 единица) выполнение требований к учёту электроэнергии в соответствии с Постановлением Правительства РФ от 04.05.2012 № 442 «О функционирования розничных рынков электрической энергии, полном и (или) частичном ограничении режима потребления электрической энергии» для электроснабжения линии уличного освещения от ВЛ-0,4 кВ №1 КТП №5316, расположенного в Волгоградской области, Новониколаевский район, поселок Хоперский, улица Комсомольская, Новониколаевский РЭС» (34-1-22-00637979)» | 2023 | 0,4 кВ и ниже | 1 | 0.48 | 14.2898
8.1.1. | «Установка шкафа учета 0,23 кВ с коммутационным аппаратом (1 единица) выполнение требований к учёту электроэнергии в соответствии с Постановлением Правительства РФ от 04.05.2012 № 442 «О функционирования розничных рынков электрической энергии, полном и (или) частичном ограничении режима потребления электрической энергии» для электроснабжения линии уличного освещения от ВЛ-0,4 кВ №3 КТП №951, расположенного в Волгоградской области, Новониколаевский район, поселок Хоперский, улица Хуторская, Новониколаевский РЭС» (34-1-22-00637977)» | 2023 | 0,4 кВ и ниже | 1 | 0.48 | 12.8625
8.1.1. | «Установка шкафа учета 0,23 кВ с коммутационным аппаратом (1 единица), выполнение требований к учёту электроэнергии в соответствии с Постановлением Правительства РФ от 04.05.2012 № 442 «О функционирования розничных рынков электрической энергии, полном и (или) частичном ограничении режима потребления электрической энергии» для электроснабжения линии уличного освещения от ВЛ-0,4 кВ №3 КТП №2598, расположенного в Волгоградской области, Новониколаевский район, хутор Двойновский, улица Спортивная, Новониколаевский РЭС» (34-1-22-00641155)» | 2023 | 0,4 кВ и ниже | 1 | 0.24 | 12.8687
8.1.1. | «Установка шкафа учета 0,23 кВ с коммутационным аппаратом (1 единица), выполнение требований к учёту электроэнергии в соответствии с Постановлением Правительства РФ от 04.05.2012 № 442 «О функционирования розничных рынков электрической энергии, полном и (или) частичном ограничении режима потребления электрической энергии» для электроснабжения энергооборудования линии дорожного освещения от ВЛ-0,4 кВ № 1 КТП № 2197, расположенного в Волгоградской области, Урюпинский район, х. Первомайский, Урюпинский РЭС» (34-1-22-00639355)» | 2023 | 0,4 кВ и ниже | 1 | 0.54 | 24.2354
8.1.1. | «Установка шкафа учета 0,23 кВ с коммутационным аппаратом (1 единица), выполнение требований к учёту электроэнергии в соответствии с Постановлением Правительства РФ от 04.05.2012 № 442 «О функционирования розничных рынков электрической энергии, полном и (или) частичном ограничении режима потребления электрической энергии» для электроснабжения энергооборудования линии дорожного освещения от ВЛ-0,4 кВ № 2 КТП № 2174, расположенного в Волгоградской области, Урюпинский район, х. Первомайский, Урюпинский РЭС» (34-1-22-00639493)» | 2023 | 0,4 кВ и ниже | 1 | 0.54 | 23.1115
8.1.1. | «Установка шкафа учета 0,23 кВ с коммутационным аппаратом (1 единица), выполнение требований к учёту электроэнергии в соответствии с Постановлением Правительства РФ от 04.05.2012 № 442 «О функционирования розничных рынков электрической энергии, полном и (или) частичном ограничении режима потребления электрической энергии» для электроснабжения энергооборудования линии дорожного освещения от ВЛ-0,4 кВ № 1 КТП № 733, расположенного в Волгоградской области, Урюпинский район, х. Салтынский, ул. Садовая, Урюпинский РЭС» (34-1-22-00639691)» | 2023 | 0,4 кВ и ниже | 1 | 0.36 | 33.6701
8.1.1. | «Установка шкафа учета 0,23 кВ с коммутационным аппаратом (1 единица), выполнение требований к учёту электроэнергии в соответствии с Постановлением Правительства РФ от 04.05.2012 № 442 «О функционирования розничных рынков электрической энергии, полном и (или) частичном ограничении режима потребления электрической энергии» для электроснабжения энергооборудования линии дорожного освещения от ВЛ-0,4 кВ № 1 КТП № 732, расположенного в Волгоградской области, Урюпинский район, х. Салтынский, ул. Новая, Урюпинский РЭС» (34-1-22-00639669)» | 2023 | 0,4 кВ и ниже | 1 | 0.54 | 16.7121
8.1.1. | «Установка шкафа учета 0,23 кВ с коммутационным аппаратом (1 единица), выполнение требований к учёту электроэнергии в соответствии с Постановлением Правительства РФ от 04.05.2012 № 442 «О функционирования розничных рынков электрической энергии, полном и (или) частичном ограничении режима потребления электрической энергии» для электроснабжения энергооборудования линии дорожного освещения от ВЛ-0,4 кВ № 1 КТП № 389, расположенного в Волгоградской области, Урюпинский район, х. Салтынский, ул. Центральная, пер. Кузнечный, Урюпинский РЭС» (34-1-22-00639645)» | 2023 | 0,4 кВ и ниже | 1 | 0.54 | 24.5174
8.1.1. | «Установка шкафа учета 0,23 кВ с коммутационным аппаратом (1 единица), выполнение требований к учёту электроэнергии в соответствии с Постановлением Правительства РФ от 04.05.2012 № 442 «О функционирования розничных рынков электрической энергии, полном и (или) частичном ограничении режима потребления электрической энергии» для электроснабжения энергооборудования линии дорожного освещения от ВЛ-0,4 кВ № 3 КТП № 2171, расположенного в Волгоградской области, Урюпинский район, х. Первомайский, ул. Садовая, ул. Почтовая, Урюпинский РЭС» (34-1-22-00639521)» | 2023 | 0,4 кВ и ниже | 1 | 0.96 | 24.717
8.1.1. | «Установка шкафа учета 0,23 кВ с коммутационным аппаратом (1 единица), выполнение требований к учёту электроэнергии в соответствии с Постановлением Правительства РФ от 04.05.2012 № 442 «О функционирования розничных рынков электрической энергии, полном и (или) частичном ограничении режима потребления электрической энергии» для электроснабжения энергооборудования линии дорожного освещения от ВЛ-0,4 кВ № 4 КТП № 2175, расположенного в Волгоградской области, Урюпинский район, х. Первомайский, ул. Южная, Урюпинский РЭС» (34-1-22-00639599)» | 2023 | 0,4 кВ и ниже | 1 | 0.66 | 35.1158
8.1.1. | «Установка шкафа учета 0,22 кВ с коммутационным аппаратом (1 единица) выполнение требованиями Постановления Правительства РФ от 4 мая 2012 г.№442 «О функционировании розничных рынков электрической энергии, полном и (или) частичном ограничении режима потребления электрической энергии» для электроснабжения уличного освещения, расположенного в Волгоградская область, Кумылженская область, х.Чигонаки 2-е, пер.Луговой, Кумылженский РЭС» (34-1-22-00649361) | 2023 | 0,4 кВ и ниже | 1 | 3 | 9.2897
8.1.1. | «Установка шкафа учета 0,22 кВ с коммутационным аппаратом (1 единица) выполнение требованиями Постановления Правительства РФ от 4 мая 2012 г.№442«О функционировании розничных рынков электрической энергии, полном и (или) частичном ограничении режима потребления электрической энергии» для электроснабжения уличного освещения, расположенного в Волгоградская область, Кумылженская область, х.Точилкин, ул.Продольная, Кумылженский РЭС» (34-1-22-00649391) | 2023 | 0,4 кВ и ниже | 1 | 3 | 10.0308
8.1.1. | Установка шкафа учета 0,22 кВ с коммутационным аппаратом (1 единица) выполнение требованиями Постановления Правительства РФ от 4 мая 2012 г.№442«О функционировании розничных рынков электрической энергии, полном и (или) частичном ограничении режима потребления электрической энергии» для электроснабжения уличного освещения, расположенного в Волгоградская область, Кумылженская область, х.Точилкин, ул.Дубовая, Кумылженский РЭС» (34-1-22-00649407) | 2023 | 0,4 кВ и ниже | 1 | 3 | 34.3015
8.1.1. | «Установка шкафа учета 0,22 кВ с коммутационным аппаратом (1 единица) выполнение требованиями Постановления Правительства РФ от 4 мая 2012 г.№442 «О функционировании розничных рынков электрической энергии, полном и (или) частичном ограничении режима потребления электрической энергии» для электроснабжения уличного освещения, расположенного в Волгоградская область, Кумылженская область, х.Чигонаки 2-е, пер.Приозерный, Кумылженский РЭС» (34-1-22-00649443) | 2023 | 0,4 кВ и ниже | 1 | 3 | 27.1207
8.1.1. | «Установка шкафа учета 0,22 кВ с коммутационным аппаратом (1 единица) выполнение требованиями Постановления Правительства РФ от 4 мая 2012 г.№442 «О функционировании розничных рынков электрической энергии, полном и (или) частичном ограничении режима потребления электрической энергии» для электроснабжения уличного освещения, расположенного в Волгоградская область, Кумылженская область, х.Чигонаки 2-е,пер. Мироново, Кумылженский РЭС» (34-1-22-00649459) | 2023 | 0,4 кВ и ниже | 1 | 3 | 9.8154
8.1.1. | Установка шкафа учета 0,22 кВ с коммутационным аппаратом (1 единица) выполнение требованиями Постановления Правительства РФ от 4 мая 2012 г.№442«О функционировании розничных рынков электрической энергии, полном и (или) частичном ограничении режима потребления электрической энергии» для электроснабжения уличного освещения, расположенного в Волгоградская область, Кумылженская область, х.Точилкин, ул.Продольная, Кумылженский РЭС» (34-1-22-00649423) | 2023 | 0,4 кВ и ниже | 1 | 3 | 18.6734
8.1.1. | Установка шкафа учета 0,22 кВ с коммутационным аппаратом (1 единица) выполнение требованиями Постановления Правительства РФ от 4 мая 2012 г.№44«О функционировании розничных рынков электрической энергии, полном и (или) частичном ограничении режима потребления электрической энергии» для электроснабжения уличного освещения, расположенного в Волгоградская область, Кумылженская область, х.Чиганаки 2-е, ул.Продольная, Кумылженский РЭС» (34-1-22-00649375) | 2023 | 0,4 кВ и ниже | 1 | 3 | 9.4333
8.1.1. | «Установка шкафа учета 0,23 кВ (1 единица), выполнение требований к учету электроэнергии в соответствии с Постановлением Правительства РФ от 04.05.2012 г. № 442 «О функционировании розничных рынков электрической энергии, полном и (или) частичном ограничении режима потребления электрической энергии» для электроснабжения объекта «Электрооборудование уличного освещения», расположенных в Волгоградская обл., р-н. Даниловский, р.п. Даниловка, ул. Невская, Даниловский РЭС» (34-1-22-00653501). | 2023 | 0,4 кВ и ниже | 1 | 1 | 12.9448
8.1.1. | «Установка шкафа учета 0,23 кВ с коммутационным аппаратом (1 единица) выполнение требований к учёту электроэнергии в соответствии с Постановлением Правительства РФ от 04.05.2012 № 442 «О функционировании розничных рынков электрической энергии, полном и (или) частичном ограничении режима потребления электрической энергии» для электроснабжения объекта «Группа коммутаторов связи», расположенного по адресу: Волгоградская обл., г. Волгоград, ул. им. маршала Воронова, 18, Городской РЭС» (34-1-22-00653403) | 2023 | 0,4 кВ и ниже | 1 | 0.078 | 8.9427
8.1.1. | «Установка шкафа учета 0,23 кВ с коммутационным аппаратом (1 единица) выполнение требований к учёту электроэнергии в соответствии с Постановлением Правительства РФ от 04.05.2012 № 442 «О функционировании розничных рынков электрической энергии, полном и (или) частичном ограничении режима потребления электрической энергии» для электроснабжения объекта «Группа коммутаторов связи», расположенного по адресу: Волгоградская обл., г. Волгоград, ул. им. маршала Воронова, 6, Городской РЭС» (34-1-22-00653413) | 2023 | 0,4 кВ и ниже | 1 | 0.096 | 8.9427
8.1.1. | «Установка шкафа учета 0,23 кВ с коммутационным аппаратом (1 единица) выполнение требований к учёту электроэнергии в соответствии с Постановлением Правительства РФ от 04.05.2012 № 442 «О функционировании розничных рынков электрической энергии, полном и (или) частичном ограничении режима потребления электрической энергии» для электроснабжения объекта «Оборудование сети интернет в ж.д. ул. Воронова д 10 подъезд №3», расположенного по адресу: Волгоградская обл., г. Волгоград, ул. им. маршала Воронова, д. 10, Городской РЭС» (34-1-22-00654993) | 2023 | 0,4 кВ и ниже | 1 | 0.06 | 10.3909
8.1.1. | «Установка шкафа учета 0,23 кВ с коммутационным аппаратом (1 единица) выполнение требований к учёту электроэнергии в соответствии с Постановлением Правительства РФ от 04.05.2012 № 442 «О функционировании розничных рынков электрической энергии, полном и (или) частичном ограничении режима потребления электрической энергии» для электроснабжения объекта «Оборудование сети интернет в ж.д. ул. Воронова д. 10 подъезд №1», расположенного по адресу: Волгоградская обл., г. Волгоград, ул. им. маршала Воронова, д. 10, Городской РЭС» (34-1-22-00655003) | 2023 | 0,4 кВ и ниже | 1 | 0.03 | 10.3909
8.1.1. | «Установка шкафа учета 0,23 кВ с коммутационным аппаратом (1 единица) выполнение требований к учёту электроэнергии в соответствии с Постановлением Правительства РФ от 04.05.2012 № 442 «О функционировании розничных рынков электрической энергии, полном и (или) частичном ограничении режима потребления электрической энергии» для электроснабжения объекта «Оборудование сети интернет в ж.д. ул. Воронова д 18 подъезд №3», расположенного по адресу: Волгоградская обл., г. Волгоград, ул. им. маршала Воронова, д. 18, Городской РЭС» (34-1-22-00655005) | 2023 | 0,4 кВ и ниже | 1 | 0.06 | 10.3909
8.1.1. | «Установка шкафа учета 0,23 кВ с коммутационным аппаратом (1 единица) выполнение требований к учёту электроэнергии в соответствии с Постановлением Правительства РФ от 04.05.2012 № 442 «О функционировании розничных рынков электрической энергии, полном и (или) частичном ограничении режима потребления электрической энергии» для электроснабжения объекта «Оборудование сети интернет в ж.д. ул. Воронова д 18 подъезд №2», расположенного по адресу: Волгоградская обл., г. Волгоград, ул. им. маршала Воронова, д. 18, Городской РЭС» (34-1-22-00655007) | 2023 | 0,4 кВ и ниже | 1 | 0.03 | 10.3909
8.1.1. | «Установка шкафа учета 0,22 кВ с коммутационным аппаратом (1 единица) выполнение требований к учёту электроэнергии в соответствии с Постановлением Правительства РФ от 04.05.2012 г. № 442 «О функционировании розничных рынков электрической энергии, полном и (или) частичном ограничении режима потребления электрической энергии» для электроснабжения «Объектов наружного освещения», расположенных по адресу: Российская Федерация, Волгоградская область, Кумылженский район, х. Краснянский, ул. Пролетарская, Кумылженский РЭС» (34-1-22-00656825) | 2023 | 0,4 кВ и ниже | 1 | 3 | 16.0055
8.1.1. | «Установка шкафа учета 0,22 кВ с коммутационным аппаратом (1 единица) выполнение требований к учёту электроэнергии в соответствии с Постановлением Правительства РФ от 04.05.2012 г. № 442 «О функционировании розничных рынков электрической энергии, полном и (или) частичном ограничении режима потребления электрической энергии» для электроснабжения «Объектов наружного освещения», расположенных по адресу: Российская Федерация, Волгоградская область, Кумылженский район, х. Краснянский, ул. Пролетарская, Кумылженский РЭС» (34-1-22-00655905) | 2023 | 0,4 кВ и ниже | 1 | 3 | 33.5567
8.1.1. | «Установка шкафа учета 0,22 кВ с коммутационным аппаратом (1 единица) выполнение требований к учёту электроэнергии в соответствии с Постановлением Правительства РФ от 04.05.2012 № 442 «О функционирования розничных рынков электрической энергии, полном и (или) частичном ограничении режима потребления электрической энергии» для электроснабжения объекта: ВЛИ-0,23 кВ уличного освещения от ТП 922, расположенного по адресу: 404510, Волгоградская область, Калачевский район, х. Новоляпичев, ул. Молодежная, ул. Зеленая, Калачевский РЭС» (34-1-22-00656393) | 2023 | 0,4 кВ и ниже | 1 | 1 | 34.7863
8.1.1. | «Установка шкафа учета 0,23 кВ с коммутационным аппаратом (1 единица) выполнение требований к учёту электроэнергии в соответствии с Постановлением Правительства РФ от 04.05.2012 № 442 «О функционировании розничных рынков электрической энергии, полном и (или) частичном ограничении режима потребления электрической энергии» для электроснабжения объекта «Группа коммутаторов связи», расположенного по адресу: Волгоградская обл., г. Волгоград, ул. им. маршала Воронова, д. 22, Городской РЭС» (34-1-22-00653391) | 2023 | 0,4 кВ и ниже | 1 | 0.034 | 8.9427
8.1.1. | «Установка шкафа учета 0,23 кВ с коммутационным аппаратом (1 единица) выполнение требований к учёту электроэнергии в соответствии с Постановлением Правительства РФ от 04.05.2012 № 442 «О функционировании розничных рынков электрической энергии, полном и (или) частичном ограничении режима потребления электрической энергии» для электроснабжения объекта «Группа коммутаторов связи», расположенного по адресу: Волгоградская обл., г. Волгоград, ул. Ангарская, 69в, Городской РЭС» (34-1-22-00657117) | 2023 | 0,4 кВ и ниже | 1 | 0.045 | 8.8803
8.1.1. | «Установка шкафа 0,23 кВ с коммутационным аппаратом (1 единица) выполнение требований к учёту электроэнергии в соответствии с Постановлением Правительства РФ от 04.05.2012 № 442 «О функционировании розничных рынков электрической энергии, полном и (или) частичном ограничении режима потребления электрической энергии» для электроснабжения объекта «Коммутаторы связи», расположенного по адресу: Волгоградская обл., г. Волгоград, ул. им. маршала Воронова, 12, Городской РЭС» (34-1-22-00660077) | 2023 | 0,4 кВ и ниже | 1 | 0.048 | 8.9427
8.1.1. | «Установка шкафа 0,23 кВ с коммутационным аппаратом (1 единица) выполнение требований к учёту электроэнергии в соответствии с Постановлением Правительства РФ от 04.05.2012 № 442 «О функционировании розничных рынков электрической энергии, полном и (или) частичном ограничении режима потребления электрической энергии» для электроснабжения объекта «Коммутаторы связи», расположенного по адресу: Волгоградская обл., г. Волгоград, ул. им. маршала Воронова, 10, Городской РЭС» (34-1-22-00661077) | 2023 | 0,4 кВ и ниже | 1 | 0.033 | 9.2008
8.1.1. | «Установка шкафа учета 0,22 кВ с коммутационным аппаратом (1 единица) выполнение требований к учёту электроэнергии в соответствии с Постановлением Правительства РФ от 04.05.2012 № 442 «О функционирования розничных рынков электрической энергии, полном и (или) частичном ограничении режима потребления электрической энергии» для электроснабжения «Объекты наружного освещения», расположенных Волгоградская обл., р-н. Михайловский, х. Мишин, пер. Степной, Михайловский РЭС» (34-1-22-00672885)» | 2023 | 0,4 кВ и ниже | 1 | 1 | 11.6651
8.1.1. | «Установка шкафа учета 0,22 кВ с коммутационным аппаратом (1 единица) выполнение требований к учёту электроэнергии в соответствии с Постановлением Правительства РФ от 04.05.2012 № 442 «О функционирования розничных рынков электрической энергии, полном и (или) частичном ограничении режима потребления электрической энергии» для электроснабжения объекта: ВЛИ-0,22 кВ уличного освещения от ТП-1965, расположенного по адресу: Волгоградская область, Калачевский район, х. Светлый Лог, ул. Садовая, ул. Степная, Калачевский РЭС» (34-1-22-00669163) | 2023 | 0,4 кВ и ниже | 1 | 1 | 29.5185
8.1.1. | «Установка шкафа учета 0,23 кВ с коммутационным аппаратом (1 единица) выполнение требований к учёту электроэнергии в соответствии с Постановлением Правительства РФ от 04.05.2012 № 442 «О функционирования розничных рынков электрической энергии, полном и (или) частичном ограничении режима потребления электрической энергии» для электроснабжения энергооборудования линии дорожного освещения от ВЛ-0,4 кВ № 3 КТП № 107, расположенного в Волгоградской области, Урюпинский район, хутор Красный, Урюпинский РЭС» (34-1-22-00635207)» | 2023 | 0,4 кВ и ниже | 1 | 0.18 | 28.0141
8.1.1. | «Установка шкафа учета 0,23 кВ с коммутационным аппаратом (1 единица) выполнение требований к учёту электроэнергии в соответствии с Постановлением Правительства РФ от 04.05.2012 № 442 «О функционирования розничных рынков электрической энергии, полном и (или) частичном ограничении режима потребления электрической энергии» для электроснабжения энергооборудования линии дорожного освещения от ВЛ-0,4 кВ № 3 КТП № 200, расположенного в Волгоградской области, Урюпинский район, хутор Красный, Урюпинский РЭС» (34-1-22-00635775)» | 2023 | 0,4 кВ и ниже | 1 | 0.18 | 25.924
8.1.1. | «Установка шкафа учета 0,4 кВ с коммутационным аппаратом (1 единица) выполнение требований к учёту электроэнергии в соответствии с Постановлением Правительства РФ от 04.05.2012 № 442 «О функционирования розничных рынков электрической энергии, полном и (или) частичном ограничении режима потребления электрической энергии» для электроснабжения энергооборудования (Малоэтажной жилой застройки (энергооборудование светильников дорожного освещения от ВЛ-0,4 кВ №1 КТП №90.) от ВЛ-0,4 кВ № 1 от КТП-90, расположенного в Волгоградская обл., Российская Федерация, Волгоградская обл., р-н. Урюпинский, х. Попов, Урюпинский РЭС» (34-1-22-00645083)» | 2023 | 0,4 кВ и ниже | 1 | 0.18 | 17.3561
8.1.1. | «Установка шкафа учета 0,23 кВ с коммутационным аппаратом (1 единица) выполнение требований к учёту электроэнергии в соответствии с Постановлением Правительства РФ от 04.05.2012 № 442 «О функционирования розничных рынков электрической энергии, полном и (или) частичном ограничении режима потребления электрической энергии» для электроснабжения энергооборудования линии дорожного освещения от ВЛ-0,4 кВ № 2 КТП № 200, расположенного в Волгоградской области, Урюпинский район, хутор Красный, Урюпинский РЭС» (34-1-22-00635571)» | 2023 | 0,4 кВ и ниже | 1 | 0.24 | 15.2663
8.1.1. | «Установка шкафа учета 0,23 кВ с коммутационным аппаратом (1 единица) выполнение требований к учёту электроэнергии в соответствии с Постановлением Правительства РФ от 04.05.2012 № 442 «О функционирования розничных рынков электрической энергии, полном и (или) частичном ограничении режима потребления электрической энергии» для электроснабжения энергооборудования линии дорожного освещения от ВЛ-0,4 кВ № 1 КТП № 96, расположенного в Волгоградской области, Урюпинский район, хутор Красный, Урюпинский РЭС» (34-1-22-00635891)» | 2023 | 0,4 кВ и ниже | 1 | 0.24 | 15.0587
8.1.1. | «Установка шкафа учета 0,23 кВ с коммутационным аппаратом (1 единица) выполнение требований к учёту электроэнергии в соответствии с Постановлением Правительства РФ от 04.05.2012 № 442 «О функционирования розничных рынков электрической энергии, полном и (или) частичном ограничении режима потребления электрической энергии» для электроснабжения энергооборудования линии дорожного освещения от ВЛ-0,4 кВ № 1 КТП № 200, расположенного в Волгоградской области, Урюпинский район, хутор Красный, Урюпинский РЭС» (34-1-22-00635747)» | 2023 | 0,4 кВ и ниже | 1 | 0.24 | 17.3003
8.1.1. | «Установка шкафа учета 0,23 кВ с коммутационным аппаратом (1 единица) выполнение требований к учёту электроэнергии в соответствии с Постановлением Правительства РФ от 04.05.2012 № 442 «О функционирования розничных рынков электрической энергии, полном и (или) частичном ограничении режима потребления электрической энергии» для электроснабжения энергооборудования линии дорожного освещения от ВЛ-0,4 кВ № 1 КТП № 103, расположенного в Волгоградской области, Урюпинский район, хутор Красный, Урюпинский РЭС» (34-1-22-00635913)» | 2023 | 0,4 кВ и ниже | 1 | 0.3 | 41.5189
8.1.1. | «Установка шкафа учета 0,23 кВ с коммутационным аппаратом (1 единица) выполнение требований к учёту электроэнергии в соответствии с Постановлением Правительства РФ от 04.05.2012 № 442 «О функционирования розничных рынков электрической энергии, полном и (или) частичном ограничении режима потребления электрической энергии» для электроснабжения энергооборудования линии дорожного освещения от ВЛ-0,4 кВ № 2 КТП № 124, расположенного в Волгоградской области, Урюпинский район, хутор Красный, Урюпинский РЭС» (34-1-22-00635801)» | 2023 | 0,4 кВ и ниже | 1 | 0.54 | 19.6586
8.1.1. | «Установка шкафа учета 0,23 кВ с коммутационным аппаратом (1 единица) выполнение требований к учёту электроэнергии в соответствии с Постановлением Правительства РФ от 04.05.2012 № 442 «О функционирования розничных рынков электрической энергии, полном и (или) частичном ограничении режима потребления электрической энергии» для электроснабжения энергооборудования линии дорожного освещения от ВЛ-0,4 кВ № 1 КТП № 3527, расположенного в Волгоградской области, Урюпинский район, хутор Красный, Урюпинский РЭС» (34-1-22-00635597)» | 2023 | 0,4 кВ и ниже | 1 | 0.54 | 26.1695
8.1.1. | «Установка шкафа учета 0,23 кВ с коммутационным аппаратом (1 единица) выполнение требований к учёту электроэнергии в соответствии с Постановлением Правительства РФ от 04.05.2012 № 442 «О функционирования розничных рынков электрической энергии, полном и (или) частичном ограничении режима потребления электрической энергии» для электроснабжения энергооборудования линии дорожного освещения от ВЛ-0,4 кВ № 1 КТП № 3528, расположенного в Волгоградской области, Урюпинский район, хутор Красный, Урюпинский РЭС» (34-1-22-00635625)» | 2023 | 0,4 кВ и ниже | 1 | 0.9 | 18.0109
8.1.1. | «Установка шкафа 0,22 кВ с коммутационным аппаратом (1 единица) выполнение требований к учёту электроэнергии в соответствии с Постановлением Правительства РФ от 04.05.2012 № 442 «О функционирования розничных рынков электрической энергии, полном и (или) частичном ограничении режима потребления электрической энергии» для электроснабжения объекта: ВЛИ-0,22 кВ уличного освещения от ТП-653, расположенного по адресу: 404543, Волгоградская область, Калачевский район, х. Степной, пер. Больничный, Калачевский РЭС» (34-1-22-00672437) | 2023 | 0,4 кВ и ниже | 1 | 2 | 28.1342
8.1.1. | «Установка шкафа учета 0,22 кВ с коммутационным аппаратом (1 единица) выполнение требований к учёту электроэнергии в соответствии с Постановлением Правительства РФ от 04.05.2012 № 442 «О функционирования розничных рынков электрической энергии, полном и (или) частичном ограничении режима потребления электрической энергии» для электроснабжения объекта: ВЛИ-0,22 кВ уличного освещения от ТП-1058, расположенного по адресу: 404543, Волгоградская область, Калачевский район, х. Степной, ул. Мира, Калачевский РЭС» (34-1-22-00672407) | 2023 | 0,4 кВ и ниже | 1 | 2 | 28.8027
8.1.1. | «Установка прибора учета 0,23 кВ с коммутационным аппаратом (1 единица), выполнение требований к учету электроэнергии в соответствии с Постановлением Правительства РФ от 04.05.2012 г. № 442 «О функционировании розничных рынков электрической энергии, полном и (или) частичном ограничении режима потребления электрической энергии» для электроснабжения телекоммуникационного шкафа, расположенного в Волгоградской обл., Камышинский район, с. Семеновка, Петроввальский РЭС» (34-1-22-00674485) | 2023 | 0,4 кВ и ниже | 1 | 2.5 | 61.1713
8.1.1. | «Установка прибора учета 0,23 кВ с коммутационным аппаратом (1 единица), выполнение требований к учету электроэнергии в соответствии с Постановлением Правительства РФ от 04.05.2012 г. № 442 «О функционировании розничных рынков электрической энергии, полном и (или) частичном ограничении режима потребления электрической энергии» для электроснабжения объекта телекоммуникационного шкафа, расположенного в Волгоградской обл., Камышинский район, с. Гуселка, Петроввальский РЭС» (34-1-22-00674529) | 2023 | 0,4 кВ и ниже | 1 | 2.5 | 14.0417
8.1.1. | «Установка прибора учета 0,23 кВ (1 единица), выполнение требований к учету электроэнергии в соответствии с Постановлением Правительства РФ от 04.05.2012 г. № 442 «О функционировании розничных рынков электрической энергии, полном и (или) частичном ограничении режима потребления электрической энергии» для электроснабжения телекоммуникационного шкафа, расположенного в Волгоградской обл., Камышинский район, с. Усть Грязнуха, Петроввальский РЭС» (34-1-22-00675969) | 2023 | 0,4 кВ и ниже | 1 | 2.5 | 22.3362
8.1.1. | «Установка шкафа учета 0,23 кВ с коммутационным аппаратом (1 единица), выполнение требований к учёту электроэнергии в соответствии с Постановлением Правительства РФ от 04.05.2012 № 442 «О функционирования розничных рынков электрической энергии, полном и (или) частичном ограничении режима потребления электрической энергии» для электроснабжения четырехквартирного жилого дома блокированной застройки, расположенного в Волгоградской области, Новониколаевский район, хутор Алексиковский, улица Олимпийская, дом 8, Новониколаевский РЭС» (34-1-22-00672671)» | 2023 | 0,4 кВ и ниже | 1 | 5 | 27.4773
8.1.1. | «Установка шкафа учета 0,23 кВ с коммутационным аппаратом (1 единица) выполнение требований к учёту электроэнергии в соответствии с Постановлением Правительства РФ от 04.05.2012 № 442 «О функционирования розничных рынков электрической энергии, полном и (или) частичном ограничении режима потребления электрической энергии» для электроснабжения энергооборудования Модульный блок-контейнер от опоры №1, ВЛ-0,4 кВ №1-2, КТП №1117/160 кВА, ВЛ-10 кВ №6-4 ПС 110 кВ Панфилово, расположенного в Российская Федерация, Волгоградская обл., р-н. Новоаннинский, Поселок совхоза АМО, ул. Яворского, д. 10, Новоаннинский РЭС» (34-1-22-00661715)» | 2023 | 0,4 кВ и ниже | 1 | 5 | 38.4983
8.1.1. | «Установка прибора учета 0,22 кВ (1 единица), выполнение требований к учету электроэнергии в соответствии с Постановлением Правительства РФ от 04.05.2012г. № 442 «О функционировании розничных рынков электрической энергии, полном и (или) частичном ограничении режима потребления электрической энергии» для электроснабжения объекта «Малоэтажная жилая застройка (Индивидуальный жилой дом/Садовый/Дачный дом)», расположенного в Волгоградской обл., р-н. Жирновский, с. Вишневое, ул. Мира, д.23А, Красноярский РЭС (34-1-22-00675435)» | 2023 | 0,4 кВ и ниже | 1 | 8 | 25.5621
8.1.1. | «Установка прибора учета 0,22 кВ с коммутационным аппаратом (1 единица), выполнение требований к учету электроэнергии в соответствии с Постановлением Правительства РФ от 04.05.2012г. № 442 «О функционировании розничных рынков электрической энергии, полном и (или) частичном ограничении режима потребления электрической энергии» для электроснабжения объекта «Малоэтажная жилая застройка (Индивидуальный жилой дом/Садовый/Дачный дом)», расположенного в Волгоградской обл., р-н. Жирновский, с. Вишневое, ул. Мира, д.94, Красноярский РЭС (34-1-22-00674503)» | 2023 | 0,4 кВ и ниже | 1 | 15 | 25.5621
8.1.1. | «Установка прибора учета 0,23 кВ (1 единица), выполнение требований к учету электроэнергии в соответствии с Постановлением Правительства РФ от 04.05.2012 г. № 442 «О функционировании розничных рынков электрической энергии, полном и (или) частичном ограничении режима потребления электрической энергии» для электроснабжения объекта: здание убойного цеха, расположенного в Волгоградской обл., р-н. Камышинский, с. Таловка, ул. Молодежная, 2 км на юго-запад от жилого дома №3, Петроввальский РЭС» (34-1-22-00681067) | 2023 | 0,4 кВ и ниже | 1 | 6 | 16.6559
8.1.1. | «Установка шкафа учета 0,23 кВ с коммутационным аппаратом (1 единица) выполнение требований к учёту электроэнергии в соответствии с Постановлением Правительства РФ от 04.05.2012 г. № 442 «О функционирования розничных рынков электрической энергии, полном и (или) частичном ограничении режима потребления электрической энергии» для электроснабжения объекта наружного освещения, расположенного в Волгоградской области, Клетский район, х. Калмыковский, ул. Мира, 11 (34-1-22-00657581) | 2023 | 0,4 кВ и ниже | 1 | 0.03 | 21.5867
8.1.1. | «Установка шкафа учета 0,23 кВ с коммутационным аппаратом (1 единица) выполнение требований к учёту электроэнергии в соответствии с Постановлением Правительства РФ от 04.05.2012 г. № 442 «О функционирования розничных рынков электрической энергии, полном и (или) частичном ограничении режима потребления электрической энергии» для электроснабжения объекта наружного освещения, расположенного в Волгоградской области, Клетский район, х. Калмыковский ул. Школьная, 8 (34-1-22-00657597) | 2023 | 0,4 кВ и ниже | 1 | 0.03 | 25.1673
8.1.1. | «Установка шкафа учета 0,23 кВ с коммутационным аппаратом (1 единица) выполнение требований к учёту электроэнергии в соответствии с Постановлением Правительства РФ от 04.05.2012 г. № 442 «О функционирования розничных рынков электрической энергии, полном и (или) частичном ограничении режима потребления электрической энергии» для электроснабжения объекта наружного освещения, расположенного в Волгоградской области, Клетский район, х. Калмыковский ул. Подгорная, 1 (34-1-22-00657633) | 2023 | 0,4 кВ и ниже | 1 | 0.03 | 44.0536
8.1.1. | «Установка шкафа учета 0,23 кВ с коммутационным аппаратом (1 единица) выполнение требований к учёту электроэнергии в соответствии с Постановлением Правительства РФ от 04.05.2012 г. № 442 «О функционирования розничных рынков электрической энергии, полном и (или) частичном ограничении режима потребления электрической энергии» для электроснабжения объекта наружного освещения, расположенного в Волгоградской области, Клетский район, х. Калмыковский ул. Степная, 4 (34-1-22-00657655) | 2023 | 0,4 кВ и ниже | 1 | 0.03 | 22.0711
8.1.1. | «Установка шкафа учета 0,23 кВ с коммутационным аппаратом (1 единица) выполнение требований к учёту электроэнергии в соответствии с Постановлением Правительства РФ от 04.05.2012 г. № 442 «О функционирования розничных рынков электрической энергии, полном и (или) частичном ограничении режима потребления электрической энергии» для электроснабжения объекта наружного освещения, расположенного в Волгоградской области, Клетский район, х. Калмыковский ул. Основная, 28 (34-1-22-00657671) | 2023 | 0,4 кВ и ниже | 1 | 0.03 | 25.1763
8.1.1. | «Установка шкафа учета 0,23 кВ с коммутационным аппаратом (1 единица) выполнение требований к учёту электроэнергии в соответствии с Постановлением Правительства РФ от 04.05.2012 г. № 442 «О функционирования розничных рынков электрической энергии, полном и (или) частичном ограничении режима потребления электрической энергии» для электроснабжения объекта наружного освещения, расположенного в Волгоградской области, Клетский район, х. Зотовский, ул. Привольная, 2 (34-1-22-00657687) | 2023 | 0,4 кВ и ниже | 1 | 0.03 | 44.747
8.1.1. | «Установка шкафа учета 0,23 кВ с коммутационным аппаратом (1 единица) выполнение требований к учёту электроэнергии в соответствии с Постановлением Правительства РФ от 04.05.2012 № 442 «О функционирования розничных рынков электрической энергии, полном и (или) частичном ограничении режима потребления электрической энергии» для электроснабжения коммутатора, расположенного в Российская Федерация, Волгоградская обл., р-н. Урюпинский, г. Урюпинск, ул. Черничкин Сад, Урюпинский РЭС» (34-1-23-00684735)» | 2023 | 0,4 кВ и ниже | 1 | 0.12 | 26.2601
8.1.1. | «Установка шкафа учета 0,23 кВ с коммутационным аппаратом (1 единица) выполнение требований к учёту электроэнергии в соответствии с Постановлением Правительства РФ от 04.05.2012 № 442 «О функционирования розничных рынков электрической энергии, полном и (или) частичном ограничении режима потребления электрической энергии» для электроснабжения энергооборудования линии дорожного освещения от ВЛ-0,4 кВ № 3 КТП № 200, расположенного в Волгоградской области, Урюпинский район, хутор Красный, Урюпинский РЭС» (34-1-22-00635841)» | 2023 | 0,4 кВ и ниже | 1 | 0.18 | 15.1607
8.1.1. | «Установка прибора учета 0,22 кВ с коммутационным аппаратом (1 единица), выполнение требований к учету электроэнергии в соответствии с Постановлением Правительства РФ от 04.05.2012 г. № 442 «О функционировании розничных рынков электрической энергии, полном и (или) частичном ограничении режима потребления электрической энергии» для электроснабжения наружного освещения, расположенного в Волгоградская обл., р-н. Еланский, х. Новобузулукский, Еланский РЭС» (34-1-22-00677285 – заявитель Адм. Тростянского с/п Еланского муниципального р-а ВО ). | 2023 | 0,4 кВ и ниже | 1 | 0.2 | 12.4157
8.1.1. | «Установка шкафа учета 0,23 кВ с коммутационным аппаратом (1 единица) выполнение требований к учёту электроэнергии в соответствии с Постановлением Правительства РФ от 04.05.2012 № 442 «О функционирования розничных рынков электрической энергии, полном и (или) частичном ограничении режима потребления электрической энергии» для электроснабжения наружного освещения(освещение парка), расположенного в Российская Федерация, Волгоградская обл., р-н. Новоаннинский, хутор Краснокоротковский, ул. Центральная, д. 86б, Новоаннинский РЭС» (34-1-22-00673607)» | 2023 | 0,4 кВ и ниже | 1 | 0.3 | 42.1695
8.1.1. | «Установка шкафа учета 0,22 кВ с коммутационным аппаратом (1 единица) выполнение требований к учёту электроэнергии в соответствии с Постановлением Правительства РФ от 04.05.2012 г. № 442 «О функционировании розничных рынков электрической энергии, полном и (или) частичном ограничении режима потребления электрической энергии» для электроснабжения объекта «Объекты наружного освещения», расположенного в Волгоградской области, Котельниковского района, п. Ленина, КТП 1561, Котельниковский РЭС» (34-1-22-00672327)» | 2023 | 0,4 кВ и ниже | 1 | 0.73 | 12.3561
8.1.1. | «Установка шкафа учета 0,22 кВ с коммутационным аппаратом (1 единица) выполнение требований к учёту электроэнергии в соответствии с Постановлением Правительства РФ от 04.05.2012 № 442 «О функционирования розничных рынков электрической энергии, полном и (или) частичном ограничении режима потребления электрической энергии» для электроснабжения светильников дорожного освещения, расположенного в Российская Федерация, Волгоградская обл., р-н. Урюпинский, х. Серковский, ул. Гагарина, Урюпинский РЭС» (34-1-22-00675887)» | 2023 | 0,4 кВ и ниже | 1 | 0.8 | 20.0958
8.1.1. | «Установка шкафа учета 0,22 кВ с коммутационным аппаратом (1 единица) выполнение требований к учёту электроэнергии в соответствии с Постановлением Правительства РФ от 04.05.2012 № 442 «О функционирования розничных рынков электрической энергии, полном и (или) частичном ограничении режима потребления электрической энергии» для электроснабжения линий наружного освещения улично-дорожной сети с. Ленинское, расположенных по адресу: Волгоградская область, Николаевский р-н, с.Ленинское, ул. Есенина, Николаевский РЭС» (34-1-23-00685987) – Администрация Ленинского сельского поселения Николаевского муниципального района Волгоградской области | 2023 | 0,4 кВ и ниже | 1 | 1 | 16.5311
8.1.1. | «Установка шкафа учета 0,22 кВ с коммутационным аппаратом (1 единица) выполнение требований к учёту электроэнергии в соответствии с Постановлением Правительства РФ от 04.05.2012 № 442 «О функционирования розничных рынков электрической энергии, полном и (или) частичном ограничении режима потребления электрической энергии» для электроснабжения светильников дорожного освещения, расположенного в Российская Федерация, Волгоградская обл., р-н. Урюпинский, х. Серковский, ул. Средняя, ул. Фермерская, Урюпинский РЭС» (34-1-22-00675919)» | 2023 | 0,4 кВ и ниже | 1 | 1.2 | 19.0794
8.1.1. | «Установка шкафа учета 0,22 кВ с коммутационным аппаратом (1 единица) выполнение требований к учёту электроэнергии в соответствии с Постановлением Правительства РФ от 04.05.2012 г. № 442 «О функционировании розничных рынков электрической энергии, полном и (или) частичном ограничении режима потребления электрической энергии» для электроснабжения объекта «Объекты наружного освещения», расположенного в Волгоградской области, Котельниковского района, п. Ленина, КТП 1006, Котельниковский РЭС» (34-1-22-00672335)» | 2023 | 0,4 кВ и ниже | 1 | 1.44 | 12.3561
8.1.1. | «Установка шкафа учета 0,22 кВ с коммутационным аппаратом (1 единица) на границе земельного участка заявителя выполнение требований к учёту электроэнергии в соответствии с Постановлением Правительства РФ от 04.05.2012 № 442 «О функционирования розничных рынков электрической энергии, полном и (или) частичном ограничении режима потребления электрической энергии» для электроснабжения линии дорожного освещения, расположенного в Российская Федерация, Волгоградская обл., р-н. Урюпинский, х. Долгий, Новоаннинский РЭС» (34-1-23-00687723)» | 2023 | 0,4 кВ и ниже | 1 | 2.4 | 39.6888
8.1.1. | «Установка шкафа учета 0,22 кВ с коммутационным аппаратом (1 единица) выполнение требований к учёту электроэнергии в соответствии с Постановлением Правительства РФ от 04.05.2012 № 442 «О функционирования розничных рынков электрической энергии, полном и (или) частичном ограничении режима потребления электрической энергии» для электроснабжения Телекоммуникационного шкафа, расположенного в в Волгоградской обл., Калачаевский район, п. Береславкаул. Ленина, д. 24а, Пархоменский РЭС» (34-1-22-00680491 заявитель – ПАО «Ростелеком»). | 2023 | 0,4 кВ и ниже | 1 | 3 | 25.767
8.1.1. | «Установка прибора учета 0,22 кВ с коммутационным аппаратом (1 единица), выполнение требований к учету электроэнергии в соответствии с Постановлением Правительства РФ от 04.05.2012 г. № 442 «О функционировании розничных рынков электрической энергии, полном и (или) частичном ограничении режима потребления электрической энергии» для электроснабжения объекта «Блочно-модульное здание газового участка с. Вязовка», расположенного в Волгоградская обл., р-н. Еланский, с. Вязовка, ул. Ленина, д. 160 А, Еланский РЭС» (34-1-23-00683909 – заявитель ООО "Газпром газораспределение Волгоград») | 2023 | 0,4 кВ и ниже | 1 | 3 | 23.9475
8.1.1. | «Установка шкафа учета 0,23 кВ с коммутационным аппаратом (1 единица) выполнение требований к учёту электроэнергии в соответствии с Постановлением Правительства РФ от 04.05.2012 № 442 «О функционировании розничных рынков электрической энергии, полном и (или) частичном ограничении режима потребления электрической энергии» для электроснабжения объекта «Малоэтажная жилая застройка», расположенного по адресу: Волгоградская область, г. Волгоград, ул. им. Ползунова, 2/1, Городской РЭС» (34-1-23-00686907) | 2023 | 0,4 кВ и ниже | 1 | 3 | 29.7134
8.1.1. | «Установка шкафа учета 0,22 кВ с коммутационным аппаратом (1 единица) выполнение требований к учёту электроэнергии в соответствии с Постановлением Правительства РФ от 04.05.2012 № 442 «О функционирования розничных рынков электрической энергии, полном и (или) частичном ограничении режима потребления электрической энергии» для электроснабжения здания бойни, расположенного по адресу: Волгоградская область, Николаевский р-н, с. Ленинское, ул. Весенняя, д. 2, Николаевский РЭС» (34-1-23-00686493) – Божко В.А. | 2023 | 0,4 кВ и ниже | 1 | 5 | 28.1006
8.1.1. | «Установка прибора учета 0,22 кВ (1 единица), выполнение требований к учету электроэнергии в соответствии с Постановлением Правительства РФ от 04.05.2012г. № 442 «О функционировании розничных рынков электрической энергии, полном и (или) частичном ограничении режима потребления электрической энергии» для электроснабжения объекта «Гараж», расположенного в Волгоградской обл., р-н. Жирновский, р.п. Красный Яр, ул. Нефтеразведка 34, гараж № 4, Красноярский РЭС» (34-1-22-00679687) | 2023 | 0,4 кВ и ниже | 1 | 7 | 17.528
8.1.1. | «Установка шкафа 0,23 кВ с коммутационным аппаратом (1 единица) выполнение требований к учёту электроэнергии в соответствии с Постановлением Правительства РФ от 04.05.2012 № 442 «О функционировании розничных рынков электрической энергии, полном и (или) частичном ограничении режима потребления электрической энергии» для электроснабжения объекта «Складское здание/помещение», расположенного по адресу: Волгоградская область, г. Волгоград, ул. Автомагистральная, квартал 02-01-046, Городской РЭС» (34-1-23-00683917) | 2023 | 0,4 кВ и ниже | 1 | 10 | 18.7715
8.1.1. | «Установка шкафа 0,22 кВ с коммутационным аппаратом (1 единица) выполнение требований к учёту электроэнергии в соответствии с Постановлением Правительства РФ от 21.06.2022г. №332 «О функционировании розничных рынков электрической энергии, полном и (или) частичном ограничении режима потребления электрической энергии» для электроснабжения объекта «административное/офисное здание», расположенного по адресу: Волгоградская область, Городищенский район, п. Каменный, ул. Солнечная, д. 1А/1, Городищенский РЭС» (34-1-22-00665425) | 2023 | 0,4 кВ и ниже | 1 | 15 | 46.3153
8.1.1. | «Установка шкафа учета 0,22 кВ с коммутационным аппаратом (1 единица) выполнение требований к учёту электроэнергии в соответствии с Постановлением Правительства РФ от 04.05.2012 № 442 «О функционирования розничных рынков электрической энергии, полном и (или) частичном ограничении режима потребления электрической энергии» для электроснабжения дорожного освещения, расположенного в Волгоградская обл., Российская Федерация, Волгоградская обл., р-н. Урюпинский, х. Ольшанка, ул. Лесная Урюпинский РЭС» (34-1-22-00677015)» | 2023 | 0,4 кВ и ниже | 1 | 0.18 | 24.4052
8.1.1. | «Установка шкафа учета 0,22 кВ с коммутационным аппаратом (1 единица) выполнение требований к учёту электроэнергии в соответствии с Постановлением Правительства РФ от 04.05.2012 № 442 «О функционирования розничных рынков электрической энергии, полном и (или) частичном ограничении режима потребления электрической энергии» для электроснабжения светильников дорожного освещения от ВЛ-0,4 кВ №2 КТП №2164, расположенного в Российская Федерация, Волгоградская обл., р-н. Урюпинский, х. Первомайский, ул. Северная, Урюпинский РЭС» (34-1-23-00691273)» | 2023 | 0,4 кВ и ниже | 1 | 0.24 | 44.1987
8.1.1. | «Установка шкафа учета 0,22 кВ с коммутационным аппаратом (1 единица) выполнение требований к учёту электроэнергии в соответствии с Постановлением Правительства РФ от 04.05.2012 № 442 «О функционирования розничных рынков электрической энергии, полном и (или) частичном ограничении режима потребления электрической энергии» для электроснабжения светильников дорожного освещения от ВЛ-0,4 кВ №2 КТП 2188, расположенного в Российская Федерация, Волгоградская обл., р-н. Урюпинский, х. Фирсовский, ул. Лебяжья, Урюпинский РЭС» (34-1-23-00692763)» | 2023 | 0,4 кВ и ниже | 1 | 0.3 | 25.659
8.1.1. | «Установка шкафа учета 0,22 кВ с коммутационным аппаратом (1 единица) выполнение требований к учёту электроэнергии в соответствии с Постановлением Правительства РФ от 04.05.2012 № 442 «О функционирования розничных рынков электрической энергии, полном и (или) частичном ограничении режима потребления электрической энергии» для электроснабжения дорожного освещения расположенного в Волгоградская обл., р-н. Урюпинский, х. Ольшанка, ул. Лесная Урюпинский РЭС» (34-1-22-00677001)» | 2023 | 0,4 кВ и ниже | 1 | 0.48 | 24.4052
8.1.1. | «Установка шкафа учета 0,22 кВ с коммутационным аппаратом (1 единица) выполнение требований к учёту электроэнергии в соответствии с Постановлением Правительства РФ от 04.05.2012 № 442 «О функционирования розничных рынков электрической энергии, полном и (или) частичном ограничении режима потребления электрической энергии» для электроснабжения светильников дорожного освещения от ВЛ-0,4 кВ №1 КТП 2188, расположенного в Российская Федерация, Волгоградская обл., р-н. Урюпинский, х. Фирсовский, ул. Лебяжья, Урюпинский РЭС» (34-1-23-00692749)» | 2023 | 0,4 кВ и ниже | 1 | 0.48 | 25.4656
8.1.1. | «Установка шкафа учета 0,23 кВ с коммутационным аппаратом (1 единица) выполнение требованиями Постановления Правительства РФ от 4 мая 2012 г.№442 «О функционировании розничных рынков электрической энергии, полном и (или) частичном ограничении режима потребления электрической энергии» для электроснабжения уличного освещения, расположенного в Волгоградская область, Кумылженский район, х. Краснополов, ул. Пристанскова, Кумылженский РЭС» (34-1-23-00689913) | 2023 | 0,4 кВ и ниже | 1 | 3 | 26.2515
8.1.1. | «Установка шкафа учета 0,23 кВ с коммутационным аппаратом (1 единица) выполнение требованиями Постановления Правительства РФ от 4 мая 2012 г.№442 «О функционировании розничных рынков электрической энергии, полном и (или) частичном ограничении режима потребления электрической энергии» для электроснабжения уличного освещения, расположенного в Волгоградская область, Кумылженский район, х. Краснополов, ул. Заречная, Кумылженский РЭС» (34-1-23-00689907) | 2023 | 0,4 кВ и ниже | 1 | 3 | 26.2515
8.1.1. | «Установка шкафа учета 0,23 кВ с коммутационным аппаратом (1 единица) выполнение требованиями Постановления Правительства РФ от 4 мая 2012 г.№442 «О функционировании розничных рынков электрической энергии, полном и (или) частичном ограничении режима потребления электрической энергии» для электроснабжения уличного освещения, расположенного в Волгоградская область, Кумылженский район, х. Краснополов, ул. Заречная, Кумылженский РЭС» (34-1-23-00689919) | 2023 | 0,4 кВ и ниже | 1 | 3 | 26.2048
8.1.1. | «Установка шкафа учета 0,22 кВ с коммутационным аппаратом (1 единица) выполнение требований к учёту электроэнергии в соответствии с Постановлением Правительства РФ от 04.05.2012 № 442 «О функционирования розничных рынков электрической энергии, полном и (или) частичном ограничении режима потребления электрической энергии» для электроснабжения малоэтажная жилая застройка (индивидуальный жилой дом/ садовый/дачный дом), расположенного по адресу: Волгоградская обл., р-н. Среднеахтубинский, п. Великий Октябрь, ул. Дорожная, д. 2/2, Среднеахтубинский РЭС» (34-1-23-00690961) – Выдрина Л.А. | 2023 | 0,4 кВ и ниже | 1 | 10 | 22.2717
8.1.1. | «Установка шкафа учета 0,23 кВ (1 единица) выполнение требований к учёту электроэнергии в соответствии с Постановлением Правительства РФ от 04.05.2012 № 442 «О функционирования розничных рынков электрической энергии, полном и (или) частичном ограничении режима потребления электрической энергии» для электроснабжения автоматизированной сиситемы управления технологическим процессом распределения газа, расположенной в г. Волгоград, ул. Новорядская, д.124 Городской РЭС» (34-1-21-00577633) | 2023 | 0,4 кВ и ниже | 1 | 1 | 37.1261
8.1.1. | «Установка шкафа учета 0,22 кВ с коммутационным аппаратом (1 единица) выполнение требований к учёту электроэнергии в соответствии с Постановлением Правительства РФ от 04.05.2012 г. № 442 «О функционировании розничных рынков электрической энергии, полном и (или) частичном ограничении режима потребления электрической энергии» для электроснабжения объекта «Объекты наружного освещения», расположенного в Волгоградской области, Котельниковского района, х. Майоровский, ул. Центральная, Котельниковский РЭС» (34-1-23-00688195)» | 2023 | 0,4 кВ и ниже | 1 | 0.2 | 19.1791
8.1.1. | «Установка прибора учета 0,23 кВ (1 единица), выполнение требований к учету электроэнергии в соответствии с Постановлением Правительства РФ от 04.05.2012г. № 442 «О функционировании розничных рынков электрической энергии, полном и (или) частичном ограничении режима потребления электрической энергии» для электроснабжения объекта «Уличное освещение «Пионерская»», расположенного в Волгоградской обл., р-н. Руднянский, с. Сосновка, ул. Пионерская Руднянский УЭС Красноярского РЭС (34-1-23-00689923)» | 2023 | 0,4 кВ и ниже | 1 | 0.25 | 26.9528
8.1.1. | «Установка прибора учета 0,23 кВ (1 единица), выполнение требований к учету электроэнергии в соответствии с Постановлением Правительства РФ от 04.05.2012 г. № 442 «О функционировании розничных рынков электрической энергии, полном и (или) частичном ограничении режима потребления электрической энергии» для электроснабжения объекта «Электрооборудование уличного освещения от КТП 474», расположенных в Волгоградская обл., р-н. Даниловский, р.п. Даниловка ул. Коммунистическая, Даниловский РЭС» (34-1-23-00690547) | 2023 | 0,4 кВ и ниже | 1 | 1.5 | 25.2469
8.1.1. | «Установка шкафа учета 0,23 кВ (1 единица), выполнение требований к учету электроэнергии в соответствии с Постановлением Правительства РФ от 04.05.2012 г. № 442 «О функционировании розничных рынков электрической энергии, полном и (или) частичном ограничении режима потребления электрической энергии» для электроснабжения объекта «Электрооборудование уличного освещения», расположенных в Волгоградская обл., р-н. Даниловский, п. Белые Пруды, ул. Центральная, Даниловский РЭС» (34-1-23-00692331) | 2023 | 0,4 кВ и ниже | 1 | 5 | 23.7835
8.1.1. | «Установка прибора учета 0,23 кВ (1 единица), выполнение требований к учету электроэнергии в соответствии с Постановлением Правительства РФ от 04.05.2012 г. № 442 «О функционировании розничных рынков электрической энергии, полном и (или) частичном ограничении режима потребления электрической энергии» для электроснабжения объекта «Электрооборудование уличного освещения», расположенных в Волгоградская обл., р-н. Даниловский, п. Белые Пруды, ул. Урожайная, Даниловский РЭС» (34-1-23-00692347) | 2023 | 0,4 кВ и ниже | 1 | 2 | 23.5644
8.1.1. | «Установка прибора учета 0,23 кВ (1 единица), выполнение требований к учету электроэнергии в соответствии с Постановлением Правительства РФ от 04.05.2012 г. № 442 «О функционировании розничных рынков электрической энергии, полном и (или) частичном ограничении режима потребления электрической энергии» для электроснабжения объекта «Электрооборудование уличного освещения», расположенных в Волгоградская обл., р-н. Даниловский, х. Величкин, ул. Степная, Даниловский РЭС» (34-1-23-00692371) | 2023 | 0,4 кВ и ниже | 1 | 2 | 23.9525
8.1.1. | «Установка прибора учета 0,23 кВ (1 единица), выполнение требований к учету электроэнергии в соответствии с Постановлением Правительства РФ от 04.05.2012г. № 442 «О функционировании розничных рынков электрической энергии, полном и (или) частичном ограничении режима потребления электрической энергии» для электроснабжения объекта «Уличное освещение «Пионерская»», расположенного в Волгоградской обл., р-н. Руднянский, с. Сосновка, ул. Советская, д.73,75,79,81,83,85 Руднянский УЭС Красноярского РЭС (34-1-23-00691923)» | 2023 | 0,4 кВ и ниже | 1 | 0.25 | 31.1379
8.1.1. | «Установка шкафа учета 0,22 кВ с коммутационным аппаратом (1 единица) выполнение требований к учёту электроэнергии в соответствии с Постановлением Правительства РФ от 04.05.2012 № 442 «О функционирования розничных рынков электрической энергии, полном и (или) частичном ограничении режима потребления электрической энергии» для электроснабжения линии наружного освещения улично-дорожной сети с. Ленинское, расположенной по адресу: Волгоградская область, Николаевский р-н, с.Ленинское, ул. Толстого, ул. Пионерская, ул. Садовая, пер. Толстого, Николаевский РЭС» (34-1-23-00691203) – Администрация Ленинского сельского поселения Николаевского муниципального района Волгоградской области | 2023 | 0,4 кВ и ниже | 1 | 1 | 18.2623
8.1.1. | «Установка шкафа учета 0,23 кВ с коммутационным аппаратом (1 единица) выполнение требований к учёту электроэнергии в соответствии с Постановлением Правительства РФ от 04.05.2012 № 442 «О функционировании розничных рынков электрической энергии, полном и (или) частичном ограничении режима потребления электрической энергии» для электроснабжения объекта «Объекты дорожного хозяйства», расположенного по адресу: Волгоградская область, Объездная дорога пос. Максима Горького (в границах г. Волгограда) - 48.702579, 44.365260, км 14+050(справа), Городской РЭС» (34-1-23-00696461) | 2023 | 0,4 кВ и ниже | 1 | 0.15 | 56.2879
8.1.1. | «Установка шкафа 0,23 кВ с коммутационным аппаратом (1 единица) выполнение требований к учёту электроэнергии в соответствии с Постановлением Правительства РФ от 04.05.2012 № 442 «О функционировании розничных рынков электрической энергии, полном и (или) частичном ограничении режима потребления электрической энергии» для электроснабжения объекта «Узел фиксированной связи», расположенного по адресу: Волгоградская обл., г. Волгоград, ул. Жирновская, 13, Городской РЭС» (34-1-22-00658431)34-1-22-00658431 | 2023 | 0,4 кВ и ниже | 1 | 0.1 | 30.8932
8.1.1. | «Установка шкафа учета 0,4 кВ с коммутационным аппаратом (1 единица) выполнение требований к учёту электроэнергии в соответствии с Постановлением Правительства РФ от 04.05.2012 № 442 «О функционирования розничных рынков электрической энергии, полном и (или) частичном ограничении режима потребления электрической энергии» для электроснабжения объектов наружного освещения, расположенных по адресу: Волгоградская область, Ленинский р-н, с.Каршевитое, ул. Заречная, Ленинский РЭС» (34-1-22-00665647) – Администрация Каршевитского сельского поселения Ленинского муниципального района Волгоградской области34-1-22-00665647 | 2023 | 0,4 кВ и ниже | 1 | 3 | 25.511
8.1.1. | «Установка прибора учета 0,22 кВ с коммутационным аппаратом (1 единица), выполнение требований к учету электроэнергии в соответствии с Постановлением Правительства РФ от 04.05.2012г. № 442 «О функционировании розничных рынков электрической энергии, полном и (или) частичном ограничении режима потребления электрической энергии» для электроснабжения объекта «Водоочистка», расположенного в Волгоградской обл., р-н. Жирновский, с. Александровка, Красноярский РЭС (34-1-23-00689345)»34-1-23-00689345 | 2023 | 0,4 кВ и ниже | 1 | 3.5 | 19.9385
8.1.1. | «Установка шкафа учета 0,23 кВ (1 единица), выполнение требований к учету электроэнергии в соответствии с Постановлением Правительства РФ от 04.05.2012 г. № 442 «О функционировании розничных рынков электрической энергии, полном и (или) частичном ограничении режима потребления электрической энергии» для электроснабжения объекта «Электрооборудование уличного освещения от КТП 205», расположенных в Волгоградская обл., р-н. Даниловский, х. Каменный, ул. Молодежная, Даниловский РЭС» (34-1-23-00690583) | 2023 | 0,4 кВ и ниже | 1 | 1 | 17.8053
8.1.1. | «Установка шкафа учета 0,22 кВ с коммутационным аппаратом (1 единица) выполнение требований к учёту электроэнергии в соответствии с Постановлением Правительства РФ от 04.05.2012 № 442 «О функционирования розничных рынков электрической энергии, полном и (или) частичном ограничении режима потребления электрической энергии» для электроснабжения Малоэтажной жилой застройки (Индивидуальный жилой дом/Садовый/Дачный дом), расположенный по адресу: Волгоградская обл., р-н. Среднеахтубинский, х. Госпитомник, пер. Лесной, д. 16Б, Среднеахтубинский РЭС» (34-1-23-00691825) – Парфенов К.В.34-1-23-00691825 | 2023 | 0,4 кВ и ниже | 1 | 15 | 26.1574
8.1.1. | «Установка шкафа учета 0,23 кВ с коммутационным аппаратом (1 единица) выполнение требований к учёту электроэнергии в соответствии с Постановлением Правительства РФ от 04.05.2012 № 442 «О функционировании розничных рынков электрической энергии, полном и (или) частичном ограничении режима потребления электрической энергии» для электроснабжения «Объектов наружного освещения», расположенных по адресу: Российская Федерация, Волгоградская область, Серафимовичский район, х. Пронин от ТП-4170/100кВА, Серафимовичский РЭС» (34-1-23-00693421)»34-1-23-00693421 | 2023 | 0,4 кВ и ниже | 1 | 0.5 | 30.6742
8.1.1. | «Установка шкафа учета 0,22 кВ с коммутационным аппаратом (1 единица) выполнение требований к учёту электроэнергии в соответствии с Постановлением Правительства РФ от 04.05.2012 № 442 «О функционирования розничных рынков электрической энергии, полном и (или) частичном ограничении режима потребления электрической энергии» для электроснабжения здания культуры и искусства, расположенной по адресу: Волгоградская область, Николаевский р-н, п. Пионер, пер. Дарьин, д. 4, Николаевский РЭС» (34-1-23-00692295) – Муниципальное казенное учреждение «Культура» Левчуновского сельского поселения Николаевского муниципального района Волгоградской области34-1-23-00692295 | 2023 | 0,4 кВ и ниже | 1 | 3 | 13.6975
8.1.1. | «Установка шкафа учета 0,22 кВ с коммутационным аппаратом (1 единица) выполнение требований к учёту электроэнергии в соответствии с Постановлением Правительства РФ от 04.05.2012 № 442 «О функционирования розничных рынков электрической энергии, полном и (или) частичном ограничении режима потребления электрической энергии» для электроснабжения объекты наружного освещения, расположенного по адресу: Волгоградская область, Быковский р-н., х. Демидов, ул. Комсомольская, Волжский РЭС» (34-1-23-00693223) – Администрация Демидовского сельского поселения«Установка шкафа учета 0,22 кВ с коммутационным аппаратом (1 единица) выполнение требований к учёту электроэнергии в соответствии с Постановлением Правительства РФ от 04.05.2012 № 442 «О функционирования розничных рынков электрической энергии, полном и (или) частичном ограничении режима потребления электрической энергии» для электроснабжения объекты наружного освещения, расположенного по адресу: Волгоградская область, Быковский р-н., х. Демидов, ул. Комсомольская, Волжский РЭС» (34-1-23-00693223) – Администрация Демидовского сельского поселения34-1-23-0069322334-1-23-00693223 | 2023 | 0,4 кВ и ниже | 1 | 1.5 | 18.0782
8.1.1. | «Установка шкафа учета 0,23 кВ с коммутационным аппаратом (1 единица) выполнение требований к учёту электроэнергии в соответствии с Постановлением Правительства РФ от 04.05.2012 № 442 «О функционировании розничных рынков электрической энергии, полном и (или) частичном ограничении режима потребления электрической энергии» для электроснабжения «Объектов наружного освещения», расположенных по адресу: Российская Федерация, Волгоградская область, Серафимовичский район, х. Бобровский 1-й от ТП-№4236/160 кВА, Серафимовичский РЭС» (34-1-23-00694167)»34-1-23-00694167 | 2023 | 0,4 кВ и ниже | 1 | 1 | 25.4438
8.1.1. | «Установка шкафа учета 0,22 кВ с коммутационным аппаратом (1 единица) выполнение требований к учёту электроэнергии в соответствии с Постановлением Правительства РФ от 04.05.2012 № 442 «О функционирования розничных рынков электрической энергии, полном и (или) частичном ограничении режима потребления электрической энергии» для электроснабжения объекты наружного освещения, расположенного по адресу: Волгоградская область, Быковский р-н., х. Демидов, ул. Ленина, Волжский РЭС» (34-1-23-00697045) – Администрация Демидовского сельского поселения34-1-23-00697045 | 2023 | 0,4 кВ и ниже | 1 | 1.5 | 17.6578
8.1.1. | «Установка прибора учета 0,23 кВ (1 единица), выполнение требований к учету электроэнергии в соответствии с Постановлением Правительства РФ от 04.05.2012 г. № 442 «О функционировании розничных рынков электрической энергии, полном и (или) частичном ограничении режима потребления электрической энергии» для электроснабжения объекта «Электрооборудование уличного освещения», расположенных в Волгоградская обл., р-н. Даниловский, х. Атамановка, ул. Садовая, Даниловский РЭС» (34-1-23-00692769)34-1-23-00692769 | 2023 | 0,4 кВ и ниже | 1 | 1.5 | 27.5024
8.1.1. | «Установка прибора учета 0,23 кВ (1 единица), выполнение требований к учету электроэнергии в соответствии с Постановлением Правительства РФ от 04.05.2012 г. № 442 «О функционировании розничных рынков электрической энергии, полном и (или) частичном ограничении режима потребления электрической энергии» для электроснабжения объекта «Электрооборудование уличного освещения», расположенных в Волгоградская обл., р-н. Даниловский, х. Атамановка, ул. Парковая, Даниловский РЭС» (34-1-23-00692859)34-1-23-00692859 | 2023 | 0,4 кВ и ниже | 1 | 1.5 | 29.2841
8.1.1. | «Установка прибора учета 0,22 кВ (1 единица), выполнение требований к учету электроэнергии в соответствии с Постановлением Правительства РФ от 04.05.2012г. № 442 «О функционировании розничных рынков электрической энергии, полном и (или) частичном ограничении режима потребления электрической энергии» для электроснабжения объекта «Система водоочистки воды с. Большая Князевка», расположенного в Волгоградской обл., р-н. Жирновский, с. Большая Князевка, Красноярский РЭС (34-1-23-00689355)»34-1-23-00689355 | 2023 | 0,4 кВ и ниже | 1 | 5.5 | 19.9385
8.1.1. | «Установка учета 0,23 кВ (1 единица), выполнение требований к учету электроэнергии в соответствии с Постановлением Правительства РФ от 04.05.2012 г. № 442 «О функционировании розничных рынков электрической энергии, полном и (или) частичном ограничении режима потребления электрической энергии» для электроснабжения объекта «Электрооборудование уличного освещения», расположенных в Волгоградская обл., р-н. Даниловский, х. Филин, ул. Речная, ул. Луговая, ул. Садовая, Даниловский РЭС» (34-1-23-00699417) | 2023 | 0,4 кВ и ниже | 1 | 1.5 | 16.6456
8.1.1. | «Установка шкафа учета 0,22 кВ с коммутационным аппаратом (1 единица) выполнение требований к учёту электроэнергии в соответствии с Постановлением Правительства РФ от 04.05.2012 № 442 «О функционирования розничных рынков электрической энергии, полном и (или) частичном ограничении режима потребления электрической энергии» для электроснабжения малоэтажной жилой застройки (индивидуальный жилой дом/садовый/дачный дом), расположенной по адресу: Волгоградская обл., р-н. Ленинский, с. Заплавное, пер. Мостовой, д. 8, Ленинский РЭС» (34-1-23-00701561) – Малышева И.В. | 2023 | 0,4 кВ и ниже | 1 | 15 | 18.7711
8.1.1. | «Установка шкафа учета 0,22 кВ с коммутационным аппаратом (1 единица) выполнение требований к учёту электроэнергии в соответствии с Постановлением Правительства РФ от 04.05.2012 № 442 «О функционирования розничных рынков электрической энергии, полном и (или) частичном ограничении режима потребления электрической энергии» для электроснабжения объектов дорожного хозяйства, расположенных по адресу: Волгоградская область, Старополтавский район, х.Харьковка, Старополтавский РЭС» (34-1-23-00700631 – ООО «Научно-производственное объединение «Интеллектуальные технические системы» | 2023 | 0,4 кВ и ниже | 1 | 0.2 | 19.2173
8.1.1. | «Установка шкафа учета 0,23 кВ с коммутационным аппаратом (1 единица), выполнение требований к учёту электроэнергии в соответствии с Постановлением Правительства РФ от 04.05.2012 № 442 «О функционирования розничных рынков электрической энергии, полном и (или) частичном ограничении режима потребления электрической энергии» для электроснабжения «объекта наружного освещения от ВЛ-0,4 кВ №1 КТП-1509, ул. Свободы, Нехаевский РЭС» (34-1-23-00699035)» | 2023 | 0,4 кВ и ниже | 1 | 0.84 | 28.758
8.1.1. | «Установка шкафа учета 0,23 кВ с коммутационным аппаратом (1 единица), выполнение требований к учёту электроэнергии в соответствии с Постановлением Правительства РФ от 04.05.2012 № 442 «О функционирования розничных рынков электрической энергии, полном и (или) частичном ограничении режима потребления электрической энергии» для электроснабжения «объекта наружного освещения от ВЛ-0,4 кВ №2 КТП-1504, ул. Мира, Нехаевский РЭС» (34-1-23-00699029)» | 2023 | 0,4 кВ и ниже | 1 | 0.36 | 28.758
8.1.1. | «Установка шкафа учета 0,23 кВ с коммутационным аппаратом (1 единица) выполнение требований к учёту электроэнергии в соответствии с Постановлением Правительства РФ от 04.05.2012 № 442 «О функционировании розничных рынков электрической энергии, полном и (или) частичном ограничении режима потребления электрической энергии» для электроснабжения «Гараж», расположенных по адресу: Российская Федерация, Волгоградская обл., р-н. Серафимовичский, х. Зимняцкий, д. 25ж, ул. Фрунзе, кадастровый номер земельного участка: 34:27:050007:1298 Серафимовичский РЭС» (34-1-23-00697347)» | 2023 | 0,4 кВ и ниже | 1 | 3 | 27.2731
8.1.1. | «Установка шкафа учета 0,23 кВ с коммутационным аппаратом (1 единица), выполнение требований к учёту электроэнергии в соответствии с Постановлением Правительства РФ от 04.05.2012 № 442 «О функционирования розничных рынков электрической энергии, полном и (или) частичном ограничении режима потребления электрической энергии» для электроснабжения «объекта наружного освещения от ВЛ-0,4 кВ №1 КТП-1504, ул. Мира, Нехаевский РЭС» (34-1-23-00699001)» | 2023 | 0,4 кВ и ниже | 1 | 0.12 | 27.6358
8.1.1. | «Установка шкафа учета 0,23 кВ с коммутационным аппаратом (1 единица) выполнение требований к учёту электроэнергии в соответствии с Постановлением Правительства РФ от 04.05.2012 № 442 «О функционировании розничных рынков электрической энергии, полном и (или) частичном ограничении режима потребления электрической энергии» для электроснабжения объекта «Узел доступа фиксированной связи», расположенного по адресу: Волгоградская обл., г. Волгоград, ул. Германа Титова, 48, Городской РЭС» (34-1-22-00654929) | 2023 | 0,4 кВ и ниже | 1 | 0.1 | 25.0614
8.1.1. | «Установка шкафа учета 0,23 кВ с коммутационным аппаратом (1 единица) выполнение требований к учёту электроэнергии в соответствии с Постановлением Правительства РФ от 04.05.2012 № 442 «О функционировании розничных рынков электрической энергии, полном и (или) частичном ограничении режима потребления электрической энергии» для электроснабжения объекта «Узел доступа фиксированной связи», расположенного по адресу: Волгоградская обл., г. Волгоград, ул. Германа Титова, 50, Городской РЭС» (34-1-22-00654941) | 2023 | 0,4 кВ и ниже | 1 | 0.1 | 25.0614
8.1.1. | «Установка шкафа учета 0,23 кВ с коммутационным аппаратом (1 единица) выполнение требований к учёту электроэнергии в соответствии с Постановлением Правительства РФ от 04.05.2012 № 442 «О функционировании розничных рынков электрической энергии, полном и (или) частичном ограничении режима потребления электрической энергии» для электроснабжения объекта «Узел доступа фиксированной связи», расположенного по адресу: Волгоградская обл., г. Волгоград, ул. Карла Либкнехта, 13, Городской РЭС» (34-1-22-00654947) | 2023 | 0,4 кВ и ниже | 1 | 0.1 | 25.0168
8.1.1. | «Установка шкафа учета 0,23 кВ с коммутационным аппаратом (1 единица) выполнение требований к учёту электроэнергии в соответствии с Постановлением Правительства РФ от 04.05.2012 № 442 «О функционировании розничных рынков электрической энергии, полном и (или) частичном ограничении режима потребления электрической энергии» для электроснабжения объекта «Узел доступа фиксированной связи», расположенного по адресу: Волгоградская обл., г. Волгоград, ул. Германа Титова, 62, Городской РЭС» (34-1-22-00654959) | 2023 | 0,4 кВ и ниже | 1 | 0.1 | 25.0614
8.1.1. | «Установка шкафа учета 0,22 кВ с коммутационным аппаратом (1 единица) выполнение требований к учёту электроэнергии в соответствии с Постановлением Правительства РФ от 04.05.2012 № 442 «О функционирования розничных рынков электрической энергии, полном и (или) частичном ограничении режима потребления электрической энергии» для электроснабжения объектов дорожного хозяйства (светофорные объекты, объекты видефиксации), расположенных по адресу: Волгоградская область, Среднеахтубинский район, а/д Волгоград (от г.Волжский) - Астрахань, км 40+200-41-+200, Среднеахтубинский РЭС» (34-1-23-00702723 – ООО «Научно-производственное объединение «Интеллектуальные технические системы» | 2023 | 0,4 кВ и ниже | 1 | 0.15 | 26.8147
8.1.1. | «Установка шкафа учета 0,23 кВ с коммутационным аппаратом (1 единица) выполнение требований к учёту электроэнергии в соответствии с Постановлением Правительства РФ от 04.05.2012 № 442 «О функционировании розничных рынков электрической энергии, полном и (или) частичном ограничении режима потребления электрической энергии» для электроснабжения «Объекты дорожного хозяйства (светофорные объекты, объекты видеофиксации)», расположенных по адресу: Российская Федерация, Волгоградская обл., р-н. Серафимовичский, х. Трясиновский, Серафимовичский район, а/д "Михайловка-Серафимович-Суровикино" (в районе х. Трясиновский) Серафимовичский РЭС» (34-1-23-00702767)» | 2023 | 0,4 кВ и ниже | 1 | 0.15 | 26.2982
8.1.1. | «Установка шкафа учета 0,22 кВ с коммутационным аппаратом (1 единица) выполнение требований к учёту электроэнергии в соответствии с Постановлением Правительства РФ от 04.05.2012 № 442 «О функционирования розничных рынков электрической энергии, полном и (или) частичном ограничении режима потребления электрической энергии» для электроснабжения объектов дородного хозяйства (светофорные объекты, объекты видефиксации), расположенных по адресу: Волгоградская область, Среднеахтубинский район, а/д Волгоград – Краснослободск – Средняя Ахтуба, км 19+950, Среднеахтубинский РЭС» (34-1-23-00704887 – ООО «Научно-производственное объединение «Интеллектуальные технические системы» | 2023 | 0,4 кВ и ниже | 1 | 0.15 | 41.4753
8.1.1. | «Установка прибора учета 0,22 кВ (1 единица), выполнение требований к учету электроэнергии в соответствии с Постановлением Правительства РФ от 04.05.2012г. № 442 «О функционировании розничных рынков электрической энергии, полном и (или) частичном ограничении режима потребления электрической энергии» для электроснабжения объекта дорожного хозяйства (светофорные объекты, объекты видеофиксации), расположенного в Волгоградской обл., р-н. Жирновский, а/д «Калининск (Саратовская область)-Жирновск-Котово-Камышин», км 51+000 Красноярский РЭС (34-1-23-00704747)» | 2023 | 0,4 кВ и ниже | 1 | 0.15 | 24.1893
8.1.1. | «Установка шкафа учета 0,22 кВ с коммутационным аппаратом (1 единица) выполнение требований к учёту электроэнергии в соответствии с Постановлением Правительства РФ от 04.05.2012 № 442 «О функционировании розничных рынков электрической энергии, полном и (или) частичном ограничении режима потребления электрической энергии» для электроснабжения объекта «Объекты дорожного хозяйства (светофорные объекты, объекты видеофиксации)», расположенного по адресу: Волгоградская область, Светлоярский район, а/д "Волгоград – Октябрьский – Котельниково – Зимовники – Сальск", км 25+850, Красноармейский РЭС» (34-1-23-00705065) | 2023 | 0,4 кВ и ниже | 1 | 0.15 | 32.3583
8.1.1. | «Установка шкафа учета 0,22 кВ с коммутационным аппаратом (1 единица) выполнение требований к учёту электроэнергии в соответствии с Постановлением Правительства РФ от 04.05.2012 № 442 «О функционирования розничных рынков электрической энергии, полном и (или) частичном ограничении режима потребления электрической энергии» для электроснабжения линии уличного освещения, расположенной по адресу: Волгоградская область, Среднеахтубинский район, п. Рыбоводный, ул. Набережная, ТП-579, Среднеахтубинский РЭС» (34-1-23-00692387) – Комитет по строительству и ЖКХ администрации Среднеахтубинского муниципального района | 2023 | 0,4 кВ и ниже | 1 | 0.18 | 23.4677
8.1.1. | «Установка шкафа учета 0,22 кВ с коммутационным аппаратом (1 единица) выполнение требований к учёту электроэнергии в соответствии с Постановлением Правительства РФ от 04.05.2012 № 442 «О функционирования розничных рынков электрической энергии, полном и (или) частичном ограничении режима потребления электрической энергии» для электроснабжения линии уличного освещения, расположенной по адресу: Волгоградская область, Среднеахтубинский район, п. Рыбоводный, ул. Центральная, ТП-579, Среднеахтубинский РЭС» (34-1-23-00692329) – Комитет по строительству и ЖКХ администрации Среднеахтубинского муниципального района | 2023 | 0,4 кВ и ниже | 1 | 0.18 | 26.5228
8.1.1. | «Установка шкафа учета 0,23 кВ с коммутационным аппаратом (1 единица), выполнение требований к учёту электроэнергии в соответствии с Постановлением Правительства РФ от 04.05.2012 № 442 «О функционирования розничных рынков электрической энергии, полном и (или) частичном ограничении режима потребления электрической энергии» для электроснабжения «объекта наружного освещения от ВЛ-0,4 кВ №1 КТП-1529, х.Караичевский, ул. Центральная, Нехаевский РЭС» (34-1-23-00706219)» | 2023 | 0,4 кВ и ниже | 1 | 0.18 | 28.7043
8.1.1. | «Установка шкафа учета 0,22 кВ с коммутационным аппаратом (1 единица) выполнение требований к учёту электроэнергии в соответствии с Постановлением Правительства РФ от 04.05.2012 № 442 «О функционирования розничных рынков электрической энергии, полном и (или) частичном ограничении режима потребления электрической энергии» для электроснабжения объектов наружного освещения, расположенных по адресу: Волгоградская область, Быковский р-н, п. Победа, ул. Мира, Быковский РЭС» (34-1-23-00697681) – Администрация Побединского сельского поселения | 2023 | 0,4 кВ и ниже | 1 | 0.2 | 24.6775
8.1.1. | «Установка шкафа учета 0,22 кВ с коммутационным аппаратом (1 единица) выполнение требований к учёту электроэнергии в соответствии с Постановлением Правительства РФ от 04.05.2012 № 442 «О функционирования розничных рынков электрической энергии, полном и (или) частичном ограничении режима потребления электрической энергии» для электроснабжения объектов наружного освещения, расположенных по адресу: Волгоградская область, Быковский р-н, п. Победа, ул. Российская, Быковский РЭС» (34-1-23-00697713) – Администрация Побединского сельского поселения | 2023 | 0,4 кВ и ниже | 1 | 0.2 | 23.5857
8.1.1. | «Установка шкафа 0,22 кВ с коммутационным аппаратом (1 единица) выполнение требований к учёту электроэнергии в соответствии с Постановлением Правительства РФ от 04.05.2012 № 442 «О функционировании розничных рынков электрической энергии, полном и (или) частичном ограничении режима потребления электрической энергии» для электроснабжения объекта «Объект дорожного хозяйства (светофорные объекты, объекты видеофиксации», расположенного по адресу: Волгоградская обл., Светлоярский р-н. п. Нариман, а/д «Червленое-Калач-на-Дону» 11+600, Пархоменский РЭС» (34-1-23-00704003 – ООО «НПО ИТС») | 2023 | 0,4 кВ и ниже | 1 | 0.2 | 25.4721
8.1.1. | «Установка шкафа учета 0,22 кВ с коммутационным аппаратом (1 единица) выполнение требований к учёту электроэнергии в соответствии с Постановлением Правительства РФ от 04.05.2012 № 442 «О функционирования розничных рынков электрической энергии, полном и (или) частичном ограничении режима потребления электрической энергии» для электроснабжения линии уличного освещения, расположенной по адресу: Волгоградская область, Среднеахтубинский район, п. Рыбоводный, ул. Набережная, ул. Приканальная, ТП-579, Среднеахтубинский РЭС» (34-1-23-00692341) – Комитет по строительству и ЖКХ администрации Среднеахтубинского муниципального района | 2023 | 0,4 кВ и ниже | 1 | 0.24 | 21.9577
8.1.1. | «Установка шкафа учета 0,22 кВ с коммутационным аппаратом (1 единица) выполнение требований к учёту электроэнергии в соответствии с Постановлением Правительства РФ от 04.05.2012 № 442 «О функционирования розничных рынков электрической энергии, полном и (или) частичном ограничении режима потребления электрической энергии» для электроснабжения линии уличного освещения, расположенной по адресу: Волгоградская область, Среднеахтубинский район, х. Закутский, ул. Раздольная, ТП-352, Среднеахтубинский РЭС» (34-1-23-00693893) – Комитет по строительству и ЖКХ администрации Среднеахтубинского муниципального района | 2023 | 0,4 кВ и ниже | 1 | 0.24 | 22.0023
8.1.1. | «Установка шкафа учета 0,22 кВ с коммутационным аппаратом (1 единица) выполнение требований к учёту электроэнергии в соответствии с Постановлением Правительства РФ от 04.05.2012 № 442 «О функционирования розничных рынков электрической энергии, полном и (или) частичном ограничении режима потребления электрической энергии» для электроснабжения линии уличного освещения, расположенной по адресу: Волгоградская область, Среднеахтубинский район, х. Закутский, ул. Дударевская, ТП-300, Среднеахтубинский РЭС» (34-1-23-00693871) – Комитет по строительству и ЖКХ администрации Среднеахтубинского муниципального района | 2023 | 0,4 кВ и ниже | 1 | 0.24 | 20.7864
8.1.1. | «Установка шкафа учета 0,23 кВ с коммутационным аппаратом (1 единица), выполнение требований к учёту электроэнергии в соответствии с Постановлением Правительства РФ от 04.05.2012 № 442 «О функционирования розничных рынков электрической энергии, полном и (или) частичном ограничении режима потребления электрической энергии» для электроснабжения «объекта наружного освещения от ВЛ-0,4 кВ №1 КТП-1969, ул. Ленина, Нехаевский РЭС» (34-1-23-00705409)» | 2023 | 0,4 кВ и ниже | 1 | 0.24 | 26.1071
8.1.1. | «Установка шкафа учета 0,23 кВ с коммутационным аппаратом (1 единица), выполнение требований к учёту электроэнергии в соответствии с Постановлением Правительства РФ от 04.05.2012 № 442 «О функционирования розничных рынков электрической энергии, полном и (или) частичном ограничении режима потребления электрической энергии» для электроснабжения «объекта наружного освещения от ВЛ-0,4 кВ №2 КТП-1949, ул. Ленина, Нехаевский РЭС» (34-1-23-00705295)» | 2023 | 0,4 кВ и ниже | 1 | 0.24 | 28.2581
8.1.1. | «Установка шкафа учета 0,22 кВ с коммутационным аппаратом (1 единица) выполнение требований к учёту электроэнергии в соответствии с Постановлением Правительства РФ от 04.05.2012 г. № 442 «О функционировании розничных рынков электрической энергии, полном и (или) частичном ограничении режима потребления электрической энергии» для электроснабжения объекта «ВРУ и электрооборудование ВЛИ-0,22 кВ уличного освещения от КТП-537», расположенного в Волгоградской области, Чернышковского района, х. Захаров, ул. Заречная, Чернышковский РЭС» (34-1-23-00689875)» | 2023 | 0,4 кВ и ниже | 1 | 0.3 | 38.6163
8.1.1. | «Установка шкафа учета 0,22 кВ с коммутационным аппаратом (1 единица) выполнение требований к учёту электроэнергии в соответствии с Постановлением Правительства РФ от 04.05.2012 № 442 «О функционирования розничных рынков электрической энергии, полном и (или) частичном ограничении режима потребления электрической энергии» для электроснабжения линии уличного освещения, расположенной по адресу: Волгоградская область, Среднеахтубинский район, х. Закутский, ул. Цыганзаревская, ТП-358, Среднеахтубинский РЭС» (34-1-23-00694051) – Комитет по строительству и ЖКХ администрации Среднеахтубинского муниципального района | 2023 | 0,4 кВ и ниже | 1 | 0.3 | 22.4982
8.1.1. | «Установка шкафа учета 0,22 кВ с коммутационным аппаратом (1 единица) выполнение требований к учёту электроэнергии в соответствии с Постановлением Правительства РФ от 04.05.2012 № 442 «О функционирования розничных рынков электрической энергии, полном и (или) частичном ограничении режима потребления электрической энергии» для электроснабжения линии уличного освещения, расположенной по адресу: Волгоградская область, Среднеахтубинский район, п. Калинина, ул. Лесхозная, ТП-122, Среднеахтубинский РЭС» (34-1-23-00692753) – Комитет по строительству и ЖКХ администрации Среднеахтубинского муниципального района | 2023 | 0,4 кВ и ниже | 1 | 0.3 | 21.6751
8.1.1. | «Установка шкафа учета 0,22 кВ с коммутационным аппаратом (1 единица) выполнение требований к учёту электроэнергии в соответствии с Постановлением Правительства РФ от 04.05.2012 г. № 442 «О функционировании розничных рынков электрической энергии, полном и (или) частичном ограничении режима потребления электрической энергии» для электроснабжения уличного освещения, расположенного в Волгоградской области, Чернышковского района, п. Басакин, пер. Степной, Чернышковский РЭС» (34-1-23-00689465)» | 2023 | 0,4 кВ и ниже | 1 | 0.36 | 25.2262
8.1.1. | «Установка шкафа учета 0,22 кВ с коммутационным аппаратом (1 единица) выполнение требований к учёту электроэнергии в соответствии с Постановлением Правительства РФ от 04.05.2012 № 442 «О функционирования розничных рынков электрической энергии, полном и (или) частичном ограничении режима потребления электрической энергии» для электроснабжения объектов наружного освещения, расположенных по адресу: Волгоградская область, Быковский р-н, п. Победа, ул. Степная, ул. Российская, Быковский РЭС» (34-1-23-00697735) – Администрация Побединского сельского поселения | 2023 | 0,4 кВ и ниже | 1 | 0.4 | 21.4853
8.1.1. | «Установка шкафа учета 0,22 кВ с коммутационным аппаратом (1 единица) выполнение требований к учёту электроэнергии в соответствии с Постановлением Правительства РФ от 04.05.2012 г. № 442 «О функционировании розничных рынков электрической энергии, полном и (или) частичном ограничении режима потребления электрической энергии» для электроснабжения уличного освещения, расположенного в Волгоградской области, Чернышковского района, п. Басакин, ул. Новая, Чернышковский РЭС» (34-1-23-00689581)» | 2023 | 0,4 кВ и ниже | 1 | 0.42 | 25.2262
8.1.1. | «Установка шкафа учета 0,22 кВ с коммутационным аппаратом (1 единица) выполнение требований к учёту электроэнергии в соответствии с Постановлением Правительства РФ от 04.05.2012 № 442 «О функционирования розничных рынков электрической энергии, полном и (или) частичном ограничении режима потребления электрической энергии» для электроснабжения линии уличного освещения, расположенной по адресу: Волгоградская область, Среднеахтубинский район, х. Закутский, ул. Раздольная, ТП-352, Среднеахтубинский РЭС» (34-1-23-00694033) – Комитет по строительству и ЖКХ администрации Среднеахтубинского муниципального района | 2023 | 0,4 кВ и ниже | 1 | 0.42 | 20.7042
8.1.1. | «Установка шкафа учета 0,22 кВ с коммутационным аппаратом (1 единица) выполнение требований к учёту электроэнергии в соответствии с Постановлением Правительства РФ от 04.05.2012 № 442 «О функционирования розничных рынков электрической энергии, полном и (или) частичном ограничении режима потребления электрической энергии» для электроснабжения линии уличного освещения, расположенной по адресу: Волгоградская область, Среднеахтубинский район, х. Закутский, ул. Мира, ТП-357, Среднеахтубинский РЭС» (34-1-23-00694047) – Комитет по строительству и ЖКХ администрации Среднеахтубинского муниципального района | 2023 | 0,4 кВ и ниже | 1 | 0.42 | 20.3767
8.1.1. | Установка прибора учета 0,22 кВ (1 единица) выполнение требований к учёту электроэнергии в соответствии с Постановлением Правительства РФ от 04.05.2012 № 442 «О функционирования розничных рынков электрической энергии, полном и (или) частичном ограничении режима потребления электрической энергии» для обеспечения электроснабжения ВРУ и электрооборудование ВЛИ-0,22кВ уличного освещения от КТП-573, расположенного по адресу Волгоградская обл., р-н. Чернышковский, х. Алёшкин , ул. Степана Разина , Чернышковский РЭС (34-1-22-00636551) | 2023 | 0,4 кВ и ниже | 1 | 0.48 | 28.6899
8.1.1. | «Установка шкафа учета 0,22 кВ с коммутационным аппаратом (1 единица) выполнение требований к учёту электроэнергии в соответствии с Постановлением Правительства РФ от 04.05.2012 г. № 442 «О функционировании розничных рынков электрической энергии, полном и (или) частичном ограничении режима потребления электрической энергии» для электроснабжения объекта «ВРУ и электрооборудование ВЛИ-0,22 кВ уличного освещения от КТП-949», расположенного в Волгоградской области, Чернышковского района, п. Красноярский, ул. Комсомольская, Чернышковский РЭС» (34-1-23-00690345)» | 2023 | 0,4 кВ и ниже | 1 | 0.48 | 29.9903
8.1.1. | «Установка шкафа учета 0,22 кВ с коммутационным аппаратом (1 единица) выполнение требований к учёту электроэнергии в соответствии с Постановлением Правительства РФ от 04.05.2012 г. № 442 «О функционировании розничных рынков электрической энергии, полном и (или) частичном ограничении режима потребления электрической энергии» для электроснабжения объекта «ВРУ и электрооборудование ВЛИ-0,22 кВ уличного освещения от КТП-590», расположенного в Волгоградской области, Чернышковского района, х. Нижнегнутов, ул. им. Сергея Бавыкина, Чернышковский РЭС» (34-1-23-00690417)» | 2023 | 0,4 кВ и ниже | 1 | 0.48 | 25.2262
8.1.1. | «Установка шкафа учета 0,22 кВ с коммутационным аппаратом (1 единица) выполнение требований к учёту электроэнергии в соответствии с Постановлением Правительства РФ от 04.05.2012 № 442 «О функционирования розничных рынков электрической энергии, полном и (или) частичном ограничении режима потребления электрической энергии» для электроснабжения объекты наружного освещения, расположенной по адресу: Волгоградская область, Быковский р-н, п. Отделение 3 Совхоза Степной (Трубный), ул. Центральная, Быковский РЭС» (34-1-23-00693099) – Администрация Солдатско-Степновского сельского поселения | 2023 | 0,4 кВ и ниже | 1 | 0.5 | 26.8406
8.1.1. | «Установка шкафа учета 0,22 кВ с коммутационным аппаратом (1 единица) выполнение требований к учёту электроэнергии в соответствии с Постановлением Правительства РФ от 04.05.2012 № 442 «О функционирования розничных рынков электрической энергии, полном и (или) частичном ограничении режима потребления электрической энергии» для электроснабжения объекты наружного освещения, расположенной по адресу: Волгоградская область, Быковский р-н, п. Отделение 3 Совхоза Степной (Трубный), ул. Центральная, 11-20 Быковский РЭС» (34-1-23-00693125) – Администрация Солдатско-Степновского сельского поселения | 2023 | 0,4 кВ и ниже | 1 | 0.5 | 26.7512
8.1.1. | «Установка шкафа учета 0,22 кВ с коммутационным аппаратом (1 единица) выполнение требований к учёту электроэнергии в соответствии с Постановлением Правительства РФ от 04.05.2012 № 442 «О функционирования розничных рынков электрической энергии, полном и (или) частичном ограничении режима потребления электрической энергии» для электроснабжения объектов наружного освещения, расположенного по адресу: Волгоградская область, Быковский район, с. Верхний Балыклей, ул. Коммунистическая, 5, Быковский РЭС» (34-1-23-00693837) – Администрация Верхнебалыклейского сельского поселения | 2023 | 0,4 кВ и ниже | 1 | 0.5 | 23.3022
8.1.1. | «Установка шкафа учета 0,22 кВ с коммутационным аппаратом (1 единица) выполнение требований к учёту электроэнергии в соответствии с Постановлением Правительства РФ от 04.05.2012 № 442 «О функционирования розничных рынков электрической энергии, полном и (или) частичном ограничении режима потребления электрической энергии» для электроснабжения объектов наружного освещения, расположенного по адресу: Волгоградская область, Быковский район, с. Верхний Балыклей, ул. Коммунистическая, 4, Быковский РЭС» (34-1-23-00693823) – Администрация Верхнебалыклейского сельского поселения | 2023 | 0,4 кВ и ниже | 1 | 0.5 | 23.4196
8.1.1. | «Установка шкафа учета 0,22 кВ с коммутационным аппаратом (1 единица) выполнение требований к учёту электроэнергии в соответствии с Постановлением Правительства РФ от 04.05.2012 № 442 «О функционирования розничных рынков электрической энергии, полном и (или) частичном ограничении режима потребления электрической энергии» для электроснабжения объектов наружного освещения, расположенного по адресу: Волгоградская область, Быковский район, с. Верхний Балыклей, ул. Коммунистическая, 3, Быковский РЭС» (34-1-23-00693817) – Администрация Верхнебалыклейского сельского поселения | 2023 | 0,4 кВ и ниже | 1 | 0.5 | 23.5423
8.1.1. | «Установка шкафа учета 0,22 кВ с коммутационным аппаратом (1 единица) выполнение требований к учёту электроэнергии в соответствии с Постановлением Правительства РФ от 04.05.2012 № 442 «О функционирования розничных рынков электрической энергии, полном и (или) частичном ограничении режима потребления электрической энергии» для электроснабжения объектов наружного освещения, расположенного по адресу: Волгоградская область, Быковский район, с. Верхний Балыклей, ул. Коммунистическая, 2, Быковский РЭС» (34-1-23-00693803) – Администрация Верхнебалыклейского сельского поселения | 2023 | 0,4 кВ и ниже | 1 | 0.5 | 22.5894
8.1.1. | «Установка шкафа учета 0,22 кВ с коммутационным аппаратом (1 единица) выполнение требований к учёту электроэнергии в соответствии с Постановлением Правительства РФ от 04.05.2012 № 442 «О функционирования розничных рынков электрической энергии, полном и (или) частичном ограничении режима потребления электрической энергии» для электроснабжения объектов наружного освещения, расположенного по адресу: Волгоградская область, Быковский район, с. Верхний Балыклей, ул. Коммунистическая, 1, Быковский РЭС» (34-1-23-00693735) – Администрация Верхнебалыклейского сельского поселения | 2023 | 0,4 кВ и ниже | 1 | 0.5 | 22.4954
8.1.1. | «Установка шкафа учета 0,22 кВ с коммутационным аппаратом (1 единица) выполнение требований к учёту электроэнергии в соответствии с Постановлением Правительства РФ от 04.05.2012 № 442 «О функционирования розничных рынков электрической энергии, полном и (или) частичном ограничении режима потребления электрической энергии» для электроснабжения объектов наружного освещения, расположенного по адресу: Волгоградская область, Быковский район, с. Верхний Балыклей, ул. Дробкова, д. 4, Быковский РЭС» (34-1-23-00694111) – Администрация Верхнебалыклейского сельского поселения | 2023 | 0,4 кВ и ниже | 1 | 0.5 | 26.1272
8.1.1. | «Установка шкафа учета 0,22 кВ с коммутационным аппаратом (1 единица) выполнение требований к учёту электроэнергии в соответствии с Постановлением Правительства РФ от 04.05.2012 № 442 «О функционирования розничных рынков электрической энергии, полном и (или) частичном ограничении режима потребления электрической энергии» для электроснабжения объектов наружного освещения, расположенного по адресу: Волгоградская область, Быковский район, с. Верхний Балыклей, ул. Дробкова, 3, Быковский РЭС» (34-1-23-00694105) – Администрация Верхнебалыклейского сельского поселения | 2023 | 0,4 кВ и ниже | 1 | 0.5 | 22.4909
8.1.1. | «Установка шкафа учета 0,22 кВ с коммутационным аппаратом (1 единица) выполнение требований к учёту электроэнергии в соответствии с Постановлением Правительства РФ от 04.05.2012 № 442 «О функционирования розничных рынков электрической энергии, полном и (или) частичном ограничении режима потребления электрической энергии» для электроснабжения объектов наружного освещения, расположенного по адресу: Волгоградская область, Быковский район, с. Верхний Балыклей, ул. Дробкова, 1, Быковский РЭС» (34-1-23-00694091) – Администрация Верхнебалыклейского сельского поселения | 2023 | 0,4 кВ и ниже | 1 | 0.5 | 22.8186
8.1.1. | «Установка шкафа учета 0,22 кВ с коммутационным аппаратом (1 единица) выполнение требований к учёту электроэнергии в соответствии с Постановлением Правительства РФ от 04.05.2012 № 442 «О функционирования розничных рынков электрической энергии, полном и (или) частичном ограничении режима потребления электрической энергии» для электроснабжения объектов наружного освещения, расположенного по адресу: Волгоградская область, Быковский район, с. Верхний Балыклей, ул. Дробкова, Быковский РЭС» (34-1-23-00694039) – Администрация Верхнебалыклейского сельского поселения | 2023 | 0,4 кВ и ниже | 1 | 0.5 | 23.3383
8.1.1. | «Установка шкафа учета 0,22 кВ с коммутационным аппаратом (1 единица) выполнение требований к учёту электроэнергии в соответствии с Постановлением Правительства РФ от 04.05.2012 г. № 442 «О функционировании розничных рынков электрической энергии, полном и (или) частичном ограничении режима потребления электрической энергии» для электроснабжения объекта «ВРУ-0,4кВ и электрооборудование ВЛИ-0,22 кВ уличного освещения от КТП-724», расположенного в Волгоградской области, Чернышковского района, х. Верхнегнутов, ул. Молодежная, Чернышковский РЭС» (34-1-23-00689429)» | 2023 | 0,4 кВ и ниже | 1 | 0.54 | 35.4399
8.1.1. | Установка прибора учета 0,22 кВ (1 единица) выполнение требований к учёту электроэнергии в соответствии с Постановлением Правительства РФ от 04.05.2012 № 442 «О функционирования розничных рынков электрической энергии, полном и (или) частичном ограничении режима потребления электрической энергии» для обеспечения электроснабжения ВРУ и электрооборудование ВЛИ-0,22кВ уличного освещения от КТП-575, расположенного по адресу Волгоградская обл., р-н. Чернышковский, х. Алёшкин , ул. Октябрьская , Чернышковский РЭС (34-1-22-00636577) | 2023 | 0,4 кВ и ниже | 1 | 0.54 | 30.0735
8.1.1. | «Установка шкафа учета 0,23 кВ с коммутационным аппаратом (1 единица), выполнение требований к учёту электроэнергии в соответствии с Постановлением Правительства РФ от 04.05.2012 № 442 «О функционирования розничных рынков электрической энергии, полном и (или) частичном ограничении режима потребления электрической энергии» для электроснабжения «объекта наружного освещения от ВЛ-0,4 кВ №3 КТП-1969, ул. Тракторозаводская, Нехаевский РЭС» (34-1-23-00705461)» | 2023 | 0,4 кВ и ниже | 1 | 0.54 | 28.2684
8.1.1. | «Установка шкафа учета 0,22 кВ с коммутационным аппаратом (1 единица) выполнение требований к учёту электроэнергии в соответствии с Постановлением Правительства РФ от 04.05.2012 г. № 442 «О функционировании розничных рынков электрической энергии, полном и (или) частичном ограничении режима потребления электрической энергии» для электроснабжения объекта «ВРУ и электрооборудование ВЛИ-0,22 кВ уличного освещения от КТП-789», расположенного в Волгоградской области, Чернышковского района, х. Сизов, пер. Молодежный, Чернышковский РЭС» (34-1-23-00690841)» | 2023 | 0,4 кВ и ниже | 1 | 0.6 | 38.1421
8.1.1. | «Установка шкафа учета 0,23 кВ с коммутационным аппаратом (1 единица), выполнение требований к учёту электроэнергии в соответствии с Постановлением Правительства РФ от 04.05.2012 № 442 «О функционирования розничных рынков электрической энергии, полном и (или) частичном ограничении режима потребления электрической энергии» для электроснабжения «объекта наружного освещения от ВЛ-0,4 кВ №1 КТП-1686, х. Авраамовский, Нехаевский РЭС» (34-1-23-00699775)» | 2023 | 0,4 кВ и ниже | 1 | 0.66 | 25.5766
8.1.1. | «Установка шкафа учета 0,22 кВ с коммутационным аппаратом (1 единица) выполнение требований к учёту электроэнергии в соответствии с Постановлением Правительства РФ от 04.05.2012 № 442 «О функционирования розничных рынков электрической энергии, полном и (или) частичном ограничении режима потребления электрической энергии» для электроснабжения линии уличного освещения, расположенной по адресу: Волгоградская область, Среднеахтубинский район, х. Красный Сад, ул. Зеленая, ТП-180, Среднеахтубинский РЭС» (34-1-23-00692845) – Комитет по строительству и ЖКХ администрации Среднеахтубинского муниципального района | 2023 | 0,4 кВ и ниже | 1 | 0.66 | 25.5568
8.1.1. | «Установка шкафа учета 0,23 кВ с коммутационным аппаратом (1 единица), выполнение требований к учёту электроэнергии в соответствии с Постановлением Правительства РФ от 04.05.2012 № 442 «О функционирования розничных рынков электрической энергии, полном и (или) частичном ограничении режима потребления электрической энергии» для электроснабжения «объекта наружного освещения от ВЛ-0,4 кВ №2 КТП-1682, х. Лобачевский, Нехаевский РЭС» (34-1-23-00699791)» | 2023 | 0,4 кВ и ниже | 1 | 0.72 | 25.7214
8.1.1. | «Установка шкафа учета 0,22 кВ с коммутационным аппаратом (1 единица) выполнение требований к учёту электроэнергии в соответствии с Постановлением Правительства РФ от 04.05.2012 № 442 «О функционирования розничных рынков электрической энергии, полном и (или) частичном ограничении режима потребления электрической энергии» для электроснабжения линии уличного освещения, расположенной по адресу: Волгоградская область, Среднеахтубинский район, х. Красный Сад, ул. Речная, ТП-93, Среднеахтубинский РЭС» (34-1-23-00692751) – Комитет по строительству и ЖКХ администрации Среднеахтубинского муниципального района | 2023 | 0,4 кВ и ниже | 1 | 0.78 | 21.6751
8.1.1. | «Установка шкафа учета 0,23 кВ с коммутационным аппаратом (1 единица), выполнение требований к учёту электроэнергии в соответствии с Постановлением Правительства РФ от 04.05.2012 № 442 «О функционирования розничных рынков электрической энергии, полном и (или) частичном ограничении режима потребления электрической энергии» для электроснабжения «объекта наружного освещения от ВЛ-0,4 кВ №1 КТП-1950, ул. Садовая, Нехаевский РЭС» (34-1-23-00705357)» | 2023 | 0,4 кВ и ниже | 1 | 0.78 | 27.6364
8.1.1. | «Установка шкафа учета 0,22 кВ с коммутационным аппаратом (1 единица) выполнение требований к учёту электроэнергии в соответствии с Постановлением Правительства РФ от 04.05.2012 № 442 «О функционирования розничных рынков электрической энергии, полном и (или) частичном ограничении режима потребления электрической энергии» для электроснабжения линии уличного освещения, расположенной по адресу: Волгоградская область, Среднеахтубинский район, х. Закутский, ул. Кужная, ул. Октябрьская, ул. Молодежная, ТП-297, Среднеахтубинский РЭС» (34-1-23-00693877) – Комитет по строительству и ЖКХ администрации Среднеахтубинского муниципального района | 2023 | 0,4 кВ и ниже | 1 | 0.84 | 19.4536
8.1.1. | «Установка шкафа учета 0,22 кВ с коммутационным аппаратом (1 единица) выполнение требований к учёту электроэнергии в соответствии с Постановлением Правительства РФ от 04.05.2012 № 442 «О функционирования розничных рынков электрической энергии, полном и (или) частичном ограничении режима потребления электрической энергии» для электроснабжения линии уличного освещения, расположенной по адресу: Волгоградская область, Среднеахтубинский район, х. Закутский, ул. Абрикосовая, ул. Цыганзаревская, ТП-358, Среднеахтубинский РЭС» (34-1-23-00694021) – Комитет по строительству и ЖКХ администрации Среднеахтубинского муниципального района | 2023 | 0,4 кВ и ниже | 1 | 0.9 | 20.0876
8.1.1. | «Установка шкафа учета 0,22 кВ с коммутационным аппаратом (1 единица) выполнение требований к учёту электроэнергии в соответствии с Постановлением Правительства РФ от 04.05.2012 № 442 «О функционирования розничных рынков электрической энергии, полном и (или) частичном ограничении режима потребления электрической энергии» для электроснабжения линии уличного освещения, расположенной по адресу: Волгоградская область, Среднеахтубинский район, х. Закутский, ул. Мира, ул. Тульская, ул. Воронежская, ТП-357,Среднеахтубинский РЭС» (34-1-23-00696013) – Комитет по строительству и ЖКХ администрации Среднеахтубинского муниципального района | 2023 | 0,4 кВ и ниже | 1 | 0.9 | 24.0543
8.1.1. | «Установка шкафа учета 0,23 кВ с коммутационным аппаратом (1 единица), выполнение требований к учёту электроэнергии в соответствии с Постановлением Правительства РФ от 04.05.2012 № 442 «О функционирования розничных рынков электрической энергии, полном и (или) частичном ограничении режима потребления электрической энергии» для электроснабжения «объекта наружного освещения от ВЛ-0,4 кВ №1 КТП-1972, ул. Ленина, Нехаевский РЭС» (34-1-23-00705525)» | 2023 | 0,4 кВ и ниже | 1 | 0.9 | 26.961
8.1.1. | «Установка шкафа учета 0,22 кВ с коммутационным аппаратом (1 единица) выполнение требований к учёту электроэнергии в соответствии с Постановлением Правительства РФ от 04.05.2012 г. № 442 «О функционировании розничных рынков электрической энергии, полном и (или) частичном ограничении режима потребления электрической энергии» для электроснабжения объекта «ВРУ и электрооборудование ВЛИ-0,22 кВ уличного освещения от КТП-815», расположенного в Волгоградской области, Чернышковского района, х. Тормосин, ул. Чапаева, Чернышковский РЭС» (34-1-23-00690019)» | 2023 | 0,4 кВ и ниже | 1 | 0.96 | 28.6899
8.1.1. | «Установка шкафа учета 0,23 кВ (1 единица), выполнение требований к учету электроэнергии в соответствии с Постановлением Правительства РФ от 04.05.2012 г. № 442 «О функционировании розничных рынков электрической энергии, полном и (или) частичном ограничении режима потребления электрической энергии» для электроснабжения объекта «Электрооборудование уличного освещения от КТП 522», расположенных в Волгоградская обл., р-н. Даниловский, х. Каменный, ул. Центральная, Даниловский РЭС» (34-1-23-00690699) | 2023 | 0,4 кВ и ниже | 1 | 1 | 14.756
8.1.1. | «Установка прибора учета 0,23 кВ (1 единица), выполнение требований к учету электроэнергии в соответствии с Постановлением Правительства РФ от 04.05.2012 г. № 442 «О функционировании розничных рынков электрической энергии, полном и (или) частичном ограничении режима потребления электрической энергии» для электроснабжения объекта «Электрооборудование уличного освещения от КТП 208», расположенных в Волгоградская обл., р-н. Даниловский, х. Каменный, ул. Школьная, ул. Тихая, ул. Дачная, ул. Речная, Даниловский РЭС» (34-1-23-00690743) | 2023 | 0,4 кВ и ниже | 1 | 1 | 14.756
8.1.1. | «Установка шкафа учета 0,22 кВ с коммутационным аппаратом (1 единица) выполнение требований к учёту электроэнергии в соответствии с Постановлением Правительства РФ от 04.05.2012 № 442 «О функционирования розничных рынков электрической энергии, полном и (или) частичном ограничении режима потребления электрической энергии» для электроснабжения объекты наружного освещения, расположенной по адресу: Волгоградская область, Быковский р-н, п. Красные Зори, ул. Краснозоринская, от дома 6 до дома 12/2, Быковский РЭС» (34-1-23-00692945) – Администрация Александровского сельского поселения | 2023 | 0,4 кВ и ниже | 1 | 1 | 21.6913
8.1.1. | «Установка шкафа учета 0,22 кВ с коммутационным аппаратом (1 единица) выполнение требований к учёту электроэнергии в соответствии с Постановлением Правительства РФ от 04.05.2012 № 442 «О функционирования розничных рынков электрической энергии, полном и (или) частичном ограничении режима потребления электрической энергии» для электроснабжения объекты наружного освещения, расположенной по адресу: Волгоградская область, Быковский р-н, п. Красные Зори, ул. Краснозоринская, от дома 16 до дома 15/1, Быковский РЭС» (34-1-23-00692711) – Администрация Александровского сельского поселения | 2023 | 0,4 кВ и ниже | 1 | 1 | 21.8944
8.1.1. | «Установка шкафа учета 0,22 кВ с коммутационным аппаратом (1 единица) выполнение требований к учёту электроэнергии в соответствии с Постановлением Правительства РФ от 04.05.2012 № 442 «О функционирования розничных рынков электрической энергии, полном и (или) частичном ограничении режима потребления электрической энергии» для электроснабжения объекты наружного освещения, расположенной по адресу: Волгоградская область, Быковский р-н, п. Красные Зори, ул. Краснозоринская, от дома 5 до дома 22, Быковский РЭС» (34-1-23-00692923) – Администрация Александровского сельского поселения | 2023 | 0,4 кВ и ниже | 1 | 1 | 23.5026
8.1.1. | «Установка шкафа учета 0,22 кВ с коммутационным аппаратом (1 единица) выполнение требований к учёту электроэнергии в соответствии с Постановлением Правительства РФ от 04.05.2012 № 442 «О функционирования розничных рынков электрической энергии, полном и (или) частичном ограничении режима потребления электрической энергии» для электроснабжения объектов наружного освещения, расположенного по адресу: Волгоградская область, Быковский район, п.Красные Зори, ул. Советская, от д.8 до д.19, Быковский РЭС» (34-1-23-00692983) – Администрация Александровского сельского поселения | 2023 | 0,4 кВ и ниже | 1 | 1 | 25.0388
8.1.1. | «Установка шкафа учета 0,22 кВ с коммутационным аппаратом (1 единица) выполнение требований к учёту электроэнергии в соответствии с Постановлением Правительства РФ от 04.05.2012 № 442 «О функционирования розничных рынков электрической энергии, полном и (или) частичном ограничении режима потребления электрической энергии» для электроснабжения объектов наружного освещения, расположенного по адресу: Волгоградская область, Быковский район, п.Красные Зори, ул. Советская, от д.7 до д.1/1, Быковский РЭС» (34-1-23-00692999) – Администрация Александровского сельского поселения | 2023 | 0,4 кВ и ниже | 1 | 1 | 27.5211
8.1.1. | «Установка шкафа учета 0,22 кВ с коммутационным аппаратом (1 единица) выполнение требований к учёту электроэнергии в соответствии с Постановлением Правительства РФ от 04.05.2012 № 442 «О функционирования розничных рынков электрической энергии, полном и (или) частичном ограничении режима потребления электрической энергии» для электроснабжения объектов наружного освещения, расположенного по адресу: Волгоградская область, Быковский район, с. Кислово, ул. 1 Мая, Быковский РЭС» (34-1-23-00698977) – Администрация Кисловского сельского поселения | 2023 | 0,4 кВ и ниже | 1 | 1 | 23.1854
8.1.1. | «Установка шкафа учета 0,23 кВ с коммутационным аппаратом (1 единица) выполнение требований к учёту электроэнергии в соответствии с Постановлением Правительства РФ от 04.05.2012 № 442 «О функционировании розничных рынков электрической энергии, полном и (или) частичном ограничении режима потребления электрической энергии» для электроснабжения объектов наружного освещения, расположенных Волгоградская обл., р-н Фроловский, х. Терновка, от ТП-6113, Фроловский РЭС» (34-1-23-00699749) | 2023 | 0,4 кВ и ниже | 1 | 1 | 25.8251
8.1.1. | «Установка шкафа учета 0,23 кВ с коммутационным аппаратом (1 единица) выполнение требований к учёту электроэнергии в соответствии с Постановлением Правительства РФ от 04.05.2012 № 442 «О функционировании розничных рынков электрической энергии, полном и (или) частичном ограничении режима потребления электрической энергии» для электроснабжения объектов наружного освещения, расположенных Волгоградская обл., р-н Фроловский, х. Терновка, от ТП-6121, Фроловский РЭС» (34-1-23-00699797) | 2023 | 0,4 кВ и ниже | 1 | 1 | 26.6355
8.1.1. | «Установка шкафа учета 0,23 кВ с коммутационным аппаратом (1 единица) выполнение требований к учёту электроэнергии в соответствии с Постановлением Правительства РФ от 04.05.2012 № 442 «О функционировании розничных рынков электрической энергии, полном и (или) частичном ограничении режима потребления электрической энергии» для электроснабжения объектов наружного освещения, расположенных Волгоградская обл., р-н Фроловский, х. Амелино, от ТП-6135, Фроловский РЭС» (34-1-23-00699799) | 2023 | 0,4 кВ и ниже | 1 | 1 | 28.8018
8.1.1. | ««Установка шкафа учета 0,22 кВ с коммутационным аппаратом (1 единица) выполнение требований к учёту электроэнергии в соответствии с Постановлением Правительства РФ от 04.05.2012 № 442 «О функционирования розничных рынков электрической энергии, полном и (или) частичном ограничении режима потребления электрической энергии» для электроснабжения "Объекты наружного освещения", расположенных Российская Федерация, Волгоградская обл., р-н. Михайловский, ст-ца. Етеревская ул. Школьная, Михайловский РЭС» (34-1-23-00702509) | 2023 | 0,4 кВ и ниже | 1 | 1 | 26.424
8.1.1. | «Установка шкафа учета 0,22 кВ с коммутационным аппаратом (1 единица) выполнение требований к учёту электроэнергии в соответствии с Постановлением Правительства РФ от 04.05.2012 г. № 442 «О функционировании розничных рынков электрической энергии, полном и (или) частичном ограничении режима потребления электрической энергии» для электроснабжения объекта «ВРУ и электрооборудование ВЛИ-0,22 кВ уличного освещения от КТП-972», расположенного в Волгоградской области, Чернышковского района, х. Волоцкий, ул. Центральная, Чернышковский РЭС» (34-1-23-00691265)» | 2023 | 0,4 кВ и ниже | 1 | 1.02 | 31.3134
8.1.1. | «Установка шкафа учета 0,23 кВ с коммутационным аппаратом (1 единица) выполнение требований к учёту электроэнергии в соответствии с Постановлением Правительства РФ от 04.05.2012 г. № 442 «О функционировании розничных рынков электрической энергии, полном и (или) частичном ограничении режима потребления электрической энергии» для электроснабжения объекта «Объекты наружного освещения», расположенного в Волгоградской области, Котельниковского района, х. Поперечный, КТП-1825, Котельниковский РЭС» (34-1-23-00698487)» | 2023 | 0,4 кВ и ниже | 1 | 1.02 | 31.469
8.1.1. | «Установка шкафа учета 0,22 кВ с коммутационным аппаратом (1 единица) выполнение требований к учёту электроэнергии в соответствии с Постановлением Правительства РФ от 04.05.2012 № 442 «О функционирования розничных рынков электрической энергии, полном и (или) частичном ограничении режима потребления электрической энергии» для электроснабжения линии уличного освещения, расположенной по адресу: Волгоградская область, Среднеахтубинский район, п. Калинина, ул. Гидростроевская, ул. Лесная, ул. Садовая, ул. Солнечная, Среднеахтубинский РЭС» (34-1-23-00695997) – Комитет по строительству и ЖКХ администрации Среднеахтубинского муниципального района | 2023 | 0,4 кВ и ниже | 1 | 1.08 | 23.4453
8.1.1. | «Установка шкафа учета 0,22 кВ с коммутационным аппаратом (1 единица) выполнение требований к учёту электроэнергии в соответствии с Постановлением Правительства РФ от 04.05.2012 г. № 442 «О функционировании розничных рынков электрической энергии, полном и (или) частичном ограничении режима потребления электрической энергии» для электроснабжения объекта «ВРУ и электрооборудование ВЛИ-0,22 кВ уличного освещения от КТП-819», расположенного в Волгоградской области, Чернышковского района, х. Водяновский, ул. Садовая, Чернышковский РЭС» (34-1-23-00689803)» | 2023 | 0,4 кВ и ниже | 1 | 1.2 | 26.8354
8.1.1. | «Установка шкафа учета 0,22 кВ с коммутационным аппаратом (1 единица) выполнение требований к учёту электроэнергии в соответствии с Постановлением Правительства РФ от 04.05.2012 г. № 442 «О функционировании розничных рынков электрической энергии, полном и (или) частичном ограничении режима потребления электрической энергии» для электроснабжения объекта «ВРУ и электрооборудование ВЛИ-0,22 кВ уличного освещения от КТП-932», расположенного в Волгоградской области, Чернышковского района, р.п. Чернышковский, ул. Кабардинская, Чернышковский РЭС» (34-1-23-00691463)» | 2023 | 0,4 кВ и ниже | 1 | 1.2 | 27.6851
8.1.1. | «Установка шкафа учета 0,22 кВ с коммутационным аппаратом (1 единица) выполнение требований к учёту электроэнергии в соответствии с Постановлением Правительства РФ от 04.05.2012 № 442 «О функционирования розничных рынков электрической энергии, полном и (или) частичном ограничении режима потребления электрической энергии» для электроснабжения линии уличного освещения, расположенной по адресу: Волгоградская область, Среднеахтубинский район, п. Калинина, ул. Калинина, ул. Овражная, ТП-99, Среднеахтубинский РЭС» (34-1-23-00693999) – Комитет по строительству и ЖКХ администрации Среднеахтубинского муниципального района | 2023 | 0,4 кВ и ниже | 1 | 1.26 | 28.0196
8.1.1. | «Установка шкафа учета 0,22 кВ с коммутационным аппаратом (1 единица) выполнение требований к учёту электроэнергии в соответствии с Постановлением Правительства РФ от 04.05.2012 г. № 442 «О функционировании розничных рынков электрической энергии, полном и (или) частичном ограничении режима потребления электрической энергии» для электроснабжения объекта «ВРУ и электрооборудование ВЛИ-0,22 кВ уличного освещения от КТП-931», расположенного в Волгоградской области, Чернышковского района, р.п. Чернышковский, ул. Гагарина, Чернышковский РЭС» (34-1-23-00691657)» | 2023 | 0,4 кВ и ниже | 1 | 1.38 | 31.3133
8.1.1. | «Установка шкафа учета 0,23 кВ с коммутационным аппаратом (1 единица) выполнение требований к учёту электроэнергии в соответствии с Постановлением Правительства РФ от 04.05.2012 № 442 «О функционировании розничных рынков электрической энергии, полном и (или) частичном ограничении режима потребления электрической энергии» для электроснабжения объектов наружного освещения, расположенных Волгоградская обл., р-н Фроловский, ст-ца Малодельская, от ТП-6910, Фроловский РЭС» (34-1-23-00699117) | 2023 | 0,4 кВ и ниже | 1 | 2 | 32.0261
8.1.1. | «Установка шкафа учета 0,23 кВ с коммутационным аппаратом (1 единица) выполнение требований к учёту электроэнергии в соответствии с Постановлением Правительства РФ от 04.05.2012 № 442 «О функционировании розничных рынков электрической энергии, полном и (или) частичном ограничении режима потребления электрической энергии» для электроснабжения объектов наружного освещения, расположенных Волгоградская обл., р-н Фроловский, х. Терновка, от ТП-6105, Фроловский РЭС» (34-1-23-00699277) | 2023 | 0,4 кВ и ниже | 1 | 2 | 25.8039
8.1.1. | «Установка прибора учета 0,22 кВ (1 единица), выполнение требований к учету электроэнергии в соответствии с Постановлением Правительства РФ от 04.05.2012 г. № 442 «О функционировании розничных рынков электрической энергии, полном и (или) частичном ограничении режима потребления электрической энергии» для электроснабжения объекта: объекты наружного освещения, расположенное в Волгоградской обл., р-н. Камышинский, х. Торповка, ул. Чекистов, Петроввальский РЭС» (34-1-23-00704909) | 2023 | 0,4 кВ и ниже | 1 | 2 | 36.9746
8.1.1. | «Установка шкафа учета 0,22 кВ с коммутационным аппаратом (1 единица) выполнение требований к учёту электроэнергии в соответствии с Постановлением Правительства РФ от 04.05.2012 № 442 «О функционирования розничных рынков электрической энергии, полном и (или) частичном ограничении режима потребления электрической энергии» для электроснабжения линии уличного освещения, расположенной по адресу: Волгоградская область, Среднеахтубинский район, х. Закутский, ул. Мичурина, ул. Садовая, пер. Прямой, ул. Фрунзе, ул. Октябрьская, ул. Заречная, ТП-300, Среднеахтубинский РЭС» (34-1-23-00694055) – Комитет по строительству и ЖКХ администрации Среднеахтубинского муниципального района | 2023 | 0,4 кВ и ниже | 1 | 2.04 | 25.6398
8.1.1. | «Установка шкафа учета 0,22 кВ с коммутационным аппаратом (1 единица) выполнение требований к учёту электроэнергии в соответствии с Постановлением Правительства РФ от 04.05.2012 № 442 «О функционирования розничных рынков электрической энергии, полном и (или) частичном ограничении режима потребления электрической энергии» для электроснабжения объектов наружного освещения, расположенных по адресу: Волгоградская область, Быковский р-н, с. Луговая Пролейка, ул. Советская от д.47 до д.57, Волжский РЭС» (34-1-23-00702205) – Администрация Луговопролейского сельского поселения | 2023 | 0,4 кВ и ниже | 1 | 2.5 | 22.8378
8.1.1. | «Установка шкафа учета 0,22 кВ с коммутационным аппаратом (1 единица) выполнение требований к учёту электроэнергии в соответствии с Постановлением Правительства РФ от 04.05.2012 № 442 «О функционирования розничных рынков электрической энергии, полном и (или) частичном ограничении режима потребления электрической энергии» для электроснабжения объектов наружного освещения, расположенных по адресу: Волгоградская область, Быковский р-н, с. Луговая Пролейка, ул. Советская от д.29 до д.13, Волжский РЭС» (34-1-23-00702237) – Администрация Луговопролейского сельского поселения | 2023 | 0,4 кВ и ниже | 1 | 2.5 | 22.0691
8.1.1. | «Установка шкафа учета 0,22 кВ с коммутационным аппаратом (1 единица) выполнение требований к учёту электроэнергии в соответствии с Постановлением Правительства РФ от 04.05.2012 № 442 «О функционирования розничных рынков электрической энергии, полном и (или) частичном ограничении режима потребления электрической энергии» для электроснабжения объектов наружного освещения, расположенных по адресу: Волгоградская область, Быковский р-н, с. Луговая Пролейка, ул. Числова от пересечения улиц Ленина и Числова до д.26, Волжский РЭС» (34-1-23-00702257) – Администрация Луговопролейского сельского поселения | 2023 | 0,4 кВ и ниже | 1 | 2.5 | 22.1319
8.1.1. | «Установка шкафа учета 0,22 кВ с коммутационным аппаратом (1 единица) выполнение требований к учёту электроэнергии в соответствии с Постановлением Правительства РФ от 04.05.2012 № 442 «О функционирования розничных рынков электрической энергии, полном и (или) частичном ограничении режима потребления электрической энергии» для электроснабжения объектов наружного освещения, расположенных по адресу: Волгоградская область, Быковский р-н, с. Луговая Пролейка, ул. Числова от д.29 до д.15, Волжский РЭС» (34-1-23-00702269) – Администрация Луговопролейского сельского поселения | 2023 | 0,4 кВ и ниже | 1 | 2.5 | 21.8261
8.1.1. | «Установка шкафа учета 0,22 кВ с коммутационным аппаратом (1 единица) выполнение требований к учёту электроэнергии в соответствии с Постановлением Правительства РФ от 04.05.2012 № 442 «О функционирования розничных рынков электрической энергии, полном и (или) частичном ограничении режима потребления электрической энергии» для электроснабжения объектов наружного освещения, расположенных по адресу: Волгоградская область, Быковский р-н, с. Луговая Пролейка, ул. Числова от д. 13 до д.1, Волжский РЭС» (34-1-23-00702315) – Администрация Луговопролейского сельского поселения | 2023 | 0,4 кВ и ниже | 1 | 2.5 | 22.6909
8.1.1. | «Установка шкафа учета 0,22 кВ с коммутационным аппаратом (1 единица) выполнение требований к учёту электроэнергии в соответствии с Постановлением Правительства РФ от 04.05.2012 № 442 «О функционирования розничных рынков электрической энергии, полном и (или) частичном ограничении режима потребления электрической энергии» для электроснабжения объектов наружного освещения, расположенных по адресу: Волгоградская область, Быковский р-н, с. Луговая Пролейка, ул. Советская от д. 16/2 до д.2/1, Волжский РЭС» (34-1-23-00707681) – Администрация Луговопролейского сельского поселения | 2023 | 0,4 кВ и ниже | 1 | 2.5 | 22.411
8.1.1. | «Установка шкафа учета 0,4 кВ с коммутационным аппаратом (1 единица) выполнение требований к учёту электроэнергии в соответствии с Постановлением Правительства РФ от 04.05.2012 № 442 «О функционирования розничных рынков электрической энергии, полном и (или) частичном ограничении режима потребления электрической энергии» для электроснабжения объектов наружного освещения, расположенных по адресу: Волгоградская область, Ленинский р-н, с.Каршевитое, ул. Центральная, Ленинский РЭС» (34-1-22-00665659) – Администрация Каршевитского сельского поселения Ленинского муниципального района Волгоградской области | 2023 | 0,4 кВ и ниже | 1 | 3 | 23.7328
8.1.1. | «Установка шкафа учета 0,22 кВ с коммутационным аппаратом (1 единица) выполнение требований к учёту электроэнергии в соответствии с Постановлением Правительства РФ от 04.05.2012 № 442 «О функционирования розничных рынков электрической энергии, полном и (или) частичном ограничении режима потребления электрической энергии» для электроснабжения объектов наружного освещения, расположенных по адресу: Волгоградская область, Николаевский р-н, х. Новый Быт, ул. Ленина, Николаевский РЭС» (34-1-23-00694907) – Администрация Николаевского муниципального района Волгоградской области | 2023 | 0,4 кВ и ниже | 1 | 3 | 19.2257
8.1.1. | «Установка шкафа учета 0,22 кВ с коммутационным аппаратом (1 единица) выполнение требований к учёту электроэнергии в соответствии с Постановлением Правительства РФ от 04.05.2012 № 442 «О функционирования розничных рынков электрической энергии, полном и (или) частичном ограничении режима потребления электрической энергии» для электроснабжения объектов наружного освещения, расположенных по адресу: Волгоградская область, Николаевский р-н, п. Пионер, ул. Абрикосовая, Николаевский РЭС» (34-1-23-00695085) – Администрация Николаевского муниципального района Волгоградской области | 2023 | 0,4 кВ и ниже | 1 | 3 | 15.166
8.1.1. | «Установка шкафа учета 0,22 кВ с коммутационным аппаратом (1 единица) выполнение требований к учёту электроэнергии в соответствии с Постановлением Правительства РФ от 04.05.2012 № 442 «О функционирования розничных рынков электрической энергии, полном и (или) частичном ограничении режима потребления электрической энергии» для электроснабжения объектов наружного освещения, расположенных по адресу: Волгоградская область, Николаевский р-н, с. Левчуновка, ул. Советская, Николаевский РЭС» (34-1-23-00695027) – Администрация Николаевского муниципального района Волгоградской области | 2023 | 0,4 кВ и ниже | 1 | 3 | 15.021
8.1.1. | «Установка шкафа учета 0,22 кВ с коммутационным аппаратом (1 единица) выполнение требований к учёту электроэнергии в соответствии с Постановлением Правительства РФ от 04.05.2012 № 442 «О функционирования розничных рынков электрической энергии, полном и (или) частичном ограничении режима потребления электрической энергии» для электроснабжения объектов наружного освещения, расположенных по адресу: Волгоградская область, Николаевский р-н, с. Комсомолец, ул. Чеботарева, Николаевский РЭС» (34-1-23-00694995) – Администрация Николаевского муниципального района Волгоградской области | 2023 | 0,4 кВ и ниже | 1 | 3 | 19.3706
8.1.1. | «Установка шкафа учета 0,22 кВ с коммутационным аппаратом (1 единица) выполнение требований к учёту электроэнергии в соответствии с Постановлением Правительства РФ от 04.05.2012 № 442 «О функционирования розничных рынков электрической энергии, полном и (или) частичном ограничении режима потребления электрической энергии» для электроснабжения объектов наружного освещения, расположенного по адресу: Волгоградская обл., р-н. Ленинский, п.Коммунар, ул. Коммунистическая, Ленинский РЭС» (34-1-23-00701749) – Администрация Коммунаровского сельского поселения Ленинского муниципального района Волгоградской области | 2023 | 0,4 кВ и ниже | 1 | 3 | 26.9873
8.1.1. | «Установка шкафа учета 0,22 кВ с коммутационным аппаратом (1 единица) выполнение требований к учёту электроэнергии в соответствии с Постановлением Правительства РФ от 04.05.2012 № 442 «О функционирования розничных рынков электрической энергии, полном и (или) частичном ограничении режима потребления электрической энергии» для электроснабжения объектов наружного освещения, расположенного по адресу: Волгоградская обл., р-н. Ленинский, п.Коммунар, ул. Школьная, Ленинский РЭС» (34-1-23-00701685) – Администрация Коммунаровского сельского поселения Ленинского муниципального района Волгоградской области | 2023 | 0,4 кВ и ниже | 1 | 3 | 30.1914
8.1.1. | «Установка шкафа учета 0,22 кВ с коммутационным аппаратом (1 единица) выполнение требований к учёту электроэнергии в соответствии с Постановлением Правительства РФ от 04.05.2012 № 442 «О функционирования розничных рынков электрической энергии, полном и (или) частичном ограничении режима потребления электрической энергии» для электроснабжения объектов наружного освещения, расположенного по адресу: Волгоградская обл., р-н. Ленинский, п.Коммунар, ул. Центральная, Ленинский РЭС» (34-1-23-00701721) – Администрация Коммунаровского сельского поселения Ленинского муниципального района Волгоградской области | 2023 | 0,4 кВ и ниже | 1 | 3 | 24.1059
8.1.1. | «Установка шкафа учета 0,22 кВ с коммутационным аппаратом (1 единица) выполнение требований к учёту электроэнергии в соответствии с Постановлением Правительства РФ от 04.05.2012 № 442 «О функционирования розничных рынков электрической энергии, полном и (или) частичном ограничении режима потребления электрической энергии» для электроснабжения объектов наружного освещения, расположенного по адресу: Волгоградская обл., р-н. Ленинский, п.Коммунар, ул. Степная, Ленинский РЭС» (34-1-23-00701725) – Администрация Коммунаровского сельского поселения Ленинского муниципального района Волгоградской области | 2023 | 0,4 кВ и ниже | 1 | 3 | 32.9978
8.1.1. | «Установка шкафа учета 0,22 кВ с коммутационным аппаратом (1 единица) выполнение требований к учёту электроэнергии в соответствии с Постановлением Правительства РФ от 04.05.2012 № 442 «О функционирования розничных рынков электрической энергии, полном и (или) частичном ограничении режима потребления электрической энергии» для электроснабжения объектов наружного освещения, расположенного по адресу: Волгоградская обл., р-н. Ленинский, п.Коммунар, ул. Пионерская, Ленинский РЭС» (34-1-23-00701741) – Администрация Коммунаровского сельского поселения Ленинского муниципального района Волгоградской области | 2023 | 0,4 кВ и ниже | 1 | 3 | 24.9537
8.1.1. | «Установка шкафа учета 0,22 кВ с коммутационным аппаратом (1 единица) выполнение требований к учёту электроэнергии в соответствии с Постановлением Правительства РФ от 04.05.2012 № 442 «О функционирования розничных рынков электрической энергии, полном и (или) частичном ограничении режима потребления электрической энергии» для электроснабжения объектов наружного освещения, расположенного по адресу: Волгоградская обл., р-н. Ленинский, п.Коммунар, ул. Коммунистическая, Ленинский РЭС» (34-1-23-00701747) – Администрация Коммунаровского сельского поселения Ленинского муниципального района Волгоградской области | 2023 | 0,4 кВ и ниже | 1 | 3 | 39.4365
8.1.1. | «Установка шкафа учета 0,22 кВ с коммутационным аппаратом (1 единица) выполнение требований к учёту электроэнергии в соответствии с Постановлением Правительства РФ от 04.05.2012 № 442 «О функционирования розничных рынков электрической энергии, полном и (или) частичном ограничении режима потребления электрической энергии» для электроснабжения объектов наружного освещения, расположенного по адресу: Волгоградская обл., р-н. Ленинский, п.Коммунар, ул. Коммунистическая, Ленинский РЭС» (34-1-23-00701753) – Администрация Коммунаровского сельского поселения Ленинского муниципального района Волгоградской области | 2023 | 0,4 кВ и ниже | 1 | 3 | 30.9219
8.1.1. | «Установка шкафа учета 0,22 кВ с коммутационным аппаратом (1 единица) выполнение требований к учёту электроэнергии в соответствии с Постановлением Правительства РФ от 04.05.2012 № 442 «О функционирования розничных рынков электрической энергии, полном и (или) частичном ограничении режима потребления электрической энергии» для электроснабжения нежилого помещения, расположенного по адресу: Волгоградская область, Палласовский район, п. Ромашки, ул. Советская, д. 33, корп. 4, пом.2, Палласовский РЭС» (34-1-23-00694413) – Администрация Ромашковского сельского поселения Палласовского муниципального района Волгоградской области | 2023 | 0,4 кВ и ниже | 1 | 5 | 11.7739
8.1.1. | «Установка шкафа 0,23 кВ с коммутационным аппаратом (1 единица) выполнение требований к учёту электроэнергии в соответствии с Постановлением Правительства РФ от 04.05.2012 № 442 «О функционирования розничных рынков электрической энергии, полном и (или) частичном ограничении режима потребления электрической энергии» для электроснабжения "Малоэтажной жилой застройки", расположенной в Волгоградской области, Алексеевский район, ст.Усть-Бузулукская,ул.Советская,д.108а Алексеевский РЭС» (34-1-23-00702471)» | 2023 | 0,4 кВ и ниже | 1 | 5 | 37.8368
8.1.1. | «Установка шкафа учета 0,22 кВ с коммутационным аппаратом (1 единица) выполнение требований к учёту электроэнергии в соответствии с Постановлением Правительства РФ от 04.05.2012 г. № 442 «О функционировании розничных рынков электрической энергии, полном и (или) частичном ограничении режима потребления электрической энергии» для электроснабжения объекта «Сооружение водоочистки с. Каменка», расположенного в Волгоградской области, Октябрьского района, с. Каменка, ул. Луговая, Октябрьский РЭС» (34-1-23-00703877)» | 2023 | 0,4 кВ и ниже | 1 | 5 | 26.92
8.1.1. | «Установка шкафа 0,23 кВ с коммутационным аппаратом (1 единица) выполнение требований к учёту электроэнергии в соответствии с Постановлением Правительства РФ от 04.05.2012 № 442 «О функционировании розничных рынков электрической энергии, полном и (или) частичном ограничении режима потребления электрической энергии» для электроснабжения объекта «Нестационарный торговый объект» расположенного по адресу: Россия, Волгоградская обл., г. Волгоград, Дзержинский район, ул. им. Глазкова, Городской РЭС» (34-1-23-00700805) | 2023 | 0,4 кВ и ниже | 1 | 6 | 25.2113
8.1.1. | «Установка шкафа учета 0,23 кВ с коммутационным аппаратом (1 единица) выполнение требований к учёту электроэнергии в соответствии с Постановлением Правительства РФ от 04.05.2012 № 442 «О функционировании розничных рынков электрической энергии, полном и (или) частичном ограничении режима потребления электрической энергии» для электроснабжения объекта «Малоэтажная жилая застройка» расположенного по адресу: Волгоградская область, г. Волгоград, ул. Старовознесенская, 4, Городской РЭС» (34-1-23-00709157) | 2023 | 0,4 кВ и ниже | 1 | 6 | 32.1155
8.1.1. | «Установка шкафа учета 0,23 кВ с коммутационным аппаратом (1 единица) выполнение требований к учёту электроэнергии в соответствии с Постановлением Правительства РФ от 04.05.2012 № 442 «О функционировании розничных рынков электрической энергии, полном и (или) частичном ограничении режима потребления электрической энергии» для электроснабжения объекта «Малоэтажная жилая застройка» расположенного по адресу: Волгоградская область, г. Волгоград, ул. Заречная, 1г, Городской РЭС» (34-1-23-00705859) | 2023 | 0,4 кВ и ниже | 1 | 6.6 | 32.4656
8.1.1. | «Установка шкафа учета 0,22 кВ с коммутационным аппаратом (1 единица) выполнение требований к учёту электроэнергии в соответствии с Постановлением Правительства РФ от 21.06.2022г. №332 «О функционировании розничных рынков электрической энергии, полном и (или) частичном ограничении режима потребления электрической энергии» для электроснабжения объекта «Малоэтажная жилая застройка (индивидуальный жилой дом/Садовый/дачный дом)», расположенного по адресу: Волгоградская область, Городищенский район, п. Ерзовка, ул. Дружбы, 43, Городищенский РЭС» (34-1-23-00709645) | 2023 | 0,4 кВ и ниже | 1 | 9 | 19.6347
8.1.1. | «Установка шкафа учета 0,22 кВ с коммутационным аппаратом (1 единица) выполнение требований к учёту электроэнергии в соответствии с Постановлением Правительства РФ от 21.06.2022г. №332 «О функционировании розничных рынков электрической энергии, полном и (или) частичном ограничении режима потребления электрической энергии» для электроснабжения объекта «Малоэтажная жилая застройка (индивидуальный жилой/садовый/дачный дом)», расположенного по адресу: Волгоградская область, Городищенский район, х. Сакарка, ул. Российская, 34а, Городищенский РЭС» (34-1-23-00713069) | 2023 | 0,4 кВ и ниже | 1 | 9 | 28.3595
8.1.1. | «Установка шкафа учета 0,22 кВ с коммутационным аппаратом (1 единица) выполнение требований к учёту электроэнергии в соответствии с Постановлением Правительства РФ от 21.06.2022г. №332 «О функционировании розничных рынков электрической энергии, полном и (или) частичном ограничении режима потребления электрической энергии» для электроснабжения объекта «Малоэтажная жила застройка», расположенного по адресу: Волгоградская область, Городищенский район, п. Самофаловка, ул. 80 Гвардейской дивизии, 36, Городищенский РЭС» (34-1-23-00692093) | 2023 | 0,4 кВ и ниже | 1 | 10 | 27.0382
8.1.1. | «Установка прибора учета 0,22 кВ (1 единица), выполнение требований к учету электроэнергии в соответствии с Постановлением Правительства РФ от 04.05.2012 г. № 442 «О функционировании розничных рынков электрической энергии, полном и (или) частичном ограничении режима потребления электрической энергии» для электроснабжения объекта «Личное подсобное хозяйство», расположенного в Волгоградская обл., р-н. Еланский, с. Журавка, ул. Советская, д. 116, Еланский РЭС» (34-1-23-00700963 – заявитель Шаповалова Н.Н.) | 2023 | 0,4 кВ и ниже | 1 | 10 | 20.9802
8.1.1. | «Установка шкафа учета 0,22 кВ с коммутационным аппаратом (1 единица) выполнение требований к учёту электроэнергии в соответствии с Постановлением Правительства РФ от 04.05.2012 № 442 «О функционировании розничных рынков электрической энергии, полном и (или) частичном ограничении режима потребления электрической энергии» для электроснабжения объекта «Личное подсобное хозяйство», расположенного по адресу: Волгоградская область, Светлоярский район, территория Цацинского сельского поселения, участок находится примерно в 7,5 км по направлению на северо-восток от ориентира с. Цаца, Красноармейский РЭС» (34-1-23-00702543) | 2023 | 0,4 кВ и ниже | 1 | 10 | 37.8968
8.1.1. | «Установка шкафа учета 0,22 кВ с коммутационным аппаратом (1 единица) выполнение требований к учёту электроэнергии в соответствии с Постановлением Правительства РФ от 04.05.2012 № 442 «О функционирования розничных рынков электрической энергии, полном и (или) частичном ограничении режима потребления электрической энергии» для электроснабжения малоэтажной жилой застройки (индивидуальный жилой дом/садовый/дачный дом), расположенной по адресу: Волгоградская область, Среднеахтубинский р-н, х.Новенький, ул.Спортивная, д.7, Среднеахтубинский РЭС» (34-1-23-00709665) – Рулева Л.В. | 2023 | 0,4 кВ и ниже | 1 | 10 | 26.4717
8.1.1. | «Установка шкафа учета 0,22 кВ с коммутационным аппаратом (1 единица) выполнение требований к учёту электроэнергии в соответствии с Постановлением Правительства РФ от 04.05.2012 № 442 «О функционирования розничных рынков электрической энергии, полном и (или) частичном ограничении режима потребления электрической энергии» для электроснабжения малоэтажной жилой застройки (индивидуальный жилой дом/садовый/дачный дом), расположенной по адресу: Волгоградской области, Среднеахтубинский район, СНТ «Дружба», ул. Приозерная, д.16, Среднеахтубинский РЭС» (34-1-23-00696601) – Яценко Д.А. | 2023 | 0,4 кВ и ниже | 1 | 15 | 22.0186
8.1.1. | «Установка шкафа учета 0,22 кВ с коммутационным аппаратом (1 единица) выполнение требований к учёту электроэнергии в соответствии с Постановлением Правительства РФ от 04.05.2012 № 442 «О функционирования розничных рынков электрической энергии, полном и (или) частичном ограничении режима потребления электрической энергии» для электроснабжения малоэтажной жилой застройки (индивидуальный жилой дом/садовый/дачный дом), расположенной по адресу: Волгоградская обл., р-н. Среднеахтубинский, п. Куйбышев, ул. Мира, д. 8 А, Среднеахтубинский РЭС» (34-1-23-00700073) – Негуляев П.С. | 2023 | 0,4 кВ и ниже | 1 | 15 | 25.5138
8.1.1. | «Установка шкафа 0,23 кВ с коммутационным аппаратом (1 единица) выполнение требований к учёту электроэнергии в соответствии с Постановлением Правительства РФ от 04.05.2012 № 442 «О функционирования розничных рынков электрической энергии, полном и (или) частичном ограничении режима потребления электрической энергии» для электроснабжения объекта "Малоэтажная жилая застройка" расположенного в Волгоградской области, Алексеевский район, ст.Алексеевская,ул.Тополевая,д.11 Алексеевский РЭС» (34-1-23-00699683)» | 2023 | 0,4 кВ и ниже | 1 | 6 | 33.752
8.1.1. | «Установка шкафа учета 0,22 кВ с коммутационным аппаратом (1 единица) выполнение требований к учёту электроэнергии в соответствии с Постановлением Правительства РФ от 04.05.2012 г. № 442 «О функционировании розничных рынков электрической энергии, полном и (или) частичном ограничении режима потребления электрической энергии» для электроснабжения объекта «Станция катодной защиты ПКЗ-АР-Е2-5-У1», расположенного в Волгоградской области, Чернышковского района, рп. Чернышковский, ул. Паршина, координаты 48.416665, 42.217983, Чернышковский РЭС» (34-1-23-00705563)» | 2023 | 0,4 кВ и ниже | 1 | 5 | 27.9037
8.1.1. | «Установка шкафа учета 0,23 кВ с коммутационным аппаратом (1 единица), выполнение требований к учёту электроэнергии в соответствии с Постановлением Правительства РФ от 04.05.2012 № 442 «О функционирования розничных рынков электрической энергии, полном и (или) частичном ограничении режима потребления электрической энергии» для электроснабжения «объекта наружного освещения от ВЛ-0,4 кВ №1 КТП-1503, ул. Степная, Нехаевский РЭС» (34-1-23-00706411)» | 2023 | 0,4 кВ и ниже | 1 | 0.42 | 25.205
8.1.1. | «Установка шкафа учета 0,23 кВ с коммутационным аппаратом (1 единица), выполнение требований к учёту электроэнергии в соответствии с Постановлением Правительства РФ от 04.05.2012 № 442 «О функционирования розничных рынков электрической энергии, полном и (или) частичном ограничении режима потребления электрической энергии» для электроснабжения «объекта наружного освещения от ВЛ-0,4 кВ №2 КТП-1503, ул. Степная, Нехаевский РЭС» (34-1-23-00706459)» | 2023 | 0,4 кВ и ниже | 1 | 0.36 | 25.1403
8.1.1. | «Установка шкафа учета 0,23 кВ с коммутационным аппаратом (1 единица), выполнение требований к учёту электроэнергии в соответствии с Постановлением Правительства РФ от 04.05.2012 № 442 «О функционирования розничных рынков электрической энергии, полном и (или) частичном ограничении режима потребления электрической энергии» для электроснабжения «объекта наружного освещения от ВЛ-0,4 кВ №1 КТП-1521, ул. Степная, Нехаевский РЭС» (34-1-23-00706471)» | 2023 | 0,4 кВ и ниже | 1 | 0.12 | 27.6751
8.1.1. | «Установка шкафа учета 0,23 кВ с коммутационным аппаратом (1 единица), выполнение требований к учёту электроэнергии в соответствии с Постановлением Правительства РФ от 04.05.2012 № 442 «О функционирования розничных рынков электрической энергии, полном и (или) частичном ограничении режима потребления электрической энергии» для электроснабжения «объекта наружного освещения от ВЛ-0,4 кВ №1 КТП-1525, ул. Заречная, Нехаевский РЭС» (34-1-23-00706475)» | 2023 | 0,4 кВ и ниже | 1 | 0.6 | 25.5297
8.1.1. | «Установка шкафа учета 0,22 кВ с коммутационным аппаратом (1 единица) выполнение требований к учёту электроэнергии в соответствии с Постановлением Правительства РФ от 04.05.2012 № 442 «О функционирования розничных рынков электрической энергии, полном и (или) частичном ограничении режима потребления электрической энергии» для энергооборудование светильников дорожного освещения от ВЛ-0,4 кВ №3 КТП №2171, расположенного в Российская Федерация, Волгоградская обл., р-н. Урюпинский, х. Первомайский, ул. Почтовая, Урюпинский РЭС» (34-1-23-00705797) | 2023 | 0,4 кВ и ниже | 1 | 0.2 | 26.2937
8.1.1. | «Установка шкафа учета 0,22кВ с коммутационным аппаратом (1 единица) выполнение требований к учёту электроэнергии в соответствии с Постановлением Правительства РФ от 04.05.2012 № 442 «О функционирования розничных рынков электрической энергии, полном и (или) частичном ограничении режима потребления электрической энергии» для электроснабжения станции катодной защиты, расположенной по адресу: Волгоградская область, Старополтавский р-н, с. Песчанка, Старополтавский РЭС» (34-1-23-00700505) – ГБУ Волгоградской области «Волгоградский центр энергоэффективности» | 2023 | 0,4 кВ и ниже | 1 | 3 | 11.3963
8.1.1. | «Установка шкафа учета 0,22кВ с коммутационным аппаратом (1 единица) выполнение требований к учёту электроэнергии в соответствии с Постановлением Правительства РФ от 04.05.2012 № 442 «О функционирования розничных рынков электрической энергии, полном и (или) частичном ограничении режима потребления электрической энергии» для электроснабжения станции катодной защиты с. Старая Полтавка (у стадиона) Старополтавского района на газопроводе " Межпоселковый газопровод высокого давления от ГГРП с. Старая Полтавка до ГГРП Новая Полтавка с одним ГГРП в с. Новая Полтавка, расположенной по адресу: Волгоградская область, Старополтавский р-н, с. Старая Полтавка, Старополтавский РЭС» (34-1-23-00700523) – ГБУ Волгоградской области «Волгоградский центр энергоэффективности» | 2023 | 0,4 кВ и ниже | 1 | 3 | 11.8596
8.1.1. | «Установка шкафа учета 0,23 кВ с коммутационным аппаратом (1 единица), выполнение требований к учёту электроэнергии в соответствии с Постановлением Правительства РФ от 04.05.2012 № 442 «О функционирования розничных рынков электрической энергии, полном и (или) частичном ограничении режима потребления электрической энергии» для электроснабжения «объекта наружного освещения», расположенного в Волгоградской области, Нехаевский район, хутор Кругловка, автомобильная дорога «Самойловка (Саратовская область) – Елань – Преображенская – Новоаннинский – Алексеевская – Кругловка – Шумилинская (Ростовская область) в границах территории Волгоградской области), км 246 + 267 – км 252 + 500» (в границах н.п. Кругловка, Нехаевского района), Нехаевский РЭС» (34-1-23-00705661)» | 2023 | 0,4 кВ и ниже | 1 | 6.036 | 26.1607
8.1.1. | «Установка прибора учета 0,23 кВ (1 единица), выполнение требований к учету электроэнергии в соответствии с Постановлением Правительства РФ от 04.05.2012 г. № 442 «О функционировании розничных рынков электрической энергии, полном и (или) частичном ограничении режима потребления электрической энергии» для электроснабжения объекта: вагончик, расположенного в Волгоградской обл., р-н. Камышинский, с. Барановка, примерно в 7 метрах на юго-запад от земельного участка с кадастровым номером 34:10:110004:270, Петроввальский РЭС» (34-1-23-00713513) | 2023 | 0,4 кВ и ниже | 1 | 10 | 37.4921
8.1.1. | «Установка шкафа учета 0,22 кВ с коммутационным аппаратом (1 единица) выполнение требований к учёту электроэнергии в соответствии с Постановлением Правительства РФ от 04.05.2012 г. № 442 «О функционировании розничных рынков электрической энергии, полном и (или) частичном ограничении режима потребления электрической энергии» для электроснабжения объекта «ВРУ и электрооборудование ВЛИ-0,22 кВ уличного освещения от КТП-712», раставочниколоженного в Волгоградской области, Чернышковского района, х. Елкино, ул. Молодежная, Чернышковский РЭС» (34-1-23-00689655)» | 2023 | 0,4 кВ и ниже | 1 | 0.48 | 35.5672
8.1.1. | «Установка шкафа учета 0,22 кВ с коммутационным аппаратом (1 единица) выполнение требований к учёту электроэнергии в соответствии с Постановлением Правительства РФ от 04.05.2012 № 442 «О функционирования розничных рынков электрической энергии, полном и (или) частичном ограничении режима потребления электрической энергии» для электроснабжения объекта: ВЛИ-0,23 кВ уличного освещения от ТП 920, раставочниколоженного по адресу: 404515, Волгоградская область, Калачевский район, х. Новоляпичев, ул. Кленовая, ул. Степная, Калачевский РЭС» (34-1-23-00690069) | 2023 | 0,4 кВ и ниже | 1 | 1 | 37.5537
8.1.1. | «Установка шкафа учета 0,22 кВ с коммутационным аппаратом (1 единица) выполнение требований к учёту электроэнергии в соответствии с Постановлением Правительства РФ от 04.05.2012 № 442 «О функционирования розничных рынков электрической энергии, полном и (или) частичном ограничении режима потребления электрической энергии» для электроснабжения объекта: ВЛИ-0,22 кВ уличного освещения от ТП-1705, раставочниколоженного по адресу: Волгоградская область, Калачевский район, ст-ца Голубинская, ул. Набережная, пер. Лесной, Калачевский РЭС» (34-1-23-00689721) | 2023 | 0,4 кВ и ниже | 1 | 3 | 36.8206
8.1.1. | «Установка шкафа учета 0,22 кВ с коммутационным аппаратом (1 единица) выполнение требований к учёту электроэнергии в соответствии с Постановлением Правительства РФ от 04.05.2012 № 442 «О функционирования розничных рынков электрической энергии, полном и (или) частичном ограничении режима потребления электрической энергии» для электроснабжения объекта: ВЛИ-0,22 кВ уличного освещения от ТП-646, раставочниколоженного по адресу: Волгоградская область, Калачевский район, с. Мариновка, ул. Набережная, Калачевский РЭС» (34-1-23-00693117) | 2023 | 0,4 кВ и ниже | 1 | 2 | 34.7354
8.1.1. | «Установка прибора учета 0,22 кВ (1 единица), выполнение требований к учету электроэнергии в соответствии с Постановлением Правительства РФ от 04.05.2012г. № 442 «О функционировании розничных рынков электрической энергии, полном и (или) частичном ограничении режима потребления электрической энергии» для электроснабжения объекта «Жилой дом)», раставочниколоженного в Волгоградской обл., р-н. Руднянский, с. Старый Кондаль, ул. Центральная, д. 21 Руднянский УЭС Красноярского РЭС (34-1-23-00706309)» | 2023 | 0,4 кВ и ниже | 1 | 8 | 13.0724
8.1.1. | «Установка шкафа учета 0,22 кВ с коммутационным аппаратом (1 единица) выполнение требований к учёту электроэнергии в соответствии с Постановлением Правительства РФ от 04.05.2012 № 442 «О функционирования розничных рынков электрической энергии, полном и (или) частичном ограничении режима потребления электрической энергии» для электроснабжения "Объекты наружного освещения", раставочниколоженных: 403313 Роставочникийская Федерация, Волгоградская обл., р-н. Михайловский, х. Большой, ул. Октябрьская, Михайловский РЭС» (34-1-23-00709921) | 2023 | 0,4 кВ и ниже | 1 | 1 | 26.0974
8.1.1. | «Установка шкафа учета 0,22 кВ с коммутационным аппаратом (1 единица) выполнение требований к учёту электроэнергии в соответствии с Постановлением Правительства РФ от 04.05.2012 № 442 «О функционирования розничных рынков электрической энергии, полном и (или) частичном ограничении режима потребления электрической энергии» для электроснабжения "Объекты наружного освещения", раставочниколоженных: 403303 Роставочникийская Федерация, Волгоградская обл., р-н. Михайловский, х. Безымянка, ул. Песчаная, Михайловский РЭС» (34-1-23-00709819) | 2023 | 0,4 кВ и ниже | 1 | 1 | 24.235
8.1.1. | «Установка шкафа учета 0,22 кВ с коммутационным аппаратом (1 единица) выполнение требований к учёту электроэнергии в соответствии с Постановлением Правительства РФ от 04.05.2012 № 442 «О функционирования розничных рынков электрической энергии, полном и (или) частичном ограничении режима потребления электрической энергии» для электроснабжения "Объекты наружного освещения", раставочниколоженных: Роставочникийская Федерация, Волгоградская обл., р-н. Михайловский, х. Большой, ул. Димитрова, Михайловский РЭС» (34-1-23-00709907) | 2023 | 0,4 кВ и ниже | 1 | 1 | 25.2759
8.1.1. | «Установка шкафа учета 0,22 кВ с коммутационным аппаратом (1 единица) выполнение требований к учёту электроэнергии в соответствии с Постановлением Правительства РФ от 04.05.2012 № 442 «О функционирования розничных рынков электрической энергии, полном и (или) частичном ограничении режима потребления электрической энергии» для электроснабжения "Объекты наружного освещения", раставочниколоженных: 403313 Роставочникийская Федерация, Волгоградская обл., р-н. Михайловский, х. Большой, ул. Октябрьская, Михайловский РЭС» (34-1-23-00709927) | 2023 | 0,4 кВ и ниже | 1 | 1 | 24.2002
8.1.1. | «Установка шкафа учета 0,22 кВ с коммутационным аппаратом (1 единица) выполнение требований к учёту электроэнергии в соответствии с Постановлением Правительства РФ от 04.05.2012 № 442 «О функционирования розничных рынков электрической энергии, полном и (или) частичном ограничении режима потребления электрической энергии» для электроснабжения "Объекты наружного освещения", раставочниколоженных: 403313 Роставочникийская Федерация, Волгоградская обл., р-н. Михайловский, х. Большой, ул. Мира, Михайловский РЭС» (34-1-23-00710005) | 2023 | 0,4 кВ и ниже | 1 | 1 | 25.3506
8.1.1. | «Установка шкафа учета 0,22 кВ с коммутационным аппаратом (1 единица) выполнение требований к учёту электроэнергии в соответствии с Постановлением Правительства РФ от 04.05.2012 № 442 «О функционирования розничных рынков электрической энергии, полном и (или) частичном ограничении режима потребления электрической энергии» для электроснабжения объекта: ВЛИ-0,22 кВ уличного освещения от ТП-1913, расположенного по адресу: Волгоградская область, Калачевский район, с. Мариновка, ул. Набережная, Калачевский РЭС» (34-1-23-00693085) | 2023 | 0,4 кВ и ниже | 1 | 2 | 35.1479
8.1.1. | «Установка шкафа учета 0,22 кВ с коммутационным аппаратом (1 единица) выполнение требований к учёту электроэнергии в соответствии с Постановлением Правительства РФ от 04.05.2012 № 442 «О функционирования розничных рынков электрической энергии, полном и (или) частичном ограничении режима потребления электрической энергии» для электроснабжения объекта: ВЛИ-0,22 кВ уличного освещения от ТП-1076, расположенного по адресу: Волгоградская область, Калачевский район, с. Мариновка, ул. Коммунистическая, Калачевский РЭС» (34-1-23-00693151) | 2023 | 0,4 кВ и ниже | 1 | 1 | 36.4341
8.1.1. | «Установка шкафа учета 0,22 кВ с коммутационным аппаратом (1 единица) выполнение требований к учёту электроэнергии в соответствии с Постановлением Правительства РФ от 04.05.2012 № 442 «О функционирования розничных рынков электрической энергии, полном и (или) частичном ограничении режима потребления электрической энергии» для электроснабжения объектов наружного освещения, расположенных по адресу: Волгоградская область, Палласовский р-н, п. Путь Ильича, ул. Животноводов, ТП-592, Палласовский РЭС» (34-1-23-00692683) – Администрация Приозерного сельского поселения Палласовского муниципального района Волгоградской области | 2023 | 0,4 кВ и ниже | 1 | 0.18 | 20.6236
8.1.1. | «Установка шкафа учета 0,22 кВ с коммутационным аппаратом (1 единица) выполнение требований к учёту электроэнергии в соответствии с Постановлением Правительства РФ от 04.05.2012 № 442 «О функционирования розничных рынков электрической энергии, полном и (или) частичном ограничении режима потребления электрической энергии» для электроснабжения объектов наружного освещения, расположенных по адресу: Волгоградская область, Палласовский р-н, п. Путь Ильича, ул. Степная, ТП-597, Палласовский РЭС» (34-1-23-00691295) – Администрация Приозерного сельского поселения Палласовского муниципального района Волгоградской области | 2023 | 0,4 кВ и ниже | 1 | 1.2 | 19.6127
8.1.1. | «Установка шкафа учета 0,22 кВ с коммутационным аппаратом (1 единица) выполнение требований к учёту электроэнергии в соответствии с Постановлением Правительства РФ от 04.05.2012 № 442 «О функционирования розничных рынков электрической энергии, полном и (или) частичном ограничении режима потребления электрической энергии» для электроснабжения объектов наружного освещения, расположенных по адресу: Волгоградская область, Палласовский р-н, п. Путь Ильича, пер. Садовый, пер. Базарный, ТП-258, Палласовский РЭС» (34-1-23-00692695) – Администрация Приозерного сельского поселения Палласовского муниципального района Волгоградской области | 2023 | 0,4 кВ и ниже | 1 | 1.2 | 18.0203
8.1.1. | «Установка шкафа учета 0,22 кВ с коммутационным аппаратом (1 единица) выполнение требований к учёту электроэнергии в соответствии с Постановлением Правительства РФ от 04.05.2012 № 442 «О функционирования розничных рынков электрической энергии, полном и (или) частичном ограничении режима потребления электрической энергии» для электроснабжения объектов наружного освещения, расположенных по адресу: Волгоградская область, Палласовский р-н, п. Путь Ильича, ул. Центральная, ТП-260, Палласовский РЭС» (34-1-23-00692709) – Администрация Приозерного сельского поселения Палласовского муниципального района Волгоградской области | 2023 | 0,4 кВ и ниже | 1 | 0.6 | 33.6834
8.1.1. | «Установка шкафа учета 0,22 кВ с коммутационным аппаратом (1 единица) выполнение требований к учёту электроэнергии в соответствии с Постановлением Правительства РФ от 04.05.2012 № 442 «О функционирования розничных рынков электрической энергии, полном и (или) частичном ограничении режима потребления электрической энергии» для электроснабжения объектов наружного освещения, расположенных по адресу: Волгоградская область, Палласовский р-н, п. Путь Ильича, ул. Животноводов, ТП-586, Палласовский РЭС» (34-1-23-00692719) – Администрация Приозерного сельского поселения Палласовского муниципального района Волгоградской области | 2023 | 0,4 кВ и ниже | 1 | 0.18 | 26.4323
8.1.1. | «Установка шкафа учета 0,22 кВ с коммутационным аппаратом (1 единица) выполнение требований к учёту электроэнергии в соответствии с Постановлением Правительства РФ от 04.05.2012 № 442 «О функционирования розничных рынков электрической энергии, полном и (или) частичном ограничении режима потребления электрической энергии» для электроснабжения объектов наружного освещения, расположенных по адресу: Волгоградская область, Палласовский р-н, п. Венгеловка, ул. Садовая, ТП-207, Палласовский РЭС» (34-1-23-00692735) – Администрация Приозерного сельского поселения Палласовского муниципального района Волгоградской области | 2023 | 0,4 кВ и ниже | 1 | 0.3 | 21.5403
8.1.1. | «Установка шкафа учета 0,22 кВ с коммутационным аппаратом (1 единица) выполнение требований к учёту электроэнергии в соответствии с Постановлением Правительства РФ от 04.05.2012 № 442 «О функционирования розничных рынков электрической энергии, полном и (или) частичном ограничении режима потребления электрической энергии» для электроснабжения объектов наружного освещения, расположенных по адресу: Волгоградская область, Палласовский р-н, п. Венгеловка, ул. Садовая, ТП-207, Палласовский РЭС» (34-1-23-00692743) – Администрация Приозерного сельского поселения Палласовского муниципального района Волгоградской области | 2023 | 0,4 кВ и ниже | 1 | 0.18 | 22.0558
8.1.1. | «Установка шкафа учета 0,22 кВ с коммутационным аппаратом (1 единица) выполнение требований к учёту электроэнергии в соответствии с Постановлением Правительства РФ от 04.05.2012 № 442 «О функционирования розничных рынков электрической энергии, полном и (или) частичном ограничении режима потребления электрической энергии» для электроснабжения объектов наружного освещения, расположенных по адресу: Волгоградская область, Палласовский р-н, п. Венгеловка, ул. Ветеранов, ТП-290, Палласовский РЭС» (34-1-23-00693181) – Администрация Приозерного сельского поселения Палласовского муниципального района Волгоградской области | 2023 | 0,4 кВ и ниже | 1 | 0.6 | 23.2371
8.1.1. | «Установка шкафа учета 0,22 кВ с коммутационным аппаратом (1 единица) выполнение требований к учёту электроэнергии в соответствии с Постановлением Правительства РФ от 04.05.2012 № 442 «О функционирования розничных рынков электрической энергии, полном и (или) частичном ограничении режима потребления электрической энергии» для электроснабжения объектов наружного освещения, расположенных по адресу: Волгоградская область, Палласовский р-н, п. Венгеловка, ул. Ветеранов, ТП-290, опора №1/1 Палласовский РЭС» (34-1-23-00694231) – Администрация Приозерного сельского поселения Палласовского муниципального района Волгоградской области | 2023 | 0,4 кВ и ниже | 1 | 0.6 | 23.3741
8.1.1. | «Установка шкафа учета 0,22 кВ с коммутационным аппаратом (1 единица) выполнение требований к учёту электроэнергии в соответствии с Постановлением Правительства РФ от 04.05.2012 № 442 «О функционирования розничных рынков электрической энергии, полном и (или) частичном ограничении режима потребления электрической энергии» для электроснабжения объектов наружного освещения, расположенных по адресу: Волгоградская область, Палласовский р-н, п. Путь Ильича, ул. Новая, ТП-597, опора №3/1, Палласовский РЭС» (34-1-23-00694255) – Администрация Приозерного сельского поселения Палласовского муниципального района Волгоградской области | 2023 | 0,4 кВ и ниже | 1 | 2.4 | 16.317
8.1.1. | «Установка шкафа учета 0,22 кВ с коммутационным аппаратом (1 единица) выполнение требований к учёту электроэнергии в соответствии с Постановлением Правительства РФ от 04.05.2012 № 442 «О функционирования розничных рынков электрической энергии, полном и (или) частичном ограничении режима потребления электрической энергии» для электроснабжения объектов наружного освещения, расположенных по адресу: Волгоградская область, Палласовский р-н, п. Путь Ильича, ул. Рабочая, ул. Животноводов, ТП-586, опора №1/2, Палласовский РЭС» (34-1-23-00694275) – Администрация Приозерного сельского поселения Палласовского муниципального района Волгоградской области | 2023 | 0,4 кВ и ниже | 1 | 1.2 | 19.7432
8.1.1. | «Установка шкафа учета 0,22 кВ с коммутационным аппаратом (1 единица) выполнение требований к учёту электроэнергии в соответствии с Постановлением Правительства РФ от 04.05.2012 № 442 «О функционирования розничных рынков электрической энергии, полном и (или) частичном ограничении режима потребления электрической энергии» для электроснабжения объектов наружного освещения, расположенных по адресу: Волгоградская область, Палласовский р-н, п. Венгеловка, пер. Почтовый, ТП-208, опора №2/6, Палласовский РЭС» (34-1-23-00694291) – Администрация Приозерного сельского поселения Палласовского муниципального района Волгоградской области | 2023 | 0,4 кВ и ниже | 1 | 0.6 | 22.3234
8.1.1. | «Установка шкафа учета 0,23 кВ с коммутационным аппаратом (1 единица) выполнение требований к учёту электроэнергии в соответствии с Постановлением Правительства РФ от 04.05.2012 № 442 «О функционировании розничных рынков электрической энергии, полном и (или) частичном ограничении режима потребления электрической энергии» для электроснабжения объекта «Малоэтажная жилая застройка» расположенного по адресу: Волгоградская область, г. Волгоград, ул. Навигационная, 3б, Городской РЭС» (34-1-23-00714089) | 2023 | 0,4 кВ и ниже | 1 | 3 | 36.0858
8.1.1. | «Установка прибора учета 0,22 кВ с коммутационным аппаратом (1 единица), выполнение требований к учету электроэнергии в соответствии с Постановлением Правительства РФ от 04.05.2012 г. № 442 «О функционировании розничных рынков электрической энергии, полном и (или) частичном ограничении режима потребления электрической энергии» для электроснабжения объекта «Объект наружного освещения ул. Зеленая», расположенного в Волгоградская обл., р-н. Еланский, с. Вязовка, ул. Зеленая, д. 5, Еланский РЭС» (34-1-23-00713477 – заявитель Администрация Вязовского сельского поселения Еланского муниципального района Волгоградской области») | 2023 | 0,4 кВ и ниже | 1 | 0.2 | 19.654
8.1.1. | «Установка прибора учета 0,22 кВ с коммутационным аппаратом (1 единица), выполнение требований к учету электроэнергии в соответствии с Постановлением Правительства РФ от 04.05.2012 г. № 442 «О функционировании розничных рынков электрической энергии, полном и (или) частичном ограничении режима потребления электрической энергии» для электроснабжения объекта «Объект наружного освещения ул. Усадьба Мехлесхоза», расположенного в Волгоградская обл., р-н. Еланский, с. Вязовка, ул. Усадьба Мехлесхоза, д. 5, Еланский РЭС» (34-1-23-00713485 – заявитель Администрация Вязовского сельского поселения Еланского муниципального района Волгоградской области») | 2023 | 0,4 кВ и ниже | 1 | 1 | 28.7089
8.1.1. | «Установка шкафа учета 0,22 кВ с коммутационным аппаратом (1 единица) выполнение требований к учёту электроэнергии в соответствии с Постановлением Правительства РФ от 04.05.2012 г. № 442 «О функционировании розничных рынков электрической энергии, полном и (или) частичном ограничении режима потребления электрической энергии» для электроснабжения объекта «Объекты наружного освещения от КТП-717», расположенного в Волгоградской области, Суровикинского района, х. Сысоевский, ул. Каменная, Суровикинский РЭС» (34-1-23-00691317)» | 2023 | 0,4 кВ и ниже | 1 | 0.12 | 31.3357
8.1.1. | «Установка шкафа учета 0,22 кВ с коммутационным аппаратом (1 единица) выполнение требований к учёту электроэнергии в соответствии с Постановлением Правительства РФ от 04.05.2012 № 442 «О функционирования розничных рынков электрической энергии, полном и (или) частичном ограничении режима потребления электрической энергии» для электроснабжения объектов дорожного хозяйства (светофорные объекты, объекты видефиксации), расположенных по адресу: Волгоградская область, Среднеахтубинский район, а/д Волгоград-Краснослободск-Средняя Ахтуба, км 12+900, Среднеахтубинский РЭС» (34-1-23-00699163 – ООО «Научно-производственное объединение «Интеллектуальные технические системы» | 2023 | 0,4 кВ и ниже | 1 | 0.15 | 19.7265
8.1.1. | «Установка шкафа учета 0,22 кВ с коммутационным аппаратом (1 единица) выполнение требований к учёту электроэнергии в соответствии с Постановлением Правительства РФ от 04.05.2012 г. № 442 «О функционировании розничных рынков электрической энергии, полном и (или) частичном ограничении режима потребления электрической энергии» для электроснабжения объекта «Объекты наружного освещения от КТП-96», расположенного в Волгоградской области, Суровикинского района, х. Сысоевский, ул. Каменная, Суровикинский РЭС» (34-1-23-00691357)» | 2023 | 0,4 кВ и ниже | 1 | 0.18 | 37.8019
8.1.1. | «Установка шкафа 0,23 кВ с коммутационным аппаратом (1 единица) выполнение требований к учёту электроэнергии в соответствии с Постановлением Правительства РФ от 04.05.2012 № 442 «О функционирования розничных рынков электрической энергии, полном и (или) частичном ограничении режима потребления электрической энергии» для электроснабжения линии дорожного освещения от КТП 1321 ф.2 , расположенной в Волгоградской области, Алексеевский район, х.Реченский, Алексеевский РЭС» (34-1-23-00696071)» | 2023 | 0,4 кВ и ниже | 1 | 0.18 | 33.408
8.1.1. | «Установка шкафа 0,23 кВ с коммутационным аппаратом (1 единица) выполнение требований к учёту электроэнергии в соответствии с Постановлением Правительства РФ от 04.05.2012 № 442 «О функционирования розничных рынков электрической энергии, полном и (или) частичном ограничении режима потребления электрической энергии» для электроснабжения линии дорожного освещения от КТП 1412 ф.2, расположенной в Волгоградской области, Алексеевский район, х.Реченский, Алексеевский РЭС» (34-1-23-00696895)» | 2023 | 0,4 кВ и ниже | 1 | 0.18 | 37.7405
8.1.1. | «Установка шкафа 0,23 кВ с коммутационным аппаратом (1 единица) выполнение требований к учёту электроэнергии в соответствии с Постановлением Правительства РФ от 04.05.2012 № 442 «О функционирования розничных рынков электрической энергии, полном и (или) частичном ограничении режима потребления электрическо энергии» для электроснабжения объектов наружного освещения расположенного в Волгоградской области, Алексеевский район, х.Ежовка, Алексеевский РЭС» (34-1-23-00697531)» | 2023 | 0,4 кВ и ниже | 1 | 0.18 | 32.58
8.1.1. | «Установка шкафа 0,23 кВ с коммутационным аппаратом (1 единица) выполнение требований к учёту электроэнергии в соответствии с Постановлением Правительства РФ от 04.05.2012 № 442 «О функционирования розничных рынков электрической энергии, полном и (или) частичном ограничении режима потребления электрической энергии» для электроснабжения линии дорожного освещения от КТП 1369 ф.1, расположенной в Волгоградской области, Алексеевский район, ст.Зотовская, Алексеевский РЭС» (34-1-23-00697835)» | 2023 | 0,4 кВ и ниже | 1 | 0.18 | 29.8284
8.1.1. | «Установка шкафа 0,23 кВ с коммутационным аппаратом (1 единица) выполнение требований к учёту электроэнергии в соответствии с Постановлением Правительства РФ от 04.05.2012 № 442 «О функционирования розничных рынков электрической энергии, полном и (или) частичном ограничении режима потребления электрической энергии» для электроснабжения объектов наружного освещения расположенного в Волгоградской области, Алексеевский район, х.Поклоновский, Алексеевский РЭС» (34-1-23-00700357)» | 2023 | 0,4 кВ и ниже | 1 | 0.18 | 43.9331
8.1.1. | «Установка шкафа 0,22 кВ с коммутационными аппаратами (1 единица), выполнение требований к учёту электроэнергии в соответствии с Постановлением Правительства РФ от 04.05.2012 г. № 442 «О функционирования розничных рынков электрической энергии, полном и(или) частичном ограничении режима потребления электрической энергии» для электроснабжения электрооборудования объектов наружного освещения, расположенного в Волгоградской области, Киквидзенский район, с. Мачеха, ул. Больничная, «Киквидзенский РЭС» (34-1-23-00711789)» | 2023 | 0,4 кВ и ниже | 1 | 0.18 | 37.8212
8.1.1. | ««Установка шкафа учета 0,22 кВ с коммутационным аппаратом (1 единица) выполнение требований к учёту электроэнергии в соответствии с Постановлением Правительства РФ от 04.05.2012 № 442 «О функционирования розничных рынков электрической энергии, полном и (или) частичном ограничении режима потребления электрической энергии» для электроснабжения "Объекты дорожного хозяйства (светофорные объекты, объекты видеофиксации)", расположенных Российская Федерация, Волгоградская обл., р-н. Михайловский, с. Староселье, Автомобильная дорога Р-22 "Каспий" автомобильная дорога М-4 "Дон" - Тамбов - Волгоград - Астрахань, 791км», Михайловский РЭС» (34-1-23-00716883) | 2023 | 0,4 кВ и ниже | 1 | 0.2 | 26.0473
8.1.1. | «Установка шкафа учета 0,22 кВ с коммутационным аппаратом (1 единица) выполнение требований к учёту электроэнергии в соответствии с Постановлением Правительства РФ от 04.05.2012 г. № 442 «О функционировании розничных рынков электрической энергии, полном и (или) частичном ограничении режима потребления электрической энергии» для электроснабжения объекта «Объекты наружного освещения от КТП-718», расположенного в Волгоградской области, Суровикинского района, х. Сысоевский, ул. Школьная, Суровикинский РЭС» (34-1-23-00691369)» | 2023 | 0,4 кВ и ниже | 1 | 0.24 | 37.8019
8.1.1. | «Установка шкафа учета 0,23 кВ с коммутационным аппаратом (1 единица), выполнение требований к учёту электроэнергии в соответствии с Постановлением Правительства РФ от 04.05.2012 № 442 «О функционирования розничных рынков электрической энергии, полном и (или) частичном ограничении режима потребления электрической энергии» для электроснабжения «объекта наружного освещения», ул.Пушкина, Нехаевский РЭС» (34-1-23-00691039)» | 2023 | 0,4 кВ и ниже | 1 | 0.24 | 29.6243
8.1.1. | «Установка шкафа учета 0,23 кВ с коммутационным аппаратом (1 единица), выполнение требований к учёту электроэнергии в соответствии с Постановлением Правительства РФ от 04.05.2012 № 442 «О функционирования розничных рынков электрической энергии, полном и (или) частичном ограничении режима потребления электрической энергии» для электроснабжения «объекта наружного освещения», ул.Заречная, Нехаевский РЭС» (34-1-23-00691621)» | 2023 | 0,4 кВ и ниже | 1 | 0.24 | 29.6898
8.1.1. | «Установка шкафа учета 0,23 кВ с коммутационным аппаратом (1 единица), выполнение требований к учёту электроэнергии в соответствии с Постановлением Правительства РФ от 04.05.2012 № 442 «О функционирования розничных рынков электрической энергии, полном и (или) частичном ограничении режима потребления электрической энергии» для электроснабжения «объекта наружного освещения», ул.Восточная, Нехаевский РЭС» (34-1-23-00692163)» | 2023 | 0,4 кВ и ниже | 1 | 0.24 | 29.4884
8.1.1. | «Установка шкафа учета 0,23 кВ с коммутационным аппаратом (1 единица), выполнение требований к учёту электроэнергии в соответствии с Постановлением Правительства РФ от 04.05.2012 № 442 «О функционирования розничных рынков электрической энергии, полном и (или) частичном ограничении режима потребления электрической энергии» для электроснабжения «объекта наружного освещения», ул.Степная, Нехаевский РЭС» (34-1-23-00694701)» | 2023 | 0,4 кВ и ниже | 1 | 0.24 | 29.7359
8.1.1. | «Установка шкафа 0,23 кВ с коммутационным аппаратом (1 единица) выполнение требований к учёту электроэнергии в соответствии с Постановлением Правительства РФ от 04.05.2012 № 442 «О функционирования розничных рынков электрической энергии, полном и (или) частичном ограничении режима потребления электрической энергии» для электроснабжения линии дорожного освещения от КТП 1357 ф.2, расположенной в Волгоградской области, Алексеевский район, ст.Аржановская, Алексеевский РЭС» (34-1-23-00697795)» | 2023 | 0,4 кВ и ниже | 1 | 0.24 | 30.9114
8.1.1. | «Установка шкафа 0,23 кВ с коммутационным аппаратом (1 единица) выполнение требований к учёту электроэнергии в соответствии с Постановлением Правительства РФ от 04.05.2012 № 442 «О функционирования розничных рынков электрической энергии, полном и (или) частичном ограничении режима потребления электрической энергии» для электроснабжения линии дорожного освещения от КТП 1394 ф.2, расположенной в Волгоградской области, Алексеевский район, ст.Аржановская, Алексеевский РЭС» (34-1-23-00697869)» | 2023 | 0,4 кВ и ниже | 1 | 0.24 | 33.9641
8.1.1. | «Установка шкафа 0,23 кВ с коммутационным аппаратом (1 единица) выполнение требований к учёту электроэнергии в соответствии с Постановлением Правительства РФ от 04.05.2012 № 442 «О функционирования розничных рынков электрической энергии, полном и (или) частичном ограничении режима потребления электрической энергии» для электроснабжения объектов наружного освещения расположенного в Волгоградской области, Алексеевский район, х.Поклоновский, Алексеевский РЭС» (34-1-23-00700365)» | 2023 | 0,4 кВ и ниже | 1 | 0.24 | 38.5174
8.1.1. | «Установка шкафа 0,23 кВ с коммутационным аппаратом (1 единица) выполнение требований к учёту электроэнергии в соответствии с Постановлением Правительства РФ от 04.05.2012 № 442 «О функционирования розничных рынков электрической энергии, полном и (или) частичном ограничении режима потребления электрической энергии» для электроснабжения объектов наружного освещения расположенного в Волгоградской области, Алексеевский район, х.Поклоновский, Алексеевский РЭС» (34-1-23-00700171)» | 2023 | 0,4 кВ и ниже | 1 | 0.24 | 38.9507
8.1.1. | «Установка шкафа 0,23 кВ с коммутационным аппаратом (1 единица) выполнение требований к учёту электроэнергии в соответствии с Постановлением Правительства РФ от 04.05.2012 № 442 «О функционирования розничных рынков электрической энергии, полном и (или) частичном ограничении режима потребления электрической энергии» для электроснабжения объектов наружного освещения расположенного в Волгоградской области, Алексеевский район, х.Подпесочный, Алексеевский РЭС» (34-1-23-00699347)» | 2023 | 0,4 кВ и ниже | 1 | 0.36 | 32.2155
8.1.1. | «Установка шкафа 0,23 кВ с коммутационным аппаратом (1 единица) выполнение требований к учёту электроэнергии в соответствии с Постановлением Правительства РФ от 04.05.2012 № 442 «О функционирования розничных рынков электрической энергии, полном и (или) частичном ограничении режима потребления электрической энергии» для электроснабжения объектов наружного освещения расположенного в Волгоградской области, Алексеевский район, х.Исакиевский, Алексеевский РЭС» (34-1-23-00699835)» | 2023 | 0,4 кВ и ниже | 1 | 0.36 | 33.1018
8.1.1. | «Установка шкафа учета 0,22 кВ с коммутационным аппаратом (1 единица) выполнение требований к учёту электроэнергии в соответствии с Постановлением Правительства РФ от 04.05.2012 г. № 442 «О функционировании розничных рынков электрической энергии, полном и (или) частичном ограничении режима потребления электрической энергии» для электроснабжения объекта «Объекты наружного освещения от КТП-95», расположенного в Волгоградской области, Суровикинского района, х. Сысоевский, Суровикинский РЭС» (34-1-23-00691293)» | 2023 | 0,4 кВ и ниже | 1 | 0.42 | 29.8905
8.1.1. | «Установка шкафа учета 0,23 кВ с коммутационным аппаратом (1 единица), выполнение требований к учёту электроэнергии в соответствии с Постановлением Правительства РФ от 04.05.2012 № 442 «О функционирования розничных рынков электрической энергии, полном и (или) частичном ограничении режима потребления электрической энергии» для электроснабжения «объекта наружного освещения», ул.Чехова, Нехаевский РЭС» (34-1-23-00691841)» | 2023 | 0,4 кВ и ниже | 1 | 0.42 | 30.5912
8.1.1. | «Установка шкафа 0,23 кВ с коммутационным аппаратом (1 единица) выполнение требований к учёту электроэнергии в соответствии с Постановлением Правительства РФ от 04.05.2012 № 442 «О функционирования розничных рынков электрической энергии, полном и (или) частичном ограничении режима потребления электрической энергии» для электроснабжения линии дорожного освещения от КТП 1307 ф.2 в Волгоградской области, Алексеевский район, х.Реченский, Алексеевский РЭС» (34-1-23-00696095)» | 2023 | 0,4 кВ и ниже | 1 | 0.42 | 31.2417
8.1.1. | «Установка шкафа 0,23 кВ с коммутационным аппаратом (1 единица) выполнение требований к учёту электроэнергии в соответствии с Постановлением Правительства РФ от 04.05.2012 № 442 «О функционирования розничных рынков электрической энергии, полном и (или) частичном ограничении режима потребления электрической энергии» для электроснабжения объектов наружного освещения расположенного в Волгоградской области, Алексеевский район, х.Ежовка, Алексеевский РЭС» (34-1-23-00697545)» | 2023 | 0,4 кВ и ниже | 1 | 0.42 | 36.9126
8.1.1. | «Установка шкафа 0,23 кВ с коммутационным аппаратом (1 единица) выполнение требований к учёту электроэнергии в соответствии с Постановлением Правительства РФ от 04.05.2012 № 442 «О функционирования розничных рынков электрической энергии, полном и (или) частичном ограничении режима потребления электрической энергии» для электроснабжения линии дорожного освещения от КТП 1369 ф.2, расположенной в Волгоградской области, Алексеевский район, ст.Зотовская, Алексеевский РЭС» (34-1-23-00697859)» | 2023 | 0,4 кВ и ниже | 1 | 0.42 | 31.9946
8.1.1. | «Установка шкафа 0,23 кВ с коммутационным аппаратом (1 единица) выполнение требований к учёту электроэнергии в соответствии с Постановлением Правительства РФ от 04.05.2012 № 442 «О функционирования розничных рынков электрической энергии, полном и (или) частичном ограничении режима потребления электрической энергии» для электроснабжения линии дорожного освещения от КТП 1309 ф.2 , расположенной в Волгоградской области, Алексеевский район, х.Реченский, Алексеевский РЭС» (34-1-23-00696885)» | 2023 | 0,4 кВ и ниже | 1 | 0.48 | 35.5742
8.1.1. | «Установка шкафа учета 0,22 кВ с коммутационным аппаратом (1 единица) выполнение требований к учёту электроэнергии в соответствии с Постановлением Правительства РФ от 04.05.2012 г. № 442 «О функционировании розничных рынков электрической энергии, полном и (или) частичном ограничении режима потребления электрической энергии» для электроснабжения объекта «ВРУ и электрооборудование ВЛИ-0,22 кВ уличного освещения от КТП-807», расположенного в Волгоградской области, Суровикинского района, х. Новомаксимовский, ул. Первомайская, Суровикинский РЭС» (34-1-23-00690553)» | 2023 | 0,4 кВ и ниже | 1 | 0.5 | 50.3882
8.1.1. | «Установка шкафа учета 0,22 кВ с коммутационным аппаратом (1 единица) выполнение требований к учёту электроэнергии в соответствии с Постановлением Правительства РФ от 04.05.2012 г. № 442 «О функционировании розничных рынков электрической энергии, полном и (или) частичном ограничении режима потребления электрической энергии» для электроснабжения объекта «Объекты наружного освещения от КТП-557», расположенного в Волгоградской области, Суровикинского района, х. Нижнеосиновский, Суровикинский РЭС» (34-1-23-00691689)» | 2023 | 0,4 кВ и ниже | 1 | 0.5 | 28.2369
8.1.1. | «Установка шкафа учета 0,23 кВ с коммутационным аппаратом (1 единица) выполнение требований к учёту электроэнергии в соответствии с Постановлением Правительства РФ от 04.05.2012 г. № 442 «О функционировании розничных рынков электрической энергии, полном и (или) частичном ограничении режима потребления электрической энергии» для электроснабжения объекта «Объекты наружного освещения от КТП-677», расположенного в Волгоградской области, Суровикинского района, х. Савинский, Суровикинский РЭС» (34-1-23-00696089)» | 2023 | 0,4 кВ и ниже | 1 | 0.5 | 44.6557
8.1.1. | «Установка шкафа учета 0,22 кВ с коммутационным аппаратом (1 единица) выполнение требований к учёту электроэнергии в соответствии с Постановлением Правительства РФ от 04.05.2012 г. № 442 «О функционировании розничных рынков электрической энергии, полном и (или) частичном ограничении режима потребления электрической энергии» для электроснабжения объекта «ВРУ и электрооборудование ВЛИ-0,22 кВ уличного освещения от КТП-93», расположенного в Волгоградской области, Суровикинского района, х. Новомаксимовский, ул. Октябрьская, ул. Пролетарская, Суровикинский РЭС» (34-1-23-00690305)» | 2023 | 0,4 кВ и ниже | 1 | 0.6 | 49.9568
8.1.1. | «Установка шкафа учета 0,23 кВ с коммутационным аппаратом (1 единица) выполнение требований к учёту электроэнергии в соответствии с Постановлением Правительства РФ от 04.05.2012 г. № 442 «О функционировании розничных рынков электрической энергии, полном и (или) частичном ограничении режима потребления электрической энергии» для электроснабжения объекта «Объекты наружного освещения от КТП-539», расположенного в Волгоградской области, Суровикинского района, х. Савинский, Суровикинский РЭС» (34-1-23-00695991)» | 2023 | 0,4 кВ и ниже | 1 | 0.6 | 44.6652
8.1.1. | «Установка шкафа учета 0,22 кВ с коммутационным аппаратом (1 единица) выполнение требований к учёту электроэнергии в соответствии с Постановлением Правительства РФ от 04.05.2012 г. № 442 «О функционировании розничных рынков электрической энергии, полном и (или) частичном ограничении режима потребления электрической энергии» для электроснабжения объекта «Объекты наружного освещения от КТП-797», расположенного в Волгоградской области, Суровикинского района, х. Сысоевский, ул. Новая, ул. Крестьянская, Суровикинский РЭС» (34-1-23-00691367)» | 2023 | 0,4 кВ и ниже | 1 | 0.66 | 29.2837
8.1.1. | «Установка шкафа 0,23 кВ с коммутационным аппаратом (1 единица) выполнение требований к учёту электроэнергии в соответствии с Постановлением Правительства РФ от 04.05.2012 № 442 «О функционирования розничных рынков электрической энергии, полном и (или) частичном ограничении режима потребления электрической энергии» для электроснабжения объектов наружного освещения расположенного в Волгоградской области, Алексеевский район, х.Пимкинский, Алексеевский РЭС» (34-1-23-00699393)» | 2023 | 0,4 кВ и ниже | 1 | 0.72 | 37.4343
8.1.1. | «Установка шкафа учета 0,22 кВ с коммутационным аппаратом (1 единица) выполнение требований к учёту электроэнергии в соответствии с Постановлением Правительства РФ от 04.05.2012 г. № 442 «О функционировании розничных рынков электрической энергии, полном и (или) частичном ограничении режима потребления электрической энергии» для электроснабжения объекта «ВРУ и электрооборудование ВЛИ-0,22 кВ уличного освещения от КТП-900», расположенного в Волгоградской области, Чернышковского района, х. Большетерновой ул. Степная, Чернышковский РЭС» (34-1-23-00691067)» | 2023 | 0,4 кВ и ниже | 1 | 0.94 | 29.6676
8.1.1. | «Установка шкафа учета 0,22 кВ с коммутационным аппаратом (1 единица) выполнение требований к учёту электроэнергии в соответствии с Постановлением Правительства РФ от 04.05.2012 г. № 442 «О функционировании розничных рынков электрической энергии, полном и (или) частичном ограничении режима потребления электрической энергии» для электроснабжения объекта «Объекты наружного освещения от КТП-747», расположенного в Волгоградской области, Суровикинского района, х. Нижнеосиновский, Суровикинский РЭС» (34-1-23-00691709)» | 2023 | 0,4 кВ и ниже | 1 | 1 | 27.8268
8.1.1. | «Установка шкафа учета 0,23 кВ с коммутационным аппаратом (1 единица) выполнение требований к учёту электроэнергии в соответствии с Постановлением Правительства РФ от 04.05.2012 г. № 442 «О функционировании розничных рынков электрической энергии, полном и (или) частичном ограничении режима потребления электрической энергии» для электроснабжения объекта «Объекты наружного освещения от КТП-819», расположенного в Волгоградской области, Суровикинского района, х. Савинский, Суровикинский РЭС» (34-1-23-00696023)» | 2023 | 0,4 кВ и ниже | 1 | 1 | 44.6557
8.1.1. | «Установка шкафа 0,23 кВ с коммутационным аппаратом (1 единица) выполнение требований к учёту электроэнергии в соответствии с Постановлением Правительства РФ от 04.05.2012 № 442 «О функционирования розничных рынков электрической энергии, полном и (или) частичном ограничении режима потребления электрической энергии» для электроснабжения объектов наружного освещения расположенного в Волгоградской области, Алексеевский район, ст.Усть-Бузулукская,ул.Нагорная, Алексеевский РЭС» (34-1-23-00699665)» | 2023 | 0,4 кВ и ниже | 1 | 1.2 | 39.3796
8.1.1. | «Установка шкафа учета 0,22 кВ с коммутационным аппаратом (1 единица) выполнение требований к учёту электроэнергии в соответствии с Постановлением Правительства РФ от 04.05.2012 № 442 «О функционирования розничных рынков электрической энергии, полном и (или) частичном ограничении режима потребления электрической энергии» для электроснабжения Объекты наружного освещения, Российская Федерация, Волгоградская обл., р-н. Котельниковский, п. Выпасной Котельниковский РЭС» (34-1-23-00698467)» | 2023 | 0,4 кВ и ниже | 1 | 1.8 | 32.3282
8.1.1. | «Установка шкафа учета 0,22 кВ с коммутационным аппаратом (1 единица) выполнение требований к учёту электроэнергии в соответствии с Постановлением Правительства РФ от 04.05.2012 г. № 442 «О функционировании розничных рынков электрической энергии, полном и (или) частичном ограничении режима потребления электрической энергии» для электроснабжения объекта «ВРУ и электрооборудование ВЛИ-0,22 кВ уличного освещения от КТП-913», расположенного в Волгоградской области, Чернышковского района, х. Большетерновой ул. Юбилейная, Чернышковский РЭС» (34-1-23-00691081)» | 2023 | 0,4 кВ и ниже | 1 | 1.84 | 41.7418
8.1.1. | «Установка шкафа учета 0,22 кВ с коммутационным аппаратом (1 единица) выполнение требований к учёту электроэнергии в соответствии с Постановлением Правительства РФ от 04.05.2012 г. № 442 «О функционировании розничных рынков электрической энергии, полном и (или) частичном ограничении режима потребления электрической энергии» для электроснабжения объекта «ВРУ и электрооборудование ВЛИ-0,22 кВ уличного освещения от КТП-911», расположенного в Волгоградской области, Чернышковского района, х. Большетерновой ул. Садовая, Чернышковский РЭС» (34-1-23-00691061)» | 2023 | 0,4 кВ и ниже | 1 | 1.87 | 30.4406
8.1.1. | «Установка прибора учета 0,23 кВ с коммутационным аппаратом (1 единица), выполнение требований к учету электроэнергии в соответствии с Постановлением Правительства РФ от 04.05.2012г. № 442 «О функционировании розничных рынков электрической энергии, полном и (или) частичном ограничении режима потребления электрической энергии» для электроснабжения объекта «Объекты наружного освещения», расположенного в Волгоградской обл., р-н. Ольховский, с. Липовка, ул. Зеленая, Ольховский РЭС (34-1-23-00689631)» | 2023 | 0,4 кВ и ниже | 1 | 2 | 14.141
8.1.1. | «Установка шкафа учета 0,22 кВ с коммутационным аппаратом (1 единица) выполнение требований к учёту электроэнергии в соответствии с Постановлением Правительства РФ от 04.05.2012 № 442 «О функционирования розничных рынков электрической энергии, полном и (или) частичном ограничении режима потребления электрической энергии» для электроснабжения объектов наружного освещения, расположенных по адресу: Волгоградская область, Николаевский р-н, с. Левчуновка, ул. Пионерская, Николаевский РЭС» (34-1-23-00710749) – Администрация Николаевского муниципального района Волгоградской области | 2023 | 0,4 кВ и ниже | 1 | 2 | 36.0156
8.1.1. | «Установка шкафа учета 0,22 кВ с коммутационным аппаратом (1 единица) выполнение требований к учёту электроэнергии в соответствии с Постановлением Правительства РФ от 04.05.2012 г. № 442 «О функционировании розничных рынков электрической энергии, полном и (или) частичном ограничении режима потребления электрической энергии» для электроснабжения объекта «Объекты наружного освещения от КТП-38», расположенного в Волгоградской области, Суровикинского района, х. Нижнеосиновский, Суровикинский РЭС» (34-1-23-00691653)» | 2023 | 0,4 кВ и ниже | 1 | 2.6 | 28.2369
8.1.1. | «Установка шкафа учета 0,22 кВ с коммутационным аппаратом (1 единица) выполнение требований к учёту электроэнергии в соответствии с Постановлением Правительства РФ от 04.05.2012 г. № 442 «О функционировании розничных рынков электрической энергии, полном и (или) частичном ограничении режима потребления электрической энергии» для электроснабжения объекта «ВРУ-0,22 кВ и электрооборудование уличного освещения от КТП-554», расположенного в Волгоградской области, Чернышковского района, х. Елкино, ул. Школьная, Чернышковский РЭС» (34-1-23-00712623)» | 2023 | 0,4 кВ и ниже | 1 | 3 | 39.9567
8.1.1. | «Установка шкафа учета 0,22 кВ с коммутационным аппаратом (1 единица) выполнение требований к учёту электроэнергии в соответствии с Постановлением Правительства РФ от 04.05.2012 г. № 442 «О функционировании розничных рынков электрической энергии, полном и (или) частичном ограничении режима потребления электрической энергии» для электроснабжения объекта «Объекты наружного освещения», расположенного в Волгоградской области, Котельниковского района, х. Пимено-Черни, ул. Октябрьская, ул. Центральная, Котельниковский РЭС» (34-1-23-00705377)» | 2023 | 0,4 кВ и ниже | 1 | 5.57 | 37.3404
8.1.1. | «Установка прибора учета 0,23 кВ (1 единица), выполнение требований к учету электроэнергии в соответствии с Постановлением Правительства РФ от 04.05.2012 г. № 442 «О функционировании розничных рынков электрической энергии, полном и (или) частичном ограничении режима потребления электрической энергии» для электроснабжения объекта: жилого дома, расположенное в Волгоградской обл., Камышинский район, с. Верхняя Липовка, ул. Верхняя, д.13 , «Петроввальский РЭС» (34-1-23-00713091) | 2023 | 0,4 кВ и ниже | 1 | 6 | 27.0732
8.1.1. | «Установка шкафа учета 0,22 кВ с коммутационным аппаратом (1 единица) выполнение требований к учёту электроэнергии в соответствии с Постановлением Правительства РФ от 04.05.2012 г. № 442 «О функционировании розничных рынков электрической энергии, полном и (или) частичном ограничении режима потребления электрической энергии» для электроснабжения объекта «Объекты наружного освещения», расположенного в Волгоградской области, Котельниковского района, х. Нижние Черни, ул. Юбилейная, ул. Придорожная, ул. Мариевка, Котельниковский РЭС» (34-1-23-00705359)» | 2023 | 0,4 кВ и ниже | 1 | 6.04 | 37.7857
8.1.1. | «Установка шкафа учета 0,22 кВ с коммутационным аппаратом (1 единица) выполнение требований к учёту электроэнергии в соответствии с Постановлением Правительства РФ от 04.05.2012 № 442 «О функционирования розничных рынков электрической энергии, полном и (или) частичном ограничении режима потребления электрической энергии» для электроснабжения малоэтажной жилой застройки (индивидуальный жилой дом/ садовый/дачный дом), расположенного по адресу: Волгоградская обл., р-н. Среднеахтубинский, х. Закутский, ул. Мира, д. 2б, Среднеахтубинский РЭС» (34-1-23-00710343) – Тихонова И.Ю. | 2023 | 0,4 кВ и ниже | 1 | 15 | 22.949
8.1.1. | «Установка шкафа учета 0,22 кВ с коммутационным аппаратом (1 единица) выполнение требований к учёту электроэнергии в соответствии с Постановлением Правительства РФ от 04.05.2012 № 442 «О функционирования розничных рынков электрической энергии, полном и (или) частичном ограничении режима потребления электрической энергии» для электроснабжения малоэтажной жилой застройки (индивидуальный жилой дом/садовый/дачный дом), расположенной по адресу: Волгоградская обл., р-н. Среднеахтубинский, х.Бурковский, ул. Дегтярная, д. 20, Среднеахтубинский РЭС» (34-1-23-00714505) – Кудашев Д.Д. | 2023 | 0,4 кВ и ниже | 1 | 15 | 22.2881
8.1.1. | «Установка прибора учета 0,23 кВ (1 единица), выполнение требований к учету электроэнергии в соответствии с Постановлением Правительства РФ от 04.05.2012 г. № 442 «О функционировании розничных рынков электрической энергии, полном и (или) частичном ограничении режима потребления электрической энергии» для электроснабжения объекта: личного подсобного хозяйства, расположенное в Волгоградской обл., Камышинский район, с. Терновка, ул. Песчаная, д. 11, «Петроввальский РЭС» (34-1-23-00720357) | 2023 | 0,4 кВ и ниже | 1 | 10 | 28.6448
8.1.1. | «Установка прибора учета 0,23 кВ (1 единица), выполнение требований к учету электроэнергии в соответствии с Постановлением Правительства РФ от 04.05.2012 г. № 442 «О функционировании розничных рынков электрической энергии, полном и (или) частичном ограничении режима потребления электрической энергии» для электроснабжения объекта: личного подсобного хозяйтва, расположенное в Волгоградской обл., Камышинский район, г. Петров Вал, ул. Речная, д.28в , «Петроввальский РЭС» (34-1-23-00716683) | 2023 | 0,4 кВ и ниже | 1 | 6 | 25.9035
8.1.1. | «Установка шкафа 0,23 кВ с коммутационным аппаратом (1 единица) выполнение требований к учёту электроэнергии в соответствии с Постановлением Правительства РФ от 04.05.2012 № 442 «О функционировании розничных рынков электрической энергии, полном и (или) частичном ограничении режима потребления электрической энергии» для электроснабжения объекта «Малоэтажная жилая застройка» расположенного по адресу: Волгоградская область, г. Волгоград, ул. Александрийская, 13, Городской РЭС» (34-1-23-00720345) | 2023 | 0,4 кВ и ниже | 1 | 5 | 35.6209
8.1.1. | «Установка шкафа 0,22 кВ с коммутационным аппаратом (1 единица) выполнение требований к учёту электроэнергии в соответствии с Постановлением Правительства РФ от 21.06.2022г. №332 «О функционировании розничных рынков электрической энергии, полном и (или) частичном ограничении режима потребления электрической энергии» для электроснабжения объекта «уличное освещение», расположенного по адресу: Волгоградская область, Городищенский район, х. Вертячий, Городищенский РЭС» (34-1-23-00719393) | 2023 | 0,4 кВ и ниже | 1 | 3 | 39.8444
8.1.1. | «Установка шкафа учета 0,22 кВ с коммутационным аппаратом (1 единица) выполнение требований к учёту электроэнергии в соответствии с Постановлением Правительства РФ от 04.05.2012 № 442 «О функционирования розничных рынков электрической энергии, полном и (или) частичном ограничении режима потребления электрической энергии» для электроснабжения объекта: СКЗ №24, ул. Клименко, п. Мариновка, Калачевский район, Волгоградской области, расположенного по адресу: СКЗ №24, ул. Клименко, п. Мариновка, Калачевский район, Волгоградской области (между домами №24 и №28) коорд.48.690408, 43.833482, Калачевский РЭС» (34-1-23-00710919) | 2023 | 0,4 кВ и ниже | 1 | 3 | 46.6825
8.1.1. | «Установка шкафа учета 0,22 кВ с коммутационным аппаратом (1 единица) выполнение требований к учёту электроэнергии в соответствии с Постановлением Правительства РФ от 04.05.2012 № 442 «О функционирования розничных рынков электрической энергии, полном и (или) частичном ограничении режима потребления электрической энергии» для электроснабжения "Шкаф телекоммуникационный", расположенных Волгоградская обл., р-н. Михайловский, х. Большой, X: 43.4399, Y:50.2235. Михайловский РЭС» (34-1-23-00719537) | 2023 | 0,4 кВ и ниже | 1 | 3 | 27.0296
8.1.1. | «Установка шкафа учета 0,23 кВ с коммутационным аппаратом (1 единица) выполнение требованиями Постановления Правительства РФ от 4 мая 2012 г.№442 «О функционировании розничных рынков электрической энергии, полном и (или) частичном ограничении режима потребления электрической энергии» для электроснабжения объекта электрооборудование уличного освещения, расположенного в Волгоградская, район Кумылженский, хутор Седов, Кумылженский РЭС» (34-1-23-00720173) | 2023 | 0,4 кВ и ниже | 1 | 3 | 28.5492
8.1.1. | «Установка шкафа учета 0,22 кВ с коммутационным аппаратом (1 единица) выполнение требований к учёту электроэнергии в соответствии с Постановлением Правительства РФ от 04.05.2012 г. № 442 «О функционировании розничных рынков электрической энергии, полном и (или) частичном ограничении режима потребления электрической энергии» для электроснабжения объекта «Объекты наружного освещения», расположенного в Волгоградской области, Котельниковского района, х. Семичный, Котельниковский РЭС» (34-1-23-00706339)» | 2023 | 0,4 кВ и ниже | 1 | 1.8 | 35.7627
8.1.1. | «Установка прибора учета 0,23 кВ (1 единица), выполнение требований к учету электроэнергии в соответствии с Постановлением Правительства РФ от 04.05.2012 г. № 442 «О функционировании розничных рынков электрической энергии, полном и (или) частичном ограничении режима потребления электрической энергии» для электроснабжения объекта «Электрооборудование уличного освещения», расположенных в Волгоградская обл., р-н. Даниловский, ст-ца. Березовская, пер. Донской, Даниловский РЭС» (34-1-23-00692491) | 2023 | 0,4 кВ и ниже | 1 | 1.5 | 23.5746
8.1.1. | «Установка прибора учета 0,23 кВ (1 единица), выполнение требований к учету электроэнергии в соответствии с Постановлением Правительства РФ от 04.05.2012 г. № 442 «О функционировании розничных рынков электрической энергии, полном и (или) частичном ограничении режима потребления электрической энергии» для электроснабжения объекта «Электрооборудование уличного освещения», расположенных в Волгоградская обл., р-н. Даниловский, ст-ца. Березовская, ул. Центральная, Даниловский РЭС» (34-1-23-00692513) | 2023 | 0,4 кВ и ниже | 1 | 1.5 | 23.5746
8.1.1. | «Установка шкафа учета 0,22 кВ с коммутационным аппаратом (1 единица) выполнение требований к учёту электроэнергии в соответствии с Постановлением Правительства РФ от 04.05.2012 № 442 «О функционирования розничных рынков электрической энергии, полном и (или) частичном ограничении режима потребления электрической энергии» для электроснабжения Объекты наружного освещения, Российская Федерация, Волгоградская обл., р-н. Котельниковский, х. Семичный, КТП 1084 Котельниковский РЭС» (34-1-23-00706353)» | 2023 | 0,4 кВ и ниже | 1 | 1.43 | 44.1898
8.1.1. | «Установка шкафа учета 0,22 кВ с коммутационным аппаратом (1 единица) выполнение требований к учёту электроэнергии в соответствии с Постановлением Правительства РФ от 04.05.2012 № 442 «О функционирования розничных рынков электрической энергии, полном и (или) частичном ограничении режима потребления электрической энергии» для электроснабжения Объекты наружного освещения, Российская Федерация, Волгоградская обл., р-н. Котельниковский, х. Семичный, КТП 1028 Котельниковский РЭС» (34-1-23-00706181 )» | 2023 | 0,4 кВ и ниже | 1 | 1.43 | 35.1578
8.1.1. | «Установка шкафа учета 0,23 кВ с коммутационным аппаратом (1 единица) выполнение требований к учёту электроэнергии в соответствии с Постановлением Правительства РФ от 04.05.2012 № 442 «О функционировании розничных рынков электрической энергии, полном и (или) частичном ограничении режима потребления электрической энергии» для электроснабжения объекта дорожного хозяйства (объект видеофиксации), расположенного Волгоградская обл., р-н. Фроловский, а/д "Р-22 "Каспий" автомобильная дорога М-4 "Дон" - Тамбов - Волгоград - Астрахань - Фролово - Ольховка - Липовка - автомобильная дорога Р-228 "Сызрань - Саратов - Волгоград", км 84+200, Фроловский РЭС» (34-1-23-00716929) | 2023 | 0,4 кВ и ниже | 1 | 1.4 | 29.43
8.1.1. | «Установка шкафа учета 0,22 кВ с коммутационным аппаратом (1 единица) выполнение требований к учёту электроэнергии в соответствии с Постановлением Правительства РФ от 04.05.2012 № 442 «О функционирования розничных рынков электрической энергии, полном и (или) частичном ограничении режима потребления электрической энергии» для электроснабжения светильников дорожного освещения от ВЛ-0,4 кВ №1 КТП № 3562, расположенного в Волгоградская обл., р-н. Урюпинский, х. Попов, ул.Дачная, ул. Северная, ул.Полевая, Урюпинский РЭС» (34-1-23-00700455)» | 2023 | 0,4 кВ и ниже | 1 | 1.38 | 27.3995
8.1.1. | «Установка шкафа учета 0,22 кВ с коммутационным аппаратом (1 единица) выполнение требований к учёту электроэнергии в соответствии с Постановлением Правительства РФ от 04.05.2012 № 442 «О функционирования розничных рынков электрической энергии, полном и (или) частичном ограничении режима потребления электрической энергии» для электроснабжения светильников дорожного освещения, расположенного в Российская Федерация, Волгоградская обл., р-н. Урюпинский, х. Окладненский, ул. Трудовая, ул. Народная, Урюпинский РЭС» (34-1-23-00689605)» | 2023 | 0,4 кВ и ниже | 1 | 1.32 | 26.4526
8.1.1. | «Установка шкафа учета 0,22 кВ с коммутационным аппаратом (1 единица) выполнение требований к учёту электроэнергии в соответствии с Постановлением Правительства РФ от 04.05.2012 № 442 «О функционирования розничных рынков электрической энергии, полном и (или) частичном ограничении режима потребления электрической энергии» для электроснабжения объекта: ВЛИ-0,22 кВ уличного освещения от ТП-945, расположенного по адресу: Волгоградская область, Калачевский район, х. Колпачки, ул. Донская, ул. Казачья, пер. Овражный, Калачевский РЭС» (34-1-23-00703189) | 2023 | 0,4 кВ и ниже | 1 | 1 | 51.2249
8.1.1. | «Установка шкафа 0,22 кВ с коммутационным аппаратом (1 единица) выполнение требований к учёту электроэнергии в соответствии с Постановлением Правительства РФ от 04.05.2012 № 442 «О функционирования розничных рынков электрической энергии, полном и (или) частичном ограничении режима потребления электрической энергии» для электроснабжения объекта: ВЛИ-0,22 кВ уличного освещения от ТП-649, расположенного по адресу: Волгоградская область, Калачевский район, п. Волгодонской, ул. Больничная, ул. Садовая, Калачевский РЭС» (34-1-23-00716427) | 2023 | 0,4 кВ и ниже | 1 | 1 | 43.6139
8.1.1. | «Установка шкафа учета 0,23 кВ с коммутационным аппаратом (1 единица) выполнение требований к учёту электроэнергии в соответствии с Постановлением Правительства РФ от 04.05.2012 № 442 «О функционировании розничных рынков электрической энергии, полном и (или) частичном ограничении режима потребления электрической энергии» для электроснабжения объектов наружного освещения, расположенных Волгоградская обл., р-н. Фроловский, х. Арчедино-Чернушинский, от ТП-6865, Фроловский РЭС» (34-1-23-00717111) | 2023 | 0,4 кВ и ниже | 1 | 1 | 28.7075
8.1.1. | «Установка шкафа учета 0,22 кВ с коммутационным аппаратом (1 единица) выполнение требований к учёту электроэнергии в соответствии с Постановлением Правительства РФ от 04.05.2012 г. № 442 «О функционировании розничных рынков электрической энергии, полном и (или) частичном ограничении режима потребления электрической энергии» для электроснабжения объекта «Уличное освещение», расположенного в Волгоградской области, Октябрьского района, х. Водянский, ул. Молодежная, Октябрьский РЭС» (34-1-23-00715769)» | 2023 | 0,4 кВ и ниже | 1 | 1 | 24.4538
8.1.1. | «Установка шкафа учета 0,22 кВ с коммутационным аппаратом (1 единица) выполнение требований к учёту электроэнергии в соответствии с Постановлением Правительства РФ от 04.05.2012 № 442 «О функционирования розничных рынков электрической энергии, полном и (или) частичном ограничении режима потребления электрической энергии» для электроснабжения светильников дорожного освещения от ВЛ-0,4 кВ №2 от КТП-3562, расположенного в Волгоградская обл., р-н. Урюпинский, х. Попов, ул.Молодежная, ул. Снежная, ул.Станичная, Урюпинский РЭС» (34-1-23-00700273)» | 2023 | 0,4 кВ и ниже | 1 | 0.96 | 26.8374
8.1.1. | «Установка шкафа учета 0,22 кВ с коммутационным аппаратом (1 единица) выполнение требований к учёту электроэнергии в соответствии с Постановлением Правительства РФ от 04.05.2012 № 442 «О функционирования розничных рынков электрической энергии, полном и (или) частичном ограничении режима потребления электрической энергии» для электроснабжения светильников дорожного освещения от ВЛ-0,4 кВ №2 КТП № 275, расположенного в Российская Федерация, Волгоградская обл., р-н. Урюпинский, х. Попов, ул.Осенняя, ул.Листопадная, ул. Степная, Урюпинский РЭС» (34-1-23-00695919)» | 2023 | 0,4 кВ и ниже | 1 | 0.72 | 26.9746
8.1.1. | «Установка шкафа учета 0,22 кВ с коммутационным аппаратом (1 единица) выполнение требований к учёту электроэнергии в соответствии с Постановлением Правительства РФ от 04.05.2012 № 442 «О функционирования розничных рынков электрической энергии, полном и (или) частичном ограничении режима потребления электрической энергии» для электроснабжения светильников дорожного освещения, расположенного в Российская Федерация, Волгоградская обл., р-н. Урюпинский, х. Окладненский, ул. Пензенская, Урюпинский РЭС» (34-1-23-00689593)» | 2023 | 0,4 кВ и ниже | 1 | 0.6 | 25.9142
8.1.1. | «Установка шкафа учета 0,22 кВ с коммутационным аппаратом (1 единица) выполнение требований к учёту электроэнергии в соответствии с Постановлением Правительства РФ от 04.05.2012 № 442 «О функционирования розничных рынков электрической энергии, полном и (или) частичном ограничении режима потребления электрической энергии» для электроснабжения светильников дорожного освещения, расположенного в Российская Федерация, Волгоградская обл., р-н. Урюпинский, х. Окладненский, ул. Песчаная, Урюпинский РЭС» (34-1-23-00689565)» | 2023 | 0,4 кВ и ниже | 1 | 0.6 | 27.4724
8.1.1. | «Установка шкафа учета 0,22 кВ с коммутационным аппаратом (1 единица) выполнение требований к учёту электроэнергии в соответствии с Постановлением Правительства РФ от 04.05.2012 № 442 «О функционирования розничных рынков электрической энергии, полном и (или) частичном ограничении режима потребления электрической энергии» для электроснабжения светильников дорожного освещения от ВЛ-0,4 кВ №2 КТП № 85, расположенного в Российская Федерация, Волгоградская обл., р-н. Урюпинский, х. Ольшанка, ул. Железнодорожная, ул. Волкова, Урюпинский РЭС» (34-1-23-00694353)» | 2023 | 0,4 кВ и ниже | 1 | 0.54 | 27.6665
8.1.1. | «Установка шкафа учета 0,22 кВ с коммутационным аппаратом (1 единица) выполнение требований к учёту электроэнергии в соответствии с Постановлением Правительства РФ от 04.05.2012 № 442 «О функционирования розничных рынков электрической энергии, полном и (или) частичном ограничении режима потребления электрической энергии» для электроснабжения светильников дорожного освещения от ВЛ-0,4 кВ №1 КТП № 275, расположенного в Российская Федерация, Волгоградская обл., р-н. Урюпинский, х. Попов, ул.Казачья, ул.Станичная, Урюпинский РЭС» (34-1-23-00695883)» | 2023 | 0,4 кВ и ниже | 1 | 0.54 | 27.2415
8.1.1. | «Установка шкафа учета 0,22 кВ с коммутационным аппаратом (1 единица) выполнение требований к учёту электроэнергии в соответствии с Постановлением Правительства РФ от 04.05.2012 № 442 «О функционирования розничных рынков электрической энергии, полном и (или) частичном ограничении режима потребления электрической энергии» для электроснабжения светильников дорожного освещения от ВЛ-0,4 кВ №1 КТП № 3553, расположенного в Российская Федерация, Волгоградская обл., р-н. Урюпинский, х. Попов, ул.Комсомольская, ул. Юбилейная, пер.Луговой, Урюпинский РЭС» (34-1-23-00695909)» | 2023 | 0,4 кВ и ниже | 1 | 0.54 | 28.0915
8.1.1. | «Установка прибора учета 0,23 кВ (1 единица), выполнение требований к учету электроэнергии в соответствии с Постановлением Правительства РФ от 04.05.2012 г. № 442 «О функционировании розничных рынков электрической энергии, полном и (или) частичном ограничении режима потребления электрической энергии» для электроснабжения объектов наружного освещения, расположенных: Российская Федерация, Волгоградская обл., р-н. Серафимовичский, х. Коротовский ул. Лесная, «Серафимовичский РЭС» (34-1-23-00712163) | 2023 | 0,4 кВ и ниже | 1 | 0.5 | 25.7965
8.1.1. | «Установка шкафа учета 0,23 кВ с коммутационным аппаратом (1 единица), выполнение требований к учёту электроэнергии в соответствии с Постановлением Правительства РФ от 04.05.2012 № 442 «О функционирования розничных рынков электрической энергии, полном и (или) частичном ограничении режима потребления электрической энергии» для электроснабжения «объекта наружного освещения от опоры №1 ВЛ-0,4 кВ №1 КТП №1092/160кВА, ВЛ-10кВ №10-21 ПС 110кВ Новоаннинская, станица Филоновская, ул. Октябрьская пер. Пролетарский пер. Карла Маркс, Новоаннинский РЭС» (34-1-23-00698671)» | 2023 | 0,4 кВ и ниже | 1 | 0.44 | 28.7224
8.1.1. | «Установка шкафа учета 0,22 кВ с коммутационным аппаратом (1 единица) выполнение требований к учёту электроэнергии в соответствии с Постановлением Правительства РФ от 04.05.2012 № 442 «О функционирования розничных рынков электрической энергии, полном и (или) частичном ограничении режима потребления электрической энергии» для электроснабжения светильников дорожного освещения от ВЛ-0,4 кВ №1 КТП № 111, расположенного в Российская Федерация, Волгоградская обл., р-н. Урюпинский, х. Попов, ул. Юбилейная, Урюпинский РЭС» (34-1-23-00697109)» | 2023 | 0,4 кВ и ниже | 1 | 0.42 | 26.9746
8.1.1. | «Установка шкафа учета 0,22 кВ с коммутационным аппаратом (1 единица) выполнение требований к учёту электроэнергии в соответствии с Постановлением Правительства РФ от 04.05.2012 № 442 «О функционирования розничных рынков электрической энергии, полном и (или) частичном ограничении режима потребления электрической энергии» для электроснабжения светильников дорожного освещения от ВЛ-0,4 кВ №2 КТП № 3559, расположенного в Российская Федерация, Волгоградская обл., р-н. Урюпинский, х. Ольшанка, ул. Волкова, Урюпинский РЭС» (34-1-23-00697103)» | 2023 | 0,4 кВ и ниже | 1 | 0.36 | 27.9498
8.1.1. | «Установка шкафа учета 0,22 кВ с коммутационным аппаратом (1 единица) выполнение требований к учёту электроэнергии в соответствии с Постановлением Правительства РФ от 04.05.2012 № 442 «О функционирования розничных рынков электрической энергии, полном и (или) частичном ограничении режима потребления электрической энергии» для электроснабжения светильников дорожного освещения от ВЛ-0,4 кВ №3 КТП № 111, расположенного в Российская Федерация, Волгоградская обл., р-н. Урюпинский, х. Попов, ул. Комсомольская, Урюпинский РЭС» (34-1-23-00695899)» | 2023 | 0,4 кВ и ниже | 1 | 0.36 | 28.09
8.1.1. | «Установка шкафа учета 0,22 кВ с коммутационным аппаратом (1 единица) выполнение требований к учёту электроэнергии в соответствии с Постановлением Правительства РФ от 04.05.2012 № 442 «О функционирования розничных рынков электрической энергии, полном и (или) частичном ограничении режима потребления электрической энергии» для электроснабжения светильников дорожного освещения от ВЛ-0,4 кВ №3 КТП № 3559, расположенного в Российская Федерация, Волгоградская обл., р-н. Урюпинский, х. Ольшанка ул. Железнодорожная, Урюпинский РЭС» (34-1-23-00694339)» | 2023 | 0,4 кВ и ниже | 1 | 0.3 | 27.3832
8.1.1. | «Установка шкафа 0,22 кВ с коммутационными аппаратами (1 единица), выполнение требований к учёту электроэнергии в соответствии с Постановлением Правительства РФ от 04.05.2012 г. № 442 «О функционирования розничных рынков электрической энергии, полном и(или) частичном ограничении режима потребления электрической энергии» для электроснабжения электрооборудования объектов наружного освещения, расположенного в Волгоградской области, Киквидзенский район, с. Мачеха, ул. Спортивная, «Киквидзенский РЭС» (34-1-23-00712147)» | 2023 | 0,4 кВ и ниже | 1 | 0.3 | 38.2335
8.1.1. | «Установка шкафа учета 0,23 кВ с коммутационным аппаратом (1 единица), выполнение требований к учёту электроэнергии в соответствии с Постановлением Правительства РФ от 04.05.2012 № 442 «О функционирования розничных рынков электрической энергии, полном и (или) частичном ограничении режима потребления электрической энергии» для электроснабжения «объекта наружного освещения от опоры №1 ВЛ-0,4 кВ №3 КТП №1092/160кВА, ВЛ-10кВ №10-21 ПС 110кВ Новоаннинская, станица Филоновская, улица Бережная, переулок М. Горького, улица Садовая, Новоаннинский РЭС» (34-1-23-00698933)» | 2023 | 0,4 кВ и ниже | 1 | 0.28 | 28.1338
8.1.1. | «Установка шкафа учета 0,22 кВ с коммутационным аппаратом (1 единица) выполнение требований к учёту электроэнергии в соответствии с Постановлением Правительства РФ от 04.05.2012 № 442 «О функционирования розничных рынков электрической энергии, полном и (или) частичном ограничении режима потребления электрической энергии» для электроснабжения светильников дорожного освещения, расположенного в Российская Федерация, Волгоградская обл., р-н. Урюпинский, х. Окладненский, ул. Попова, Урюпинский РЭС» (34-1-23-00689617)» | 2023 | 0,4 кВ и ниже | 1 | 0.24 | 27.3429
8.1.1. | «Установка шкафа учета 0,22 кВ с коммутационным аппаратом (1 единица) выполнение требований к учёту электроэнергии в соответствии с Постановлением Правительства РФ от 04.05.2012 № 442 «О функционирования розничных рынков электрической энергии, полном и (или) частичном ограничении режима потребления электрической энергии» для электроснабжения энергооборудования линии уличного освещения от ВЛ-0,4 кВ №1 КТП 610, расположенного в Российская Федерация, Волгоградская обл., р-н. Урюпинский, п. Искра ул. Гражданская, Урюпинский РЭС» (34-1-23-00690161)» | 2023 | 0,4 кВ и ниже | 1 | 0.24 | 26.9377
8.1.1. | «Установка шкафа учета 0,22 кВ с коммутационным аппаратом (1 единица) выполнение требований к учёту электроэнергии в соответствии с Постановлением Правительства РФ от 04.05.2012 № 442 «О функционирования розничных рынков электрической энергии, полном и (или) частичном ограничении режима потребления электрической энергии» для электроснабжения энергооборудования линии уличного освещения от ВЛ-0,4 кВ №2 КТП 610, расположенного в Российская Федерация, Волгоградская обл., р-н. Урюпинский, п. Искра ул. Набережная, Урюпинский РЭС» (34-1-23-00690257)» | 2023 | 0,4 кВ и ниже | 1 | 0.24 | 26.3391
8.1.1. | «Установка шкафа учета 0,22 кВ с коммутационным аппаратом (1 единица) выполнение требований к учёту электроэнергии в соответствии с Постановлением Правительства РФ от 04.05.2012 № 442 «О функционирования розничных рынков электрической энергии, полном и (или) частичном ограничении режима потребления электрической энергии» для электроснабжения энергооборудования линии уличного освещения от ВЛ-0,4 кВ №1 КТП 609, расположенного в Российская Федерация, Волгоградская обл., р-н. Урюпинский, п. Искра ул. Островского, Урюпинский РЭС» (34-1-23-00690271)» | 2023 | 0,4 кВ и ниже | 1 | 0.24 | 27.7558
8.1.1. | «Установка шкафа 0,22 кВ с коммутационными аппаратами (1 единица), выполнение требований к учёту электроэнергии в соответствии с Постановлением Правительства РФ от 04.05.2012 г. № 442 «О функционирования розничных рынков электрической энергии, полном и(или) частичном ограничении режима потребления электрической энергии» для электроснабжения электрооборудования объектов наружного освещения, расположенного в Волгоградской области, Киквидзенский район, х. Крутой Лог, ул. Молодежная, «Киквидзенский РЭС» (34-1-23-00715313)» | 2023 | 0,4 кВ и ниже | 1 | 0.24 | 39.4202
8.1.1. | «Установка шкафа учета 0,23 кВ с коммутационным аппаратом (1 единица), выполнение требований к учёту электроэнергии в соответствии с Постановлением Правительства РФ от 04.05.2012 № 442 «О функционирования розничных рынков электрической энергии, полном и (или) частичном ограничении режима потребления электрической энергии» для электроснабжения «объекта наружного освещения от опоры №5 ВЛ-0,4 кВ №3 КТП №1048/160кВА, ВЛ-10кВ №6-26 ПС 110кВ Черкесовская-2, Российская Федерация, Волгоградская обл., р-н. Новоаннинский, х. Буденновский, Новоаннинский РЭС» (34-1-23-00699057)» | 2023 | 0,4 кВ и ниже | 1 | 0.2 | 24.9757
8.1.1. | «Установка шкафа учета 0,23 кВ с коммутационным аппаратом (1 единица), выполнение требований к учёту электроэнергии в соответствии с Постановлением Правительства РФ от 04.05.2012 № 442 «О функционирования розничных рынков электрической энергии, полном и (или) частичном ограничении режима потребления электрической энергии» для электроснабжения «объекта наружного освещения от опоры №4 ВЛ-0,4 кВ №3 КТП №1841/160кВА, ВЛ-10кВ №10 ПС 110кВ Новоаннинская, станица Филоновская, переулок Луначарского, Новоаннинский РЭС» (34-1-23-00698747)» | 2023 | 0,4 кВ и ниже | 1 | 0.2 | 28.7224
8.1.1. | «Установка шкафа учета 0,22 кВ с коммутационным аппаратом (1 единица) выполнение требований к учёту электроэнергии в соответствии с Постановлением Правительства РФ от 04.05.2012 г. № 442 «О функционировании розничных рынков электрической энергии, полном и (или) частичном ограничении режима потребления электрической энергии» для электроснабжения объекта «Объекты дорожного хозяйства (светофорные объекты, объекты видеофиксации)», расположенного в Волгоградской области, Суровикинского района, х. Лысов, Суровикинский РЭС» (34-1-23-00717823)» | 2023 | 0,4 кВ и ниже | 1 | 0.2 | 24.5535
8.1.1. | «Установка шкафа учета 0,22 кВ с коммутационным аппаратом (1 единица) выполнение требований к учёту электроэнергии в соответствии с Постановлением Правительства РФ от 04.05.2012 г. № 442 «О функционировании розничных рынков электрической энергии, полном и (или) частичном ограничении режима потребления электрической энергии» для электроснабжения объекта «Объекты дорожного хозяйства (светофорные объекты, объекты видеофиксации)», расположенного в Волгоградской области, Суровикинского района, х. Жирковский, Суровикинский РЭС» (34-1-23-00717697)» | 2023 | 0,4 кВ и ниже | 1 | 0.2 | 25.0416
8.1.1. | «Установка шкафа учета 0,22 кВ с коммутационным аппаратом (1 единица) выполнение требований к учёту электроэнергии в соответствии с Постановлением Правительства РФ от 04.05.2012 № 442 «О функционирования розничных рынков электрической энергии, полном и (или) частичном ограничении режима потребления электрической энергии» для электроснабжения светильников дорожного освещения от ВЛ-0,4 кВ №3 КТП № 85, расположенного в Российская Федерация, Волгоградская обл., р-н. Урюпинский, х. Ольшанка, ул. Железнодорожная, Урюпинский РЭС» (34-1-23-00694373)» | 2023 | 0,4 кВ и ниже | 1 | 0.18 | 27.0999
8.1.1. | «Установка шкафа учета 0,22 кВ с коммутационным аппаратом (1 единица) выполнение требований к учёту электроэнергии в соответствии с Постановлением Правительства РФ от 04.05.2012 № 442 «О функционирования розничных рынков электрической энергии, полном и (или) частичном ограничении режима потребления электрической энергии» для электроснабжения светильников дорожного освещения от ВЛ-0,4 кВ №1 от КТП-78, расположенного в Волгоградская обл., р-н. Урюпинский, х. Попов, ул. Гагарина, Урюпинский РЭС» (34-1-23-00700527)» | 2023 | 0,4 кВ и ниже | 1 | 0.18 | 27.3995
8.1.1. | «Установка шкафа учета 0,22 кВ с коммутационным аппаратом (1 единица) выполнение требований к учёту электроэнергии в соответствии с Постановлением Правительства РФ от 04.05.2012 № 442 «О функционирования розничных рынков электрической энергии, полном и (или) частичном ограничении режима потребления электрической энергии» для электроснабжения светильников дорожного освещения от ВЛ-0,4 кВ №2 от КТП-78, расположенного в Волгоградская обл., р-н. Урюпинский, х. Попов, ул.Ольховская, Урюпинский РЭС» (34-1-23-00700535)» | 2023 | 0,4 кВ и ниже | 1 | 0.18 | 29.0994
8.1.1. | «Установка шкафа учета 0,23 кВ с коммутационным аппаратом (1 единица), выполнение требований к учёту электроэнергии в соответствии с Постановлением Правительства РФ от 04.05.2012 № 442 «О функционирования розничных рынков электрической энергии, полном и (или) частичном ограничении режима потребления электрической энергии» для электроснабжения «объекта наружного освещения от опоры №2 ВЛ-0,4 кВ №1 КТП №1048/160кВА, ВЛ-10кВ №6-26 ПС 110кВ Черкесовская-2, Российская Федерация, Волгоградская обл., р-н. Новоаннинский, х. Буденновский» Новоаннинский РЭС (34-1-23-00699073)» | 2023 | 0,4 кВ и ниже | 1 | 0.16 | 32.9375
8.1.1. | «Установка шкафа учета 0,23 кВ с коммутационным аппаратом (1 единица), выполнение требований к учёту электроэнергии в соответствии с Постановлением Правительства РФ от 04.05.2012 № 442 «О функционирования розничных рынков электрической энергии, полном и (или) частичном ограничении режима потребления электрической энергии» для электроснабжения «объекта наружного освещения от опоры № 1, ВЛ-0,4 кВ №2, КТП №1821/160кВА, ВЛ-10кВ №10-11 ПС 110кВ Новоаннинская, станица Филоновская, улица Новосельская, Новоаннинский РЭС» (34-1-23-00698883)» | 2023 | 0,4 кВ и ниже | 1 | 0.16 | 28.5085
8.1.1. | «Установка шкафа учета 0,23 кВ с коммутационным аппаратом (1 единица), выполнение требований к учёту электроэнергии в соответствии с Постановлением Правительства РФ от 04.05.2012 № 442 «О функционирования розничных рынков электрической энергии, полном и (или) частичном ограничении режима потребления электрической энергии» для электроснабжения «объекта наружного освещения от опоры №8 ВЛ-0,4 кВ №1 КТП №1094/160кВА, ВЛ-10кВ №10-18 ПС 110кВ Новоаннинская, станица Филоновская, улица Осиновая, Новоаннинский РЭС» (34-1-23-00698853)» | 2023 | 0,4 кВ и ниже | 1 | 0.16 | 28.5086
8.1.1. | «Установка шкафа учета 0,23 кВ с коммутационным аппаратом (1 единица), выполнение требований к учёту электроэнергии в соответствии с Постановлением Правительства РФ от 04.05.2012 № 442 «О функционирования розничных рынков электрической энергии, полном и (или) частичном ограничении режима потребления электрической энергии» для электроснабжения «объекта наружного освещения от опоры № 13, ВЛ-0,4 кВ №3, КТП №1821/160кВА, ВЛ-10кВ №10-11 ПС 110кВ Новоаннинская, станица Филоновская, улица Титовская, Новоаннинский РЭС» (34-1-23-00698821)» | 2023 | 0,4 кВ и ниже | 1 | 0.16 | 28.2541
8.1.1. | «Установка шкафа учета 0,23 кВ с коммутационным аппаратом (1 единица), выполнение требований к учёту электроэнергии в соответствии с Постановлением Правительства РФ от 04.05.2012 № 442 «О функционирования розничных рынков электрической энергии, полном и (или) частичном ограничении режима потребления электрической энергии» для электроснабжения «объекта наружного освещения от опоры №3 ВЛ-0,4 кВ №1 КТП №1090/160кВА, ВЛ-10кВ №10-7 ПС 110кВ Новоаннинская, хутор Саломатинский, переулок Охотничий, Новоаннинский РЭС» (34-1-23-00698839)» | 2023 | 0,4 кВ и ниже | 1 | 0.16 | 30.5958
8.1.1. | «Установка шкафа учета 0,23 кВ с коммутационным аппаратом (1 единица), выполнение требований к учёту электроэнергии в соответствии с Постановлением Правительства РФ от 04.05.2012 № 442 «О функционирования розничных рынков электрической энергии, полном и (или) частичном ограничении режима потребления электрической энергии» для электроснабжения «объекта наружного освещения от опоры №2 ВЛ-0,4 кВ №1-1 КТП №1094/160кВА, ВЛ-10кВ №10-18 ПС 110кВ Новоаннинская, станица Филоновская, улица Советская, Новоаннинский РЭС» (34-1-23-00698713)» | 2023 | 0,4 кВ и ниже | 1 | 0.16 | 29.1908
8.1.1. | «Установка шкафа учета 0,23 кВ с коммутационным аппаратом (1 единица), выполнение требований к учёту электроэнергии в соответствии с Постановлением Правительства РФ от 04.05.2012 № 442 «О функционирования розничных рынков электрической энергии, полном и (или) частичном ограничении режима потребления электрической энергии» для электроснабжения «объекта наружного освещения от опоры №2 ВЛ-0,4 кВ №1-1 КТП №4024/160кВА, ВЛ-10кВ №7 ПС 110кВ АМО, Российская Федерация, Волгоградская обл., р-н. Новоаннинский, х. Алимов-Любимовский, ул. Центральная, Новоаннинский РЭС» (34-1-23-00699563)» | 2023 | 0,4 кВ и ниже | 1 | 0.16 | 30.4111
8.1.1. | «Установка шкафа учета 0,23 кВ с коммутационным аппаратом (1 единица), выполнение требований к учёту электроэнергии в соответствии с Постановлением Правительства РФ от 04.05.2012 № 442 «О функционирования розничных рынков электрической энергии, полном и (или) частичном ограничении режима потребления электрической энергии» для электроснабжения «объекта наружного освещения от опоры №5 ВЛ-0,4 кВ №3 КТП №1192/250кВА, ВЛ-10кВ №7 ПС 110кВ АМО, Российская Федерация, Волгоградская обл., р-н. Новоаннинский, х. Троецкий, улица Молодежная - улица Центральная» Новоаннинский РЭС (34-1-23-00699535)» | 2023 | 0,4 кВ и ниже | 1 | 0.16 | 28.5377
8.1.1. | «Установка шкафа учета 0,22 кВ с коммутационным аппаратом (1 единица) выполнение требований к учёту электроэнергии в соответствии с Постановлением Правительства РФ от 04.05.2012 № 442 «О функционирования розничных рынков электрической энергии, полном и (или) частичном ограничении режима потребления электрической энергии» для электроснабжения энергооборудования линии уличного освещения от ВЛ-0,4 кВ №1 КТП 425, расположенного в Российская Федерация, Волгоградская обл., р-н. Урюпинский, п. Искра ул. Островского, Урюпинский РЭС» (34-1-23-00690437)» | 2023 | 0,4 кВ и ниже | 1 | 0.06 | 28.1807
8.1.1. | «Установка шкафа учета 0,22 кВ с коммутационным аппаратом (1 единица) выполнение требований к учёту электроэнергии в соответствии с Постановлением Правительства РФ от 04.05.2012 № 442 «О функционирования розничных рынков электрической энергии, полном и (или) частичном ограничении режима потребления электрической энергии» для электроснабжения земельного участка, расположенного по адресу: Волгоградская обл., р-н. Ленинский, х. Долгий, ул. Лесная, д. 20, Ленинский РЭС» (34-1-23-00720965) – Сорока С.Н. | 2023 | 0,4 кВ и ниже | 1 | 15 | 23.7561
8.1.1. | «Установка шкафа учета 0,22 кВ с коммутационным аппаратом (1 единица) выполнение требований к учёту электроэнергии в соответствии с Постановлением Правительства РФ от 04.05.2012 № 442 «О функционирования розничных рынков электрической энергии, полном и (или) частичном ограничении режима потребления электрической энергии» для электроснабжения малоэтажной жилой застройки (индивидуальный жилой дом/садовый/дачный дом), расположенной по адресу: Волгоградской области, Ленинский район,с.Царев, ул. 27 Съезда КПСС, д.8/1, Ленинский РЭС» (34-1-23-00723109) – Муртазалиев Р.П. | 2023 | 0,4 кВ и ниже | 1 | 15 | 22.4306
8.1.1. | «Установка шкафа учета 0,22 кВ с коммутационным аппаратом (1 единица) выполнение требований к учёту электроэнергии в соответствии с Постановлением Правительства РФ от 04.05.2012 № 442 «О функционирования розничных рынков электрической энергии, полном и (или) частичном ограничении режима потребления электрической энергии» для электроснабжения Малоэтажная жилая застройка (Индивидуальный жилой дом/ Садовый/Дачный дом), расположенный по адресу: Волгоградская обл., р-н. Ленинский, с. Заплавное, ул. Волжская, д.26, Ленинский РЭС» (34-1-23-00724561) – Писаренко А.В. | 2023 | 0,4 кВ и ниже | 1 | 10 | 28.1117
8.1.1. | «Установка шкафа учета 0,22 кВ с коммутационным аппаратом (1 единица) выполнение требований к учёту электроэнергии в соответствии с Постановлением Правительства РФ от 04.05.2012 № 442 «О функционирования розничных рынков электрической энергии, полном и (или) частичном ограничении режима потребления электрической энергии» для электроснабжения нежилой застройки (хозяйственная постройка, нежилое здание), расположенной по адресу: Волгоградская обл., р-н. Быковский, п.Победа, ул. Быковская, д.8а, Быковский РЭС» (34-1-23-00723413) – ИП Жилин С.В. | 2023 | 0,4 кВ и ниже | 1 | 5 | 26.8706
8.1.1. | «Установка прибора учета 0,23 кВ (1 единица), выполнение требований к учету электроэнергии в соответствии с Постановлением Правительства РФ от 04.05.2012 г. № 442 «О функционировании розничных рынков электрической энергии, полном и (или) частичном ограничении режима потребления электрической энергии» для электроснабжения объекта «Здание», расположенных в Волгоградская обл., р-н. Даниловский, ст. Островская, ул. Советская, д. 30/5, Даниловский РЭС» (34-1-23-00721871) | 2023 | 0,4 кВ и ниже | 1 | 3 | 22.8452
8.1.1. | «Установка прибора учета 0,23 кВ (1 единица), выполнение требований к учету электроэнергии в соответствии с Постановлением Правительства РФ от 04.05.2012 г. № 442 «О функционировании розничных рынков электрической энергии, полном и (или) частичном ограничении режима потребления электрической энергии» для электроснабжения объекта «Электрооборудование уличного освещения от КТП 312», расположенных в Волгоградская обл., р-н. Даниловский, ст. Березовская, ул. Центральная, Даниловский РЭС» (34-1-23-00723645). | 2023 | 0,4 кВ и ниже | 1 | 1.5 | 22.993
8.1.1. | «Установка шкафа учета 0,22 кВ с коммутационным аппаратом (1 единица) выполнение требований к учёту электроэнергии в соответствии с Постановлением Правительства РФ от 04.05.2012 г. № 442 «О функционировании розничных рынков электрической энергии, полном и (или) частичном ограничении режима потребления электрической энергии» для электроснабжения объекта «ВРУ-0,22 кВ и электрооборудование освещения по ул. Заречной от КТП-711», расположенного в Волгоградской области, Чернышковского района, х. Елкино ул. Заречная, Чернышковский РЭС» (34-1-23-00725473)» | 2023 | 0,4 кВ и ниже | 1 | 1 | 31.6255
8.1.1. | «Установка шкафа учета 0,22кВ с коммутационным аппаратом (1 единица) выполнение требований к учёту электроэнергии в соответствии с Постановлением Правительства РФ от 04.05.2012 № 442 «О функционирования розничных рынков электрической энергии, полном и (или) частичном ограничении режима потребления электрической энергии» для электроснабжения щита учета и энергооборудование жилого дома, расположенного по адресу: Волгоградская обл., р-н. Старополтавский, с. Валуевка, ул. Центральная, д.96А, Старополтавский РЭС» (34-1-23-00732775) –Цой А.Л. | 2024 | 0,4 кВ и ниже | 1 | 5 | 38.9209
8.1.1. | «Установка шкафа учета 10 кВ с коммутационным аппаратом (1 единица) выполнение требований к учёту электроэнергии в соответствии с Постановлением Правительства РФ от 04.05.2012 № 442 «О функционирования розничных рынков электрической энергии, полном и (или) частичном ограничении режима потребления электрической энергии» для электроснабжения линии искусственного освещения, расположенного в Волгоградской области, Светлоярский район, с/п Цацинское, Красноармейский РЭС» (34-1-20-00530423) | 2024 | 0,4 кВ и ниже | 1 | 4 | 36.3559
8.1.1. | «Строительство ВЛИ-0,4 кВ (ориентировочной протяженностью 0,030 км) отпайкой от ВЛ-0,4 кВ №2 ТП-10/0,4 кВ №552 по ВЛ-10 кВ №25 ПС 110/10 кВ «Городище», установка шкафа 0,4 кВ с коммутационным аппаратом (1 единица) для электроснабжения малоэтажной жилой застройки, расположенной в Волгоградской области, г. Волгоград, СНТ «Заря», 337, Городищенский РЭС» (34-1-22-00648509 - заявитель Обрушников Владислав Дмитриевич) | 2024 | 0,4 кВ и ниже | 1 | 6 | 28.0772
8.1.1. | «Строительство ВЛ-6 кВ (ориентировочной протяженностью 0,020 км) отпайкой от ВЛ-6 кВ ТП-10/6/0,4 кВ № 2010 – ТП-6/0,4 кВ № 1516 по ВЛ-10 кВ №22 ПС 110/10 кВ «М. Горького», КТП-6/0,4 кВ (ориентировочной мощностью 40 кВА) и ВЛИ-0,4 кВ (ориентировочной протяженностью 0,170 км), установка шкафов 0,4 кВ с коммутационными аппаратами (2 единицы) для электроснабжения малоэтажных жилых застроек, расположенных в Волгоградской обл., р-н. Городищенский, ДНТ «Царицынское», ул. Радужная, 1, 2, Городской РЭС» (34-1-22-00676305, 34-1-22-00676311 – заявители - Кирилюк Е.В., Батыщева И.В.) | 2024 | 0,4 кВ и ниже | 2 | 30 | 74.3586
8.1.1. | «Строительство ВЛ-10 кВ (ориентировочной протяженностью 0,070 км) отпайкой от ВЛ-10 кВ №10 ПС 35/10 кВ «РП-2», СТП- 10/0,23 кВ (ориентировочной мощностью 10 кВА) и ВЛИ-0,23 кВ (ориентировочной протяженностью 0,010 км) , установка шкафа 0,23 кВ с коммутационным аппаратом (1 единица) для электроснабжения ВРУ-0,23 кВ для ведения личного подсобного хозяйства. Волгоградская область, Суровикинский район, х. Свиридовский, ул. Заозерная д. 19 б, Суровикинский РЭС» (34-1-23-00716051 – заявитель Чудин С.С.) | 2024 | 0,4 кВ и ниже | 1 | 6 | 27.7552
8.1.1. | «Строительство ВЛИ-0,4 кВ (ориентировочной протяженностью 0,140 км) отпайкой от ВЛ-0,4 кВ №1 ТП-10/0,4 кВ кВ №101 по ВЛ-10 кВ №6 ПС 35/10 кВ «Пичуга», установка шкафа 0,22 кВ с коммутационным аппаратом (1 единица) для электроснабжения малоэтажной жилой застройки (Индивидуальный жилой дом/ Садовый/ Дачный дом), расположенной в Волгоградской области, Дубовский район, с. Пичуга, ул. Комсомольская, 45, Дубовский РЭС» (34-1-21-00565877) | 2024 | 0,4 кВ и ниже | 1 | 5 | 30.2732
8.1.1. | «Строительство ВЛИ-0,4 кВ (ориентировочной протяженностью 0,055 км) отпайкой от ВЛ-0,4 кВ №2 ТП-10/0,4 кВ №330/250 кВА по ВЛ-10 кВ №15 ПС 110/35/10 кВ «Красная Слобода», установка шкафа 0,4 кВ с коммутационным аппаратом (1 единица) для электроснабжения нежилой застройки (хозяйственной постройки, нежилого здания), расположенной в Волгоградской области, Среднеахтубинский район, Фрунзенский сельсовет, х. Бурковский. Участок находится примерно в 100 м по направлению на юг от ориентира, Среднеахтубинский РЭС» (34-1-21-00570865 – заявитель Кондратьев М.М.) | 2024 | 0,4 кВ и ниже | 1 | 15 | 19.7541
8.1.1. | «Строительство ВЛИ-0,4 кВ (ориентировочной протяженностью 0,035 км) отпайкой от ВЛ-0,4 кВ №1 ТП-6/0,4 кВ №253/100 кВА по ВЛ-6 кВ №5 ПС 35/6 кВ «Заплавное», установка шкафа 0,22 кВ с коммутационным аппаратом (1 единица) для электроснабжения малоэтажной жилой застройки (индивидуального жилого дома/садового/дачного дома), расположенной в Волгоградской области, Ленинский район, СТ «Заплавинские горки», квартал №15, участок №22, Ленинский РЭС» (34-1-21-00609947 – заявитель Рязанова Н.И.) | 2024 | 0,4 кВ и ниже | 1 | 15 | 23.6981
8.1.1. | «Строительство ВЛИ-0,4 кВ (ориентировочной протяжённостью 0,310 км) отпайкой от ВЛ-0,4 кВ №3 КТП-10/0,4 кВ №2598/250 кВА по ВЛ-10 кВ №5 ПС 110/10 кВ «Двойновая», установка шкафа 0,23 кВ с коммутационным аппаратом (1 единица) для электроснабжения индивидуального жилого дома, расположенного в Волгоградской области, Новониколаевский район, х. Двойновский, ул. Спортивная, 1а, Новониколаевский РЭС» (34-1-21-00593319 – заявитель Виговский А.В.) | 2024 | 0,4 кВ и ниже | 1 | 5 | 22.3537
8.1.1. | «Строительство ВЛИ-0,4 кВ (ориентировочной протяженностью 0,150 км) отпайкой от ВЛ-0,4 кВ №3 КТП-10/0,4 кВ №1057/400 кВА по ВЛ-10 кВ №7-24 ПС 110/10 кВ «Черкесовская-2», установка шкафа 0,23 кВ с коммутационным аппаратом (1 единица) для электроснабжения малоэтажной жилой застройки, расположенной в Волгоградской области, Новоаннинский район, х. Березовка 1-я, ул. Набережная, д. 1, Новоаннинский РЭС» (34-1-21-00592659 – заявитель Федотов А.М.) | 2024 | 0,4 кВ и ниже | 1 | 5 | 31.7232
8.1.1. | «Установка шкафа учета 0,4 кВ с коммутационным аппаратом (1 единица) выполнение требований к учёту электроэнергии в соответствии с Постановлением Правительства РФ от 04.05.2012 № 442 «О функционирования розничных рынков электрической энергии, полном и (или) частичном ограничении режима потребления электрической энергии» для электроснабжения жилого дома, расположенного в Волгоградской области, Новоаннинский район, х. Мартыновский, ул. Полянская, д. 33а, Новоаннинский РЭС» (34-1-20-00531535) | 2024 | 0,4 кВ и ниже | 1 | 5 | 38.4199
8.1.1. | «Установка шкафа учета 0,23 кВ с коммутационным аппаратом (1 единица) выполнение требований к учёту электроэнергии в соответствии с Постановлением Правительства РФ от 04.05.2012 № 442 «О функционирования розничных рынков электрической энергии, полном и (или) частичном ограничении режима потребления электрической энергии» для электроснабжения малоэтажной жилой застройки (Индивидуальный жилой дом/Садовый/Дачный), расположенного в Волгоградской области, Алексеевский район, х. Ендовский, 7Б Алексеевский РЭС» (34-1-22-00655363)» | 2024 | 0,4 кВ и ниже | 1 | 6 | 65.2234
8.1.1. | «Строительство ВЛИ-0,4 кВ (ориентировочной протяженностью 0,07 км) отпайкой от ВЛ-0,4 кВ №3 ТП-10/0,4 кВ №493 по ВЛ-10 кВ №9 ПС 110/10 кВ «Степная», установка шкафа 0,4 кВ с коммутационным аппаратом (1 единица) для электроснабжения малоэтажной жилой застройки (индивидуальный жилой дом/Садовый/Дачный дом), расположенной в Волгоградской области, Городищенский район, п. Степной, ул. Гвардейская, 23а, Городищенский РЭС» (34-1-21-00603477 – заявитель Абозин С.П.) | 2024 | 0,4 кВ и ниже | 1 | 15 | 23.4633
8.1.1. | «Установка шкафа учета 0,23 кВ с коммутационным аппаратом (1 единица) выполнение требований к учёту электроэнергии в соответствии с Постановлением Правительства РФ от 04.05.2012 № 442 «О функционирования розничных рынков электрической энергии, полном и (или) частичном ограничении режима потребления электрической энергии» для электроснабжения энергооборудования объектов наружного освещения от опоры №6 ВЛ-0,4 кВ №2 КТП №1014/400 кВА ВЛ-10 кВ №25-8 ПС 110 кВ Новоаннинская, расположенного в Российская Федерация, Волгоградская обл., р-н. Новоаннинский, х. Борисовский, ул. Молодежная, Новоаннинский РЭС» (34-1-22-00647747)» | 2024 | 0,4 кВ и ниже | 1 | 0.24 | 13.0517
8.1.1. | «Строительство ВЛИ-0,4 кВ (ориентировочной протяженностью 0,570 км) отпайкой от ВЛИ-0,4 кВ № 1 ТП-10/0,4/25 кВА по ВЛ-10 кВ № 7 ПС 110/10 кВ «Ярки», установка шкафа 0,23 кВ с коммутационным аппаратом (1 единица) для электроснабжения объекта крестьянского (фермерского) хозяйства, расположенного примерно в 400 м по направлению на север от ориентира х. Логовский Клетского муниципального района Волгоградской области, Клетский РЭС» (34-1-22-00628773 – заявитель ИП глава КФХ Кондратьев В.Г.) | 2024 | 0,4 кВ и ниже | 1 | 5 | 41.4949
8.1.1. | «Установка шкафа 0,22 кВ с коммутационным аппаратом (1 единица), выполнение требований к учёту электроэнергии в соответствии с Постановлением Правительства РФ от 04.05.2012 г. № 442 «О функционирования розничных рынков электрической энергии, полном и (или) частичном ограничении режима потребления электрической энергии» для электроснабжения электрооборудования малоэтажной жилой застройки (индивидуальный жилой дом/садовый/дачный дом), расположенной в Волгоградской области, Киквидзенский район, ст. Преображенская, ул. Речная, в 45 м западнее земельного участка кадастровым номером 34:11:080009:81, «Киквидзенский РЭС» (34-1-22-00666653)» | 2024 | 0,4 кВ и ниже | 1 | 3 | 63.8898
8.1.1. | «Установка шкафа учета 0,22 кВ с коммутационным аппаратом (1 единица) выполнение требований к учёту электроэнергии в соответствии с Постановлением Правительства РФ от 04.05.2012 № 442 «О функционирования розничных рынков электрической энергии, полном и (или) частичном ограничении режима потребления электрической энергии» для электроснабжения «Малоэтажная жилая застройка», расположенных Волгоградская обл., р-н. Михайловский, х. Черемухов, ул. Советская, д. 8, Михайловский РЭС» (34-1-22-00677841) | 2024 | 0,4 кВ и ниже | 1 | 2 | 31.1119
8.1.1. | «Строительство ВЛИ-0,4 кВ (ориентировочной протяженностью 0,030 км) отпайкой от ВЛ-0,4 кВ №1 ТП-10/0,4 кВ №205 по ВЛ-10 кВ №26 ПС 110/10 кВ «Ивановская», установка шкафа 0,22 кВ с коммутационным аппаратом (1 единица) для электроснабжения: малоэтажной жилой застройки (Индивидуальный жилой дом/ Садовый/Дачный дом), расположенной в Волгоградской области, р-н Светлоярский, с. Червленое, ул. Нефтяников, д.1/2, Красноармейский РЭС» (34-1-22-00668265 – заявитель Каштанова С.В.) | 2024 | 0,4 кВ и ниже | 1 | 5 | 22.787
8.1.1. | «Установка шкафа учета 0,22 кВ с коммутационным аппаратом (1 единица) выполнение требований к учёту электроэнергии в соответствии с Постановлением Правительства РФ от 04.05.2012 № 442 «О функционирования розничных рынков электрической энергии, полном и (или) частичном ограничении режима потребления электрической энергии» для электроснабжения малоэтажная застройка «индивидуальный жилой дом/садовый/дачный дом», расположенных Волгоградская обл., р-н. Михайловский, х. Секачи, ул. Мира, д. 11, корп. 2, Михайловский РЭС» (34-1-23-00686083) | 2024 | 0,4 кВ и ниже | 1 | 5 | 21.6535
8.1.1. | «Строительство ВЛИ-0,4 кВ (ориентировочной протяженностью 0,030 км) отпайкой от ВЛ-0,4 кВ №1 ТП-10/0,4 кВ №245 по ВЛ-10 кВ №24 ПС 110/10 кВ «Ерзовка», установка шкафа 0,22 кВ с коммутационным аппаратом (1 единица) для электроснабжения малоэтажная жилая застройка (индивидуальный жилой дом/ садовый/дачный дом), расположенного в Волгоградской области, Городищенский район, р.п. Ерзовка, ул. Первомайская, 44, Городищенский РЭС» (34-1-22-00667129 - заявитель Дубровская Ю.М.) | 2024 | 0,4 кВ и ниже | 1 | 6 | 29.9916
8.1.1. | «Строительство ВЛИ-0,22 кВ (ориентировочной протяженностью 0,045 км) отпайкой от ВЛ-0,4 кВ № 1 ТП-10/0.4 кВ № 353/160 кВА по ВЛ-10 кВ № 22 ПС 110/35/10 кВ «Красная Слобода», установка шкафа 0,22 кВ с коммутационным аппаратом (1 единица) для электроснабжения малоэтажной жилой застройки (индивидуальный жилой дом/ садовый/дачный дом), расположенной в Волгоградской области, Среднеахтубинский район, г. Краснослободск, п. Песчанка, пер. Придорожный, д. 12а. Среднеахтубинский РЭС» (34-1-22-00671929 - заявитель Романенко Д.П.) | 2024 | 0,4 кВ и ниже | 1 | 6 | 30.2483
8.1.1. | «Строительство ВЛИ-0,4 кВ (ориентировочной протяженностью 0,023 км) отпайкой от ВЛ-0,4 кВ №3 ТП-10/0,4 кВ № 5263/160 кВА по ВЛ-10 кВ №4 ПС 110/10 кВ «Перелазовская», установка шкафа 0,23 кВ с коммутационным аппаратом (1 единица) для электроснабжения объекта Малоэтажная жилая застройка (Индивидуальный жилой дом/ Садовый/Дачный дом), расположенного в Волгоградской области, Клетский район, х. Перелазовский ул. Центральная д. 7, Клетский РЭС» (34-1-23-00683845 – заявитель Моисеев Н.С.) | 2024 | 0,4 кВ и ниже | 1 | 3 | 34.2503
8.1.1. | «Установка шкафа 0,22 кВ с коммутационными аппаратами (1 единица), выполнение требований к учёту электроэнергии в соответствии с Постановлением Правительства РФ от 04.05.2012 г. № 442 «О функционирования розничных рынков электрической энергии, полном и (или) частичном ограничении режима потребления электрической энергии» для электроснабжения электрооборудования объекта малоэтажная жилая застройка (индивидуальный жилой дом/садовый/дачный дом), расположенного в Волгоградской области, Киквидзенский район, Завязка, ул. Рабочая, д. 12, «Киквидзенский РЭС» (34-1-23-00695981)» | 2024 | 0,4 кВ и ниже | 1 | 5 | 44.6189
8.1.1. | «Установка шкафа учета 0,23 кВ с коммутационным аппаратом (1 единица), выполнение требований к учёту электроэнергии в соответствии с Постановлением Правительства РФ от 04.05.2012 № 442 «О функционирования розничных рынков электрической энергии, полном и (или) частичном ограничении режима потребления электрической энергии» для электроснабжения энергооборудования недостроенного индивидуального жилого дома, расположенного в Волгоградской области, Новониколаевский район, хутор Алексиковский, улица Центральная, 16в, Новониколаевский РЭС» (34-1-23-00693667)» | 2024 | 0,4 кВ и ниже | 1 | 5 | 26.768
8.1.1. | «Строительство ВЛИ-0,22 кВ (ориентировочной протяженностью 0,110 км) отпайкой от ВЛ-0,4 кВ №5 КТП-10/0,4 кВ № 835 по ВЛ-10 кВ №17 ПС 110/35/10 кВ «Карповская», установка шкафов 0,22 кВ с коммутационными аппаратами (2 единицы) для электроснабжения Гаражей, расположенных в Волгоградская обл., Городищенский р-н. р.п. Новый Рогачик, ул. Гаражная 2-я, гараж № 38, № 29, Пархоменский РЭС» (34-1-23-00686337, 34-1-23-00686317 – заявители Ильин О.И., Мелихова О.А.) | 2024 | 0,4 кВ и ниже | 2 | 8 | 54.2632
8.1.1. | «Установка шкафа учета 0,22 кВ с коммутационным аппаратом (1 единица) выполнение требований к учёту электроэнергии в соответствии с Постановлением Правительства РФ от 04.05.2012 № 442 «О функционирования розничных рынков электрической энергии, полном и (или) частичном ограничении режима потребления электрической энергии» для электроснабжения малоэтажной жилой застройки (индивидуальный жилой дом/садовый/дачный дом), расположенной по адресу: Волгоградская обл., р-н. Среднеахтубинский, СНТ «Волжанка», ул. Абрикосовая, д. 41а, Среднеахтубинский РЭС» (34-1-23-00703501) – Дикань С.Г. | 2024 | 0,4 кВ и ниже | 1 | 3 | 35.1464
8.1.1. | «Строительство ВЛИ-0,22 кВ (ориентировочной протяженностью 0,035 км) отпайкой от ВЛ-0,4 кВ № 3 ТП-10/0,4 кВ № 54/250 кВА по ВЛ-10 кВ №3 ПС 110/10 кВ «Политотдельская», установка шкафа 0,22 кВ с коммутационным аппаратом (1 единица) для электроснабжения бытового вагончика, расположенного: по местоположению установленного относительно ориентира, расположенного в границах участка. Ориентир Волгоградская область, Николаевский район, на территории Политотдельского сельского поселения, с. Политотдельское. Участок находится примерно в 0,5 км по направлению на юго-запад от ориентира Николаевский РЭС» (34-1-23-00692289 - заявитель Никитенко А.В.) | 2024 | 0,4 кВ и ниже | 1 | 3 | 37.5158
8.1.1. | «Строительство ВЛИ-0,4 кВ (ориентировочной протяженностью 0,033 км) отпайкой от ВЛ-0,4 кВ № 1 ТП-10/0,4 кВ № 3920/63 кВА по ВЛ-10 кВ № 5 ПС 110/10 кВ «Боровки», установка шкафа 0,23 кВ с коммутационным аппаратом (1 единица) для электроснабжения малоэтажной жилой застройки (индивидуальный жилой дом/ садовый/дачный дом), расположенной в Волгоградской области, Иловлинский район, х. Авилов, ул. Школьная, д. 5/1, Логовский РЭС» (34-1-23-00689653 – заявитель Эрлаева М.Ш.) | 2024 | 0,4 кВ и ниже | 1 | 4 | 28.7565
8.1.1. | «Строительство ВЛИ-0,22 кВ (ориентировочной протяженностью 0,030 км) отпайкой от ВЛ-0,4 кВ №2 КТП-10/0,4 кВ № 900 по ВЛ-10 кВ № 32 ПС 110/35/10 кВ «Чернышково», установка шкафа 0,22 кВ с коммутационным аппаратом (1 единица), для электроснабжения объекта «ВРУ-0,22 кВ и электрооборудование жилого дома», расположенного в Волгоградской области, Чернышковский район, х. Большетерновой, ул. Молодежная, д. 19/2, Чернышковский РЭС» (34-1-23-00700639 - заявитель Косяк А.В.) | 2024 | 0,4 кВ и ниже | 1 | 2 | 33.9449
8.1.1. | «Строительство ВЛИ-0,4 кВ (ориентировочной протяженностью 0,030 км) отпайкой от ВЛ-0,4 кВ №1 ТП-10/0,4 кВ №424 по ВЛ-10 кВ №2 ПС 35/10 кВ «Чапурники-1», установка шкафа 0,22 кВ с коммутационным аппаратом (1 единица) для электроснабжения: Малоэтажная жилая застройка (Индивидуальный жилой дом/Садовый/Дачный дом), расположенной в Волгоградской области, р-н Светлоярский,с. Малые Чапурники, ул. Сарпинская, д.37, Красноармейский РЭС» (34-1-23-00696921 – заявитель Мержоев Т.С.) | 2024 | 0,4 кВ и ниже | 1 | 3 | 27.5401
8.1.1. | «Строительство ВЛИ-0,4 кВ (ориентировочной протяженностью 0,045 км) отпайкой от ВЛ-0,4 кВ №3 ТП-10/0,4 кВ № 2309 по ВЛ-10 кВ №128 ЭС 10/110 кВ «ВолгоГРЭС», установка шкафа 0,23 кВ с коммутационным аппаратом (1 единица) для электроснабжения малоэтажной жилой застройки, расположенной в Волгоградской обл., г. Волгоград, ул. Деснянская, 8, Городской РЭС» (34-1-23-00700071 – заявитель Кириллова Е.Н.) | 2024 | 0,4 кВ и ниже | 1 | 7 | 44.3515
8.1.1. | «Строительство ВЛИ-0,4 кВ (ориентировочной протяжённостью 0,075 км) отпайкой от ВЛ-0,4 кВ №1 КТП-10/0,4 кВ № 530/250 кВА по ВЛ-10 кВ №15-3 ПС 110/10 кВ «Заводская», установка шкафа 0,23 кВ с коммутационным аппаратом (1 единица) для электроснабжения энергооборудования индивидуального жилого дома, расположенного в Волгоградской области, Новониколаевский район, р.п. Новониколаевский, улица Новосельная, 15, Новониколаевский РЭС» ( 34-1-23-00702389 – заявитель Терещенко Ирина Викторовна) | 2024 | 0,4 кВ и ниже | 1 | 5 | 37.7628
8.1.1. | «Установка шкафа 0,22 кВ с коммутационным аппаратом (1 единица) выполнение требований к учёту электроэнергии в соответствии с Постановлением Правительства РФ от 04.05.2012 № 442 «О функционировании розничных рынков электрической энергии, полном и (или) частичном ограничении режима потребления электрической энергии» для электроснабжения объекта: «Малоэтажная жилая застройка (индивидуальный жилой дом/ Садовый/Дачный дом)», расположенного по адресу: 404196 Волгоградская область, Светлоярский район, п. Приволжский, ул. Шумилова, д. 97, Красноармейский РЭС» (34-1-23-00722433) | 2024 | 0,4 кВ и ниже | 1 | 5 | 23.7907
8.1.1. | «Установка шкафа учета 0,22 кВ с коммутационным аппаратом (1 единица) выполнение требований к учёту электроэнергии в соответствии с Постановлением Правительства РФ от 04.05.2012 № 442 «О функционирования розничных рынков электрической энергии, полном и (или) частичном ограничении режима потребления электрической энергии» для электроснабжения объекта: Малоэтажная жилая застройка (Индивидуальный жилой дом/ Садовый/Дачный дом), расположенного по адресу: 404521, Волгоградская область, р-н Калачевский, п. Пятиморск, ул. Солнечная, д.19, Калачевский РЭС» (34-1-23-00725477) | 2024 | 0,4 кВ и ниже | 1 | 5 | 49.959
8.1.1. | «Установка шкафа учета 0,23 кВ с коммутационным аппаратом (1 единица), выполнение требований к учёту электроэнергии в соответствии с Постановлением Правительства РФ от 04.05.2012 № 442 «О функционирования розничных рынков электрической энергии, полном и (или) частичном ограничении режима потребления электрической энергии» для электроснабжения «малоэтажная жилая застройка», расположенного в Волгоградской области, Нехаевский район, село Солонка, ул.Победы д.11, Нехаевский РЭС» (34-1-23-00721593)» | 2024 | 0,4 кВ и ниже | 1 | 3 | 39.2053
8.1.1. | «Установка шкафа 0,23 кВ с коммутационным аппаратом (1 единица) выполнение требований к учёту электроэнергии в соответствии с Постановлением Правительства РФ от 04.05.2012 № 442 «О функционировании розничных рынков электрической энергии, полном и (или) частичном ограничении режима потребления электрической энергии» для электроснабжения объекта «Аппарат по очистке и продаже воды» расположенного по адресу: Волгоградская область, г. Волгоград, ул. Им. Константина Симонова, 34, Городской РЭС» (34-1-23-00704849) | 2024 | 0,4 кВ и ниже | 1 | 1.7 | 24.3205
8.1.1. | «Строительство ВЛИ-0,4 кВ (ориентировочной протяженностью 0,015 км) отпайкой от ВЛ-0,4 кВ № 4 ТП-6/0,4 кВ № 24/250 кВА по ВЛ-6 кВ № 31 ПС 110/35/6 кВ «Ахтуба», установка шкафа 0,4 кВ с коммутационным аппаратом (1 единица) для электроснабжения малоэтажной жилой застройки (индивидуального жилого дома/ садового/дачного дома), расположенной в Волгоградской области, Среднеахтубинский район, п. Киляковка, ул. Центральная, д. 61. Среднеахтубинский РЭС» (34-1-23-00695109 - заявитель Боровикова В.В.) | 2024 | 0,4 кВ и ниже | 1 | 15 | 45.7449
8.1.1. | «Строительство ВЛИ-0,22 кВ (ориентировочной протяженностью 0,020 км) отпайкой от ВЛ-0,4 кВ № 2 ТП-10/0,4 кВ № 818/25 кВА по ВЛ-10 кВ № 22 ПС 110/35/10 кВ «Красная Слобода», установка шкафа 0,22 кВ с коммутационным аппаратом (1 единица) для электроснабжения нежилой застройки (хозяйственная постройка, нежилое здание), расположенной в Волгоградской области, Среднеахтубинский район, г. Краснослободск, ул. Казачья, д. 3. Среднеахтубинский РЭС» (34-1-23-00696855 – заявитель Никифоров И.М.) | 2024 | 0,4 кВ и ниже | 1 | 3 | 23.0936
8.1.1. | «Строительство ВЛИ-0,4 кВ (ориентировочной протяженностью 0,050 км) отпайкой от ВЛ-0,4 кВ №2 ТП-10/0,4 кВ № 393 по ВЛ-10 кВ №13 ПС 35/10 кВ «Дубовоовражная», установка шкафа 0,22 кВ с коммутационным аппаратом (1 единица) для электроснабжения: гаража, расположенного в Волгоградской области, р-н Светлоярский, с. Дубовый Овраг, ул. Хвастанцева, д.31, Красноармейский РЭС» (34-1-23-00706801 – заявитель Гончарова З.А.) | 2024 | 0,4 кВ и ниже | 1 | 5 | 26.8836
8.1.1. | «Установка шкафа учета 0,22 кВ с коммутационным аппаратом (1 единица) выполнение требований к учёту электроэнергии в соответствии с Постановлением Правительства РФ от 04.05.2012 № 442 «О функционирования розничных рынков электрической энергии, полном и (или) частичном ограничении режима потребления электрической энергии» для электроснабжения жилого дома, расположенного по адресу: Волгоградская обл., р-н. Николаевский, с. Бережновка, ул. Советская, д. 5, Николаевский РЭС» (34-1-23-00706405) – Сизоненко М.В. | 2024 | 0,4 кВ и ниже | 1 | 1 | 29.1134
8.1.1. | «Строительство ВЛИ-0,4 кВ (ориентировочной протяженностью 0,020 км) отпайкой от ВЛ-0,4 кВ №5 ТП-6/0,4 кВ № 554 по ВЛ-6 кВ №3 ПС 110/6 кВ «Яблочная», установка шкафа 0,23 кВ с коммутационным аппаратом (1 единица) для электроснабжения малоэтажной жилой застройки, расположенной в Волгоградской обл., г. Волгоград, ул. Нижневартовская, 22, Городской РЭС» (34-1-23-00706463– заявитель Павлова О.Ю.) | 2024 | 0,4 кВ и ниже | 1 | 6 | 27.8047
8.1.1. | «Установка шкафа учета 0,22 кВ с коммутационным аппаратом (1 единица) выполнение требований к учёту электроэнергии в соответствии с Постановлением Правительства РФ от 04.05.2012 № 442 «О функционирования розничных рынков электрической энергии, полном и (или) частичном ограничении режима потребления электрической энергии» для электроснабжения Малоэтажная жилая застройка (Индивидуальный жилой дом/ Садовый/Дачный дом), расположенный по адресу: Волгоградская обл., р-н. Палласовский, х.Камышовка, ул. Садовая, д.14, Палласовский РЭС» (34-1-23-00724179) – Кизатов Е.Ш. | 2024 | 0,4 кВ и ниже | 1 | 6 | 36.8095
8.1.1. | «Установка шкафа 0,23 кВ с коммутационным аппаратом (1 единица) выполнение требований к учёту электроэнергии в соответствии с Постановлением Правительства РФ от 04.05.2012 № 442 «О функционировании розничных рынков электрической энергии, полном и (или) частичном ограничении режима потребления электрической энергии» для электроснабжения объекта «Малоэтажная жилая застройка» расположенной по адресу: Волгоградская область, г. Волгоград, ул. им. Ползунова, 9б, Городской РЭС» (34-1-23-00726821) | 2024 | 0,4 кВ и ниже | 1 | 3 | 38.5466
8.1.1. | «Установка шкафа учета 0,23 кВ с коммутационным аппаратом (1 единица) выполнение требованиями Постановления Правительства РФ от 04.05.2012 г. №442 «О функционировании розничных рынков электрической энергии, полном и (или) частичном ограничении режима потребления электрической энергии» для электроснабжения объекта Жилой дом, расположенного в Волгоградская обл., р-н. Кумылженский, ст-ца Скуришенская, ул. Ленина, д. 44, кадастровый номер: 34:24:100201:26, Кумылженский РЭС» (34-1-23-00725995) | 2024 | 0,4 кВ и ниже | 1 | 3 | 25.0217
8.1.1. | «Установка шкафа учета 0,23 кВ с коммутационным аппаратом (1 единица), выполнение требований к учёту электроэнергии в соответствии с Постановлением Правительства РФ от 04.05.2012 № 442 «О функционирования розничных рынков электрической энергии, полном и (или) частичном ограничении режима потребления электрической энергии» для электроснабжения энергооборудования недостроенного индивидуального жилого дома, расположенного в Волгоградской области, Новониколаевский район, рп Новониколаевский, улица Левченко, дом 133, Новониколаевский РЭС» (34-1-23-00728711)» | 2024 | 0,4 кВ и ниже | 1 | 5 | 18.6391
8.1.1. | «Установка шкафа учета 0,23 кВ с коммутационным аппаратом (1 единица) на границе земельного участка заявителя выполнение требований к учёту электроэнергии в соответствии с Постановлением Правительства РФ от 04.05.2012 № 442 «О функционирования розничных рынков электрической энергии, полном и (или) частичном ограничении режима потребления электрической энергии» для электроснабжения энергооборудования Малоэтажная жилая застройка (Индивидуальный жилой дом/ Садовый/Дачный дом) от опоры №14, ВЛ-0,4 кВ №1, КТП №4280/40 кВА, ВЛ-10кВ №25, ПС 110кВ Новоаннинская, расположенного в Российская Федерация, Волгоградская обл., р-н. Новоаннинский, ст-ца. Староаннинская, пер Заречный, д. 10, Новоаннинский РЭС» (34-1-23-00729719)» | 2024 | 0,4 кВ и ниже | 1 | 5 | 21.3845
8.1.1. | «Установка шкафа учета 0,22 кВ с коммутационным аппаратом (1 единица) выполнение требований к учёту электроэнергии в соответствии с Постановлением Правительства РФ от 04.05.2012 № 442 «О функционирования розничных рынков электрической энергии, полном и (или) частичном ограничении режима потребления электрической энергии» для электроснабжения «Нежилая застройка (хозяйственная постройка, нежилое здание)», расположенных Волгоградская обл., городской округ город Михайловка, х. Ильменский-1, 40 метров по направлению на северо-запад от ЗУ с КН 34:16:100008:559. КН ЗУ заявителя 34:16:100008:1035. Михайловский РЭС» (34-1-23-00730345) | 2024 | 0,4 кВ и ниже | 1 | 3 | 22.6765
8.1.1. | «Установка шкафа учета 0,22 кВ с коммутационным аппаратом (1 единица) выполнение требований к учёту электроэнергии в соответствии с Постановлением Правительства РФ от 04.05.2012 № 442 «О функционирования розничных рынков электрической энергии, полном и (или) частичном ограничении режима потребления электрической энергии» для электроснабжения малоэтажной жилой застройка (Индивидуальный жилой дом/ Садовый/Дачный дом), расположенной по адресу: Волгоградская обл., р-н. Среднеахтубинский, с.Верхнепогромное, ул. Борцов Революции, д.20, Волжский РЭС» (34-1-23-00730563) – Югай И.Г. | 2024 | 0,4 кВ и ниже | 1 | 6 | 11.6275
8.1.1. | «Установка шкафа учета 0,22кВ с коммутационным аппаратом (1 единица) выполнение требований к учёту электроэнергии в соответствии с Постановлением Правительства РФ от 04.05.2012 № 442 «О функционирования розничных рынков электрической энергии, полном и (или) частичном ограничении режима потребления электрической энергии» для электроснабжения Малоэтажная жилая застройка (Индивидуальный жилой дом/ Садовый/Дачный дом), расположенный по адресу: Волгоградская обл., р-н. Среднеахтубинский, рп Средняя Ахтуба, пер. Закузнецкий, д. 14б, Среднеахтубинский РЭС» (34-1-23-00722167) – Плетнева Е.А. | 2024 | 0,4 кВ и ниже | 1 | 5 | 31.2218
8.1.1. | «Установка шкафа учета 0,4 кВ с коммутационным аппаратом (1 единица) выполнение требований к учёту электроэнергии в соответствии с Постановлением Правительства РФ от 04.05.2012 № 442 «О функционирования розничных рынков электрической энергии, полном и (или) частичном ограничении режима потребления электрической энергии» для электроснабжения жилого дома, расположенного в Волгоградской области, Михайловский район, г. Михайловка, ул. Светлогорская, д. 16, Михайловский РЭС» (34-1-21-00569651) | 2024 | 0,4 кВ и ниже | 1 | 15 | 7.1762
8.1.1. | «Установка шкафа учета 0,4 кВ с коммутационным аппаратом (1 единица) выполнение требований к учёту электроэнергии в соответствии с Постановлением Правительства РФ от 04.05.2012 № 442 «О функционирования розничных рынков электрической энергии, полном и (или) частичном ограничении режима потребления электрической энергии» для электроснабжения жилого дома, расположенного в Волгоградской области, Михайловский район, х. Ильменский 1-й, ул. Пугачева, д. 1, Михайловский РЭС» (34-1-21-00554749) | 2024 | 0,4 кВ и ниже | 1 | 12 | 14.2925
8.1.1. | «Установка шкафа учета 0,4 кВ с коммутационным аппаратом (1 единица) выполнение требований к учёту электроэнергии в соответствии с Постановлением Правительства РФ от 04.05.2012 № 442 «О функционирования розничных рынков электрической энергии, полном и (или) частичном ограничении режима потребления электрической энергии» для электроснабжения электрооборудования жилого дома, расположенного в Волгоградской области, р-н Михайловский, п. Отрадное, пер. Деревенский, д. 3. Михайловский РЭС» (34-1-21-00579715) | 2024 | 0,4 кВ и ниже | 1 | 15 | 7.3308
8.1.1. | «Установка шкафа учета 0,4 кВ с коммутационным аппаратом (1 единица) выполнение требований к учёту электроэнергии в соответствии с Постановлением Правительства РФ от 04.05.2012 № 442 «О функционирования розничных рынков электрической энергии, полном и (или) частичном ограничении режима потребления электрической энергии» для электроснабжения электрооборудования жилого дома, расположенного в Волгоградской области, р-н Михайловский, х. Страховский, пер. Центральный, д. 1, кв. 3. Михайловский РЭС» (34-1-21-00580329) | 2024 | 0,4 кВ и ниже | 1 | 15 | 15.2027
8.1.1. | «Установка шкафа учета 0,4 кВ с коммутационным аппаратом (1 единица) выполнение требований к учёту электроэнергии в соответствии с Постановлением Правительства РФ от 04.05.2012 № 442 «О функционирования розничных рынков электрической энергии, полном и (или) частичном ограничении режима потребления электрической энергии» для электроснабжения электрооборудования жилого дома, расположенного в Волгоградской области, р-н Михайловский, с. Староселье, ул. Поперечная, д. 4, корп. А. Михайловский РЭС» (34-1-21-00586303) | 2024 | 0,4 кВ и ниже | 1 | 15 | 14.4312
8.1.1. | «Установка шкафа учета 0,4 кВ с коммутационным аппаратом (1 единица) выполнение требований к учёту электроэнергии в соответствии с Постановлением Правительства РФ от 04.05.2012 № 442 «О функционирования розничных рынков электрической энергии, полном и (или) частичном ограничении режима потребления электрической энергии» для электроснабжения «Объекта наружного освещения», расположенного по адресу: Российская Федерация, 403526, Волгоградская область, Фроловский район, х. Красные Липки от ТП-6333, Фроловский РЭС» (34-1-21-00585717) | 2024 | 0,4 кВ и ниже | 1 | 1 | 9.2602
8.1.1. | «Установка шкафа учета 0,4 кВ с коммутационным аппаратом (1 единица) выполнение требований к учёту электроэнергии в соответствии с Постановлением Правительства РФ от 04.05.2012 № 442 «О функционирования розничных рынков электрической энергии, полном и (или) частичном ограничении режима потребления электрической энергии» для электроснабжения электрооборудования жилого дома, расположенного в Волгоградской области, р-н Михайловский, х. Поддубный, ул. Поперечная, д. 5, Михайловский РЭС» (34-1-21-00594733) | 2024 | 0,4 кВ и ниже | 1 | 13 | 15.485
8.1.1. | «Установка шкафа учета 0,4 кВ с коммутационным аппаратом (1 единица) выполнение требований к учёту электроэнергии в соответствии с Постановлением Правительства РФ от 04.05.2012 № 442 «О функционирования розничных рынков электрической энергии, полном и (или) частичном ограничении режима потребления электрической энергии» для электроснабжения «Электрооборудование жилого дома», расположенных 403327 Российская Федерация, Волгоградская обл., р-н. Михайловский, х. Ильменский 1-й, ул. Лермонтова, д. 2б» (34-1-21-00610475) | 2024 | 0,4 кВ и ниже | 1 | 15 | 15.7511
8.1.1. | «Установка шкафа учета 0,23 кВ с коммутационным аппаратом (1 единица) выполнение требований к учёту электроэнергии в соответствии с Постановлением Правительства РФ от 04.05.2012 № 442 «О функционирования розничных рынков электрической энергии, полном и (или) частичном ограничении режима потребления электрической энергии» для электроснабжения объекта наружного освещения, расположенного по адресу: Российская Федерация, 403511, Волгоградская обл., р-н Фроловский, х. Калиновский, от ТП-6102, Фроловский РЭС» (34-1-21-00617013) | 2024 | 0,4 кВ и ниже | 1 | 1 | 17.8228
8.1.1. | «Установка шкафа учета 0,4 кВ с коммутационным аппаратом (1 единица) выполнение требований к учёту электроэнергии в соответствии с Постановлением Правительства РФ от 04.05.2012 № 442 «О функционировании розничных рынков электрической энергии, полном и (или) частичном ограничении режима потребления электрической энергии» для электроснабжения Электрооборудование садового дома, расположенного в Российская Федерация, 403071, Волгоградская область, Иловлинский район, р.п. Иловля, СТ «Заречный», уч. 58, кадастровый номер № 34:08:120203:243, Логовский РЭС» (34-1-22-00635979) | 2024 | 0,4 кВ и ниже | 1 | 15 | 6.8194
8.1.1. | «Установка шкафа учета 0,23 кВ с коммутационным аппаратом (1 единица) выполнение требований к учёту электроэнергии в соответствии с Постановлением Правительства РФ от 04.05.2012 № 442 «О функционирования розничных рынков электрической энергии, полном и (или) частичном ограничении режима потребления электрической энергии» для электроснабжения «Объектов наружного освещения», расположенных по адресу: Российская Федерация, Волгоградская область, Фроловский район, ст-ца Малодельская от ТП-6907, Фроловский РЭС» (34-1-22-00639795) | 2024 | 0,4 кВ и ниже | 1 | 0.5 | 33.3224
8.1.1. | «Установка шкафа учета 0,4 кВ с коммутационным аппаратом (1 единица) выполнение требований к учёту электроэнергии в соответствии с Постановлением Правительства РФ от 04.05.2012 г. № 442 «О функционировании розничных рынков электрической энергии, полном и (или) частичном ограничении режима потребления электрической энергии» для электроснабжения «Электрооборудование жилого дома», расположенных по адресу: Российская Федерация, Волгоградская область, Иловлинский район, ст. Качалино, ул. Лесная, д.33, Логовский РЭС» (34-1-22-00640341)» | 2024 | 0,4 кВ и ниже | 1 | 12 | 6.8999
8.1.1. | «Установка шкафа учета 0,4 кВ с коммутационным аппаратом (1 единица) выполнение требований к учёту электроэнергии в соответствии с Постановлением Правительства РФ от 04.05.2012 г. № 442 «О функционировании розничных рынков электрической энергии, полном и (или) частичном ограничении режима потребления электрической энергии» для электроснабжения «Электрооборудование жилого дома», расположенных по адресу: Российская Федерация, Волгоградская область, Иловлинский район, х. Краснодонский, ул. Луговая, д. 10, Логовский РЭС» (34-1-22-00656265)» | 2024 | 0,4 кВ и ниже | 1 | 15 | 9.6927
8.1.1. | «Установка шкафа учета 0,4 кВ с коммутационным аппаратом (1 единица) выполнение требованиями Постановления Правительства РФ от 4 мая 2012 г.№442 «О функционировании розничных рынков электрической энергии, полном и (или) частичном ограничении режима потребления электрической энергии» для электроснабжения уличного освещения, расположенного в Волгоградская область, Кумылженский район, х.Филин, ул. Центральная дом 19, Кумылженский РЭС» (34-1-22-00654737) | 2024 | 0,4 кВ и ниже | 1 | 9 | 9.1362
8.1.1. | «Установка шкафа учета 0,22 кВ с коммутационным аппаратом (1 единица) выполнение требований к учёту электроэнергии в соответствии с Постановлением Правительства РФ от 04.05.2012 г. № 442 «О функционировании розничных рынков электрической энергии, полном и (или) частичном ограничении режима потребления электрической энергии» для электроснабжения «Малоэтажная жилая застройка (Индивидуальный жилой дом/ Садовый/ дачный дом)», расположенных по адресу: Российская Федерация, Волгоградская область, Иловлинский район, х. Каменский, Логовский РЭС» (34-1-22-00667093)» | 2024 | 0,4 кВ и ниже | 1 | 5 | 6.8483
8.1.1. | «Установка шкафа учета 0,22 кВ с коммутационным аппаратом (1 единица) выполнение требований к учёту электроэнергии в соответствии с Постановлением Правительства РФ от 04.05.2012 г. № 442 «О функционировании розничных рынков электрической энергии, полном и (или) частичном ограничении режима потребления электрической энергии» для электроснабжения «Гараж», расположенных по адресу: Российская Федерация, Волгоградская область, Иловлинский район, р.п. Иловля, ул. Объездная, д. 3/165, Логовский РЭС» (34-1-22-00676973)» | 2024 | 0,4 кВ и ниже | 1 | 5 | 15.0661
8.1.1. | «Строительство ВЛИ-0,4 кВ (ориентировочной протяженностью 0,127 км) от РУ-0,4 кВ ТП-10/0,4 кВ №1807/160 кВА по ВЛ-10 кВ №8 -2 ПС 110/10 кВ «Арчединская», установка шкафа 0,22 кВ с коммутационным аппаратом (1 единица) для электроснабжения объекта: малоэтажная жилая застройка (индивидуальный жилой дом/ Садовый/Дачный дом), расположенной в Волгоградской обл., р-н. Михайловский, х. Демочкин, ул. Дачная, д. 15, Михайловский РЭС» (34-1-23-00702147 – заявитель Байраков А.В.) | 2024 | 0,4 кВ и ниже | 1 | 5 | 29.3304
8.1.1. | «Строительство ВЛИ-0,22 кВ (ориентировочной протяжённостью 0,120 км) отпайкой от ВЛ-0,4 кВ №2 КТП № 802/63 кВА по ВЛ-10 кВ № 12-14 ПС 110/35/10 кВ «Киквидзе-2», установка шкафа 0,22 кВ с коммутационным аппаратом (1 единица) для электроснабжения объекта животноводства, расположенного в Волгоградской области, Киквидзенский район, х. Лестюхин, Киквидзенский РЭС» (34-1-23-00702009 – заявитель Захаров Андрей Николаевич) | 2024 | 0,4 кВ и ниже | 1 | 5 | 36.9337
8.1.1. | «Установка шкафа учета 0,22 кВ с коммутационным аппаратом (1 единица) выполнение требований к учёту электроэнергии в соответствии с Постановлением Правительства РФ от 04.05.2012 № 442 «О функционировании розничных рынков электрической энергии, полном и (или) частичном ограничении режима потребления электрической энергии» для электроснабжения «Малоэтажная жилая застройка (Индивидуальный жилой дом/ Садовый/ дачный дом)», расположенных по адресу: Российская Федерация, Волгоградская область, Иловлинский район, х. Стародонской, ул. Набережная, д. 31А, Логовский РЭС» (34-1-23-00706409)» | 2024 | 0,4 кВ и ниже | 1 | 5 | 15.3334
8.1.1. | «Строительство ВЛИ-0,4 кВ (ориентировочной протяженностью 0,136 км) от РУ-0,4 кВ КТП-10/0,4 кВ №1501/63 кВА по ВЛ-10 кВ №13 ПС 110/10 кВ «Арчединская», установка шкафа 0,22 кВ с коммутационным аппаратом (1 единица) для электроснабжения объекта: малоэтажная жилая застройка, расположенного в Волгоградской обл., р-н. Михайловский, ст-ца Арчединская, ул. Продольная. д. 13, Михайловский РЭС» (34-1-23-00706633 - заявитель Сухов Д.В.) | 2024 | 0,4 кВ и ниже | 1 | 5 | 24.4689
8.1.1. | «Строительство ВЛИ-0,22 кВ (ориентировочной протяженностью 0,030 км) отпайкой от ВЛ-0,4 кВ № 2 ТП-10/0,4 кВ ТП № 111/60 кВА по ВЛ-10 кВ № 14 ПС 35/10 кВ «Чайка», установка шкафа 0,22 кВ с коммутационным аппаратом (1 единица) для электроснабжения малоэтажной жилой застройки (индивидуального жилого дома/садового/дачного дома), расположенной в Волгоградской области, Среднеахтубинский район, п. Красный, ул. Вишневая, д. 14 а. Среднеахтубинский РЭС» (34-1-23-00709993 – заявитель Трофимова С.С.) | 2024 | 0,4 кВ и ниже | 1 | 10 | 44.804
8.1.1. | «Строительство ВЛИ-0,4 кВ (ориентировочной протяжённостью 0,070 км) от отпайкой от ВЛ-0,4 кВ №2 КТП-10/0,4 кВ № 565/250 кВА по ВЛ-10 кВ №17-9 «Элеваторная» от ВЛ-10 кВ №5-7 ПС 110/10 кВ «Заводская», установка шкафа 0,23 кВ с коммутационным аппаратом (1 единица) для электроснабжения энергооборудования жилого дома, расположенного в Волгоградской области, Новониколаевский район, х. Алексиковский, улица Спортивная, дом 12а, кадастровый номер земельного участка 34:20:040001:640, Новониколаевский РЭС» (34-1-23-00711687 – заявитель Захарова Е.Г.) | 2024 | 0,4 кВ и ниже | 1 | 5 | 28.8532
8.1.1. | «Строительство ВЛИ-0,4кВ (ориентировочной протяженностью 0,050 км) отпайкой от ВЛ-0,4 кВ №2 ТП-10/0,4 кВ № 833 по ВЛ-10 кВ №17 ПС 110/35/10 кВ «Карповская», установка шкафа 0,22 кВ с коммутационным аппаратом (1 единица), для электроснабжения малоэтажной жилой застройки, расположенной в Волгоградская обл., Городищенский р-н. с. Карповка, ул. 51 Гвардейской Дивизии, д. 59, Пархоменский РЭС» (34-1-23-00710865 - заявитель Глоденко Е.А.) | 2024 | 0,4 кВ и ниже | 1 | 6 | 34.5422
8.1.1. | «Строительство ВЛИ-0,4 кВ (ориентировочной протяженностью 0,150 км) отпайкой от ВЛ-0,4 кВ №4 ТП-10/0,4 кВ № 962 по ВЛ-10 кВ №3 ПС 110/35/10 кВ «Ильевка», установка шкафов 0,22 кВ с коммутационными аппаратами (2 единицы), установка шкафа 0,4 кВ с коммутационным аппаратом (1 единица) для электроснабжения малоэтажных жилых застроек (Индивидуальный жилой дом/ Садовый/Дачный дом), расположенных в Волгоградской области, Калачевский район, п. Пятиморск, ул. Солнечная, д.25, д.27, д.29», Калачевский РЭС (34-1-23-00712505, 34-1-23-00712485, 34-1-23-00719807 – заявители Глазкова А.С., Глазкова Н.В., Максимов Ю.Ф. ) | 2024 | 0,4 кВ и ниже | 3 | 20 | 102.6263
8.1.1. | «Установка шкафа учета 0,23 кВ с коммутационным аппаратом (1 единица) выполнение требованиями Постановления Правительства РФ от 4 мая 2012 г.№442 «О функционировании розничных рынков электрической энергии, полном и (или) частичном ограничении режима потребления электрической энергии» для электроснабжения объекта жилой дом, расположенного в Волгоградская область, р-н Кумылженский, ст-ца Глазуновская, пер. Лесной, д. 7, к.н. 34:24:090402:300, Кумылженский РЭС» (34-1-23-00715919) | 2024 | 0,4 кВ и ниже | 1 | 3 | 23.466
8.1.1. | «Установка шкафа учета 0,22 кВ с коммутационным аппаратом (1 единица) выполнение требований к учёту электроэнергии в соответствии с Постановлением Правительства РФ от 04.05.2012 № 442 «О функционировании розничных рынков электрической энергии, полном и (или) частичном ограничении режима потребления электрической энергии» для электроснабжения «Малоэтажная жилая застройка (Индивидуальный жилой дом/ Садовый/ дачный дом)», расположенных по адресу: Российская Федерация, Волгоградская область, Иловлинский район, х. Авилов, ул. Молодежная, д. 4, Логовский РЭС» (34-1-23-00717751)» | 2024 | 0,4 кВ и ниже | 1 | 5 | 24.3479
8.1.1. | «Строительство ЛЭП-0,4 кВ (ориентировочной протяженностью 0,025 км) отпайкой от ВЛ-0,4 кВ №3 ТП-10/0,4 кВ №573 по ВЛ-10 кВ №10 ПС 110/6/10 кВ «Райгород-2», установка шкафа 0,22 кВ с коммутационным аппаратом (1 единица) для электроснабжения: малоэтажной жилой застройки, расположенной в Волгоградской области, р-н Светлоярский, с. Райгород, пер. Широкий, д.7, Красноармейский РЭС» (34-1-23-00718877 – заявитель Максимов А.В.) | 2024 | 0,4 кВ и ниже | 1 | 5 | 31.4201
8.1.1. | «Установка шкафа 0,23 кВ с коммутационным аппаратом (1 единица) выполнение требований к учёту электроэнергии в соответствии с Постановлением Правительства РФ от 04.05.2012 № 442 «О функционировании розничных рынков электрической энергии, полном и (или) частичном ограничении режима потребления электрической энергии» для электроснабжения объекта «Нежилое помещение в многоквартирном доме» расположенного по адресу: Волгоградская область, г. Волгоград, ул. Циолковского, 21, Городской РЭС» (34-1-23-00727025) | 2024 | 0,4 кВ и ниже | 1 | 3 | 23.1145
8.1.1. | «Установка шкафа 0,23 кВ с коммутационным аппаратом (1 единица) выполнение требований к учёту электроэнергии в соответствии с Постановлением Правительства РФ от 04.05.2012 № 442 «О функционировании розничных рынков электрической энергии, полном и (или) частичном ограничении режима потребления электрической энергии» для электроснабжения объекта «Гараж» расположенной по адресу: Волгоградская область, г. Волгоград, мкр. 129, гаражный бокс 55, Городской РЭС» (34-1-23-00729591) | 2024 | 0,4 кВ и ниже | 1 | 2 | 35.5802
8.1.1. | «Установка шкафа учета 0,22 кВ с коммутационным аппаратом (1 единица) выполнение требований к учёту электроэнергии в соответствии с Постановлением Правительства РФ от 04.05.2012 № 442 «О функционирования розничных рынков электрической энергии, полном и (или) частичном ограничении режима потребления электрической энергии» для электроснабжения малоэтажной жилой застройка (Индивидуальный жилой дом/ Садовый/Дачный дом), расположенной по адресу: Волгоградская обл., р-н. Среднеахтубинский, п.Рыбачий, ул.Октябрьская, д.10, Среднеахтубинский РЭС» (34-1-23-00730413) – Писакина Л.П. | 2024 | 0,4 кВ и ниже | 1 | 5 | 44.6719
8.1.1. | «Установка шкафа учета 0,23 кВ с коммутационным аппаратом (1 единица), выполнение требований к учёту электроэнергии в соответствии с Постановлением Правительства РФ от 04.05.2012 № 442 «О функционирования розничных рынков электрической энергии, полном и (или) частичном ограничении режима потребления электрической энергии» для электроснабжения «малоэтажная жилая застройка», расположенного в Волгоградской области, Нехаевский район, хутор Мазинский, ул.Центральная д.9, Нехаевский РЭС» (34-1-23-00732733)» | 2024 | 0,4 кВ и ниже | 1 | 1 | 33.0896
8.1.1. | «Установка прибора учета 0,22 кВ (1 единица), выполнение требований к учету электроэнергии в соответствии с Постановлением Правительства РФ от 04.05.2012 № 442 «О функционировании розничных рынков электрической энергии, полном и (или) частичном ограничении режима потребления электрической энергии» для электроснабжения объекта: «Малоэтажная жилая застройка (Индивидуальный жилой дом/ Садовый/Дачный дом)», расположенного по адресу: Российская Федерация, Волгоградская обл., р-н Иловлинский, р.п. Иловля, ст «Заречный» №77, «Логовский РЭС» (34-1-23-00731539) | 2024 | 0,4 кВ и ниже | 1 | 5 | 23.6515
8.1.1. | «Установка шкафа учета 0,22 кВ с коммутационным аппаратом (1 единица) выполнение требований к учёту электроэнергии в соответствии с Постановлением Правительства РФ от 04.05.2012 г. № 442 «О функционировании розничных рынков электрической энергии, полном и (или) частичном ограничении режима потребления электрической энергии» для электроснабжения объекта «Индивидуальный жилой дом», расположенного в Волгоградской области, Октябрьского района, с. Аксай, ул. Степная, д. 67а, Октябрьский РЭС» (34-1-23-00733089)» | 2024 | 0,4 кВ и ниже | 1 | 5 | 28.4435
8.1.1. | «Установка шкафа учета 0,23 кВ с коммутационным аппаратом (1 единица) выполнение требований к учёту электроэнергии в соответствии с Постановлением Правительства РФ от 04.05.2012 г. № 442 «О функционировании розничных рынков электрической энергии, полном и (или) частичном ограничении режима потребления электрической энергии» для электроснабжения объекта «Малоэтажная жилая застройка (Индивидуальный жилой дом/ Садовый/Дачный дом)», расположенного в Волгоградской области, Суровикинского района, х. Ближнеосиновский, ул. Садовая, д. 9 Суровикинский РЭС» (34-1-23-00735921)» | 2024 | 0,4 кВ и ниже | 1 | 5 | 43.5235
8.1.1. | «Установка прибора учета 0,22 кВ (1 единица), выполнение требований к учету электроэнергии в соответствии с Постановлением Правительства РФ от 04.05.2012г. № 442 «О функционировании розничных рынков электрической энергии, полном и (или) частичном ограничении режима потребления электрической энергии» для электроснабжения объекта: малоэтажная жилая застройка (Индивидуальный жилой дом/ Садовый/Дачный дом), расположенный по адресу: 403809 Российская Федерация, Волгоградская обл., р-н. Котовский, с. Коростино, ул. Заречная, д. 32, Котовский РЭС» (34-1-23-00735849) | 2024 | 0,4 кВ и ниже | 1 | 5 | 26.0285
8.1.1. | «Установка шкафа учета 0,22 кВ с коммутационным аппаратом (1 единица) выполнение требований к учёту электроэнергии в соответствии с Постановлением Правительства РФ от 04.05.2012 № 442 «О функционирования розничных рынков электрической энергии, полном и (или) частичном ограничении режима потребления электрической энергии» для электроснабжения объекта: Малоэтажная жилая застройка (Индивидуальный жилой дом/ Садовый/Дачный дом), расположенного по адресу: Волгоградская область, Калачевский район, г. Калач-на-Дону, СНТ «Дон», ул. Продольная, д.95, Калачевский РЭС» (34-1-23-00735205) | 2024 | 0,4 кВ и ниже | 1 | 3 | 61.1844
8.1.1. | «Установка шкафа учета 0,22 кВ с коммутационным аппаратом (1 единица) выполнение требований к учёту электроэнергии в соответствии с Постановлением Правительства РФ от 04.05.2012 № 442 «О функционирования розничных рынков электрической энергии, полном и (или) частичном ограничении режима потребления электрической энергии» для электроснабжения Малоэтажная жилая застройка (Индивидуальный жилой дом/ Садовый/Дачный дом), расположенной по адресу: Волгоградская обл., р-н. Быковский, п.Победа, ул. Молодежная, д.5, Быковский РЭС» (34-1-23-00733037) – Кисленко Л.В. | 2024 | 0,4 кВ и ниже | 1 | 5 | 34.4731
8.1.1. | «Установка шкафа 0,4 кВ с коммутационным аппаратом (1 единица) выполнение требований к учёту электроэнергии в соответствии с Постановлением Правительства РФ от 04.05.2012 № 442 «О функционировании розничных рынков электрической энергии, полном и (или) частичном ограничении режима потребления электрической энергии» для электроснабжения объекта «Нежилое помещение в многоквартирном доме» расположенной по адресу: Волгоградская область, г. Волгоград, ул. Грушевская 8, 10, нежилое помещение 1024, Городской РЭС» (34-1-23-00733933) | 2024 | 0,4 кВ и ниже | 1 | 3 | 19.8061
8.1.1. | «Установка шкафа учета 0,22 кВ с коммутационным аппаратом (1 единица) выполнение требований к учёту электроэнергии в соответствии с Постановлением Правительства РФ от 04.05.2012 № 442 «О функционирования розничных рынков электрической энергии, полном и (или) частичном ограничении режима потребления электрической энергии» для электроснабжения объекта: Гараж, расположенного по адресу: 404519, Волгоградская область, Калачевский район, х. Логовский, ул. Южная, д. 49, Калачевский РЭС» (34-1-23-00733875) | 2024 | 0,4 кВ и ниже | 1 | 3 | 60.0848
8.1.1. | «Установка шкафа 0,23 кВ с коммутационным аппаратом (1 единица) выполнение требований к учёту электроэнергии в соответствии с Постановлением Правительства РФ от 04.05.2012 № 442 «О функционирования розничных рынков электрической энергии, полном и (или) частичном ограничении режима потребления электрической энергии» для электроснабжения объекта «Малоэтажная жилая застройка (Индивидуальный жилой дом/Садовый/Дачный дом)» расположенного в Волгоградской области, Алексеевский район, ст. Усть-Бузулукская, пер. Кирова, д.15 Алексеевский РЭС» (34-1-23-00737025)» | 2024 | 0,4 кВ и ниже | 1 | 5 | 33.7996
8.1.1. | «Установка шкафа учета 0,22кВ с коммутационным аппаратом (1 единица) выполнение требований к учёту электроэнергии в соответствии с Постановлением Правительства РФ от 04.05.2012 № 442 «О функционирования розничных рынков электрической энергии, полном и (или) частичном ограничении режима потребления электрической энергии» для электроснабжения Малоэтажная жилая застройка (Индивидуальный жилой дом/ Садовый/Дачный дом),, расположенной по адресу: Волгоградская обл., р-н. Ленинский, с. Царев, ул.Бегичева, д. 6, Ленинский РЭС» (34-1-23-00737371) – Берникова Л.Г. | 2024 | 0,4 кВ и ниже | 1 | 15 | 35.1529
8.1.1. | «Установка шкафа 0,22 кВ с коммутационным аппаратом (1 единица) выполнение требований к учёту электроэнергии в соответствии с Постановлением Правительства РФ от 04.05.2012 № 442 «О функционировании розничных рынков электрической энергии, полном и (или) частичном ограничении режима потребления электрической энергии» для электроснабжения объекта: «Малоэтажная жилая застройка (Индивидуальный жилой дом/ Садовый/Дачный дом)», расположенного по адресу: 404177 Российская Федерация, Волгоградская обл., р-н. Светлоярский, с. Цаца, ул. Центральная, д. 157, Красноармейский РЭС» (34-1-23-00737609 – заявитель Фомиченко Сергей Павлович) | 2024 | 0,4 кВ и ниже | 1 | 5 | 28.1468
8.1.1. | «Установка шкафа 0,22 кВ с коммутационным аппаратом (1 единица) выполнение требований к учёту электроэнергии в соответствии с Постановлением Правительства РФ от 04.05.2012 № 442 «О функционировании розничных рынков электрической энергии, полном и (или) частичном ограничении режима потребления электрической энергии» для электроснабжения объекта: «Малоэтажная жилая застройка (Индивидуальный жилой дом/ Садовый/Дачный дом)», расположенного по адресу: 404180 Российская Федерация, Волгоградская обл., р-н. Светлоярский, п. Кирова, ул. Кирова, д. 8а, Красноармейский РЭС» (34-1-24-00737915) | 2024 | 0,4 кВ и ниже | 1 | 5 | 46.6498
8.1.1. | «Установка шкафа учета 0,22 кВ с коммутационным аппаратом (1 единица) выполнение требований к учёту электроэнергии в соответствии с Постановлением Правительства РФ от 04.05.2012 № 442 «О функционирования розничных рынков электрической энергии, полном и (или) частичном ограничении режима потребления электрической энергии» для электроснабжения объекта: Малоэтажная жилая застройка (Индивидуальный жилой дом/ Садовый/Дачный дом), расположенного по адресу: 404543, Волгоградская область, Калачевский район, х. Степной, ул. Степная, д.2, Калачевский РЭС» (34-1-23-00737449) | 2024 | 0,4 кВ и ниже | 1 | 5 | 43.0786
8.1.1. | «Установка шкафа 0,22 кВ с коммутационным аппаратом (1 единица) выполнение требований к учёту электроэнергии в соответствии с Постановлением Правительства РФ от 04.05.2012 № 442 «О функционировании розничных рынков электрической энергии, полном и (или) частичном ограничении режима потребления электрической энергии» для электроснабжения объекта: «Малоэтажная жилая застройка (Индивидуальный жилой дом/ Садовый/Дачный дом)», расположенного по адресу: Российская Федерация, Волгоградская обл., г. Волгоград, нп. Сарпинский Остров, х. Бекетовский перекат, Красноармейский РЭС» (34-1-23-00736991) | 2024 | 0,4 кВ и ниже | 1 | 5 | 26.91
8.1.1. | «Установка шкафа 0,22 кВ с коммутационным аппаратом (1 единица) выполнение требований к учёту электроэнергии в соответствии с Постановлением Правительства РФ от 04.05.2012 № 442 «О функционировании розничных рынков электрической энергии, полном и (или) частичном ограничении режима потребления электрической энергии» для электроснабжения объекта «Малоэтажная жилая застройка (Индивидуальный жилой дом/Садовый/ Дачный дом)», расположенного по адресу: Волгоградская обл., Светлоярский р-н. п. Северный, ул. Школьная, д.6/2, Пархоменский РЭС» (34-1-23-00732311) | 2024 | 0,4 кВ и ниже | 1 | 3 | 32.8592
8.1.1. | «Установка шкафа 0,22 кВ с коммутационным аппаратом (1 единица) выполнение требований к учёту электроэнергии в соответствии с Постановлением Правительства РФ от 04.05.2012 № 442 «О функционировании розничных рынков электрической энергии, полном и (или) частичном ограничении режима потребления электрической энергии» для электроснабжения объекта: «Гараж», расположенного по адресу: 404181 Российская Федерация, Волгоградская обл., р-н. Светлоярский, с. Большие Чапурники ул. Новостройка, Красноармейский РЭС» (34-1-24-00740691) | 2024 | 0,4 кВ и ниже | 1 | 5 | 27.0258
8.1.1. | «Установка прибора учета 0,22 кВ (1 единица), выполнение требований к учету электроэнергии в соответствии с Постановлением Правительства РФ от 04.05.2012 № 442 «О функционировании розничных рынков электрической энергии, полном и (или) частичном ограничении режима потребления электрической энергии» для электроснабжения объекта «Малоэтажная жилая застройка (Индивидуальный жилой дом/ Садовый/Дачный дом)», расположенного в Волгоградская обл., р-н. Еланский, с. Краишево, ул. Куйбышева, д. 46, Еланский РЭС» (34-1-24-00742591 – заявитель Кузнецова Т.И.) | 2024 | 0,4 кВ и ниже | 1 | 4 | 29.4546
8.1.1. | «Установка шкафа 0,22 кВ с коммутационным аппаратом (1 единица) выполнение требований к учёту электроэнергии в соответствии с Постановлением Правительства РФ от 04.05.2012 № 442 «О функционирования розничных рынков электрической энергии, полном и (или) частичном ограничении режима потребления электрической энергии» для электроснабжения объекта: Малоэтажная жилая застройка (Индивидуальный жилой дом/ Садовый/Дачный дом), расположенного по адресу: 404532, Волгоградская область, Калачевский район, ст-ца. Голубинская, пер. Речной, д.1/1, Калачевский РЭС» (34-1-24-00741159) | 2024 | 0,4 кВ и ниже | 1 | 5 | 51.0974
8.1.1. | «Установка шкафа учета 0,22 кВ с коммутационным аппаратом (1 единица) выполнение требований к учёту электроэнергии в соответствии с Постановлением Правительства РФ от 04.05.2012 № 442 «О функционирования розничных рынков электрической энергии, полном и (или) частичном ограничении режима потребления электрической энергии» для электроснабжения Малоэтажная жилая застройка (Индивидуальный жилой дом/ Садовый/Дачный дом), расположенной по адресу: Волгоградская обл., р-н. Ленинский, с.Заплавное, ул. Ахтубинская, д.19, Ленинский РЭС» (34-1-24-00741401) – Смирнов В.Ф. | 2024 | 0,4 кВ и ниже | 1 | 2 | 29.287
8.1.1. | «Установка шкафа учета 0,22 кВ с коммутационным аппаратом (1 единица) выполнение требований к учёту электроэнергии в соответствии с Постановлением Правительства РФ от 04.05.2012 № 442 «О функционирования розничных рынков электрической энергии, полном и (или) частичном ограничении режима потребления электрической энергии» для электроснабжения наружного освещения, расположенного в Волгоградской области, Серафимовский район, х. Крутовский, Серафимовский РЭС» (34-1-21-00572551) | 2024 | 0,4 кВ и ниже | 1 | 0.7 | 16.9479
8.1.1. | «Установка шкафа учета 0,23 кВ с коммутационным аппаратом (1 единица) выполнение требований к учёту электроэнергии в соответствии с Постановлением Правительства РФ от 04.05.2012 № 442 «О функционирования розничных рынков электрической энергии, полном и (или) частичном ограничении режима потребления электрической энергии» для электроснабжения малоэтажной жилой застройки, расположенной в Волгоградской области, р-н. Серафимовичский, х. Трясиновский, ул. Октябрьская, д. 10. Серафимовичский РЭС» (34-1-21-00576665). | 2024 | 0,4 кВ и ниже | 1 | 5 | 16.4541
8.1.1. | «Установка шкафа учета 0,4кВ с коммутационным аппаратом (1 единица) выполнение требований к учёту электроэнергии в соответствии с Постановлением Правительства РФ от 04.05.2012 № 442 «О функционирования розничных рынков электрической энергии, полном и (или) частичном ограничении режима потребления электрической энергии» для электроснабжения Малоэтажная жилая застройка (Индивидуальный жилой дом/ Садовый/Дачный дом), расположенной по адресу: Волгоградская обл., р-н. Среднеахтубинский, х.Закутский, ул.Октябрьская, д.6а, Среднеахтубинский РЭС» (34-1-23-00708649) – Наумов М.А. | 2024 | 0,4 кВ и ниже | 1 | 10 | 75.7986
8.1.1. | «Строительство ЛЭП-0,4 кВ (ориентировочной протяженностью 0,060 км) отпайкой от ВЛ-0,4 кВ №2 ТП-10/0,4 кВ № 1230 по ВЛ-10 кВ №5 ПС 35/10 кВ «Чапурники-1», установка шкафа 0,22 кВ с коммутационным аппаратом (1 единица) для электроснабжения гаража, расположенного в Волгоградской области, Светлоярский район, с. Большие Чапурники, микрорайон №1, бокс 41, Красноармейский РЭС» (34-1-23-00718957 – заявитель Тиненская Г.В.) | 2024 | 0,4 кВ и ниже | 1 | 5 | 24.8306
8.1.1. | «Установка шкафа учета 0,22 кВ с коммутационным аппаратом (1 единица) выполнение требований к учёту электроэнергии в соответствии с Постановлением Правительства РФ от 04.05.2012 № 442 «О функционирования розничных рынков электрической энергии, полном и (или) частичном ограничении режима потребления электрической энергии» для электроснабжения одноэтажного щитового жилого дома, расположенного по адресу: Волгоградская обл., р-н. Николаевский, с.Солодушино, ул.Терешковой, д.18, Николаевский РЭС» (34-1-23-00732497) – Карабицкий А.Н. | 2024 | 0,4 кВ и ниже | 1 | 3 | 32.4699
8.1.1. | «Установка шкафа 0,23 кВ с коммутационным аппаратом (1 единица) выполнение требований к учёту электроэнергии в соответствии с Постановлением Правительства РФ от 04.05.2012 № 442 «О функционировании розничных рынков электрической энергии, полном и (или) частичном ограничении режима потребления электрической энергии» для электроснабжения объекта «Малоэтажная жилая застройка», расположенного по адресу: Волгоградская область, г. Волгоград, СНТ «40 лет Октября», массив 2, квартал № 2, участок 11, Городской РЭС» (34-1-24-00742985) | 2024 | 0,4 кВ и ниже | 1 | 5 | 45.166
8.1.1. | «Установка шкафа 0,23 кВ с коммутационным аппаратом (1 единица) выполнение требований к учёту электроэнергии в соответствии с Постановлением Правительства РФ от 04.05.2012 № 442 «О функционировании розничных рынков электрической энергии, полном и (или) частичном ограничении режима потребления электрической энергии» для электроснабжения объекта «Малоэтажная жилая застройка», расположенного по адресу: Волгоградская область, г. Волгоград, ул. Лисичанская, 1б, Городской РЭС» (34-1-24-00743375) | 2024 | 0,4 кВ и ниже | 1 | 3 | 32.7866
8.1.1. | «Установка шкафа учета 0,23 кВ с коммутационным аппаратом (1 единица) выполнение требований к учёту электроэнергии в соответствии с Постановлением Правительства РФ от 04.05.2012 № 442 «О функционировании розничных рынков электрической энергии, полном и (или) частичном ограничении режима потребления электрической энергии» для электроснабжения «Малоэтажная жилая застройка (Индивидуальный жилой дом/ Садовый/ Дачный дом)», расположенного по адресу: Российская Федерация, Волгоградская область, Серафимовичский район, станица Усть-Хоперская, ул. Донская, д. №89 кадастровый номер земельного участка: 34:27:020002:818 Серафимовичский РЭС» (34-1-24-00743079)» | 2024 | 0,4 кВ и ниже | 1 | 3 | 17.459
8.1.1. | «Установка шкафа 0,22 кВ с коммутационным аппаратом (1 единица) выполнение требований к учёту электроэнергии в соответствии с Постановлением Правительства РФ от 04.05.2012 № 442 «О функционировании розничных рынков электрической энергии, полном и (или) частичном ограничении режима потребления электрической энергии» для электроснабжения объекта «Малоэтажная жилая застройка (Индивидуальный жилой дом/ Садовый/ Дачный дом)», расположенного по адресу: 404180, Российская Федерация, Волгоградская обл., р-н. Светлоярский, п. Кирова, Красноармейский РЭС» (34-1-24-00742263) | 2024 | 0,4 кВ и ниже | 1 | 3 | 28.7917
8.1.1. | «Установка шкафа учета 0,23 кВ с коммутационным аппаратом (1 единица), выполнение требований к учёту электроэнергии в соответствии с Постановлением Правительства РФ от 04.05.2012 № 442 «О функционирования розничных рынков электрической энергии, полном и (или) частичном ограничении режима потребления электрической энергии» для электроснабжения энергооборудования недостроенного индивидуального жилого дома, расположенного в Волгоградской области, Новониколаевский район, рп Новониколаевский, улица Левченко, дом 149, Новониколаевский РЭС» (34-1-24-00744411)» | 2024 | 0,4 кВ и ниже | 1 | 5 | 27.2706
8.1.1. | «Установка прибора учета 0,22 кВ (1 единица), выполнение требований к учету электроэнергии в соответствии с Постановлением Правительства РФ от 04.05.2012 № 442 «О функционировании розничных рынков электрической энергии, полном и (или) частичном ограничении режима потребления электрической энергии» для электроснабжения объекта «Жилой дом», расположенных в Волгоградская обл., р-н. Даниловский, х. Чернореченский, ул. Сельская д.18), Даниловский РЭС» (34-1-24-00744819) | 2024 | 0,4 кВ и ниже | 1 | 4 | 19.3463
8.1.1. | «Установка шкафа 0,4 кВ с коммутационным аппаратом (1 единица) выполнение требований к учёту электроэнергии в соответствии с Постановлением Правительства РФ от 04.05.2012 № 442 «О функционировании розничных рынков электрической энергии, полном и (или) частичном ограничении режима потребления электрической энергии» для электроснабжения объекта «Гараж», расположенного по адресу: Волгоградская обл., Городищенский р-н, р.п. Новый Рогачик ул. 11-я Гаражная, з/у 6, Пархоменский РЭС» (34-1-24-00744663) | 2024 | 0,4 кВ и ниже | 1 | 3 | 21.1283
8.1.1. | «Установка шкафа учета 0,22 кВ с коммутационным аппаратом (1 единица) выполнение требований к учёту электроэнергии в соответствии с Постановлением Правительства РФ от 04.05.2012 № 442 «О функционирования розничных рынков электрической энергии, полном и (или) частичном ограничении режима потребления электрической энергии» для электроснабжения объекта: Малоэтажная жилая застройка (Индивидуальный жилой дом/ Садовый/Дачный дом), расположенного по адресу: 404510, Волгоградская область, Калачевский район, х. Ляпичев, ул. Прудовая, д. 24, Калачевский РЭС» (34-1-24-00745325) | 2024 | 0,4 кВ и ниже | 1 | 5 | 44.3869
8.1.1. | «Установка шкафа учета 0,22 кВ с коммутационным аппаратом (1 единица) выполнение требований к учёту электроэнергии в соответствии с Постановлением Правительства РФ от 04.05.2012 № 442 «О функционирования розничных рынков электрической энергии, полном и (или) частичном ограничении режима потребления электрической энергии» для электроснабжения объекта: Малоэтажная жилая застройка (Индивидуальный жилой дом/ Садовый/Дачный дом), расположенного по адресу: 404543, Волгоградская область, Калачевский район, х. Степной, ул. Мира, д.19/1, Калачевский РЭС» (34-1-24-00746021) | 2024 | 0,4 кВ и ниже | 1 | 5 | 47.0687
8.1.1. | «Установка шкафа 0,22 кВ с коммутационным аппаратом (1 единица) выполнение требований к учёту электроэнергии в соответствии с Постановлением Правительства РФ от 04.05.2012 № 442 «О функционировании розничных рынков электрической энергии, полном и (или) частичном ограничении режима потребления электрической энергии» для электроснабжения объекта «Гараж», расположенного по адресу: Волгоградская обл., Городищенский р-н. р.п. Новый Рогачик, ул. Гаражная 7-я, з/у 29, Пархоменский РЭС» (34-1-24-00746399 – Розов В.А.) | 2024 | 0,4 кВ и ниже | 1 | 5 | 34.1204
8.1.1. | «Установка шкафа 0,22 кВ с коммутационным аппаратом (1 единица) выполнение требований к учёту электроэнергии в соответствии с Постановлением Правительства РФ от 04.05.2012 № 442 «О функционировании розничных рынков электрической энергии, полном и (или) частичном ограничении режима потребления электрической энергии» для электроснабжения объекта «Малоэтажная жилая застройка (Индивидуальный жилой дом/ Садовый/ Дачный дом)», расположенного по адресу: Волгоградская обл., г. Волгоград, тер. п . Водный, ул. Водная, д. 30, кв.1, Пархоменский РЭС» (34-1-24-00745911 – Бушуев С.В.) | 2024 | 0,4 кВ и ниже | 1 | 5 | 32.7932
8.1.1. | «Установка шкафа 0,22 кВ с коммутационным аппаратом (1 единица) выполнение требований к учёту электроэнергии в соответствии с Постановлением Правительства РФ от 04.05.2012 № 442 «О функционировании розничных рынков электрической энергии, полном и (или) частичном ограничении режима потребления электрической энергии» для электроснабжения объекта: «Малоэтажная жилая застройка (Индивидуальный жилой дом/ Садовый/Дачный дом)», расположенного по адресу: 404186 Российская Федерация, Волгоградская обл., р-н. Светлоярский, с. Червленое, ул. Советская, д. 47, Красноармейский РЭС» (34-1-24-00744023) | 2024 | 0,4 кВ и ниже | 1 | 5 | 23.5943
8.1.1. | «Установка шкафа учета 0,22 кВ с коммутационным аппаратом (1 единица) выполнение требований к учёту электроэнергии в соответствии с Постановлением Правительства РФ от 04.05.2012 № 442 «О функционирования розничных рынков электрической энергии, полном и (или) частичном ограничении режима потребления электрической энергии» для электроснабжения объекта: «Гараж», расположенного по адресу: 404519, Волгоградская область, Калачевский район, х. Логовский, ул. Южная, д. 37, Калачевский РЭС» (34-1-24-00747351) | 2024 | 0,4 кВ и ниже | 1 | 3 | 49.4415
8.1.1. | «Установка прибора учета 0,22 кВ (1 единица), выполнение требований к учету электроэнергии в соответствии с Постановлением Правительства РФ от 04.05.2012 № 442 «О функционировании розничных рынков электрической энергии, полном и (или) частичном ограничении режима потребления электрической энергии» для электроснабжения объекта: Малоэтажная жилая застройка (Индивидуальный жилой дом/Садовый/Дачный дом), расположенного в Волгоградской обл., р-н Жирновский, с. Тетеревятка, ул. Академическая, д. 68, кадастровый номер земельного участка: 34:07:140002:501, Красноярский РЭС (34-1-24-00751019) | 2024 | 0,4 кВ и ниже | 1 | 5 | 20.8619
8.1.1. | «Установка шкафа учета 0,22 кВ с коммутационным аппаратом (1 единица) выполнение требований к учёту электроэнергии в соответствии с Постановлением Правительства РФ от 04.05.2012 № 442 «О функционирования розничных рынков электрической энергии, полном и (или) частичном ограничении режима потребления электрической энергии» для электроснабжения жилого дома, расположенного по адресу: Волгоградская обл., р-н. Николаевский, с.Солодушино, ул. Титова, д.30, Николаевский РЭС» (34-1-23-00729843) – Миндалиев А.К. | 2024 | 0,4 кВ и ниже | 1 | 5 | 25.4744
8.1.1. | «Установка шкафа учета 0,22 кВ с коммутационным аппаратом (1 единица) выполнение требований к учёту электроэнергии в соответствии с Постановлением Правительства РФ от 04.05.2012 № 442 «О функционирования розничных рынков электрической энергии, полном и (или) частичном ограничении режима потребления электрической энергии» для электроснабжения объекта: Гараж, расположенного по адресу: 404519, Волгоградская область, Калачевский район, х. Логовский, ул. Южная, д. 39, Калачевский РЭС» (34-1-24-00748655) | 2024 | 0,4 кВ и ниже | 1 | 5 | 46.3196
8.1.1. | «Установка шкафа 0,23 кВ с коммутационным аппаратом (1 единица) выполнение требований к учёту электроэнергии в соответствии с Постановлением Правительства РФ от 04.05.2012 № 442 «О функционирования розничных рынков электрической энергии, полном и (или) частичном ограничении режима потребления электрической энергии» для электроснабжения объекта «Малоэтажная жилая застройка (Индивидуальный жилой дом/Садовый/Дачный дом)» расположенного в Волгоградской области, Алексеевский район, ст. Алексеевская, ул. Молодежная,д.4 Алексеевский РЭС» (34-1-24-00750261)» | 2024 | 0,4 кВ и ниже | 1 | 3 | 43.7436
8.1.1. | «Установка прибора учета 0,23 кВ (1 единица), выполнение требований к учету электроэнергии в соответствии с Постановлением Правительства РФ от 04.05.2012 № 442 «О функционировании розничных рынков электрической энергии, полном и (или) частичном ограничении режима потребления электрической энергии» для электроснабжения объекта: личного подсобного хозяйства, расположенного в Волгоградской обл., Камышинский р-н, с Лебяжье, ул. Садовая, д. 10 Петроввальский РЭС» (34-1-24-00749927) | 2024 | 0,4 кВ и ниже | 1 | 3 | 22.8394
8.1.1. | «Установка прибора учета 0,23 кВ (1 единица), выполнение требований к учету электроэнергии в соответствии с Постановлением Правительства РФ от 04.05.2012 № 442 «О функционировании розничных рынков электрической энергии, полном и (или) частичном ограничении режима потребления электрической энергии» для электроснабжения объекта: Малоэтажная жилая застройка (Индивидуальный жилой дом/ Садовый/Дачный дом), расположенного в Волгоградской обл., Клетский район, х. Захаров ул. Набережная д. 2. «Клетский РЭС» (34-1-24-00751007) | 2024 | 0,4 кВ и ниже | 1 | 3 | 21.6902
8.1.1. | «Установка шкафа учета 0,4 кВ с коммутационным аппаратом (1 единица) выполнение требованиями Постановления Правительства РФ от 04.05.2012 г. №442 «О функционировании розничных рынков электрической энергии, полном и (или) частичном ограничении режима потребления электрической энергии» для электроснабжения Щита учета 0,4 кВ и электрооборудования зернохранилища, расположенных в Волгоградская область, р-н Кумылженский, х. Галкин, кадастровый номер земельного участка: 34:24:150414:53, Кумылженский РЭС» (34-1-20-00519695) | 2024 | 0,4 кВ и ниже | 1 | 15 | 25.1175
8.1.1. | «Установка шкафа учета 0,22кВ с коммутационным аппаратом (1 единица) выполнение требований к учёту электроэнергии в соответствии с Постановлением Правительства РФ от 04.05.2012 № 442 «О функционирования розничных рынков электрической энергии, полном и (или) частичном ограничении режима потребления электрической энергии» для электроснабжения Малоэтажная жилая застройка (Индивидуальный жилой дом/ Садовый/Дачный дом),, расположенной по адресу: Волгоградская обл., р-н. Старополтавский, с. Черебаево, ул. Волгоградская, д. 9, Старополтавский РЭС» (34-1-24-00747937) – Миронов Д.Г. | 2024 | 0,4 кВ и ниже | 1 | 3 | 34.483
8.1.1. | «Установка шкафа учета 0,23 кВ с коммутационным аппаратом (1 единица), выполнение требований к учёту электроэнергии в соответствии с Постановлением Правительства РФ от 04.05.2012 № 442 «О функционирования розничных рынков электрической энергии, полном и (или) частичном ограничении режима потребления электрической энергии» для электроснабжения «Малоэтажная жилая застройка (Индивидуальный жилой дом/ Садовый/Дачный дом)», расположенного по адресу: Волгоградская область, Новоаннинский район, х. Буденновский, д. 27/а, Новоаннинский РЭС» (34-1-24-00750447)» | 2024 | 0,4 кВ и ниже | 1 | 3 | 23.7618
8.1.1. | «Установка шкафа учета 0,23 кВ с коммутационным аппаратом (1 единица), выполнение требований к учёту электроэнергии в соответствии с Постановлением Правительства РФ от 04.05.2012 № 442 «О функционирования розничных рынков электрической энергии, полном и (или) частичном ограничении режима потребления электрической энергии» для электроснабжения «Малоэтажная жилая застройка (Индивидуальный жилой дом/Садовый/Дачный дом)», расположенного в Волгоградской области, Нехаевский район, станица Тишанская, ул. Лесная, д. 5, Нехаевский РЭС» (34-1-24-00752321)» | 2024 | 0,4 кВ и ниже | 1 | 3 | 20.2069
8.1.1. | «Строительство ВЛИ-0,4 кВ (ориентировочной протяженностью 0,050 км) отпайкой от ВЛ-0,4 кВ № 1 ТП-6/0,4 кВ № 852/100 кВА по ВЛ-6 кВ № 2 ПС 110/35/6 кВ «Ахтуба», установка шкафа 0,22 кВ с коммутационным аппаратом (1 единица) для электроснабжения малоэтажной жилой застройки (индивидуального жилого дома/ садового/дачного дома), расположенной в Волгоградской области, Среднеахтубинский район, п. Киляковка, пер. Береговой, 27. Среднеахтубинский РЭС» (34-1-23-00726111 - заявитель Карпова Л.А.) | 2024 | 0,4 кВ и ниже | 1 | 5 | 20.5975
8.1.1. | «Установка шкафа учета 0,22 кВ с коммутационным аппаратом (1 единица) выполнение требований к учёту электроэнергии в соответствии с Постановлением Правительства РФ от 04.05.2012 № 442 «О функционирования розничных рынков электрической энергии, полном и (или) частичном ограничении режима потребления электрической энергии» для электроснабжения Малоэтажная жилая застройка (Индивидуальный жилой дом/ Садовый/Дачный дом), расположенный по адресу: Волгоградская обл., р-н. Среднеахтубинский, х.Репино, ул. Набережная, д.24/1, Среднеахтубинский РЭС» (34-1-24-00747009) – Пшеничная В.М. | 2024 | 0,4 кВ и ниже | 1 | 5 | 33.0513
8.1.1. | «Установка шкафа учета 0,4кВ с коммутационным аппаратом (1 единица) выполнение требований к учёту электроэнергии в соответствии с Постановлением Правительства РФ от 04.05.2012 № 442 «О функционирования розничных рынков электрической энергии, полном и (или) частичном ограничении режима потребления электрической энергии» для электроснабжения Малоэтажная жилая застройка (Индивидуальный жилой дом/ Садовый/Дачный дом),, расположенной по адресу: Волгоградская обл., р-н. Среднеахтубинский, СПК «Озерное», участок №238, Среднеахтубинский РЭС» (34-1-24-00748569) – Саламатов К.М. | 2024 | 0,4 кВ и ниже | 1 | 5 | 55.6456
8.1.1. | «Установка шкафа учета 0,4кВ с коммутационным аппаратом (1 единица) выполнение требований к учёту электроэнергии в соответствии с Постановлением Правительства РФ от 04.05.2012 № 442 «О функционирования розничных рынков электрической энергии, полном и (или) частичном ограничении режима потребления электрической энергии» для электроснабжения Малоэтажная жилая застройка (Индивидуальный жилой дом/ Садовый/Дачный дом),, расположенной по адресу: Волгоградская обл., р-н. Среднеахтубинский, г.Краснослободск, ул. Малиновая, д. 24, Среднеахтубинский РЭС» (34-1-24-00748933) – Майорова А.В. | 2024 | 0,4 кВ и ниже | 1 | 1 | 42.8026
8.1.1. | «Установка шкафа учета 0,4 кВ с коммутационным аппаратом (1 единица) выполнение требований к учёту электроэнергии в соответствии с Постановлением Правительства РФ от 04.05.2012 № 442 «О функционирования розничных рынков электрической энергии, полном и (или) частичном ограничении режима потребления электрической энергии» для электроснабжения малоэтажной жилой застройки (индивидуальный жилой дом/садовый/дачный дом), расположенной по адресу: Волгоградская обл., р-н. Среднеахтубинский, п. Третья Карта, ул. Степная, 1/1, Среднеахтубинский РЭС» (34-1-24-00750805) – Савостин С.И. | 2024 | 0,4 кВ и ниже | 1 | 5 | 49.5605
8.1.1. | «Установка шкафа учета 0,4 кВ с коммутационным аппаратом (1 единица) выполнение требований к учёту электроэнергии в соответствии с Постановлением Правительства РФ от 04.05.2012 № 442 «О функционирования розничных рынков электрической энергии, полном и (или) частичном ограничении режима потребления электрической энергии» для электроснабжения малоэтажной жилой застройки (индивидуальный жилой дом/садовый/дачный дом), расположенной по адресу: Волгоградская обл., р-н. Среднеахтубинский, Фрунзенское сельское поселение, х. Сахарный, ул. Тенистая, 12а, Среднеахтубинский РЭС» (34-1-24-00751165) – Зимоглядова О.Ю. | 2024 | 0,4 кВ и ниже | 1 | 10 | 45.8696
8.1.1. | «Строительство ВЛИ-0,4 кВ (ориентировочной протяженностью 0,100 км) отпайкой от ВЛ-0,4 кВ №1 КТП-10/0,4 кВ № 134/100 кВА по ВЛ-10 кВ № 4 ПС 35/10 кВ «Островская», установка шкафа 0,22 кВ с коммутационным аппаратом (1 единица) для электроснабжения ЛПХ, расположенного в Волгоградской области, Даниловский район, с. Медведево, Территория Ореховского сельского поселения, в 130м восточнее с. Медведево, Даниловский РЭС» (34-1-23-00732513 – заявитель Шулико Н.В.) | 2024 | 0,4 кВ и ниже | 1 | 5 | 26.985
8.1.1. | «Установка шкафа учета 0,23 кВ с коммутационным аппаратом (1 единица), выполнение требований к учёту электроэнергии в соответствии с Постановлением Правительства РФ от 04.05.2012 № 442 «О функционирования розничных рынков электрической энергии, полном и (или) частичном ограничении режима потребления электрической энергии» для электроснабжения «Нежилая застройка (хозяйственная постройка, нежилое здание)», расположенного в Волгоградской области, Нехаевский район, территория Тишанского сельского поселения, примерно 350м юго-западнее х. Мазинский, Нехаевский РЭС» (34-1-24-00752587) | 2024 | 0,4 кВ и ниже | 1 | 3 | 18.1938
8.1.1. | «Установка шкафа учета 0,22 кВ с коммутационным аппаратом (1 единица) выполнение требований к учёту электроэнергии в соответствии с Постановлением Правительства РФ от 04.05.2012 №442 «О функционировании розничных рынков электрической энергии, полном и (или) частичном ограничении режима потребления электрической энергии» для электроснабжения объекта: «Малоэтажная жилая застройка (Индивидуальный жилой дом/ Садовый/Дачный дом)», расположенного по адресу: 404510, Волгоградская область, Калачевский район, х. Ляпичев, ул. Цимлянская, д. 18, Калачевский РЭС» (34-1-24-00754283) | 2024 | 0,4 кВ и ниже | 1 | 3 | 57.2962
8.1.1. | «Установка шкафа учета 0,23 кВ с коммутационным аппаратом (1 единица), выполнение требований к учёту электроэнергии в соответствии с Постановлением Правительства РФ от 04.05.2012 № 442 «О функционирования розничных рынков электрической энергии, полном и (или) частичном ограничении режима потребления электрической энергии» для электроснабжения энергооборудования жилого дома, расположенного: 403910, Россия, Волгоградская область, Новониколаевский район, поселок Комсомольский, улица Народная, дом 32, квартира 2, (кадастровый номер земельного участка: 34:20:070001:391) Новониколаевский РЭС» (34-1-24-00756617)» | 2024 | 0,4 кВ и ниже | 1 | 5 | 24.0291
8.1.1. | «Установка шкафа учета 0,23 кВ с коммутационным аппаратом (1 единица) выполнение требованиями Постановления Правительства РФ от 04.05.2012 г. №442 «О функционировании розничных рынков электрической энергии, полном и (или) частичном ограничении режима потребления электрической энергии» для электроснабжения объекта Индивидуальный жилой дом, расположенного в Волгоградская область, р-н Кумылженский, ст-ца Слащевская, ул. Подтелкова, д. 9, кадастровый номер: 34:24:150202:446, Кумылженский РЭС» (34-1-24-00755685) | 2024 | 0,4 кВ и ниже | 1 | 3 | 29.1377
8.1.1. | «Установка шкафа учета 0,22 кВ с коммутационным аппаратом (1 единица) выполнение требований к учёту электроэнергии в соответствии с Постановлением Правительства РФ от 04.05.2012 № 442 «О функционирования розничных рынков электрической энергии, полном и (или) частичном ограничении режима потребления электрической энергии» для электроснабжения объекта: «Малоэтажная жилая застройка (Индивидуальный жилой дом/ Садовый/Дачный дом)», расположенного по адресу: 404542, Российская Федерация, Волгоградская область, Калачевский район, х. Тихоновка, ул. Школьная, д.14, Калачевский РЭС» (34-1-24-00758137) | 2024 | 0,4 кВ и ниже | 1 | 5 | 49.4095
8.1.1. | «Установка шкафа учета 0,23 кВ с коммутационным аппаратом (1 единица) выполнение требованиями Постановления Правительства РФ от 04.05.2012 № 442 «О функционировании розничных рынков электрической энергии, полном и (или) частичном ограничении режима потребления электрической энергии» для электроснабжения объекта Индивидуальный жилой дом, расположенного в 403412, Волгоградская обл., р-н. Кумылженский, х. Никитинский, ул. Подгорная, д.13, кадастровый номер земельного участка: 34:24:080201:107, Кумылженский РЭС» (34-1-24-00757235) | 2024 | 0,4 кВ и ниже | 1 | 3 | 23.7306
8.1.1. | «Строительство ВЛИ-0,4 кВ (ориентировочной протяженностью 0,180 км) отпайкой от ВЛ-0,4 кВ №2 ТП-10/0,4 кВ №1903А по ВЛ-10 кВ №3 РП-1 ПС 110/35/10 кВ «Ильевка», установка шкафа 0,22 кВ с коммутационным аппаратом (1 единица) для электроснабжения малоэтажной жилой застройки (Индивидуальный жилой дом/ Садовый/Дачный дом), расположенной в Волгоградской области, Калачевский район, г. Калач-на-Дону, СНТ «Дон», ул. Клубничная, д.8», Калачевский РЭС (34-1-23-00726377 – заявитель Архипкин А.С.) | 2024 | 0,4 кВ и ниже | 1 | 5 | 37.7428
8.1.1. | «Установка шкафа учета 0,4кВ с коммутационным аппаратом (1 единица) выполнение требований к учёту электроэнергии в соответствии с Постановлением Правительства РФ от 04.05.2012 № 442 «О функционирования розничных рынков электрической энергии, полном и (или) частичном ограничении режима потребления электрической энергии» для электроснабжения нежилой застройки (хозяйственная постройка, нежилое помещение), расположенной по адресу: Волгоградская обл., р-н. Среднеахтубинский, п. Кировец, ул. Песчаная, д.1, Среднеахтубинский РЭС» (34-1-24-00745269) – Стульнева П.П. | 2024 | 0,4 кВ и ниже | 1 | 5 | 43.2189
8.1.1. | «Установка шкафа учета 0,4 кВ с коммутационным аппаратом (1 единица) выполнение требований к учёту электроэнергии в соответствии с Постановлением Правительства РФ от 04.05.2012 № 442 «О функционирования розничных рынков электрической энергии, полном и (или) частичном ограничении режима потребления электрической энергии» для электроснабжения Малоэтажная жилая застройка (Индивидуальный жилой дом/ Садовый/Дачный дом), расположенный по адресу: Волгоградская обл., р-н. Среднеахтубинский, х. Госпитомник, тер. Озерное ТСН садоводческое некоммерческое тов-во, ул. Кедровая, участок №63а, Среднеахтубинский РЭС» (34-1-24-00755215) – Гончарова В.Е. | 2024 | 0,4 кВ и ниже | 1 | 4 | 35.3786
8.1.1. | «Установка шкафа 0,23 кВ с коммутационным аппаратом (1 единица) выполнение требований к учёту электроэнергии в соответствии с Постановлением Правительства РФ от 04.05.2012 № 442 «О функционирования розничных рынков электрической энергии, полном и (или) частичном ограничении режима потребления электрической энергии» для электроснабжения объекта «Малоэтажная жилая застройка (Индивидуальный жилой дом/Садовый/Дачный дом)» расположенного в Волгоградской области, Алексеевский район, х. Подпесочный,д.19 Алексеевский РЭС (34:01:040012:387) (34-1-24-00758181)» | 2024 | 0,4 кВ и ниже | 1 | 6 | 61.7288
8.1.1. | «Установка шкафа учета 0,22 кВ с коммутационным аппаратом (1 единица) выполнение требований к учёту электроэнергии в соответствии с Постановлением Правительства РФ от 04.05.2012 № 442 «О функционирования розничных рынков электрической энергии, полном и (или) частичном ограничении режима потребления электрической энергии» для электроснабжения Малоэтажная жилая застройка (Индивидуальный жилой дом/ Садовый/Дачный дом), расположенный по адресу: Волгоградская обл., р-н. Быковский,с. Новоникольское, ул. Советская, д.4, Волжский РЭС» (34-1-24-00758907) – Аминов Б.П. | 2024 | 0,4 кВ и ниже | 1 | 5 | 25.9623
8.1.1. | «Установка шкафа 0,23 кВ с коммутационным аппаратом (1 единица) выполнение требований к учёту электроэнергии в соответствии с Постановлением Правительства РФ от 04.05.2012 № 442 «О функционирования розничных рынков электрической энергии, полном и (или) частичном ограничении режима потребления электрической энергии» для электроснабжения объекта «Малоэтажная жилая застройка (Индивидуальный жилой дом/Садовый/Дачный дом)» расположенного: Российская Федерация, Волгоградская обл., р-н. Алексеевский, ст.Алексеевская,ул.Рассветная,д.11,кадастровый номер земельного участка 34:01:040001:2611, «Алексеевский РЭС» (34-1-24-00761153)» | 2024 | 0,4 кВ и ниже | 1 | 6 | 50.9344
8.1.1. | «Установка прибора учета 0,22 кВ (1 единица), выполнение требований к учету электроэнергии в соответствии с Постановлением Правительства РФ от 04.05.2012 № 442 «О функционировании розничных рынков электрической энергии, полном и (или) частичном ограничении режима потребления электрической энергии» для электроснабжения объекта «Личное подсобное хозяйство», расположенного в Волгоградской обл., р-н. Еланский, с. Терса, ул. Революционная, д. 17, Еланский РЭС» (34-1-24-00761667 – заявитель Инякина Е.А.) | 2024 | 0,4 кВ и ниже | 1 | 2 | 29.7766
8.1.1. | «Установка шкафа учета 0,22кВ с коммутационным аппаратом (1 единица) выполнение требований к учёту электроэнергии в соответствии с Постановлением Правительства РФ от 04.05.2012 № 442 «О функционирования розничных рынков электрической энергии, полном и (или) частичном ограничении режима потребления электрической энергии» для электроснабжения Малоэтажная жилая застройка (Индивидуальный жилой дом/ Садовый/Дачный дом), расположенной по адресу: Волгоградская обл., р-н. Николаевский, г. Николаевск, п. Агрофирма, ул. Садовая, д.17б, Николаевский РЭС» (34-1-24-00763235) – Ананян С.Э. | 2024 | 0,4 кВ и ниже | 1 | 5 | 26.671
8.1.1. | «Установка шкафа учета 0,23 кВ с коммутационным аппаратом (1 единица) выполнение требований к учёту электроэнергии в соответствии с Постановлением Правительства РФ от 04.05.2012 № 442 «О функционировании розничных рынков электрической энергии, полном и (или) частичном ограничении режима потребления электрической энергии» для электроснабжения электрооборудования Объекта незавершенного строительства, расположенного Волгоградская область, р-н Фроловский, х. Ветютнев, д. 302, кадастровый номер земельного участка 34:32:110001:568, Фроловский РЭС» (34-1-24-00755219) | 2024 | 0,4 кВ и ниже | 1 | 3 | 23.86
8.1.1. | «Установка прибора учета 0,22 кВ (1 единица), выполнение требований к учету электроэнергии в соответствии с Постановлением Правительства РФ от 04.05.2012 № 442 «О функционировании розничных рынков электрической энергии, полном и (или) частичном ограничении режима потребления электрической энергии» для электроснабжения объекта: «Малоэтажная жилая застройка (Индивидуальный жилой дом/ Садовый/Дачный дом)», расположенного по адресу: Российская Федерация, Волгоградская обл., р-н Иловлинский, ст-ца Трехостровская, ул. Октябрьская, д. 24, Логовский РЭС» (34-1-24-00757391 Заявитель Антонова Людмила Евгеньевна) | 2024 | 0,4 кВ и ниже | 1 | 4 | 25.1559
8.1.1. | «Установка шкафа учета 0,22 кВ с коммутационным аппаратом (1 единица) выполнение требований к учёту электроэнергии в соответствии с Постановлением Правительства РФ от 04.05.2012 №442 «О функционировании розничных рынков электрической энергии, полном и (или) частичном ограничении режима потребления электрической энергии» для электроснабжения объекта: «Малоэтажная жилая застройка (Индивидуальный жилой дом/ Садовый/Дачный дом)», расположенного по адресу: 404526 Волгоградская область, Калачевский район, х. Камыши, пер. Садовый, д.1, Калачевский РЭС» (34-1-24-00758699) | 2024 | 0,4 кВ и ниже | 1 | 5 | 41.5889
8.1.1. | «Установка шкафа учета 0,22 кВ с коммутационным аппаратом (1 единица) выполнение требований к учёту электроэнергии в соответствии с Постановлением Правительства РФ от 04.05.2012 №442 «О функционировании розничных рынков электрической энергии, полном и (или) частичном ограничении режима потребления электрической энергии» для электроснабжения объекта: «Малоэтажная жилая застройка (Индивидуальный жилой дом/ Садовый/Дачный дом)», расположенного по адресу: 404521, Волгоградская область, р-н Калачевский, п. Пятиморск, ул. Майская, д. 25, Калачевский РЭС» (34-1-24-00761365) | 2024 | 0,4 кВ и ниже | 1 | 5 | 57.3502
8.1.1. | «Установка шкафа учета 0,22 кВ с коммутационным аппаратом (1 единица) выполнение требований к учёту электроэнергии в соответствии с Постановлением Правительства РФ от 04.05.2012 №442 «О функционировании розничных рынков электрической энергии, полном и (или) частичном ограничении режима потребления электрической энергии» для электроснабжения объекта: «Малоэтажная жилая застройка (Индивидуальный жилой дом/ Садовый/Дачный дом)», расположенного по адресу: 404522, Волгоградская область, Калачевский район, п. Ильевка, ул. Набережная, д. 65а, Калачевский РЭС» (34-1-24-00762243) | 2024 | 0,4 кВ и ниже | 1 | 5 | 42.5553
8.1.1. | «Установка шкафа 0,22 кВ с коммутационным аппаратом (1 единица) выполнение требований к учёту электроэнергии в соответствии с Постановлением Правительства РФ от 04.05.2012 № 442 «О функционировании розничных рынков электрической энергии, полном и (или) частичном ограничении режима потребления электрической энергии» для электроснабжения объекта: «Малоэтажная жилая застройка (Индивидуальный жилой дом/ Садовый/Дачный дом)», расположенного по адресу: 404180 Российская Федерация, Волгоградская обл., р-н. Светлоярский, п. Кирова, пер. Весенний д. 51, Красноармейский РЭС» (34-1-24-00761711) | 2024 | 0,4 кВ и ниже | 1 | 5 | 27.6271
8.1.1. | «Установка шкафа 0,22 кВ с коммутационным аппаратом (1 единица) выполнение требований к учёту электроэнергии в соответствии с Постановлением Правительства РФ от 04.05.2012 № 442 «О функционировании розничных рынков электрической энергии, полном и (или) частичном ограничении режима потребления электрической энергии» для электроснабжения объекта: «Малоэтажная жилая застройка (Индивидуальный жилой дом/ Садовый/Дачный дом)», расположенного по адресу: 404181 Российская Федерация, Волгоградская обл., р-н. Светлоярский, ст. Чапурники ул. Каштановая д. 10, Красноармейский РЭС» (34-1-24-00762653) | 2024 | 0,4 кВ и ниже | 1 | 6 | 26.2253
8.1.1. | «Установка шкафа 0,22 кВ с коммутационным аппаратом (1 единица) выполнение требований к учёту электроэнергии в соответствии с Постановлением Правительства РФ от 04.05.2012 № 442 «О функционировании розничных рынков электрической энергии, полном и (или) частичном ограничении режима потребления электрической энергии» для электроснабжения объекта: «Малоэтажная жилая застройка (Индивидуальный жилой дом/ Садовый/Дачный дом)», расположенного по адресу: 404180 Российская Федерация, Волгоградская обл., р-н. Светлоярский, п. Кирова пер. Весенний д. 54, Красноармейский РЭС» (34-1-24-00758549) | 2024 | 0,4 кВ и ниже | 1 | 5 | 23.8372
8.1.1. | «Установка шкафа 0,22 кВ с коммутационным аппаратом (1 единица) выполнение требований к учёту электроэнергии в соответствии с Постановлением Правительства РФ от 04.05.2012 № 442 «О функционировании розничных рынков электрической энергии, полном и (или) частичном ограничении режима потребления электрической энергии» для электроснабжения объекта: «Малоэтажная жилая застройка (Индивидуальный жилой дом/ Садовый/Дачный дом)», расположенного по адресу: 404181 Российская Федерация, Волгоградская обл., р-н. Светлоярский, ст. Чапурники, ул. Свободы д. 1а, Красноармейский РЭС» (34-1-24-00759575) | 2024 | 0,4 кВ и ниже | 1 | 6 | 20.2612
8.1.1. | «Установка шкафа 0,23 кВ с коммутационным аппаратом (1 единица) выполнение требований к учёту электроэнергии в соответствии с Постановлением Правительства РФ от 04.05.2012 № 442 «О функционировании розничных рынков электрической энергии, полном и (или) частичном ограничении режима потребления электрической энергии» для электроснабжения объекта «Гараж», расположенного по адресу: Волгоградская область, г. Волгоград, ул. им. Скосырева, 4б, ГК «Строитель», гаражный бокс 3, Городской РЭС» (34-1-24-00761195) | 2024 | 0,4 кВ и ниже | 1 | 6 | 23.0481
8.1.1. | «Установка шкафа 0,23 кВ с коммутационным аппаратом (1 единица) выполнение требований к учёту электроэнергии в соответствии с Постановлением Правительства РФ от 04.05.2012 № 442 «О функционирования розничных рынков электрической энергии, полном и (или) частичном ограничении режима потребления электрической энергии» для электроснабжения объекта «Малоэтажная жилая застройка (Индивидуальный жилой дом/Садовый/Дачный дом)» расположенного: Российская Федерация, Волгоградская обл., р-н. Алексеевский, ст.Усть-Бузулукская,ул.Ломоносова,д.65/1,кадастровый номер земельного участка 34:01:070001:1195, «Алексеевский РЭС» (34-1-24-00762417)» | 2024 | 0,4 кВ и ниже | 1 | 6 | 67.9687
8.1.1. | «Установка шкафа 0,23 кВ с коммутационным аппаратом (1 единица) выполнение требований к учёту электроэнергии в соответствии с Постановлением Правительства РФ от 04.05.2012 № 442 «О функционировании розничных рынков электрической энергии, полном и (или) частичном ограничении режима потребления электрической энергии» для электроснабжения объекта «Малоэтажная жилая застройка», расположенного по адресу: Волгоградская область, г. Волгоград, пер. Охотничий 3-й, Городской РЭС» (34-1-24-00756457) | 2024 | 0,4 кВ и ниже | 1 | 5 | 31.6395
8.1.1. | «Установка шкафа учета 0,23 кВ с коммутационным аппаратом (1 единица) выполнение требований к учёту электроэнергии в соответствии с Постановлением Правительства РФ от 04.05.2012 № 442 «О функционировании розничных рынков электрической энергии, полном и (или) частичном ограничении режима потребления электрической энергии» для электроснабжения «Малоэтажная жилая застройка (Индивидуальный жилой дом/ Садовый/Дачный дом)», расположенных по адресу:), Российская Федерация, Волгоградская обл., р-н. Серафимовичский, х. Ластушенский кадастровый номер земельного участка: 34:27:080006:251 Серафимовичский РЭС» (34-1-24-00760517)» | 2024 | 0,4 кВ и ниже | 1 | 3 | 26.4405
8.1.1. | «Установка прибора учета 0,22 кВ (1 единица), выполнение требований к учету электроэнергии в соответствии с Постановлением Правительства РФ от 04.05.2012 № 442 «О функционировании розничных рынков электрической энергии, полном и (или) частичном ограничении режима потребления электрической энергии» для электроснабжения объекта «Жилой дом», расположенного в Волгоградской обл., р-н. Еланский, с. Дубовое, ул. Боевая, д. 12, Еланский РЭС» (34-1-24-00762993 – заявитель Киренкин В.А.) | 2024 | 0,4 кВ и ниже | 1 | 3 | 25.656
8.1.1. | «Установка прибора учета 0,22 кВ (1 единица), выполнение требований к учету электроэнергии в соответствии с Постановлением Правительства РФ от 04.05.2012 № 442 «О функционировании розничных рынков электрической энергии, полном и (или) частичном ограничении режима потребления электрической энергии» для электроснабжения объекта «Жилой дом», расположенного в Волгоградской обл., Даниловский р-н, с. Медведево, пер. Речной д.10 (кадастровый номер земельного участка: 34:04:070005:264), Даниловский РЭС» (34-1-24-00763457) | 2024 | 0,4 кВ и ниже | 1 | 4 | 17.3902
8.1.1. | «Установка шкафа учета 0,23 кВ с коммутационным аппаратом (1 единица), выполнение требований к учёту электроэнергии в соответствии с Постановлением Правительства РФ от 04.05.2012 № 442 «О функционирования розничных рынков электрической энергии, полном и (или) частичном ограничении режима потребления электрической энергии» для электроснабжения «Малоэтажная жилая застройка (Индивидуальный жилой дом/ садовый/ дачный дом)», расположенного в Волгоградской области, Нехаевский район, ст. Нехаевская, ул. Буденного, д. 60, кадастровый номер земельного участка: 34:17:070001:1905, Нехаевский РЭС» (34-1-24-00764327) | 2024 | 0,4 кВ и ниже | 1 | 3 | 26.4866
8.1.1. | «Установка шкафа учета 0,22 кВ с коммутационным аппаратом (1 единица) выполнение требований к учёту электроэнергии в соответствии с Постановлением Правительства РФ от 04.05.2012 № 442 «О функционирования розничных рынков электрической энергии, полном и (или) частичном ограничении режима потребления электрической энергии» для электроснабжения жилого дома, расположенного в Волгоградская обл., Урюпинский район, хутор Дьяконовский 2-й, ул. Октябрьская, д. 22/2, кадастровый номер объекта недвижимости 34:31:190009:817, Урюпинский РЭС» (34-1-24-00764113)» | 2024 | 0,4 кВ и ниже | 1 | 5 | 22.8221
8.1.1. | «Установка шкафа учета 0,23 кВ с коммутационным аппаратом (1 единица), выполнение требований к учёту электроэнергии в соответствии с Постановлением Правительства РФ от 04.05.2012 № 442 «О функционирования розничных рынков электрической энергии, полном и (или) частичном ограничении режима потребления электрической энергии» для электроснабжения «Малоэтажная жилая застройка (Индивидуальный жилой дом/ садовый/ дачный дом)», расположенного в Волгоградской области, Нехаевский район, х. Лобачевский, д. 62, кадастровый номер земельного участка: 34:17:060005:129, Нехаевский РЭС» (34-1-24-00764905) | 2024 | 0,4 кВ и ниже | 1 | 3 | 28.4973
8.1.1. | «Установка шкафа учета 0,22 кВ с коммутационным аппаратом (1 единица) выполнение требований к учёту электроэнергии в соответствии с Постановлением Правительства РФ от 04.05.2012 № 442 «О функционирования розничных рынков электрической энергии, полном и (или) частичном ограничении режима потребления электрической энергии» для электроснабжения Малоэтажная жилая застройка (Индивидуальный жилой дом/ Садовый/Дачный дом), расположенного в 403140 Российская Федерация, Волгоградская обл., р-н. Урюпинский, х. Петровский, ул. Новая, д. 36, кадастровый номер земельного участка: 34:31:200001:1520, Урюпинский РЭС» (34-1-24-00765827)» | 2024 | 0,4 кВ и ниже | 1 | 5 | 25.1975
8.1.1. | «Установка шкафа учета 0,22 кВ с коммутационным аппаратом (1 единица) выполнение требований к учёту электроэнергии в соответствии с Постановлением Правительства РФ от 04.05.2012 №442 «О функционировании розничных рынков электрической энергии, полном и (или) частичном ограничении режима потребления электрической энергии» для электроснабжения объекта: «Малоэтажная жилая застройка (Индивидуальный жилой дом/ Садовый/Дачный дом)», расположенного по адресу: 404522, Волгоградская область, Калачевский район, п. Ильевка, ул. Орденская, д. 24, Калачевский РЭС» (34-1-24-00765025) | 2024 | 0,4 кВ и ниже | 1 | 5 | 43.178
8.1.1. | «Установка шкафа 0,23 кВ с коммутационным аппаратом (1 единица) выполнение требований к учёту электроэнергии в соответствии с Постановлением Правительства РФ от 04.05.2012 № 442 «О функционировании розничных рынков электрической энергии, полном и (или) частичном ограничении режима потребления электрической энергии» для электроснабжения объекта «Малоэтажная жилая застройка» расположенной по адресу: Волгоградская область, г. Волгоград, ул. Омская, з/у 21, Городской РЭС» (34-1-24-00766795) | 2024 | 0,4 кВ и ниже | 1 | 5 | 32.149
8.1.1. | «Установка шкафа учета 0,23 кВ с коммутационным аппаратом (1 единица), выполнение требований к учёту электроэнергии в соответствии с Постановлением Правительства РФ от 04.05.2012 № 442 «О функционирования розничных рынков электрической энергии, полном и (или) частичном ограничении режима потребления электрической энергии» для электроснабжения «Малоэтажная жилая застройка (Индивидуальный жилой дом/ садовый/ дачный дом)», расположенного в Волгоградской области, Нехаевский район, ст. Луковская, ул. Свободы, д. 13, кадастровый номер земельного участка: 34:17:030001:104, Нехаевский РЭС» (34-1-24-00768781) | 2024 | 0,4 кВ и ниже | 1 | 3 | 26.5023
8.1.1. | «Установка шкафа 0,22 кВ с коммутационным аппаратом (1 единица) выполнение требований к учёту электроэнергии в соответствии с Постановлением Правительства РФ от 04.05.2012 № 442 «О функционировании розничных рынков электрической энергии, полном и (или) частичном ограничении режима потребления электрической энергии» для электроснабжения объекта: «Малоэтажная жилая застройка (Индивидуальный жилой дом/ Садовый/Дачный дом)», расположенного по адресу: Волгоградская обл., р-н. Светлоярский, п. Кирова, ул. Тепличная, д. 23А, Красноармейский РЭС» (34-1-24-00768603) | 2024 | 0,4 кВ и ниже | 1 | 16 | 23.9858
8.1.1. | «Установка прибора учета 0,22 кВ (1 единица), выполнение требований к учёту электроэнергии в соответствии с Постановлением Правительства РФ от 04.05.2012 № 442 «О функционировании розничных рынков электрической энергии, полном и (или) частичном ограничении режима потребления электрической энергии» для электроснабжения объекта «Малоэтажная жилая застройка (Индивидуальный жилой дом/ Садовый/Дачный дом)», расположенного в Волгоградской области, Котельниковского района, х. Котельников ул. Заречная д. 6 А, Котельниковский РЭС» (34-1-24-00766549)» | 2024 | 0,4 кВ и ниже | 1 | 5 | 33.5253
8.1.1. | «Строительство ВЛИ-0,22 кВ (ориентировочной протяженностью 0,050 км) отпайкой от ВЛ-0,4 кВ №3 ТП-10/0,4 кВ № 818 по ВЛ-10 кВ № 14 ПС 110/35/10 кВ «Карповская» с организацией коммерческого учёта 0,4 кВ (1 единица), для электроснабжения объекта: малоэтажной жилой застройки (индивидуального жилого дома/ садового/дачного дома), расположенного в Волгоградской области, Калачевский р-н, п. Береславка, ул. Лагутина, у.19а, Пархоменский РЭС» (34-1-24-00750871 – заявитель Мидловец Л.И.) | 2024 | 0,4 кВ и ниже | 1 | 5 | 27.1223
8.1.1. | «Установка шкафа учета 0,22 кВ с коммутационным аппаратом (1 единица) выполнение требований к учёту электроэнергии в соответствии с Постановлением Правительства РФ от 04.05.2012 № 442 «О функционирования розничных рынков электрической энергии, полном и (или) частичном ограничении режима потребления электрической энергии» для электроснабжения Малоэтажная жилая застройка (Индивидуальный жилой дом/ Садовый/Дачный дом), расположенный по адресу: Волгоградская обл., р-н. Среднеахтубинский, х. Клетский, ул. Лесная, д.38, Среднеахтубинский РЭС» (34-1-24-00760849) – Таньков Ю.В. | 2024 | 0,4 кВ и ниже | 1 | 5 | 24.4005
8.1.1. | «Установка шкафа учета 0,22кВ с коммутационным аппаратом (1 единица) выполнение требований к учёту электроэнергии в соответствии с Постановлением Правительства РФ от 04.05.2012 № 442 «О функционирования розничных рынков электрической энергии, полном и (или) частичном ограничении режима потребления электрической энергии» для электроснабжения Малоэтажная жилая застройка (Индивидуальный жилой дом/ Садовый/Дачный дом) по адресу: Волгоградская обл., р-н. Среднеахтубинский, Фрунзенский с/с, СПК «Озерное», ул. Липовая, участок №354, Среднеахтубинский РЭС» (34-1-24-00766257) –Денисова А.И. | 2024 | 0,4 кВ и ниже | 1 | 5 | 34.0101
8.1.1. | «Установка шкафа 0,22 кВ с коммутационным аппаратом (1 единица) выполнение требований к учёту электроэнергии в соответствии с Постановлением Правительства РФ от 04.05.2012 №442 «О функционировании розничных рынков электрической энергии, полном и (или) частичном ограничении режима потребления электрической энергии» для электроснабжения объекта «Малоэтажная жилая застройка (Индивидуальный жилой дом/ Садовый/Дачный дом)», расположенного по адресу: Волгоградская область, Калачевский район, п. Белоглинский, ул. Целинная, д. 16/2, Пархоменский РЭС» (34-1-24-00770007 – Хаджиев Л.Х.) | 2024 | 0,4 кВ и ниже | 1 | 3 | 20.2073
8.1.1. | «Установка шкафа 0,22 кВ с коммутационным аппаратом (1 единица) выполнение требований к учёту электроэнергии в соответствии с Постановлением Правительства РФ от 04.05.2012 №442 «О функционировании розничных рынков электрической энергии, полном и (или) частичном ограничении режима потребления электрической энергии» для электроснабжения объекта «Малоэтажная жилая застройка (Индивидуальный жилой дом/ Садовый/Дачный дом)», расположенного по адресу: Волгоградская область, Калачевский район, п. Белоглинский, ул. Целинная, д. 30, кадастровый номер земельного участка 34:09:120302:66, Пархоменский РЭС» (34-1-24-00770023 – Дживага Е.В.) | 2024 | 0,4 кВ и ниже | 1 | 3 | 25.0113
8.1.1. | «Установка шкафа 0,23 кВ с коммутационным аппаратом (1 единица) выполнение требований к учёту электроэнергии в соответствии с Постановлением Правительства РФ от 04.05.2012 № 442 «О функционировании розничных рынков электрической энергии, полном и (или) частичном ограничении режима потребления электрической энергии» для электроснабжения объекта «гараж», расположенного по адресу: Волгоградская область, г. Волгоград, мкр. 129, гаражный бокс №53, Городской РЭС» (34-1-24-00770505) | 2024 | 0,4 кВ и ниже | 1 | 3 | 34.4171
8.1.1. | «Установка шкафа 0,23 кВ с коммутационным аппаратом (1 единица) выполнение требований к учёту электроэнергии в соответствии с Постановлением Правительства РФ от 04.05.2012 № 442 «О функционировании розничных рынков электрической энергии, полном и (или) частичном ограничении режима потребления электрической энергии» для электроснабжения объекта «Нежилое помещение в многоквартирном доме», расположенного по адресу: Волгоградская область, г. Волгоград, ул. Варшавская, 15, Городской РЭС» (34-1-24-00773315) | 2024 | 0,4 кВ и ниже | 1 | 3 | 14.93
8.1.1. | «Установка шкафа 0,22 кВ с коммутационным аппаратом (1 единица) выполнение требований к учёту электроэнергии в соответствии с Постановлением Правительства РФ от 04.05.2012 № 442 «О функционировании розничных рынков электрической энергии, полном и (или) частичном ограничении режима потребления электрической энергии» для электроснабжения объекта: «¬Гараж», расположенного по адресу: 404174 Российская Федерация, Волгоградская обл., р-н. Светлоярский, с. Большие Чапурники пер. Новостройка, д. 61, Красноармейский РЭС» (34-1-24-00765977) | 2024 | 0,4 кВ и ниже | 1 | 3 | 34.4843
8.1.1. | «Установка шкафа 0,22 кВ с коммутационным аппаратом (1 единица) выполнение требований к учёту электроэнергии в соответствии с Постановлением Правительства РФ от 04.05.2012 № 442 «О функционировании розничных рынков электрической энергии, полном и (или) частичном ограничении режима потребления электрической энергии» для электроснабжения объекта: «Малоэтажная жилая застройка (Индивидуальный жилой дом/ Садовый/Дачный дом)», расположенного по адресу: 404181 Российская Федерация, Волгоградская обл., р-н. Светлоярский, ст. Чапурники ул. Цветочная д. 20Е, Красноармейский РЭС» (34-1-24-00773219) | 2024 | 0,4 кВ и ниже | 1 | 4 | 17.5175
8.1.1. | «Установка шкафа учета 0,22кВ с коммутационным аппаратом (1 единица) выполнение требований к учёту электроэнергии в соответствии с Постановлением Правительства РФ от 04.05.2012 № 442 «О функционирования розничных рынков электрической энергии, полном и (или) частичном ограничении режима потребления электрической энергии» для электроснабжения объекта животноводства, расположенного по адресу: Волгоградская обл., р-н. Николаевский, с. Бережновка, пер. Садовый, д.19, Николаевский РЭС» (34-1-24-00771557) – Исмагулов А.А. | 2024 | 0,4 кВ и ниже | 1 | 15 | 25.2791
8.1.1. | «Установка прибора учета 0,22 кВ (1 единица), выполнение требований к учету электроэнергии в соответствии с Постановлением Правительства РФ от 04.05.2012 № 442 «О функционировании розничных рынков электрической энергии, полном и (или) частичном ограничении режима потребления электрической энергии» для электроснабжения объекта «ЛПХ», расположенного в Волгоградской обл., Даниловский р-н, с Заплавка, ул. им Донцова Д.В., д. 11 (кадастровый номер земельного участка: 34:04:040003:56), Даниловский РЭС» (34-1-24-00780473) | 2024 | 0,4 кВ и ниже | 1 | 3 | 18.8469
8.1.1. | «Установка шкафа учета 0,23 кВ с коммутационным аппаратом (1 единица) выполнение требований к учёту электроэнергии в соответствии с Постановлением Правительства РФ от 04.05.2012 № 442 «О функционировании розничных рынков электрической энергии, полном и (или) частичном ограничении режима потребления электрической энергии» для электроснабжения электрооборудования Жилого дома, расположенного Волгоградская область, р-н. Фроловский, х. Летовский, д. 889, кадастровый номер земельного участка: 34:32:110008:45, Фроловский РЭС» (34-1-24-00779653) | 2024 | 0,4 кВ и ниже | 1 | 4 | 22.7083
8.1.1. | «Установка прибора учета 0,23 кВ (1 единица), выполнение требований к учету электроэнергии в соответствии с Постановлением Правительства РФ от 04.05.2012 № 442 «О функционировании розничных рынков электрической энергии, полном и (или) частичном ограничении режима потребления электрической энергии» для электроснабжения объекта: Малоэтажная жилая застройка (Индивидуальный жилой дом/ Садовый/Дачный дом), расположенного в Волгоградской обл., Клетский район, ст-ца. Перекопская ул. Степная д. 8 «Клетский РЭС» (34-1-24-00778805) | 2024 | 0,4 кВ и ниже | 1 | 3 | 25.7553
8.1.1. | «Установка шкафа 0,22 кВ с коммутационным аппаратом (1 единица) выполнение требований к учёту электроэнергии в соответствии с Постановлением Правительства РФ от 04.05.2012 № 442 «О функционировании розничных рынков электрической энергии, полном и (или) частичном ограничении режима потребления электрической энергии» для электроснабжения объекта «Гараж», расположенного по адресу: Волгоградская обл., Городищенский р-н, р.п. Новый Рогачик, ул. Гаражная 18-я, гараж 72, Пархоменский РЭС» (34-1-23-00709671 – Сиятсков А.А.) | 2024 | 0,4 кВ и ниже | 1 | 4 | 18.0742
8.1.1. | «Установка шкафа учета 0,22 кВ с коммутационным аппаратом (1 единица) выполнение требований к учёту электроэнергии в соответствии с Постановлением Правительства РФ от 04.05.2012 №442 «О функционировании розничных рынков электрической энергии, полном и (или) частичном ограничении режима потребления электрической энергии» для электроснабжения объекта: «Малоэтажная жилая застройка (Индивидуальный жилой дом/ Садовый/Дачный дом)», расположенного по адресу: 404501 Волгоградская область, Калачевский район, г.Калач-на-Дону, СНТ «Дон», ул. Центральная, д.40, Калачевский РЭС» (34-1-24-00784813) | 2024 | 0,4 кВ и ниже | 1 | 2 | 31.9987
8.1.1. | «Установка шкафа 0,23 кВ с коммутационным аппаратом (1 единица) выполнение требований к учёту электроэнергии в соответствии с Постановлением Правительства РФ от 04.05.2012 № 442 «О функционирования розничных рынков электрической энергии, полном и (или) частичном ограничении режима потребления электрической энергии» для электроснабжения объекта «Малоэтажная жилая застройка (Индивидуальный жилой дом/Садовый/Дачный дом)» расположенного: Российская Федерация, Волгоградская обл., р-н. Алексеевский, ст. Алексеевская, ул. Строителей, д.5/1,кадастровый номер земельного участка: 34:01:040001:5042, «Алексеевский РЭС» (34-1-24-00781047) | 2024 | 0,4 кВ и ниже | 1 | 3 | 43.4956
8.1.1. | «Установка шкафа учета 0,23 кВ с коммутационным аппаратом (1 единица), выполнение требований к учёту электроэнергии в соответствии с Постановлением Правительства РФ от 04.05.2012 № 442 «О функционирования розничных рынков электрической энергии, полном и (или) частичном ограничении режима потребления электрической энергии» для электроснабжения энергооборудование жилого дома, расположенного: 403907, Россия, Волгоградская область, Новониколаевский район, поселок Мирный, улица Рабочая, дом 4, (кадастровый номер земельного участка: 34:20:110101:574) Новониколаевский РЭС» (34-1-24-00781401) | 2024 | 0,4 кВ и ниже | 1 | 2 | 22.5113
8.1.1. | «Установка шкафа учета 0,22кВ с коммутационным аппаратом (1 единица) выполнение требований к учёту электроэнергии в соответствии с Постановлением Правительства РФ от 04.05.2012 № 442 «О функционирования розничных рынков электрической энергии, полном и (или) частичном ограничении режима потребления электрической энергии» для электроснабжения Малоэтажной жилой застройки (Индивидуальный жилой дом/ Садовый/Дачный дом), расположенной по адресу: Волгоградская обл., р-н. Среднеахтубинский, п. Куйбышев, ул. Придорожная, д. 12а, Среднеахтубинский РЭС» (34-1-24-00784375) – Шингур М.А. | 2024 | 0,4 кВ и ниже | 1 | 3 | 42.8092
8.1.1. | «Установка шкафа учета 0,22 кВ с коммутационным аппаратом (1 единица) выполнение требований к учёту электроэнергии в соответствии с Постановлением Правительства РФ от 04.05.2012 №442 «О функционировании розничных рынков электрической энергии, полном и (или) частичном ограничении режима потребления электрической энергии» для электроснабжения объекта: Гараж, расположенного по адресу: 404519, Волгоградская область, Калачевский район, х. Логовский, ул. Южная, д. 43, Калачевский РЭС» (34-1-24-00788701) | 2024 | 0,4 кВ и ниже | 1 | 1 | 46.4293
8.1.1. | «Установка прибора учета 0,23 кВ (1 единица), выполнение требований к учету электроэнергии в соответствии с Постановлением Правительства РФ от 04.05.2012 № 442 «О функционировании розничных рынков электрической энергии, полном и (или) частичном ограничении режима потребления электрической энергии» для электроснабжения объекта «Гараж», расположенного в Волгоградской обл., Даниловский р-н, р.п. Даниловка, Песчаный карьер, строение 5 (кадастровый номер земельного участка: 34:04:050003:7793), Даниловский РЭС» (34-1-24-00786431) | 2024 | 0,4 кВ и ниже | 1 | 1 | 19.98
8.1.1. | «Установка шкафа 0,22 кВ с коммутационным аппаратом (1 единица) выполнение требований к учёту электроэнергии в соответствии с Постановлением Правительства РФ от 04.05.2012 № 442 «О функционировании розничных рынков электрической энергии, полном и (или) частичном ограничении режима потребления электрической энергии» для электроснабжения объекта: «Малоэтажная жилая застройка (Индивидуальный жилой дом/ Садовый/Дачный дом), 404180 Российская Федерация, Волгоградская обл., р-н. Светлоярский, п. Кирова, ул. Гражданская, д.53в, Красноармейский РЭС» (34-1-24-00788785) | 2024 | 0,4 кВ и ниже | 1 | 4 | 32.109
8.1.1. | «Строительство ВЛ-10 кВ (ориентировочной протяженностью 0,060 км) отпайкой от ВЛ-10 кВ № 1-19 ПС 110/10 кВ «Раковская», КТП-10/0,23 кВ (ориентировочной мощностью 10 кВА), ВЛИ-0,23 кВ (ориентировочной протяженностью 0,010 км), установка шкафа 0,23 кВ с коммутационным аппаратом (1 единица) для электроснабжения станции катодной защиты подземных газопроводов, расположенной в Волгоградской области, Михайловский район, х. Сухов 2-й, Михайловский РЭС» (34-1-22-00663111 - ООО «Газпром газораспределение Волгоград») | 2024 | 0,4 кВ и ниже | 1 | 3 | 30.3689
8.1.1. | «Строительство ВЛИ-0,4 кВ (ориентировочной протяженностью 0,070 км) отпайкой от ВЛ-0,4 кВ № 1 ТП-10/0,4 кВ № 3295/160 кВА по ВЛ-10 кВ № 7 ПС 35/10 кВ «Бердия», установка шкафа 0,22 кВ с коммутационным аппаратом (1 единица) для электроснабжения станции катодной защиты подземных газопроводов, расположенного в Волгоградской области, Иловлинский район, с. Большая Ивановка, Логовский РЭС» (34-1-22-00653483) – заявитель ООО «Газпром газораспределение Волгоград») | 2024 | 0,4 кВ и ниже | 1 | 5 | 38.0868
8.1.1. | «Строительство ВЛИ-0,22 кВ (ориентировочной протяженностью 0,140 км) отпайкой от ВЛ-0,4 кВ № 2 КТП-10/0,4 кВ № 3646/63 кВА по ВЛ-10 кВ № 7 ПС 35/10 кВ «Бердия» и установка шкафа 0,22 кВ с коммутационным аппаратом (1 единица) для электроснабжения станции катодной защиты подземных газопроводов, расположенной в Волгоградской области, Иловлинский район, с. Большая Ивановка, Логовский РЭС» (34-1-22-00659849 – заявитель ООО «Газпром газораспределение Волгоград») | 2024 | 0,4 кВ и ниже | 1 | 2 | 33.4245
8.1.1. | «Строительство ВЛИ-0,22 кВ (ориентировочной протяженностью 0,100 км) отпайкой от ВЛ-0,4 кВ № 1 КТП-10/0,4 кВ № 3135/100 кВА по ВЛ-10 кВ № 19 ПС 110/10 кВ «Иловля» и установка шкафа 0,22 кВ с коммутационным аппаратом (1 единица) для электроснабжения станции катодной защиты подземных газопроводов, расположенной в Волгоградской области, Иловлинский район, х. Желтухин, Логовский РЭС» (34-1-22-00659851 – заявитель ООО «Газпром газораспределение Волгоград») | 2024 | 0,4 кВ и ниже | 1 | 1.2 | 24.6585
8.1.1. | «Строительство ВЛИ-0,4 кВ (ориентировочной протяженностью 0,120 км) отпайкой от ВЛ-0,4 кВ № 1 ТП-10/0,4 кВ № 495/160 кВА по ВЛ-10 кВ № 15 ПС 110/10 кВ «Гмелинка», установка шкафа 0,22 кВ с коммутационным аппаратом (1 единица) для электроснабжения пункта редуцирования газа объекта «Газопровод межпоселковый от с. Гмелинка до х. Вербный Старополтавского района Волгоградской области» код объекта строительства 34/1665-2, расположенный по адресу: Волгоградская область, Старополтавский район, х. Вербный. Старополтавский РЭС» (34-1-23-00728009 - заявитель ООО «Газпром газификация») | 2024 | 0,4 кВ и ниже | 1 | 2 | 26.7952
8.1.1. | «Установка шкафа учета 0,4 кВ с коммутационным аппаратом (1 единица) выполнение требований к учёту электроэнергии в соответствии с Постановлением Правительства РФ от 04.05.2012 № 442 «О функционирования розничных рынков электрической энергии, полном и (или) частичном ограничении режима потребления электрической энергии» для электроснабжения "Производственного здания/помещения", расположенного в Волгоградской области, р-н Михайловский, участок автодороги Михайловка-Даниловка км 4+450, кадастровый номер 34:16:080005:5, Михайловский РЭС» (34-1-21-00598177) | 2024 | 0,4 кВ и ниже | 1 | 74 | 8.2256
8.1.1. | «Установка шкафа учета 0,23 кВ с коммутационным аппаратом (1 единица), выполнение требований к учёту электроэнергии в соответствии с Постановлением Правительства РФ от 04.05.2012 № 442 «О функционирования розничных рынков электрической энергии, полном и (или) частичном ограничении режима потребления электрической энергии» для электроснабжения линии уличного освещения от Вл-0,4 кВ №2 КТП-1440, расположенной: 403930, Россия, Волгоградская область, Новониколаевский район, хутор Куликовский, улица Воровского, Новониколаевский РЭС» (34-1-24-00772035) | 2024 | 0,4 кВ и ниже | 1 | 150 | 21.7042
8.1.1. | «Установка шкафа учета 0,4 кВ с коммутационным аппаратом (1 единица) выполнение требований к учёту электроэнергии в соответствии с Постановлением Правительства РФ от 04.05.2012 № 442 «О функционирования розничных рынков электрической энергии, полном и (или) частичном ограничении режима потребления электрической энергии» для электроснабжения Объекта сельскохозяйственного производства, расположенного в Российская Федерация, 403074, Волгоградская область, Иловлинский район, территория Большеивановского сельского поселения, расположен в 1,6 км западнее с. Большая Ивановка кадастровый номер № 34:08:020101:23, Логовский РЭС» (34-1-21-00580997) | 2024 | 0,4 кВ и ниже | 1 | 92 | 18.9831
8.1.1. | «Установка шкафа учета 0,4 кВ с коммутационным аппаратом (1 единица) выполнение требований к учёту электроэнергии в соответствии с Постановлением Правительства РФ от 04.05.2012 № 442 «О функционирования розничных рынков электрической энергии, полном и (или) частичном ограничении режима потребления электрической энергии» для электроснабжения малоэтажной жилой застройки, расположенной в Волгоградской области, Кумылженский район, ст. Глазуновская, ул. Народная, д.28. «Кумылженский РЭС» (34-1-21-00583453). | 2024 | 0,4 кВ и ниже | 1 | 20 | 31.025
8.1.1. | «Установка шкафа учета 0,4 кВ с коммутационным аппаратом (1 единица) выполнение требований к учёту электроэнергии в соответствии с Постановлением Правительства РФ от 04.05.2012 № 442 «О функционирования розничных рынков электрической энергии, полном и (или) частичном ограничении режима потребления электрической энергии» для электроснабжения «Многоэтажной жилой застройки», расположенной в Волгоградской обл., г. Михайловка, проезд Западный, земельный участок 25, кадастровый квартал 34:37:010118:513, Михайловский РЭС» (34-1-21-00592557) | 2024 | 0,4 кВ и ниже | 1 | 25 | 15.1782
8.1.1. | «Строительство ВЛ-10 кВ (ориентировочной протяженностью 0,360 км) отпайкой от ВЛ-10 кВ к ТП № 336 – ТП № 1397 по ВЛ-10 кВ №116 ЭС 10/110 кВ «ВолгоГРЭС», КТП-10/0,4 кВ (ориентировочной мощностью 25 кВА) и ВЛИ-0,4 кВ (ориентировочной протяженностью 0,020 км), установка шкафа 0,23 кВ с коммутационным аппаратом (1 единица) для электроснабжения «Станции катодной защиты подземных газопроводов №1», расположенной в Волгоградской обл., Волгоград, Кировский район, южнее здания по адресу: Химзаводская, 3, Городской РЭС» (34-1-23-00709877 – заявитель ООО «Газпром газораспределение Волгоград») | 2024 | 0,4 кВ и ниже | 1 | 5.5 | 25.3149
8.1.1. | «Установка шкафа учета 0,22 кВ с коммутационным аппаратом (1 единица) выполнение требований к учёту электроэнергии в соответствии с Постановлением Правительства РФ от 04.05.2012 № 442 «О функционирования розничных рынков электрической энергии, полном и (или) частичном ограничении режима потребления электрической энергии» для электроснабжения «Уличного освещения», расположенного в Волгоградской обл., р-н Михайловский, х. Безымянка, ул. Заречная, ТП-1554 ф-1, Михайловский РЭС» (34-1-21-00583645) | 2024 | 0,4 кВ и ниже | 1 | 0.5 | 25.8468
8.1.1. | «Установка шкафа учета 0,22 кВ с коммутационным аппаратом (1 единица) выполнение требований к учёту электроэнергии в соответствии с Постановлением Правительства РФ от 04.05.2012 № 442 «О функционирования розничных рынков электрической энергии, полном и (или) частичном ограничении режима потребления электрической энергии» для электроснабжения «Объектов наружного освещения», расположенных в Волгоградской обл., р-н Михайловский, х. Безымянка, ул. Пушкина, ТП-1537, Михайловский РЭС» (34-1-21-00583741) | 2024 | 0,4 кВ и ниже | 1 | 1 | 25.9436
8.1.1. | «Установка шкафа учета 0,22 кВ с коммутационным аппаратом (1 единица) выполнение требований к учёту электроэнергии в соответствии с Постановлением Правительства РФ от 04.05.2012 № 442 «О функционирования розничных рынков электрической энергии, полном и (или) частичном ограничении режима потребления электрической энергии» для электроснабжения «Уличного освещения», расположенного в Волгоградской обл., р-н Михайловский, ст-ца Арчединская, ул. Ленина, д.92, д.94, д.59, ТП-1185 ф-1, Михайловский РЭС» (34-1-21-00583763) | 2024 | 0,4 кВ и ниже | 1 | 0.3 | 27.1368
8.1.1. | «Установка шкафа учета 0,22 кВ с коммутационным аппаратом (1 единица) выполнение требований к учёту электроэнергии в соответствии с Постановлением Правительства РФ от 04.05.2012 № 442 «О функционирования розничных рынков электрической энергии, полном и (или) частичном ограничении режима потребления электрической энергии» для электроснабжения «Объектов наружного освещения», расположенных в Волгоградской обл., р-н Михайловский, п. Реконструкция, ул. Ленина, ТП-1438, Михайловский РЭС» (34-1-21-00583805) | 2024 | 0,4 кВ и ниже | 1 | 1 | 26.8939
8.1.1. | «Установка шкафа учета 0,22 кВ с коммутационным аппаратом (1 единица) выполнение требований к учёту электроэнергии в соответствии с Постановлением Правительства РФ от 04.05.2012 № 442 «О функционирования розничных рынков электрической энергии, полном и (или) частичном ограничении режима потребления электрической энергии» для электроснабжения «Уличного освещения», расположенного в Волгоградской обл., р-н Михайловский, х. Плотников 2-й, пер. Тихий, ТП-1363 ф-1, Михайловский РЭС» (34-1-21-00583191) | 2024 | 0,4 кВ и ниже | 1 | 0.3 | 24.3379
8.1.1. | «Установка шкафа учета 0,22 кВ с коммутационным аппаратом (1 единица) выполнение требований к учёту электроэнергии в соответствии с Постановлением Правительства РФ от 04.05.2012 № 442 «О функционирования розничных рынков электрической энергии, полном и (или) частичном ограничении режима потребления электрической энергии» для электроснабжения «Объектов наружного освещения», расположенных в Волгоградской обл., р-н Михайловский, х. Карагичевский, пер. Южный, ТП-1485, Михайловский РЭС» (34-1-21-00583333) | 2024 | 0,4 кВ и ниже | 1 | 1 | 27.1713
8.1.1. | «Установка шкафа учета 0,22 кВ с коммутационным аппаратом (1 единица) выполнение требований к учёту электроэнергии в соответствии с Постановлением Правительства РФ от 04.05.2012 № 442 «О функционирования розничных рынков электрической энергии, полном и (или) частичном ограничении режима потребления электрической энергии» для электроснабжения «Объектов наружного освещения», расположенных в Волгоградской обл., р-н Михайловский, х. Рогожин, ул. Пролетарская, ТП-1479 ф-2, Михайловский РЭС» (34-1-21-00583517) | 2024 | 0,4 кВ и ниже | 1 | 1 | 24.6059
8.1.1. | «Установка шкафа учета 0,22 кВ с коммутационным аппаратом (1 единица) выполнение требований к учёту электроэнергии в соответствии с Постановлением Правительства РФ от 04.05.2012 № 442 «О функционирования розничных рынков электрической энергии, полном и (или) частичном ограничении режима потребления электрической энергии» для электроснабжения «Объектов наружного освещения», расположенных в Волгоградской обл., р-н Михайловский, х. Демочкин, ул. Ленина, пер. Речной, ТП-1807 ф-1 , Михайловский РЭС» (34-1-21-00583563) | 2024 | 0,4 кВ и ниже | 1 | 0.6 | 25.7185
8.1.1. | «Установка шкафа учета 0,22 кВ с коммутационным аппаратом (1 единица) выполнение требований к учёту электроэнергии в соответствии с Постановлением Правительства РФ от 04.05.2012 № 442 «О функционирования розничных рынков электрической энергии, полном и (или) частичном ограничении режима потребления электрической энергии» для электроснабжения «Объектов наружного освещения», расположенных в Волгоградской обл., р-н Михайловский, х. Рогожин, ул. Пролетарская, ТП-1479 ф-1, Михайловский РЭС» (34-1-21-00583581) | 2024 | 0,4 кВ и ниже | 1 | 1 | 24.5451
8.1.1. | «Установка шкафа учета 0,22 кВ с коммутационным аппаратом (1 единица) выполнение требований к учёту электроэнергии в соответствии с Постановлением Правительства РФ от 04.05.2012 № 442 «О функционирования розничных рынков электрической энергии, полном и (или) частичном ограничении режима потребления электрической энергии» для электроснабжения «Объектов наружного освещения», расположенных в Волгоградской обл., р-н Михайловский, х. Демочкин, ул. Ленина, пер. Луговая, ТП-1624 ф-1, Михайловский РЭС» (34-1-21-00583599) | 2024 | 0,4 кВ и ниже | 1 | 0.6 | 25.4467
8.1.1. | «Установка шкафа учета 0,23 кВ с коммутационным аппаратом (1 единица) выполнение требований к учёту электроэнергии в соответствии с Постановлением Правительства РФ от 04.05.2012 № 442 «О функционировании розничных рынков электрической энергии, полном и (или) частичном ограничении режима потребления электрической энергии» для электроснабжения «Объектов наружного освещения», расположенных по адресу: Российская Федерация, Волгоградская область, Серафимовичский район, х. Пронин от ТП-4164/160кВА, Серафимовичский РЭС» (34-1-22-00642199)» | 2024 | 0,4 кВ и ниже | 1 | 0.5 | 17.0179
8.1.1. | «Установка шкафа учета 0,23 кВ с коммутационным аппаратом (1 единица) выполнение требований к учёту электроэнергии в соответствии с Постановлением Правительства РФ от 04.05.2012 № 442 «О функционирования розничных рынков электрической энергии, полном и (или) частичном ограничении режима потребления электрической энергии» для электроснабжения энергооборудования объектов наружного освещения от опоры №2 ВЛ-0,4 кВ №1 КТП №1014/400 кВА ВЛ-10 кВ №25-8 ПС 110 кВ Новоаннинская, расположенного в Волгоградская обл., р-н. Новоаннинский, ст. Староаннинская, ул. Виноградная-Кольцевая, Новоаннинский РЭС» (34-1-22-00649977)» | 2024 | 0,4 кВ и ниже | 1 | 0.78 | 17.5083
8.1.1. | «Установка шкафа учета 0,23 кВ с коммутационным аппаратом (1 единица) выполнение требований к учёту электроэнергии в соответствии с Постановлением Правительства РФ от 04.05.2012 № 442 «О функционирования розничных рынков электрической энергии, полном и (или) частичном ограничении режима потребления электрической энергии» для электроснабжения энергооборудования объектов наружного освещения от опоры №1 ВЛ-0,4 кВ №1-3 КТП №1024/160 кВА ВЛ-10 кВ №25-21 ПС 110 кВ Новоаннинская, расположенного в Российская Федерация, Волгоградская обл., р-н. Новоаннинский, х. Дурновский, ул. Казачья, Новоаннинский РЭС» (34-1-22-00647855)» | 2024 | 0,4 кВ и ниже | 1 | 0.24 | 22.7599
8.1.1. | «Установка шкафа учета 0,23 кВ с коммутационным аппаратом (1 единица) выполнение требований к учёту электроэнергии в соответствии с Постановлением Правительства РФ от 04.05.2012 № 442 «О функционирования розничных рынков электрической энергии, полном и (или) частичном ограничении режима потребления электрической энергии» для электроснабжения энергооборудования объектов наружного освещения от опоры №1 ВЛ-0,4 кВ №2-1 КТП №1014/400 кВА ВЛ-10 кВ №25-8 ПС 110 кВ Новоаннинская, расположенного в Российская Федерация, Волгоградская обл., р-н. Новоаннинский, х. Дурновский, ул. Казачья, Новоаннинский РЭС» (34-1-22-00647877)» | 2024 | 0,4 кВ и ниже | 1 | 0.6 | 17.8679
8.1.1. | «Установка шкафа учета 0,23 кВ с коммутационным аппаратом (1 единица) выполнение требований к учёту электроэнергии в соответствии с Постановлением Правительства РФ от 04.05.2012 № 442 «О функционирования розничных рынков электрической энергии, полном и (или) частичном ограничении режима потребления электрической энергии» для электроснабжения энергооборудования объектов наружного освещения от опоры №1 ВЛ-0,4 кВ №2-1 КТП №4235/250 кВА ВЛ-10 кВ №25-24 ПС 110 кВ Новоаннинская, расположенного в Российская Федерация, Волгоградская обл., р-н. Новоаннинский, х. Дурновский, ул. Казачья, Новоаннинский РЭС» (34-1-22-00647867)» | 2024 | 0,4 кВ и ниже | 1 | 0.18 | 20.0825
8.1.1. | «Установка шкафа учета 0,23 кВ с коммутационным аппаратом (1 единица) выполнение требований к учёту электроэнергии в соответствии с Постановлением Правительства РФ от 04.05.2012 № 442 «О функционирования розничных рынков электрической энергии, полном и (или) частичном ограничении режима потребления электрической энергии» для электроснабжения энергооборудования объектов наружного освещения от опоры №9 ВЛ-0,4 кВ №1-2 КТП №1024/160 кВА ВЛ-10 кВ №25-21 ПС 110 кВ Новоаннинская, расположенного в Российская Федерация, Волгоградская обл., р-н. Новоаннинский, х. Дурновский, ул. Степная, Новоаннинский РЭС» (34-1-22-00647897)» | 2024 | 0,4 кВ и ниже | 1 | 0.24 | 18.2287
8.1.1. | «Установка шкафа учета 0,23 кВ с коммутационным аппаратом (1 единица) выполнение требований к учёту электроэнергии в соответствии с Постановлением Правительства РФ от 04.05.2012 № 442 «О функционирования розничных рынков электрической энергии, полном и (или) частичном ограничении режима потребления электрической энергии» для электроснабжения энергооборудования объектов наружного освещения от опоры №1 ВЛ-0,4 кВ №1-2 КТП №1025/400 кВА ВЛ-10 кВ №25-23 ПС 110 кВ Новоаннинская, расположенного в Российская Федерация, Волгоградская обл., р-н. Новоаннинский, х. Дурновский, ул. Школьная, Новоаннинский РЭС» (34-1-22-00647845)» | 2024 | 0,4 кВ и ниже | 1 | 0.24 | 12.6721
8.1.1. | «Установка шкафа учета 0,23 кВ с коммутационным аппаратом (1 единица) выполнение требований к учёту электроэнергии в соответствии с Постановлением Правительства РФ от 04.05.2012 № 442 «О функционирования розничных рынков электрической энергии, полном и (или) частичном ограничении режима потребления электрической энергии» для электроснабжения энергооборудования объектов наружного освещения от опоры №14 ВЛ-0,4 кВ №2 КТП №1846/100 кВА ВЛ-10 кВ №25-22 ПС 110 кВ Новоаннинская, расположенного в Российская Федерация, Волгоградская обл., р-н. Новоаннинский, х. Дурновский, ул. Бузулукская, Новоаннинский РЭС» (34-1-22-00647871)» | 2024 | 0,4 кВ и ниже | 1 | 0.3 | 15.6657
8.1.1. | «Установка шкафа учета 0,23 кВ с коммутационным аппаратом (1 единица) выполнение требований к учёту электроэнергии в соответствии с Постановлением Правительства РФ от 04.05.2012 № 442 «О функционирования розничных рынков электрической энергии, полном и (или) частичном ограничении режима потребления электрической энергии» для электроснабжения энергооборудования объектов наружного освещения от опоры №7 ВЛ-0,4 кВ №2 КТП №1025/400 кВА ВЛ-10 кВ №25-23 ПС 110 кВ Новоаннинская, расположенного в Российская Федерация, Волгоградская обл., р-н. Новоаннинский, х. Борисовский, ул. Молодежная, Новоаннинский РЭС» (34-1-22-00647907)» | 2024 | 0,4 кВ и ниже | 1 | 0.3 | 18.3251
8.1.1. | «Установка шкафа учета 0,23 кВ с коммутационным аппаратом (1 единица) выполнение требований к учёту электроэнергии в соответствии с Постановлением Правительства РФ от 04.05.2012 № 442 «О функционирования розничных рынков электрической энергии, полном и (или) частичном ограничении режима потребления электрической энергии» для электроснабжения энергооборудования объектов наружного освещения от опоры №3 ВЛ-0,4 кВ №2 КТП №4230/250 кВА ВЛ-10 кВ №25-13 ПС 110 кВ Новоаннинская, расположенного в Российская Федерация, Волгоградская обл., р-н. Новоаннинский, ст. Староаннинская, ул. Центральная, Новоаннинский РЭС» (34-1-22-00647885)» | 2024 | 0,4 кВ и ниже | 1 | 0.36 | 10.4544
8.1.1. | «Установка шкафа учета 0,23 кВ с коммутационным аппаратом (1 единица) выполнение требований к учёту электроэнергии в соответствии с Постановлением Правительства РФ от 04.05.2012 № 442 «О функционирования розничных рынков электрической энергии, полном и (или) частичном ограничении режима потребления электрической энергии» для электроснабжения энергооборудования объектов наружного освещения от опоры №6 ВЛ-0,4 кВ №2 КТП №1014/400 кВА ВЛ-10 кВ №25-8 ПС 110 кВ Новоаннинская, расположенного в Российская Федерация, Волгоградская обл., р-н. Новоаннинский, ст. Староаннинская, ул. Кольцевая-Народная-Центральная, Новоаннинский РЭС» (34-1-22-00647903)» | 2024 | 0,4 кВ и ниже | 1 | 0.54 | 14.0483
8.1.1. | «Установка шкафа учета 0,23 кВ с коммутационным аппаратом (1 единица) выполнение требований к учёту электроэнергии в соответствии с Постановлением Правительства РФ от 04.05.2012 № 442 «О функционирования розничных рынков электрической энергии, полном и (или) частичном ограничении режима потребления электрической энергии» для электроснабжения энергооборудования объектов наружного освещения от опоры №6 ВЛ-0,4 кВ №1 КТП №1018/160 кВА ВЛ-10 кВ №25-11 ПС 110 кВ Новоаннинская, расположенного в Российская Федерация, Волгоградская обл., р-н. Новоаннинский, ст. Староаннинская, ул. Историческая, Новоаннинский РЭС» (34-1-22-00666341)» | 2024 | 0,4 кВ и ниже | 1 | 0.42 | 18.031
8.1.1. | «Установка шкафа учета 0,23 кВ с коммутационным аппаратом (1 единица) выполнение требований к учёту электроэнергии в соответствии с Постановлением Правительства РФ от 04.05.2012 № 442 «О функционирования розничных рынков электрической энергии, полном и (или) частичном ограничении режима потребления электрической энергии» для электроснабжения энергооборудования объекта линии дорожного освещения от опоры №3 ВЛ-0,4 кВ №1 КТП №228/400 кВА ВЛ-10 кВ №6 ПС 35 кВ Деминская, расположенного в Российская Федерация, Волгоградская обл., р-н. Урюпинский, х. Долгий, Новоаннинский РЭС» (34-1-22-00669401)» | 2024 | 0,4 кВ и ниже | 1 | 0.56 | 11.8874
8.1.1. | «Установка шкафа учета 0,23 кВ с коммутационным аппаратом (1 единица) выполнение требований к учёту электроэнергии в соответствии с Постановлением Правительства РФ от 04.05.2012 № 442 «О функционирования розничных рынков электрической энергии, полном и (или) частичном ограничении режима потребления электрической энергии» для электроснабжения энергооборудования объекта линии дорожного освещения от опоры №7 ВЛ-0,4 кВ №1 КТП №249/250 кВА ВЛ-10 кВ №6 ПС 35 кВ Деминская, расположенного в Российская Федерация, Волгоградская обл., р-н. Урюпинский, х. Долгий, Новоаннинский РЭС» (34-1-22-00669403)» | 2024 | 0,4 кВ и ниже | 1 | 1.2 | 13.5631
8.1.1. | «Установка шкафа учета 0,23 кВ с коммутационным аппаратом (1 единица) выполнение требований к учёту электроэнергии в соответствии с Постановлением Правительства РФ от 04.05.2012 № 442 «О функционирования розничных рынков электрической энергии, полном и (или) частичном ограничении режима потребления электрической энергии» для электроснабжения энергооборудования объекта линии дорожного освещения от опоры №3 ВЛ-0,4 кВ №1 КТП №258/250 кВА ВЛ-10 кВ №6 ПС 35 кВ Деминская, расположенного в Российская Федерация, Волгоградская обл., р-н. Урюпинский, х. Долгий, Новоаннинский РЭС» (34-1-22-00669405)» | 2024 | 0,4 кВ и ниже | 1 | 0.96 | 11.5623
8.1.1. | «Установка шкафа учета 0,22 кВ с коммутационным аппаратом (1 единица) выполнение требований к учёту электроэнергии в соответствии с Постановлением Правительства РФ от 04.05.2012 № 442 «О функционирования розничных рынков электрической энергии, полном и (или) частичном ограничении режима потребления электрической энергии» для электроснабжения «Объекты жилищно-коммунального хозяйства», расположенных Волгоградская обл., р-н. Михайловский, х. Сеничкин, 5 м на север от земельного участка с КН 34:16:080002:156, Михайловский РЭС» (34-1-22-00672115) | 2024 | 0,4 кВ и ниже | 1 | 9 | 28.0386
8.1.1. | «Установка шкафа учета 0,22 кВ с коммутационным аппаратом (1 единица) выполнение требований к учёту электроэнергии в соответствии с Постановлением Правительства РФ от 04.05.2012 № 442 «О функционирования розничных рынков электрической энергии, полном и (или) частичном ограничении режима потребления электрической энергии» для электроснабжения «Объекты жилищно-коммунального хозяйства», расположенных Волгоградская обл., р-н. Михайловский, х. Большой Орешкин, 25 м на юг от земельного участка с КН 34:16:090003:72, Михайловский РЭС» (34-1-22-00672123) | 2024 | 0,4 кВ и ниже | 1 | 9 | 28.1247
8.1.1. | «Установка шкафа учета 0,22 кВ с коммутационным аппаратом (1 единица) выполнение требований к учёту электроэнергии в соответствии с Постановлением Правительства РФ от 04.05.2012 № 442 «О функционирования розничных рынков электрической энергии, полном и (или) частичном ограничении режима потребления электрической энергии» для электроснабжения «Объекты жилищно-коммунального хозяйства», расположенных Волгоградская обл., р-н. Михайловский, х. Сенной, 14 м на запад от земельного участка с КН 34:16:070001:1446, Михайловский РЭС» (34-1-22-00672135) | 2024 | 0,4 кВ и ниже | 1 | 9 | 31.3409
8.1.1. | «Установка шкафа учета 0,23 кВ с коммутационным аппаратом (1 единица), выполнение требований к учёту электроэнергии в соответствии с Постановлением Правительства РФ от 04.05.2012 № 442 «О функционирования розничных рынков электрической энергии, полном и (или) частичном ограничении режима потребления электрической энергии» для электроснабжения линии уличного освещения от КТП №104, расположенного в Волгоградской области, Новониколаевский район, поселок Серп и молот, улицы Садовая и Западная, Новониколаевский РЭС» (34-1-22-00654897)» | 2024 | 0,4 кВ и ниже | 1 | 2.04 | 27.7926
8.1.1. | Установка шкафа учета 0,22 кВ с коммутационным аппаратом (1 единица) выполнение требований к учёту электроэнергии в соответствии с Постановлением Правительства РФ от 04.05.2012 № 442 «О функционирования розничных рынков электрической энергии, полном и (или) частичном ограничении режима потребления электрической энергии» для электроснабжения линии уличного освещения, расположенного в Волгоградской области, Киквидзенский район, с. Мачеха, ул. Степная, Киквидзенский РЭС (34-1-20-00519995) | 2024 | 0,4 кВ и ниже | 1 | 1 | 69.9585
8.1.1. | «Установка шкафа учета 0,23 кВ с коммутационным аппаратом (1 единица) выполнение требований к учёту электроэнергии в соответствии с Постановлением Правительства РФ от 04.05.2012 № 442 «О функционирования розничных рынков электрической энергии, полном и (или) частичном ограничении режима потребления электрической энергии» для электроснабжения энергооборудования квартиры, расположенной в Волгоградской области, Новониколаевский район, хутор Алексиковский, улица Олимпийская, дом 6, квартира 1 Новониколаевский РЭС» (34-1-22-00681193)» | 2024 | 0,4 кВ и ниже | 1 | 5 | 32.7549
8.1.1. | «Установка шкафа учета 0,23 кВ с коммутационным аппаратом (1 единица) выполнение требований к учёту электроэнергии в соответствии с Постановлением Правительства РФ от 04.05.2012 № 442 «О функционирования розничных рынков электрической энергии, полном и (или) частичном ограничении режима потребления электрической энергии» для электроснабжения энергооборудования квартиры, расположенной в Волгоградской области, Новониколаевский район, хутор Алексиковский, улица Олимпийская, дом 6, квартира 2 Новониколаевский РЭС» (34-1-22-00681229)» | 2024 | 0,4 кВ и ниже | 1 | 5 | 30.2609
8.1.1. | «Установка шкафа учета 0,23 кВ с коммутационным аппаратом (1 единица) выполнение требований к учёту электроэнергии в соответствии с Постановлением Правительства РФ от 04.05.2012 № 442 «О функционирования розничных рынков электрической энергии, полном и (или) частичном ограничении режима потребления электрической энергии» для электроснабжения энергооборудования квартиры, расположенной в Волгоградской области, Новониколаевский район, хутор Алексиковский, улица Олимпийская, дом 6, квартира 3 Новониколаевский РЭС» (34-1-22-00681235)» | 2024 | 0,4 кВ и ниже | 1 | 5 | 30.1688
8.1.1. | «Установка шкафа учета 0,23 кВ с коммутационным аппаратом (1 единица) выполнение требований к учёту электроэнергии в соответствии с Постановлением Правительства РФ от 04.05.2012 № 442 «О функционирования розничных рынков электрической энергии, полном и (или) частичном ограничении режима потребления электрической энергии» для электроснабжения энергооборудования квартиры, расположенной в Волгоградской области, Новониколаевский район, хутор Алексиковский, улица Олимпийская, дом 8, квартира 1 Новониколаевский РЭС» (34-1-22-00681689)» | 2024 | 0,4 кВ и ниже | 1 | 5 | 30.8432
8.1.1. | «Установка шкафа учета 0,22 кВ с коммутационным аппаратом (1 единица) выполнение требований к учёту электроэнергии в соответствии с Постановлением Правительства РФ от 04.05.2012 № 442 «О функционирования розничных рынков электрической энергии, полном и (или) частичном ограничении режима потребления электрической энергии» для электроснабжения «Объекты дорожного хозяйства(светофорные объекты, объекты видеофиксации)», расположенных Российская Федерация, Волгоградская обл., р-н. Михайловский, а/д Михайловка-Серафимович-Суровикино 10 км+754 ст. Арчединская, Михайловский РЭС» (34-1-23-00691537) | 2024 | 0,4 кВ и ниже | 1 | 0.2 | 20.5165
8.1.1. | «Установка шкафа учета 0,23 кВ с коммутационным аппаратом (1 единица), выполнение требований к учёту электроэнергии в соответствии с Постановлением Правительства РФ от 04.05.2012 № 442 «О функционирования розничных рынков электрической энергии, полном и (или) частичном ограничении режима потребления электрической энергии» для электроснабжения четырехквартирного жилого дома блокированной застройки, расположенного в Волгоградской области, Новониколаевский район, хутор Алексиковский, улица Олимпийская, 10, Новониколаевский РЭС» (34-1-23-00690269)» | 2024 | 0,4 кВ и ниже | 1 | 5 | 27.8307
8.1.1. | «Установка шкафа 0,22 кВ с коммутационными аппаратами (1 единица), выполнение требований к учёту электроэнергии в соответствии с Постановлением Правительства РФ от 04.05.2012 г. № 442 «О функционирования розничных рынков электрической энергии, полном и(или) частичном ограничении режима потребления электрической энергии» для электроснабжения наружного освещения, расположенного в Волгоградской области, Киквидзенский район, с. Мачеха, ул. Гриши Яровенко, «Киквидзенский РЭС» (34-1-23-00687317)» | 2024 | 0,4 кВ и ниже | 1 | 0.78 | 47.1619
8.1.1. | «Установка шкафа 0,22 кВ с коммутационными аппаратами (1 единица), выполнение требований к учёту электроэнергии в соответствии с Постановлением Правительства РФ от 04.05.2012 г. № 442 «О функционирования розничных рынков электрической энергии, полном и (или) частичном ограничении режима потребления электрической энергии» для электроснабжения электрооборудования объектов наружного освещения, расположенного в Волгоградской области, Киквидзенский район, х. Дубровский, ул. Тихая, Киквидзенский РЭС» (34-1-23-00688361)» | 2024 | 0,4 кВ и ниже | 1 | 0.3 | 48.84
8.1.1. | «Установка шкафа учета 0,23 кВ с коммутационным аппаратом (1 единица), выполнение требований к учёту электроэнергии в соответствии с Постановлением Правительства РФ от 04.05.2012 № 442 «О функционирования розничных рынков электрической энергии, полном и (или) частичном ограничении режима потребления электрической энергии» для электроснабжения энергооборудования индивидуального жилого дома, расположенного в Волгоградской области, Новониколаевский район, хутор Алексиковский, улица Спортивная, 26 б, Новониколаевский РЭС» (34-1-23-00694099)» | 2024 | 0,4 кВ и ниже | 1 | 5 | 26.7689
8.1.1. | «Установка шкафа учета 0,23 кВ с коммутационным аппаратом (1 единица), выполнение требований к учёту электроэнергии в соответствии с Постановлением Правительства РФ от 04.05.2012 № 442 «О функционирования розничных рынков электрической энергии, полном и (или) частичном ограничении режима потребления электрической энергии» для электроснабжения Объекты дорожного хозяйства (светофорные объекты, объекты видеофиксации), расположенного в Волгоградской области, Новониколаевский район, а/д Р-22 "Каспий" автомобильная дорога М-4 "дон" - Тамбов - Волгоград - Астрахань, км 684+000, Новониколаевский РЭС» (34-1-23-00707677)» | 2024 | 0,4 кВ и ниже | 1 | 0.15 | 26.6557
8.1.1. | «Установка шкафа учета 0,23 кВ с коммутационным аппаратом (1 единица) выполнение требований к учёту электроэнергии в соответствии с Постановлением Правительства РФ от 04.05.2012 № 442 «О функционирования розничных рынков электрической энергии, полном и (или) частичном ограничении режима потребления электрической энергии» для электроснабжения линия уличного освещения от Вл-0,4 кВ №2 КТП №918, расположенной в Волгоградской области, Новониколаевский район, хутор Киквидзе, улица Садовая. Новониколаевский РЭС» (34-1-23-00695265)» | 2024 | 0,4 кВ и ниже | 1 | 0.24 | 28.4292
8.1.1. | «Установка шкафа учета 0,23 кВ с коммутационным аппаратом (1 единица) выполнение требований к учёту электроэнергии в соответствии с Постановлением Правительства РФ от 04.05.2012 № 442 «О функционирования розничных рынков электрической энергии, полном и (или) частичном ограничении режима потребления электрической энергии» для электроснабжения линия уличного освещения от Вл-0,4 кВ №2 КТП №507, расположенной в Волгоградской области, Новониколаевский район, поселок Комсомольский, улица Ружейниковская. Новониколаевский РЭС» (34-1-23-00697729)» | 2024 | 0,4 кВ и ниже | 1 | 0.42 | 29.0072
8.1.1. | «Установка шкафа учета 0,22 кВ с коммутационным аппаратом (1 единица) выполнение требований к учёту электроэнергии в соответствии с Постановлением Правительства РФ от 04.05.2012 № 442 «О функционирования розничных рынков электрической энергии, полном и (или) частичном ограничении режима потребления электрической энергии» для электроснабжения светильников дорожного освещения от ВЛ-0,4 кВ №1 от КТП-815, расположенного в Российская Федерация, Волгоградская обл., р-н. Урюпинский, х. Вдовольский, ул. Озерная., Урюпинский РЭС» (34-1-23-00705279)» | 2024 | 0,4 кВ и ниже | 1 | 0.5 | 30.445
8.1.1. | «Установка шкафа учета 0,23 кВ с коммутационным аппаратом (1 единица) выполнение требований к учёту электроэнергии в соответствии с Постановлением Правительства РФ от 04.05.2012 № 442 «О функционирования розничных рынков электрической энергии, полном и (или) частичном ограничении режима потребления электрической энергии» для электроснабжения линия уличного освещения от Вл-0,4 кВ №1 КТП №918, расположенной в Волгоградской области, Новониколаевский район, хутор Киквидзе, улица Садовая. Новониколаевский РЭС» (34-1-23-00695251)» | 2024 | 0,4 кВ и ниже | 1 | 0.54 | 31.2061
8.1.1. | «Установка шкафа учета 0,23 кВ с коммутационным аппаратом (1 единица) выполнение требований к учёту электроэнергии в соответствии с Постановлением Правительства РФ от 04.05.2012 № 442 «О функционирования розничных рынков электрической энергии, полном и (или) частичном ограничении режима потребления электрической энергии» для электроснабжения линия уличного освещения от Вл-0,4 кВ №1 КТП №917, расположенной в Волгоградской области, Новониколаевский район, хутор Нижнекардаильский, улица Центральная. Новониколаевский РЭС» (34-1-23-00696179)» | 2024 | 0,4 кВ и ниже | 1 | 0.6 | 29.3548
8.1.1. | «Установка шкафа учета 0,23 кВ с коммутационным аппаратом (1 единица) выполнение требований к учёту электроэнергии в соответствии с Постановлением Правительства РФ от 04.05.2012 № 442 «О функционирования розничных рынков электрической энергии, полном и (или) частичном ограничении режима потребления электрической энергии» для электроснабжения линия уличного освещения от Вл-0,4 кВ №1 КТП №908, расположенной в Волгоградской области, Новониколаевский район, хутор Новокардаильский, улица Центральная. Новониколаевский РЭС» (34-1-23-00697747)» | 2024 | 0,4 кВ и ниже | 1 | 0.6 | 29.748
8.1.1. | «Установка шкафа учета 0,23 кВ с коммутационным аппаратом (1 единица), выполнение требований к учёту электроэнергии в соответствии с Постановлением Правительства РФ от 04.05.2012 № 442 «О функционирования розничных рынков электрической энергии, полном и (или) частичном ограничении режима потребления электрической энергии» для электроснабжения четырехквартирного жилого дома блокированной застройки, расположенного в Волгоградской области, Новониколаевский район, хутор Алексиковский, улица Олимпийская, 12, Новониколаевский РЭС» (34-1-23-00708957)» | 2024 | 0,4 кВ и ниже | 1 | 5 | 28.1782
8.1.1. | «Строительство ВЛИ-0,4 кВ (ориентировочной протяженностью 0,320 км) отпайкой от ВЛ-0,4 кВ № 2 КТП-10/0,4 кВ № 120/160 кВА по ВЛ-10 кВ № 2 ПС 110/10 кВ «Старая Полтавка», установка шкафа 0,22 кВ с коммутационным аппаратом (1 единица) для электроснабжения станции катодной защиты с. Новая Полтавка, расположенной в Волгоградской области, Старополтавский район, с. Новая Полтавка, на въезде в с. Новая Полтавка, Старополтавский РЭС» (34-1-23-00700475 - заявитель ГБУ ВО «Волгоградский центр энергоэффективности») | 2024 | 0,4 кВ и ниже | 1 | 3 | 48.4256
8.1.1. | «Установка шкафа 0,23 кВ с коммутационным аппаратом (1 единица) выполнение требований к учёту электроэнергии в соответствии с Постановлением Правительства РФ от 04.05.2012 № 442 «О функционирования розничных рынков электрической энергии, полном и (или) частичном ограничении режима потребления электрической энергии» для электроснабжения объекта «Малоэтажная жилая застройка (Индивидуальный жилой дом/Садовый/Дачный дом)» расположенного в Волгоградской области, Алексеевский район, х.Яминский,ул.Октябрьская,д.13а Алексеевский РЭС» (34-1-23-00723925)» | 2024 | 0,4 кВ и ниже | 1 | 6 | 62.9114
8.1.1. | «Установка шкафа учета 0,23 кВ с коммутационным аппаратом (1 единица), выполнение требований к учёту электроэнергии в соответствии с Постановлением Правительства РФ от 04.05.2012 № 442 «О функционирования розничных рынков электрической энергии, полном и (или) частичном ограничении режима потребления электрической энергии» для электроснабжения четырехквартирного жилого дома блокированной застройки, расположенного в Волгоградской области, Новониколаевский район, хутор Алексиковский, улица Олимпийская, 14, Новониколаевский РЭС» (34-1-23-00722533)» | 2024 | 0,4 кВ и ниже | 1 | 5 | 29.1381
8.1.1. | «Установка шкафа 0,23 кВ с коммутационным аппаратом (1 единица) выполнение требований к учёту электроэнергии в соответствии с Постановлением Правительства РФ от 04.05.2012 № 442 «О функционировании розничных рынков электрической энергии, полном и (или) частичном ограничении режима потребления электрической энергии» для электроснабжения объекта «Кисок по реализации периодической печатной продукции» расположенного по адресу: Волгоградская область, г. Волгоград, ул. Козловская, 17, Городской РЭС» (34-1-23-00694453) | 2024 | 0,4 кВ и ниже | 1 | 7 | 23.6886
8.1.1. | «Установка шкафа 0,23 кВ с коммутационным аппаратом (1 единица) выполнение требований к учёту электроэнергии в соответствии с Постановлением Правительства РФ от 04.05.2012 № 442 «О функционировании розничных рынков электрической энергии, полном и (или) частичном ограничении режима потребления электрической энергии» для электроснабжения объекта «Малоэтажная жилая застройка» расположенного по адресу: Волгоградская область, г. Волгоград, ул. Тирольская, 84, Городской РЭС» (34-1-23-00720233) | 2024 | 0,4 кВ и ниже | 1 | 6.6 | 34.557
8.1.1. | «Установка шкафа учета 0,22 кВ с коммутационным аппаратом (1 единица) выполнение требований к учёту электроэнергии в соответствии с Постановлением Правительства РФ от 04.05.2012 № 442 «О функционирования розничных рынков электрической энергии, полном и (или) частичном ограничении режима потребления электрической энергии» для электроснабжения " Малоэтажная жилая застройка(Индивидуальный жилой дом/ Садовый/дачный дом)", расположенных Волгоградская обл., р-н. Михайловский, х. Глинище ул. Советская д. 4, кадастровый номер земельного участка 34:16:130002:35. Михайловский РЭС» (34-1-23-00724193) | 2024 | 0,4 кВ и ниже | 1 | 6 | 26.9583
8.1.1. | «Установка прибора учета 0,23 кВ (1 единица), выполнение требований к учету электроэнергии в соответствии с Постановлением Правительства РФ от 04.05.2012 г. № 442 «О функционировании розничных рынков электрической энергии, полном и (или) частичном ограничении режима потребления электрической энергии» для электроснабжения объекта: Шкаф телекоммуникационный, Российская Федерация, Волгоградская обл., р-н. Серафимовичский, х. Клетско-Почтовский, д. 40, ул. Центральная, «Серафимовичский РЭС» (34-1-23-00719369) | 2024 | 0,4 кВ и ниже | 1 | 3 | 24.984
8.1.1. | «Установка прибора учета 0,23 кВ (1 единица), выполнение требований к учету электроэнергии в соответствии с Постановлением Правительства РФ от 04.05.2012 № 442 «О функционировании розничных рынков электрической энергии, полном и (или) частичном ограничении режима потребления электрической энергии» для электроснабжения объекта: Станция катодной защиты ПКЗ-АР-3-У1, Российская Федерация, Волгоградская обл., р-н. Серафимовичский, х. Горбатовский. «Серафимовичский РЭС» (34-1-23-00712823) | 2024 | 0,4 кВ и ниже | 1 | 3 | 26.5421
8.1.1. | «Установка прибора учета 0,23 кВ (1 единица), выполнение требований к учету электроэнергии в соответствии с Постановлением Правительства РФ от 04.05.2012 № 442 «О функционировании розничных рынков электрической энергии, полном и (или) частичном ограничении режима потребления электрической энергии» для электроснабжения объекта: Станция катодной защиты ПКЗ-АР-3-У1, Российская Федерация, Волгоградская обл., р-н. Серафимовичский, х. Рубашкин. «Серафимовичский РЭС» (34-1-23-00712877) | 2024 | 0,4 кВ и ниже | 1 | 3 | 26.2906
8.1.1. | «Установка шкафа 0,23 кВ с коммутационным аппаратом (1 единица) выполнение требований к учёту электроэнергии в соответствии с Постановлением Правительства РФ от 04.05.2012 № 442 «О функционировании розничных рынков электрической энергии, полном и (или) частичном ограничении режима потребления электрической энергии» для электроснабжения объектов дорожного хозяйства, расположенных по адресу: Волгоградская область, Вводное устройство динамического информационного табло на опоре 19 в районе ТП-3203 (напротив дома № 142 по ул. Историческая), Городской РЭС» (34-1-23-00722555) | 2024 | 0,4 кВ и ниже | 1 | 1.9 | 41.6009
8.1.1. | «Установка шкафа 0,22 кВ с коммутационным аппаратом (1 единица) выполнение требований к учёту электроэнергии в соответствии с Постановлением Правительства РФ от 04.05.2012 № 442 «О функционировании розничных рынков электрической энергии, полном и (или) частичном ограничении режима потребления электрической энергии» для электроснабжения объекта «Объект дорожного хозяйства (светофорные объекты, объекты видеофиксации», расположенного по адресу: Волгоградская обл., Городищенский р-он, а/д А-260 Волгоград – Каменск-Шахтинский – граница с Луганской Народной Республикой, км 22+000 (слева) (п. М. Горького), Пархоменский РЭС» (34-1-23-00721151) | 2024 | 0,4 кВ и ниже | 1 | 1.4 | 24.3666
8.1.1. | «Установка шкафа учета 0,22 кВ с коммутационным аппаратом (1 единица) выполнение требований к учёту электроэнергии в соответствии с Постановлением Правительства РФ от 04.05.2012 № 442 «О функционирования розничных рынков электрической энергии, полном и (или) частичном ограничении режима потребления электрической энергии» для электроснабжения светильников дорожного освещения от ВЛ-0,4 кВ №1 КТП 335, расположенного в Российская Федерация, Волгоградская обл., р-н. Урюпинский, х. Салтынский, ул. Ершиловская, Урюпинский РЭС» (34-1-23-00692779)» | 2024 | 0,4 кВ и ниже | 1 | 0.54 | 28.4498
8.1.1. | «Установка шкафа учета 0,22 кВ с коммутационным аппаратом (1 единица) выполнение требований к учёту электроэнергии в соответствии с Постановлением Правительства РФ от 04.05.2012 № 442 «О функционирования розничных рынков электрической энергии, полном и (или) частичном ограничении режима потребления электрической энергии» для электроснабжения светильников дорожного освещения от ВЛ-0,4 кВ №2 КТП 335, расположенного в Российская Федерация, Волгоградская обл., р-н. Урюпинский, х. Салтынский, ул. Ершиловская, Урюпинский РЭС» (34-1-23-00691531)» | 2024 | 0,4 кВ и ниже | 1 | 0.54 | 27.159
8.1.1. | «Установка шкафа учета 0,23 кВ с коммутационным аппаратом (1 единица), выполнение требований к учёту электроэнергии в соответствии с Постановлением Правительства РФ от 04.05.2012 № 442 «О функционирования розничных рынков электрической энергии, полном и (или) частичном ограничении режима потребления электрической энергии» для электроснабжения «объекта наружного освещения от опоры №1 ВЛ-0,4 кВ №1 КТП №1097/400кВА, ВЛ-10кВ №10-18 ПС 110кВ Новоаннинская, х. Саломатинский, пер. Торговый, ул. Зеленая, Новоаннинский РЭС» (34-1-23-00698893)» | 2024 | 0,4 кВ и ниже | 1 | 0.36 | 24.233
8.1.1. | «Установка шкафа учета 0,23 кВ с коммутационным аппаратом (1 единица), выполнение требований к учёту электроэнергии в соответствии с Постановлением Правительства РФ от 04.05.2012 № 442 «О функционирования розничных рынков электрической энергии, полном и (или) частичном ограничении режима потребления электрической энергии» для электроснабжения «объекта наружного освещения от опоры №26 ВЛ-0,4 кВ №1 КТП №3040/250кВА, ВЛ-10кВ №10 ПС 110кВ Новоаннинская, хутор Саломатинский, ул. Молодежная, Новоаннинский РЭС» (34-1-23-00698909)» | 2024 | 0,4 кВ и ниже | 1 | 0.2 | 24.8513
8.1.1. | «Установка шкафа учета 0,23 кВ с коммутационным аппаратом (1 единица) выполнение требований к учёту электроэнергии в соответствии с Постановлением Правительства РФ от 04.05.2012 № 442 «О функционировании розничных рынков электрической энергии, полном и (или) частичном ограничении режима потребления электрической энергии» для электроснабжения объектов дорожного хозяйства, расположенных по адресу: Волгоградская обл., Городищенский район, Объездная дорога пос. Максима Горького (в границах г. Волгограда), км 19+000, Городской РЭС» (34-1-23-00716677) | 2024 | 0,4 кВ и ниже | 1 | 0.2 | 29.4167
8.1.1. | «Установка шкафа учета 0,23 кВ с коммутационным аппаратом (1 единица), выполнение требований к учёту электроэнергии в соответствии с Постановлением Правительства РФ от 04.05.2012 № 442 «О функционирования розничных рынков электрической энергии, полном и (или) частичном ограничении режима потребления электрической энергии» для электроснабжения «объекта наружного освещения от опоры №14 ВЛ-0,4 кВ №3 КТП №1090/160кВА, ВЛ-10кВ №10-7 ПС 110кВ Новоаннинская, хутор Саломатинский, улица Сиреневая, Новоаннинский РЭС» (34-1-23-00698901)» | 2024 | 0,4 кВ и ниже | 1 | 0.16 | 24.6237
8.1.1. | «Установка шкафа учета 0,23 кВ с коммутационным аппаратом (1 единица), выполнение требований к учёту электроэнергии в соответствии с Постановлением Правительства РФ от 04.05.2012 № 442 «О функционирования розничных рынков электрической энергии, полном и (или) частичном ограничении режима потребления электрической энергии» для электроснабжения «объекта наружного освещения от опоры №5 ВЛ-0,4 кВ №1 КТП №1833/160кВА, ВЛ-10кВ №10 ПС 110кВ Новоаннинская, х. Рожновский, переулок Весёлый, Новоаннинский РЭС» (34-1-23-00698751)» | 2024 | 0,4 кВ и ниже | 1 | 0.16 | 25.9093
8.1.1. | «Установка шкафа учета 0,23 кВ с коммутационным аппаратом (1 единица), выполнение требований к учёту электроэнергии в соответствии с Постановлением Правительства РФ от 04.05.2012 № 442 «О функционирования розничных рынков электрической энергии, полном и (или) частичном ограничении режима потребления электрической энергии» для электроснабжения «объекта наружного освещения», ул.Библиотечная, Нехаевский РЭС» (34-1-23-00721937)» | 2024 | 0,4 кВ и ниже | 1 | 0.12 | 28.0922
8.1.1. | «Установка шкафа 0,23 кВ с коммутационным аппаратом (1 единица) выполнение требований к учёту электроэнергии в соответствии с Постановлением Правительства РФ от 04.05.2012 № 442 «О функционировании розничных рынков электрической энергии, полном и (или) частичном ограничении режима потребления электрической энергии» для электроснабжения объекта торговли, расположенного по адресу: Волгоградская область, г. Волгоград, ул. им. Доценко, 35к, Городской РЭС» (34-1-23-00723943) | 2024 | 0,4 кВ и ниже | 1 | 5 | 39.4216
8.1.1. | «Установка шкафа учета 0,23 кВ с коммутационным аппаратом (1 единица), выполнение требований к учёту электроэнергии в соответствии с Постановлением Правительства РФ от 04.05.2012 № 442 «О функционирования розничных рынков электрической энергии, полном и (или) частичном ограничении режима потребления электрической энергии» для электроснабжения четырехквартирного жилого дома блокированной застройки, расположенного в Волгоградской области, Новониколаевский район, хутор Алексиковский, улица Олимпийская, дом 16, Новониколаевский РЭС» (34-1-23-00724961)» | 2024 | 0,4 кВ и ниже | 1 | 5 | 30.3511
8.1.1. | «Установка шкафа 0,23 кВ с коммутационным аппаратом (1 единица) выполнение требований к учёту электроэнергии в соответствии с Постановлением Правительства РФ от 04.05.2012 № 442 «О функционировании розничных рынков электрической энергии, полном и (или) частичном ограничении режима потребления электрической энергии» для электроснабжения объекта «Малоэтажной жилой застройки» расположенной по адресу: Волгоградская область, г. Волгоград, ул. Виноградная, 55а, Городской РЭС» (34-1-23-00726627) | 2024 | 0,4 кВ и ниже | 1 | 5 | 47.6033
8.1.1. | «Установка шкафа учета 0,22 кВ с коммутационным аппаратом (1 единица) выполнение требований к учёту электроэнергии в соответствии с Постановлением Правительства РФ от 04.05.2012 № 442 «О функционирования розничных рынков электрической энергии, полном и (или) частичном ограничении режима потребления электрической энергии» для электроснабжения «Административное/офисное здание», расположенных Волгоградская обл., р-н. Михайловский, п. Отрадное, 40 метров на северо-запад от ЗУ с КН 34:16:110001:472. Михайловский РЭС» (34-1-23-00726635) | 2024 | 0,4 кВ и ниже | 1 | 3 | 25.8914
8.1.1. | «Установка шкафа учета 0,22 кВ с коммутационным аппаратом (1 единица) выполнение требований к учёту электроэнергии в соответствии с Постановлением Правительства РФ от 04.05.2012 № 442 «О функционировании розничных рынков электрической энергии, полном и (или) частичном ограничении режима потребления электрической энергии» для электроснабжения объекта «Малоэтажная жилая застройка (индивидуальный жилой дом/ Садовый/Дачный дом)», расположенного по адресу: Российская Федерация, Волгоградская обл., г. Волгоград, х. Бекетовский перекат, кадастровый номер земельного участка: 34:34:080150:4377, Красноармейский РЭС» (34-1-23-00725409) | 2024 | 0,4 кВ и ниже | 1 | 6 | 28.0659
8.1.1. | «Установка шкафа учета 0,22 кВ с коммутационным аппаратом (1 единица) выполнение требований к учёту электроэнергии в соответствии с Постановлением Правительства РФ от 04.05.2012 № 442 «О функционирования розничных рынков электрической энергии, полном и (или) частичном ограничении режима потребления электрической энергии» для электроснабжения «Объекты наружного освещения», расположенных Волгоградская обл., р-н. Михайловский, х. Троицкий, ул. Народная. Михайловский РЭС» (34-1-23-00726943) | 2024 | 0,4 кВ и ниже | 1 | 1 | 27.6898
8.1.1. | «Установка шкафа учета 0,22 кВ с коммутационным аппаратом (1 единица) выполнение требований к учёту электроэнергии в соответствии с Постановлением Правительства РФ от 04.05.2012 № 442 «О функционирования розничных рынков электрической энергии, полном и (или) частичном ограничении режима потребления электрической энергии» для электроснабжения" Объекты наружного освещения", расположенных Волгоградская обл., р-н. Михайловский, х. Троицкий, пер. Колхозный. Михайловский РЭС» (34-1-23-00726953) | 2024 | 0,4 кВ и ниже | 1 | 1 | 28.5088
8.1.1. | «Установка шкафа 0,23 кВ с коммутационным аппаратом (1 единица) выполнение требований к учёту электроэнергии в соответствии с Постановлением Правительства РФ от 04.05.2012 № 442 «О функционировании розничных рынков электрической энергии, полном и (или) частичном ограничении режима потребления электрической энергии» для электроснабжения объекта «Объекты наружного освещения» расположенной по адресу: Волгоградская область, г. Волгоград, описание местоположения Благоустройство территории общего пользования напротив строящейся школы на 1000 мест в 205 микрорайоне Ворошиловского района по ул. Кузнецкая, 28 в границах ул. им. Саши Филиппова и ставропольская, Городской РЭС» (34-1-23-00726875) | 2024 | 0,4 кВ и ниже | 1 | 6 | 31.1653
8.1.1. | «Установка шкафа 0,22 кВ с коммутационными аппаратами (1 единица), выполнение требований к учёту электроэнергии в соответствии с Постановлением Правительства РФ от 26.09.2023 г. № 571 «О функционирования розничных рынков электрической энергии, полном и(или) частичном ограничении режима потребления электрической энергии» для электроснабжения электрооборудования объектов наружного освещения, расположенного в Волгоградской области, Киквидзенский район, х. Калиновский, ул. Ленинская, «Киквидзенский РЭС» (34-1-23-00728159)» | 2024 | 0,4 кВ и ниже | 1 | 0.325 | 34.298
8.1.1. | «Установка шкафа учета 0,23 кВ с коммутационным аппаратом (1 единица) выполнение требований к учёту электроэнергии в соответствии с Постановлением Правительства РФ от 04.05.2012 № 442 «О функционирования розничных рынков электрической энергии, полном и (или) частичном ограничении режима потребления электрической энергии» для электроснабжения энергооборудования квартиры, расположенной в Волгоградской области, Новониколаевский район, хутор Алексиковский, улица Олимпийская, дом 12, квартира 2 Новониколаевский РЭС» (34-1-23-00732549)» | 2024 | 0,4 кВ и ниже | 1 | 5 | 21.9323
8.1.1. | «Установка шкафа учета 0,23 кВ с коммутационным аппаратом (1 единица) выполнение требований к учёту электроэнергии в соответствии с Постановлением Правительства РФ от 04.05.2012 № 442 «О функционирования розничных рынков электрической энергии, полном и (или) частичном ограничении режима потребления электрической энергии» для электроснабжения энергооборудования квартиры, расположенной в Волгоградской области, Новониколаевский район, хутор Алексиковский, улица Олимпийская, дом 12, квартира 3 Новониколаевский РЭС» (34-1-23-00732575)» | 2024 | 0,4 кВ и ниже | 1 | 5 | 21.0064
8.1.1. | «Установка шкафа учета 0,23 кВ с коммутационным аппаратом (1 единица) выполнение требований к учёту электроэнергии в соответствии с Постановлением Правительства РФ от 04.05.2012 № 442 «О функционирования розничных рынков электрической энергии, полном и (или) частичном ограничении режима потребления электрической энергии» для электроснабжения энергооборудования квартиры, расположенной в Волгоградской области, Новониколаевский район, хутор Алексиковский, улица Олимпийская, дом 12, квартира 4 Новониколаевский РЭС» (34-1-23-00732581)» | 2024 | 0,4 кВ и ниже | 1 | 5 | 20.8435
8.1.1. | «Установка шкафа учета 0,23 кВ с коммутационным аппаратом (1 единица) выполнение требований к учёту электроэнергии в соответствии с Постановлением Правительства РФ от 04.05.2012 № 442 «О функционирования розничных рынков электрической энергии, полном и (или) частичном ограничении режима потребления электрической энергии» для электроснабжения линия уличного освещения от КТП №958, расположенной в Волгоградской области, Новониколаевский район, поселок Красноармейский, улица Заречная. Новониколаевский РЭС» (34-1-23-00733223)» | 2024 | 0,4 кВ и ниже | 1 | 1.26 | 23.1486
8.1.1. | «Установка шкафа учета 0,23 кВ с коммутационным аппаратом (1 единица) выполнение требований к учёту электроэнергии в соответствии с Постановлением Правительства РФ от 04.05.2012 № 442 «О функционирования розничных рынков электрической энергии, полном и (или) частичном ограничении режима потребления электрической энергии» для электроснабжения энергооборудования квартиры, расположенной в Волгоградской области, Новониколаевский район, хутор Алексиковский, улица Олимпийская, дом 16, квартира 1 Новониколаевский РЭС» (34-1-23-00734127)» | 2024 | 0,4 кВ и ниже | 1 | 5 | 21.0094
8.1.1. | «Установка шкафа учета 0,23 кВ с коммутационным аппаратом (1 единица) выполнение требований к учёту электроэнергии в соответствии с Постановлением Правительства РФ от 04.05.2012 № 442 «О функционирования розничных рынков электрической энергии, полном и (или) частичном ограничении режима потребления электрической энергии» для электроснабжения энергооборудования квартиры, расположенной в Волгоградской области, Новониколаевский район, хутор Алексиковский, улица Олимпийская, дом 16, квартира 4 Новониколаевский РЭС» (34-1-23-00734203)» | 2024 | 0,4 кВ и ниже | 1 | 5 | 20.014
8.1.1. | «Установка шкафа учета 0,23 кВ с коммутационным аппаратом (1 единица) выполнение требований к учёту электроэнергии в соответствии с Постановлением Правительства РФ от 04.05.2012 № 442 «О функционирования розничных рынков электрической энергии, полном и (или) частичном ограничении режима потребления электрической энергии» для электроснабжения энергооборудования квартиры, расположенной в Волгоградской области, Новониколаевский район, хутор Алексиковский, улица Олимпийская, дом 16, квартира 2 Новониколаевский РЭС» (34-1-23-00734185)» | 2024 | 0,4 кВ и ниже | 1 | 5 | 20.014
8.1.1. | «Установка шкафа учета 0,23 кВ с коммутационным аппаратом (1 единица) выполнение требований к учёту электроэнергии в соответствии с Постановлением Правительства РФ от 04.05.2012 № 442 «О функционирования розничных рынков электрической энергии, полном и (или) частичном ограничении режима потребления электрической энергии» для электроснабжения энергооборудования квартиры, расположенной в Волгоградской области, Новониколаевский район, хутор Алексиковский, улица Олимпийская, дом 10, квартира 2 Новониколаевский РЭС» (34-1-23-00735199)» | 2024 | 0,4 кВ и ниже | 1 | 5 | 23.9011
8.1.1. | «Установка шкафа учета 0,23 кВ с коммутационным аппаратом (1 единица) выполнение требований к учёту электроэнергии в соответствии с Постановлением Правительства РФ от 04.05.2012 № 442 «О функционирования розничных рынков электрической энергии, полном и (или) частичном ограничении режима потребления электрической энергии» для электроснабжения энергооборудования квартиры, расположенной в Волгоградской области, Новониколаевский район, хутор Алексиковский, улица Олимпийская, дом 10, квартира 3 Новониколаевский РЭС» (34-1-23-00735201)» | 2024 | 0,4 кВ и ниже | 1 | 5 | 19.6827
8.1.1. | «Установка шкафа учета 0,23 кВ с коммутационным аппаратом (1 единица) выполнение требований к учёту электроэнергии в соответствии с Постановлением Правительства РФ от 04.05.2012 № 442 «О функционирования розничных рынков электрической энергии, полном и (или) частичном ограничении режима потребления электрической энергии» для электроснабжения энергооборудования квартиры, расположенной в Волгоградской области, Новониколаевский район, хутор Алексиковский, улица Олимпийская, дом 10, квартира 4 Новониколаевский РЭС» (34-1-23-00735203)» | 2024 | 0,4 кВ и ниже | 1 | 5 | 19.6699
8.1.1. | «Установка шкафа учета 0,23 кВ с коммутационным аппаратом (1 единица) выполнение требований к учёту электроэнергии в соответствии с Постановлением Правительства РФ от 04.05.2012 № 442 «О функционирования розничных рынков электрической энергии, полном и (или) частичном ограничении режима потребления электрической энергии» для электроснабжения энергооборудования квартиры, расположенной в Волгоградской области, Новониколаевский район, хутор Алексиковский, улица Олимпийская, дом 14, квартира 2 Новониколаевский РЭС» (34-1-23-00735207)» | 2024 | 0,4 кВ и ниже | 1 | 5 | 19.8253
8.1.1. | «Установка шкафа учета 0,23 кВ с коммутационным аппаратом (1 единица) выполнение требований к учёту электроэнергии в соответствии с Постановлением Правительства РФ от 04.05.2012 № 442 «О функционирования розничных рынков электрической энергии, полном и (или) частичном ограничении режима потребления электрической энергии» для электроснабжения энергооборудования квартиры, расположенной в Волгоградской области, Новониколаевский район, хутор Алексиковский, улица Олимпийская, дом 14, квартира 3 Новониколаевский РЭС» (34-1-23-00735213)» | 2024 | 0,4 кВ и ниже | 1 | 5 | 20.7451
8.1.1. | «Установка шкафа учета 0,23 кВ с коммутационным аппаратом (1 единица) выполнение требований к учёту электроэнергии в соответствии с Постановлением Правительства РФ от 04.05.2012 № 442 «О функционирования розничных рынков электрической энергии, полном и (или) частичном ограничении режима потребления электрической энергии» для электроснабжения энергооборудования квартиры, расположенной в Волгоградской области, Новониколаевский район, хутор Алексиковский, улица Олимпийская, дом 14, квартира 4 Новониколаевский РЭС» (34-1-23-00735215)» | 2024 | 0,4 кВ и ниже | 1 | 5 | 20.7408
8.1.1. | «Установка шкафа 0,22 кВ с коммутационным аппаратом (1 единица) выполнение требований к учёту электроэнергии в соответствии с Постановлением Правительства РФ от 21.06.2022г. №332 «О функционировании розничных рынков электрической энергии, полном и (или) частичном ограничении режима потребления электрической энергии» для электроснабжения объекта «уличное освещение», расположенного по адресу: Волгоградская область, Городищенский район, Автомобильная дорога Р-22 «Каспий» автомобильная дорога М-4 «Дон» - Тамбов – Волгоград – Астрахань, 921км, Городищенский РЭС» (34-1-23-00722643) | 2024 | 0,4 кВ и ниже | 1 | 1.4 | 23.6407
8.1.1. | «Установка шкафа учета 0,22 кВ с коммутационным аппаратом (1 единица) выполнение требований к учёту электроэнергии в соответствии с Постановлением Правительства РФ от 04.05.2012 № 442 «О функционирования розничных рынков электрической энергии, полном и (или) частичном ограничении режима потребления электрической энергии» для электроснабжения Малоэтажная жилая застройка (Индивидуальный жилой дом/ Садовый/Дачный дом), расположенный по адресу: Волгоградская обл., р-н. Среднеахтубинский, х.Булгаков, ул. Лесная, д.15, Среднеахтубинский РЭС» (34-1-23-00723557) – Казакова О.А. | 2024 | 0,4 кВ и ниже | 1 | 13 | 34.1708
8.1.1. | «Установка шкафа 0,22 кВ с коммутационным аппаратом (1 единица) выполнение требований к учёту электроэнергии в соответствии с Постановлением Правительства РФ от 04.05.2012г. №442 «О функционировании розничных рынков электрической энергии, полном и (или) частичном ограничении режима потребления электрической энергии» для электроснабжения объекта дорожного хозяйства (светофорные объекты, объекты видеофиксации), расположенного по адресу: Волгоградская область, Городищенский район, Автомобильная дорога Р-22 «Каспий» автомобильная дорога М-4 «Дон» - Тамбов – Волгоград – Астрахань, 933км+200, Городищенский РЭС» (34-1-23-00726213) | 2024 | 0,4 кВ и ниже | 1 | 0.2 | 23.0148
8.1.1. | «Установка шкафа 0,22 кВ с коммутационным аппаратом (1 единица) выполнение требований к учёту электроэнергии в соответствии с Постановлением Правительства РФ от 04.05.2012г. №442 «О функционировании розничных рынков электрической энергии, полном и (или) частичном ограничении режима потребления электрической энергии» для электроснабжения объекта дорожного хозяйства (светофорные объекты, объекты видеофиксации), расположенного по адресу: Волгоградская область, Городищенский р-н, Автомобильная дорога Р-22 «Каспий» автомобильная дорога М-4 «Дон» - Тамбов – Волгоград – Астрахань, 958, Городищенский РЭС» (34-1-23-00726073) | 2024 | 0,4 кВ и ниже | 1 | 0.2 | 27.9682
8.1.1. | «Установка шкафа учета 0,4 кВ с коммутационным аппаратом (1 единица) выполнение требований к учёту электроэнергии в соответствии с Постановлением Правительства РФ от 04.05.2012г. №442 «О функционировании розничных рынков электрической энергии, полном и (или) частичном ограничении режима потребления электрической энергии» для электроснабжения объекта «Объекты дорожного хозяйства (светофорные объекты, объекты видеофиксации)», расположенного по адресу: Волгоградская область, Городищенский район, Автомобильная дорога Р-22 «Каспий» автомобильная дорога М-4 «Дон» - Тамбов – Волгоград – Астрахань, 941 км, Городищенский РЭС» (34-1-23-00724361) | 2024 | 0,4 кВ и ниже | 1 | 0.2 | 24.0331
8.1.1. | «Установка шкафа 0,22 кВ с коммутационным аппаратом (1 единица) выполнение требований к учёту электроэнергии в соответствии с Постановлением Правительства РФ от 04.05.2012г. №442 «О функционировании розничных рынков электрической энергии, полном и (или) частичном ограничении режима потребления электрической энергии» для электроснабжения объекта дорожного хозяйства (светофорные объекты, объекты видеофиксации), расположенного по адресу: Волгоградская область, Городищенский район, Автомобильная дорога Р-22 «Каспий» автомобильная дорога М-4 «Дон» - Тамбов – Волгоград – Астрахань, 936км, Городищенский РЭС» (34-1-23-00726233) | 2024 | 0,4 кВ и ниже | 1 | 0.2 | 23.0148
8.1.1. | «Установка шкафа учета 0,4 кВ с коммутационным аппаратом (1 единица) выполнение требований к учёту электроэнергии в соответствии с Постановлением Правительства РФ от 04.05.2012 № 442 «О функционирования розничных рынков электрической энергии, полном и (или) частичном ограничении режима потребления электрической энергии» для электроснабжения электрооборудования уличного освещения, расположенного в Волгоградской области, Кумылженский район, х. Филин, ул. Центральная, Кумылженский РЭС» (34-1-21-00564701) | 2024 | 0,4 кВ и ниже | 1 | 6 | 17.4787
8.1.1. | «Установка шкафа учета 0,4 кВ с коммутационным аппаратом (1 единица) выполнение требований к учёту электроэнергии в соответствии с Постановлением Правительства РФ от 04.05.2012 № 442 «О функционирования розничных рынков электрической энергии, полном и (или) частичном ограничении режима потребления электрической энергии» для электроснабжения «Объекта наружного освещения», расположенного по адресу: Российская Федерация, 403527, Волгоградская область, Фроловский район, х. Верхние Липки от ТП-6863, Фроловский РЭС» (34-1-21-00585727) | 2024 | 0,4 кВ и ниже | 1 | 1 | 21.218
8.1.1. | «Установка шкафа учета 0,4 кВ с коммутационным аппаратом (1 единица) выполнение требований к учёту электроэнергии в соответствии с Постановлением Правительства РФ от 04.05.2012 № 442 «О функционирования розничных рынков электрической энергии, полном и (или) частичном ограничении режима потребления электрической энергии» для электроснабжения «Объекта наружного освещения», расположенного по адресу: Российская Федерация, 403527, Волгоградская область, Фроловский район, х. Верхние Липки от ТП-6807, Фроловский РЭС» (34-1-21-00585733) | 2024 | 0,4 кВ и ниже | 1 | 1.5 | 16.7678
8.1.1. | «Установка шкафа учета 0,4 кВ с коммутационным аппаратом (1 единица) выполнение требований к учёту электроэнергии в соответствии с Постановлением Правительства РФ от 04.05.2012 № 442 «О функционирования розничных рынков электрической энергии, полном и (или) частичном ограничении режима потребления электрической энергии» для электроснабжения «Объекта наружного освещения», расположенного по адресу: Российская Федерация, 403526, Волгоградская область, Фроловский район, х. Красные Липки от ТП-6331, Фроловский РЭС» (34-1-21-00585743) | 2024 | 0,4 кВ и ниже | 1 | 1.68 | 17.36
8.1.1. | «Установка шкафа учета 0,23 кВ с коммутационным аппаратом (1 единица) выполнение требований к учёту электроэнергии в соответствии с Постановлением Правительства РФ от 04.05.2012 № 442 «О функционировании розничных рынков электрической энергии, полном и (или) частичном ограничении режима потребления электрической энергии» для электроснабжения объектов наружного освещения, расположенных Волгоградская область, Фроловский р-н, х. Верхние Липки, от ТП-6818, Фроловский РЭС» (34-1-22-00663233) | 2024 | 0,4 кВ и ниже | 1 | 2 | 21.1442
8.1.1. | «Установка шкафа учета 0,22 кВ с коммутационным аппаратом (1 единица) выполнение требований к учёту электроэнергии в соответствии с Постановлением Правительства РФ от 04.05.2012 г. № 442 «О функционирования розничных рынков электрической энергии, полном и (или) частичном ограничении режима потребления электрической энергии» для электроснабжения Объекты наружного освещения, расположенных в Волгоградской области, Клетский район, ст-ца. Клетская ул. Комарова, Клетский РЭС» (34-1-22-00674939) | 2024 | 0,4 кВ и ниже | 1 | 3 | 10.7436
8.1.1. | «Установка шкафа учета 0,22 кВ с коммутационным аппаратом (1 единица) выполнение требований к учёту электроэнергии в соответствии с Постановлением Правительства РФ от 04.05.2012 г. № 442 «О функционировании розничных рынков электрической энергии, полном и (или) частичном ограничении режима потребления электрической энергии» для электроснабжения «Объекты жилищно-коммунального хозяйства», расположенных по адресу: Российская Федерация, Волгоградская область, Иловлинский район, ст-ца Новогригорьевская, пер. Почтовый, Логовский РЭС» (34-1-23-00683701)» | 2024 | 0,4 кВ и ниже | 1 | 5 | 16.406
8.1.1. | «Установка шкафа учета 0,23 кВ с коммутационным аппаратом (1 единица) выполнение требований к учёту электроэнергии в соответствии с Постановлением Правительства РФ от 04.05.2012 г. № 442 «О функционировании розничных рынков электрической энергии, полном и (или) частичном ограничении режима потребления электрической энергии» для электроснабжения объекта «Объекты наружного освещения от КТП-820», расположенного в Волгоградской области, Суровикинского района, х. Савинский, Суровикинский РЭС» (34-1-23-00696053)» | 2024 | 0,4 кВ и ниже | 1 | 0.3 | 34.2852
8.1.1. | «Установка шкафа учета 0,22 кВ с коммутационным аппаратом (1 единица) выполнение требований к учёту электроэнергии в соответствии с Постановлением Правительства РФ от 04.05.2012 № 442 «О функционировании розничных рынков электрической энергии, полном и (или) частичном ограничении режима потребления электрической энергии» для электроснабжения «Объекты наружного освещения», расположенных по адресу: Российская Федерация, Волгоградская область, Иловлинский район, с. Александровка, ул. Советская, Логовский РЭС» (34-1-23-00698707)» | 2024 | 0,4 кВ и ниже | 1 | 5 | 19.7884
8.1.1. | «Установка шкафа учета 0,22 кВ с коммутационным аппаратом (1 единица) выполнение требований к учёту электроэнергии в соответствии с Постановлением Правительства РФ от 04.05.2012 № 442 «О функционировании розничных рынков электрической энергии, полном и (или) частичном ограничении режима потребления электрической энергии» для электроснабжения «Объекты наружного освещения», расположенных по адресу: Российская Федерация, Волгоградская область, Иловлинский район, х. Кузнецов, ул. Солнечная, пер. Южный, пер. Звездный, Логовский РЭС» (34-1-23-00698703)» | 2024 | 0,4 кВ и ниже | 1 | 5 | 16.2998
8.1.1. | «Установка шкафа учета 0,22 кВ с коммутационным аппаратом (1 единица) выполнение требований к учёту электроэнергии в соответствии с Постановлением Правительства РФ от 04.05.2012 № 442 «О функционировании розничных рынков электрической энергии, полном и (или) частичном ограничении режима потребления электрической энергии» для электроснабжения «Объекты наружного освещения», расположенных по адресу: Российская Федерация, Волгоградская область, Иловлинский район, х. Желтухин, ул. Атаманская Логовский РЭС» (34-1-23-00698715)» | 2024 | 0,4 кВ и ниже | 1 | 5 | 15.0114
8.1.1. | «Установка шкафа учета 0,22 кВ с коммутационным аппаратом (1 единица) выполнение требований к учёту электроэнергии в соответствии с Постановлением Правительства РФ от 04.05.2012 № 442 «О функционировании розничных рынков электрической энергии, полном и (или) частичном ограничении режима потребления электрической энергии» для электроснабжения «Объекты наружного освещения», расположенных по адресу: Российская Федерация, Волгоградская область, Иловлинский район, х. Стародонской, ул. Атаманская, Логовский РЭС» (34-1-23-00703583)» | 2024 | 0,4 кВ и ниже | 1 | 3 | 15.3335
8.1.1. | «Установка шкафа учета 0,23 кВ с коммутационным аппаратом (1 единица) выполнение требований к учёту электроэнергии в соответствии с Постановлением Правительства РФ от 04.05.2012 г. № 442 «О функционировании розничных рынков электрической энергии, полном и (или) частичном ограничении режима потребления электрической энергии» для электроснабжения: Объекты наружного освещения, расположенных в Волгоградской области, Клетский район, х. Венцы, ул. Пролетарская, Клетский РЭС» (34-1-23-00704555) | 2024 | 0,4 кВ и ниже | 1 | 2 | 21.4265
8.1.1. | «Установка прибора учета 0,23 кВ (1 единица), выполнение требований к учету электроэнергии в соответствии с Постановлением Правительства РФ от 04.05.2012 г. № 442 «О функционировании розничных рынков электрической энергии, полном и (или) частичном ограничении режима потребления электрической энергии» для электроснабжения объекта: Объект торговли (магазин, торговый центр, прочее), расположенного в Волгоградской обл., Клетский район, х. Новоцарицынский ул. Садовая д. 4 «Клетский РЭС» (34-1-23-00711091) | 2024 | 0,4 кВ и ниже | 1 | 5 | 31.6538
8.1.1. | «Установка шкафа учета 0,23 кВ с коммутационным аппаратом (1 единица) выполнение требований к учёту электроэнергии в соответствии с Постановлением Правительства РФ от 04.05.2012 № 442 «О функционировании розничных рынков электрической энергии, полном и (или) частичном ограничении режима потребления электрической энергии» для электроснабжения объекта «Киоск питьевой воды» расположенного по адресу: Волгоградская область, г. Волгоград, ул. им. Маршала Воронова, 12, Городской РЭС» (34-1-23-00714615) | 2024 | 0,4 кВ и ниже | 1 | 2 | 22.799
8.1.1. | «Установка шкафа 0,23 кВ с коммутационным аппаратом (1 единица) выполнение требований к учёту электроэнергии в соответствии с Постановлением Правительства РФ от 04.05.2012 № 442 «О функционировании розничных рынков электрической энергии, полном и (или) частичном ограничении режима потребления электрической энергии» для электроснабжения объекта «Киоск питьевой воды» расположенного по адресу: Волгоградская область, г. Волгоград, ул. им. Маршала Воронова, 6, Городской РЭС» (34-1-23-00715627) | 2024 | 0,4 кВ и ниже | 1 | 2 | 22.799
8.1.1. | «Установка шкафа учета 0,23 кВ с коммутационным аппаратом (1 единица) выполнение требованиями Постановления Правительства РФ от 4 мая 2012 г.№442 «О функционировании розничных рынков электрической энергии, полном и (или) частичном ограничении режима потребления электрической энергии» для электроснабжения объекта торговый вагончик, расположенного в Волгоградская область, р-н Кумылженский, ст-ца Глазуновская, ул. Пролетарская, д. 13А, к.н. 34:24:090401:730, Кумылженский РЭС» (34-1-23-00714589) | 2024 | 0,4 кВ и ниже | 1 | 5 | 15.698
8.1.1. | «Строительство ВЛИ-0,4 кВ (ориентировочной протяженностью 0,210 км) отпайкой от ВЛ-0,4 кВ №5 ТП-10/0,4 кВ № 2309 по ВЛ-10 кВ №128 ЭС 10/110 кВ «ВолгоГРЭС», установка шкафа 0,23 кВ с коммутационным аппаратом (1 единица) для электроснабжения «Станции катодной защиты подземных газопроводов №2», расположенной в Волгоградской обл., г. Волгоград, Западнее ЖСК Импульс, ул. Бирюсинская, Городской РЭС» (34-1-23-00709621 – заявитель ООО «Газпром газораспределение Волгоград») | 2024 | 0,4 кВ и ниже | 1 | 5 | 48.298
8.1.1. | «Установка прибора учета 0,22 кВ (1 единица), выполнение требований к учету электроэнергии в соответствии с Постановлением Правительства РФ от 04.05.2012 г. № 442 «О функционировании розничных рынков электрической энергии, полном и (или) частичном ограничении режима потребления электрической энергии» для электроснабжения объекта: «Объекты дорожного хозяйства (светофорные объекты, объекты видеофиксации)», расположенного по адресу: Российская Федерация, Волгоградская обл., р-н Иловлинский, Автомобильная дорога Р-22 "Каспий" автомобильная дорога М-4 "Дон" - Тамбов - Волгоград - Астрахань, 915км, «Логовский РЭС» (34-1-23-00716661) | 2024 | 0,4 кВ и ниже | 1 | 1.4 | 22.7921
8.1.1. | «Установка шкафа 0,23 кВ с коммутационным аппаратом (1 единица) выполнение требований к учёту электроэнергии в соответствии с Постановлением Правительства РФ от 04.05.2012 № 442 «О функционировании розничных рынков электрической энергии, полном и (или) частичном ограничении режима потребления электрической энергии» для электроснабжения объекта «Киоск питьевой воды» расположенного по адресу: Волгоградская область, г. Волгоград, ул. им. Маршала Воронова, 22, Городской РЭС» (34-1-23-00720251) | 2024 | 0,4 кВ и ниже | 1 | 2 | 22.799
8.1.1. | «Установка шкафа 0,23 кВ с коммутационным аппаратом (1 единица) выполнение требований к учёту электроэнергии в соответствии с Постановлением Правительства РФ от 04.05.2012 № 442 «О функционировании розничных рынков электрической энергии, полном и (или) частичном ограничении режима потребления электрической энергии» для электроснабжения объекта торговли, расположенного по адресу: Волгоградская область, г. Волгоград, ул. им. Репина, 66, Городской РЭС» (34-1-23-00721811) | 2024 | 0,4 кВ и ниже | 1 | 5 | 23.4089
8.1.1. | «Строительство ВЛИ-0,23 кВ (ориентировочной протяжённостью 0,020 км) от ВЛ-0,4 кВ №2 КТП-10/0,4 кВ № 1283/250 кВА по ВЛ-10 кВ №7 ПС 110/35/10 кВ «Алексеевская», установка шкафа 0,23 кВ с коммутационным аппаратом (1 единица) для электроснабжения объекта Малоэтажная жилая застройка (Индивидуальный жилой дом/Садовый/Дачный дом), расположенной в Волгоградской области, Алексеевский район, ст. Алексеевская, пер. Советский, д. 48, Алексеевский РЭС» (34-1-23-00723911 – заявитель Григорян А.С.) | 2024 | 0,4 кВ и ниже | 1 | 5 | 28.8532
8.1.1. | «Установка шкафа учета 0,22 кВ с коммутационным аппаратом (1 единица) выполнение требований к учёту электроэнергии в соответствии с Постановлением Правительства РФ от 04.05.2012 № 442 «О функционирования розничных рынков электрической энергии, полном и (или) частичном ограничении режима потребления электрической энергии» для электроснабжения объектов наружного освещения, расположенных по адресу: Волгоградская область, Палласовский р-н, с. Савинка, ул. Братьев Гусевых, Палласовский РЭС» (34-1-23-00731263) – Администрация Савинского сельского поселения Палласовского муниципального района Волгоградской области | 2024 | 0,4 кВ и ниже | 1 | 0.5 | 23.3738
8.1.1. | «Установка шкафа учета 0,22 кВ с коммутационным аппаратом (1 единица) выполнение требований к учёту электроэнергии в соответствии с Постановлением Правительства РФ от 04.05.2012 № 442 «О функционирования розничных рынков электрической энергии, полном и (или) частичном ограничении режима потребления электрической энергии» для электроснабжения Малоэтажная жилая застройка (Индивидуальный жилой дом/ Садовый/Дачный дом), расположенный по адресу: Волгоградская обл., р-н. Среднеахтубинский, СПК «Озерное», участок 140, Среднеахтубинский РЭС» (34-1-23-00732273) – Дудник И.А. | 2024 | 0,4 кВ и ниже | 1 | 5 | 50.6929
8.1.1. | «Установка шкафа учета 0,22 кВ с коммутационным аппаратом (1 единица) выполнение требований к учёту электроэнергии в соответствии с Постановлением Правительства РФ от 04.05.2012 № 442 «О функционирования розничных рынков электрической энергии, полном и (или) частичном ограничении режима потребления электрической энергии» для электроснабжения Малоэтажная жилая застройка (Индивидуальный жилой дом/ Садовый/Дачный дом), расположенный по адресу: Волгоградская обл., р-н. Среднеахтубинский, СПК «Озерное», ул. Вишневая, д.373, Среднеахтубинский РЭС» (34-1-23-00732377) – Дудник И.А. | 2024 | 0,4 кВ и ниже | 1 | 5 | 50.8931
8.1.1. | «Установка шкафа учета 0,22 кВ с коммутационным аппаратом (1 единица) выполнение требований к учёту электроэнергии в соответствии с Постановлением Правительства РФ от 04.05.2012 № 442 «О функционирования розничных рынков электрической энергии, полном и (или) частичном ограничении режима потребления электрической энергии» для электроснабжения Малоэтажная жилая застройка (Индивидуальный жилой дом/ Садовый/Дачный дом), расположенный по адресу: Волгоградская обл., р-н. Среднеахтубинский, СПК «Озерное», участок 140 А, Среднеахтубинский РЭС» (34-1-23-00732301) – Дудник И.А. | 2024 | 0,4 кВ и ниже | 1 | 5 | 35.0598
8.1.1. | «Установка шкафа учета 0,22 кВ с коммутационным аппаратом (1 единица) выполнение требований к учёту электроэнергии в соответствии с Постановлением Правительства РФ от 04.05.2012 № 442 «О функционирования розничных рынков электрической энергии, полном и (или) частичном ограничении режима потребления электрической энергии» для электроснабжения Малоэтажная жилая застройка (Индивидуальный жилой дом/ Садовый/Дачный дом), расположенный по адресу: Волгоградская обл., р-н. Среднеахтубинский, СПК «Озерное», ул. Лиловая, участок 393А, Среднеахтубинский РЭС» (34-1-23-00732303) – Дудник И.А. | 2024 | 0,4 кВ и ниже | 1 | 5 | 33.5518
8.1.1. | «Установка шкафа учета 0,22 кВ с коммутационным аппаратом (1 единица) выполнение требований к учёту электроэнергии в соответствии с Постановлением Правительства РФ от 04.05.2012 № 442 «О функционирования розничных рынков электрической энергии, полном и (или) частичном ограничении режима потребления электрической энергии» для электроснабжения Малоэтажная жилая застройка (Индивидуальный жилой дом/ Садовый/Дачный дом), расположенной по адресу: Волгоградская обл., р-н. Среднеахтубинский, с. Верхнепогромное, ул. Центральная, д. 48, Волжский РЭС» (34-1-23-00735025) – Бударин А.П. | 2024 | 0,4 кВ и ниже | 1 | 15 | 44.7253
8.1.1. | «Установка шкафа учета 0,22кВ с коммутационным аппаратом (1 единица) выполнение требований к учёту электроэнергии в соответствии с Постановлением Правительства РФ от 04.05.2012 № 442 «О функционирования розничных рынков электрической энергии, полном и (или) частичном ограничении режима потребления электрической энергии» для электроснабжения Малоэтажная жилая застройка (Индивидуальный жилой дом/ Садовый/Дачный дом),, расположенной по адресу: Волгоградская обл., р-н. Среднеахтубинский, ТСН СНТ «Озерное», ул. Кедровая, участок №478, Среднеахтубинский РЭС» (34-1-23-00732557) – Дудник И.А. | 2024 | 0,4 кВ и ниже | 1 | 5 | 33.9314
8.1.1. | «Установка шкафа 0,23 кВ с коммутационным аппаратом (1 единица) выполнение требований к учёту электроэнергии в соответствии с Постановлением Правительства РФ от 04.05.2012 № 442 «О функционировании розничных рынков электрической энергии, полном и (или) частичном ограничении режима потребления электрической энергии» для электроснабжения объекта «Малоэтажная жилая застройка» расположенной по адресу: Волгоградская область, г. Волгоград, ул. Александрийская, 13а, Городской РЭС» (34-1-23-00736243) | 2024 | 0,4 кВ и ниже | 1 | 5 | 28.8908
8.1.1. | «Установка шкафа 0,23 кВ с коммутационным аппаратом (1 единица) выполнение требований к учёту электроэнергии в соответствии с Постановлением Правительства РФ от 04.05.2012 № 442 «О функционировании розничных рынков электрической энергии, полном и (или) частичном ограничении режима потребления электрической энергии» для электроснабжения объекта «Малоэтажная жилая застройка» расположенной по адресу: Волгоградская область, г. Волгоград, ул. Виноградная, 43а, Городской РЭС» (34-1-23-00736195) | 2024 | 0,4 кВ и ниже | 1 | 5 | 28.2518
8.1.1. | «Установка шкафа 0,23 кВ с коммутационным аппаратом (1 единица) выполнение требований к учёту электроэнергии в соответствии с Постановлением Правительства РФ от 04.05.2012 № 442 «О функционировании розничных рынков электрической энергии, полном и (или) частичном ограничении режима потребления электрической энергии» для электроснабжения объекта «Малоэтажная жилая застройка» расположенной по адресу: Волгоградская область, г. Волгоград, ул. Виноградная, 43, Городской РЭС» (34-1-23-00736177) | 2024 | 0,4 кВ и ниже | 1 | 5 | 28.2518
8.1.1. | «Установка шкафа учета 0,23 кВ с коммутационным аппаратом (1 единица) выполнение требований к учёту электроэнергии в соответствии с Постановлением Правительства РФ от 04.05.2012 № 442 «О функционировании розничных рынков электрической энергии, полном и (или) частичном ограничении режима потребления электрической энергии» для электроснабжения объектов наружного освещения, расположенных Волгоградская обл., г. Фролово, пер. Грушевый, от ТП-6072, Фроловский РЭС» (34-1-23-00734945) | 2024 | 0,4 кВ и ниже | 1 | 1 | 28.4617
8.1.1. | «Установка прибора учета 0,22 кВ (1 единица), выполнение требований к учету электроэнергии в соответствии с Постановлением Правительства РФ от 04.05.2012 г. № 442 «О функционировании розничных рынков электрической энергии, полном и (или) частичном ограничении режима потребления электрической энергии» для электроснабжения объекта «Торговый вагончик», расположенного в Волгоградская обл., р-н. Еланский, с. Морец, ул. Московская, 51 А, Еланский РЭС» (34-1-23-00734837 – заявитель ИП Курышова Т.В.) | 2024 | 0,4 кВ и ниже | 1 | 3 | 22.2668
8.1.1. | «Установка шкафа учета 0,23 кВ с коммутационным аппаратом (1 единица) выполнение требований к учёту электроэнергии в соответствии с Постановлением Правительства РФ от 04.05.2012 № 442 «О функционировании розничных рынков электрической энергии, полном и (или) частичном ограничении режима потребления электрической энергии» для электроснабжения магазина, расположенного Волгоградская обл., Фроловский район, х. Красные Липки, д. 91А, кадастровый номер земельного участка: 34:32:120001:979, Фроловский РЭС» (34-1-23-00732373) | 2024 | 0,4 кВ и ниже | 1 | 3 | 32.6223
8.1.1. | «Установка шкафа 0,22 кВ с коммутационными аппаратами (1 единица), выполнение требований к учёту электроэнергии в соответствии с Постановлением Правительства РФ от 26.09.2023 г. № 571 «О функционирования розничных рынков электрической энергии, полном и(или) частичном ограничении режима потребления электрической энергии» для электроснабжения электрооборудования объектов наружного освещения, расположенного в Волгоградской области, Киквидзенский район, х. Калачевский, ул. Степная, «Киквидзенский РЭС» (34-1-23-00730425)» | 2024 | 0,4 кВ и ниже | 1 | 0.3 | 33.2546
8.1.1. | «Установка шкафа 0,22 кВ с коммутационными аппаратами (1 единица), выполнение требований к учёту электроэнергии в соответствии с Постановлением Правительства РФ от 26.09.2023 г. № 571 «О функционирования розничных рынков электрической энергии, полном и(или) частичном ограничении режима потребления электрической энергии» для электроснабжения электрооборудования объектов наружного освещения, расположенного в Волгоградской области, Киквидзенский район, х. Кузькин, ул. Юбилейная , «Киквидзенский РЭС» (34-1-23-00730431)» | 2024 | 0,4 кВ и ниже | 1 | 0.24 | 32.4588
8.1.1. | «Установка шкафа 0,22 кВ с коммутационным аппаратом (1 единица) выполнение требований к учёту электроэнергии в соответствии с Постановлением Правительства РФ от 04.05.2012 № 442 «О функционировании розничных рынков электрической энергии, полном и (или) частичном ограничении режима потребления электрической энергии» для электроснабжения объекта «Малоэтажной жилой застройки» расположенной по адресу: Волгоградская область, г. Волгоград, ул. Проезжая, Городской РЭС» (34-1-23-00735115) | 2024 | 0,4 кВ и ниже | 1 | 6 | 27.7866
8.1.1. | «Установка шкафа 0,22 кВ с коммутационным аппаратом (1 единица) выполнение требований к учёту электроэнергии в соответствии с Постановлением Правительства РФ от 04.05.2012 № 442 «О функционировании розничных рынков электрической энергии, полном и (или) частичном ограничении режима потребления электрической энергии» для электроснабжения объекта «Малоэтажной жилой застройки» расположенной по адресу: Волгоградская область, г. Волгоград, ул. Тирольская, 73, Городской РЭС» (34-1-23-00735099) | 2024 | 0,4 кВ и ниже | 1 | 6.6 | 27.7866
8.1.1. | «Установка шкафа 0,22 кВ с коммутационными аппаратами (1 единица), выполнение требований к учёту электроэнергии в соответствии с Постановлением Правительства РФ от 04.05.2023 г. № 442 «О функционирования розничных рынков электрической энергии, полном и(или) частичном ограничении режима потребления электрической энергии» для электроснабжения электрооборудования объектов наружного освещения, расположенного в Волгоградской обл., р-н. Киквидзенский, х. Ежовка, ул. Центральная, «Киквидзенский РЭС» (34-1-23-00733647)» | 2024 | 0,4 кВ и ниже | 1 | 1 | 35.9404
8.1.1. | «Установка шкафа 0,22 кВ с коммутационными аппаратами (1 единица), выполнение требований к учёту электроэнергии в соответствии с Постановлением Правительства РФ от 04.05.2012 г. № 442 «О функционирования розничных рынков электрической энергии, полном и(или) частичном ограничении режима потребления электрической энергии» для электроснабжения электрооборудования объектов наружного освещения, расположенного в Волгоградской обл., р-н. Киквидзенский, х. Калиновский, ул. Мирная, «Киквидзенский РЭС» (34-1-23-00735015)» | 2024 | 0,4 кВ и ниже | 1 | 0.585 | 27.9492
8.1.1. | «Установка шкафа учета 0,22кВ с коммутационным аппаратом (1 единица) выполнение требований к учёту электроэнергии в соответствии с Постановлением Правительства РФ от 04.05.2012 № 442 «О функционирования розничных рынков электрической энергии, полном и (или) частичном ограничении режима потребления электрической энергии» для электроснабжения Малоэтажная жилая застройка (Индивидуальный жилой дом/ Садовый/Дачный дом),, расположенной по адресу: Волгоградская обл., р-н. Среднеахтубинский, СПК «Озерное», участок №367, 34, Среднеахтубинский РЭС» (34-1-23-00736635) – Капранов Н.А. | 2024 | 0,4 кВ и ниже | 1 | 8 | 33.7405
8.1.1. | «Установка шкафа учета 0,23 кВ с коммутационным аппаратом (1 единица) на границе земельного участка заявителя выполнение требований к учёту электроэнергии в соответствии с Постановлением Правительства РФ от 04.05.2012 № 442 «О функционирования розничных рынков электрической энергии, полном и (или) частичном ограничении режима потребления электрической энергии» для электроснабжения энергооборудования Складское здание/помещение от опоры №3, ВЛ-0,4 кВ №1, КТП №1105/100 кВА, ВЛ-10кВ №2, ПС 110кВ АМО, расположенного в Российская Федерация, Волгоградская обл., р-н. Новоаннинский, х. Красная Заря, ул. Целинная, д. 1, Новоаннинский РЭС» (34-1-23-00736847) | 2024 | 0,4 кВ и ниже | 1 | 5 | 28.1747
8.1.1. | «Установка шкафа 0,22 кВ с коммутационными аппаратами (1 единица), выполнение требований к учёту электроэнергии в соответствии с Постановлением Правительства РФ от 26.09.2023 г. № 571 «О функционирования розничных рынков электрической энергии, полном и(или) частичном ограничении режима потребления электрической энергии» для электроснабжения электрооборудования объектов наружного освещения, расположенного в Волгоградской области, Киквидзенский район, х. Ежовка, ул. Центральная, «Киквидзенский РЭС» (34-1-23-00733405) | 2024 | 0,4 кВ и ниже | 1 | 1.5 | 27.9492
8.1.1. | «Установка шкафа учета 0,22 кВ с коммутационным аппаратом (1 единица) выполнение требований к учёту электроэнергии в соответствии с Постановлением Правительства РФ от 04.05.2012 № 442 «О функционирования розничных рынков электрической энергии, полном и (или) частичном ограничении режима потребления электрической энергии» для электроснабжения объекта: ВЛИ-0,22 кВ уличного освещения от ТП-1075, расположенного по адресу: 404526 Волгоградская область, Калачевский район, х. Камыши, ул. Молодежная, ул. Казачья, пер. Березовый, Калачевский РЭС» (34-1-24-00742983) | 2024 | 0,4 кВ и ниже | 1 | 1.1 | 38.2596
8.1.1. | «Строительство ВЛИ-0,4 кВ (ориентировочной протяженностью 0,080 км) отпайкой от ВЛ-0,4 кВ №2 ТП-6/0,4 кВ №555 по ВЛ-6 кВ №3 ПС 110/6 кВ «Яблочная», с организацией коммерческого учёта 0,23 кВ (1 единица) для электроснабжения малоэтажной жилой застройки, расположенной в Волгоградской обл., г. Волгоград, ул. Тирольская, 100а, Городской РЭС» (34-1-23-00720535 – заявитель Яковлев И.А.) | 2024 | 0,4 кВ и ниже | 1 | 6.6 | 34.8758
8.1.1. | «Установка шкафа учета 0,23 кВ с коммутационным аппаратом (1 единица) выполнение требований к учёту электроэнергии в соответствии с Постановлением Правительства РФ от 04.05.2012 № 442 «О функционирования розничных рынков электрической энергии, полном и (или) частичном ограничении режима потребления электрической энергии» для электроснабжения Объекты наружного освещения, расположенного в Российская Федерация, Волгоградская обл., р-н. Серафимовичский, х. Пронин, ул. Садовая опора №6, Серафимовичский РЭС» (34-1-21-00578063) | 2024 | 0,4 кВ и ниже | 1 | 0.9 | 18.9032
8.1.1. | «Установка шкафа учета 0,23 кВ с коммутационным аппаратом (1 единица) выполнение требований к учёту электроэнергии в соответствии с Постановлением Правительства РФ от 04.05.2012 г. № 442 «О функционировании розничных рынков электрической энергии, полном и (или) частичном ограничении режима потребления электрической энергии» для электроснабжения «Объектов наружного освещения», расположенных по адресу: Российская Федерация, Волгоградская область, Серафимовичский район, х. Коротовский от ТП-4516, Серафимовичский РЭС» (34-1-22-00650339)» | 2024 | 0,4 кВ и ниже | 1 | 0.5 | 16.3951
8.1.1. | «Установка шкафа учета 0,23 кВ с коммутационным аппаратом (1 единица) выполнение требований к учёту электроэнергии в соответствии с Постановлением Правительства РФ от 04.05.2012 № 442 «О функционирования розничных рынков электрической энергии, полном и (или) частичном ограничении режима потребления электрической энергии» для электроснабжения объектов наружного освещения, расположенного по адресу: Волгоградская обл., р-н. Ленинский, п.Коммунар, ул. Колхозная, Ленинский РЭС» (34-1-23-00713825) – Администрация Коммунаровского сельского поселения Ленинского муниципального района Волгоградской области | 2024 | 0,4 кВ и ниже | 1 | 3 | 21.7475
8.1.1. | «Установка шкафа учета 0,23 кВ с коммутационным аппаратом (1 единица) выполнение требований к учёту электроэнергии в соответствии с Постановлением Правительства РФ от 04.05.2012 № 442 «О функционирования розничных рынков электрической энергии, полном и (или) частичном ограничении режима потребления электрической энергии» для электроснабжения объектов наружного освещения, расположенного по адресу: Волгоградская обл., р-н. Ленинский, п.Коммунар, ул. Восточная, Ленинский РЭС» (34-1-23-00713935) – Администрация Коммунаровского сельского поселения Ленинского муниципального района Волгоградской области | 2024 | 0,4 кВ и ниже | 1 | 3 | 27.8236
8.1.1. | «Установка шкафа учета 0,23 кВ с коммутационным аппаратом (1 единица) выполнение требований к учёту электроэнергии в соответствии с Постановлением Правительства РФ от 04.05.2012 № 442 «О функционирования розничных рынков электрической энергии, полном и (или) частичном ограничении режима потребления электрической энергии» для электроснабжения объектов наружного освещения, расположенного по адресу: Волгоградская обл., р-н. Ленинский, п.Коммунар, ул. Молодежная, Ленинский РЭС» (34-1-23-00713971) – Администрация Коммунаровского сельского поселения Ленинского муниципального района Волгоградской области | 2024 | 0,4 кВ и ниже | 1 | 3 | 28.1192
8.1.1. | «Установка шкафа учета 0,23 кВ с коммутационным аппаратом (1 единица) выполнение требований к учёту электроэнергии в соответствии с Постановлением Правительства РФ от 04.05.2012 № 442 «О функционирования розничных рынков электрической энергии, полном и (или) частичном ограничении режима потребления электрической энергии» для электроснабжения объектов наружного освещения, расположенного по адресу: Волгоградская обл., р-н. Ленинский, п.Коммунар, ул. Первомайская, Ленинский РЭС» (34-1-23-00713951) – Администрация Коммунаровского сельского поселения Ленинского муниципального района Волгоградской области | 2024 | 0,4 кВ и ниже | 1 | 3 | 27.0398
8.1.1. | «Установка шкафа 0,23 кВ с коммутационным аппаратом (1 единица) выполнение требований к учёту электроэнергии в соответствии с Постановлением Правительства РФ от 04.05.2012 № 442 «О функционировании розничных рынков электрической энергии, полном и (или) частичном ограничении режима потребления электрической энергии» для электроснабжения объекта «Узел доступа фиксированной связи» расположенного по адресу: Волгоградская область, г. Волгоград, ул. Куринская, 19, Городской РЭС» (34-1-23-00721133) | 2024 | 0,4 кВ и ниже | 1 | 0.1 | 24.9898
8.1.1. | «Установка шкафа 0,22 кВ с коммутационными аппаратами (1 единица), выполнение требований к учёту электроэнергии в соответствии с Постановлением Правительства РФ от 04.05.2012 г. № 442 «О функционирования розничных рынков электрической энергии, полном и(или) частичном ограничении режима потребления электрической энергии» для электроснабжения электрооборудования объектов наружного освещения, расположенного в Волгоградской обл., р-н. Киквидзенский, с. Семеновка, ул. Буденного, «Киквидзенский РЭС» (34-1-24-00742755)» | 2024 | 0,4 кВ и ниже | 1 | 0.35 | 43.627
8.1.1. | «Установка шкафа 0,23 кВ с коммутационным аппаратом (1 единица) выполнение требований к учёту электроэнергии в соответствии с Постановлением Правительства РФ от 04.05.2012 № 442 «О функционировании розничных рынков электрической энергии, полном и (или) частичном ограничении режима потребления электрической энергии» для электроснабжения объекта «Узел доступа фиксированной связи», расположенного по адресу: Волгоградская область, г. Волгоград, ул. Ярославская, д. 4, Городской РЭС» (34-1-24-00743221) | 2024 | 0,4 кВ и ниже | 1 | 0.1 | 25.3771
8.1.1. | «Установка шкафа 0,23 кВ с коммутационным аппаратом (1 единица) выполнение требований к учёту электроэнергии в соответствии с Постановлением Правительства РФ от 04.05.2012 № 442 «О функционировании розничных рынков электрической энергии, полном и (или) частичном ограничении режима потребления электрической энергии» для электроснабжения объекта «Узел доступа фиксированной связи», расположенного по адресу: Волгоградская область, г. Волгоград, ул. Ярославская, д. 6, Городской РЭС» (34-1-24-00743249) | 2024 | 0,4 кВ и ниже | 1 | 0.1 | 25.3771
8.1.1. | «Установка шкафа 0,22 кВ с коммутационными аппаратами (1 единица), выполнение требований к учёту электроэнергии в соответствии с Постановлением Правительства РФ от 04.05.2012 г. № 442 «О функционирования розничных рынков электрической энергии, полном и(или) частичном ограничении режима потребления электрической энергии» для электроснабжения электрооборудования объектов наружного освещения, расположенного в Волгоградской обл., р-н. Киквидзенский, с. Семеновка, ул. Синельникова, «Киквидзенский РЭС» (34-1-24-00742807)» | 2024 | 0,4 кВ и ниже | 1 | 0.49 | 39.7439
8.1.1. | «Установка прибора учета 0,22 кВ (1 единица), выполнение требований к учету электроэнергии в соответствии с Постановлением Правительства РФ от 04.05.2012 № 442 «О функционировании розничных рынков электрической энергии, полном и (или) частичном ограничении режима потребления электрической энергии» для электроснабжения объекта: «Объекты наружного освещения», расположенного по адресу: Российская Федерация, Волгоградская обл., р-н Иловлинский, х. Писаревка, пер. Заречный, Логовский РЭС» (34-1-24-00743621 Заявитель – Администрация Кондрашовского сельского поселения) | 2024 | 0,4 кВ и ниже | 1 | 5 | 25.1564
8.1.1. | «Установка прибора учета 0,22 кВ (1 единица), выполнение требований к учету электроэнергии в соответствии с Постановлением Правительства РФ от 04.05.2012 № 442 «О функционировании розничных рынков электрической энергии, полном и (или) частичном ограничении режима потребления электрической энергии» для электроснабжения объекта: «Объекты наружного освещения», расположенного по адресу: Российская Федерация, Волгоградская обл., р-н Иловлинский, с. Кондраши, ул. Садовая, Логовский РЭС» (34-1-24-00743625 Заявитель – Администрация Кондрашовского сельского поселения) | 2024 | 0,4 кВ и ниже | 1 | 5 | 25.2039
8.1.1. | «Установка шкафа учета 0,22 кВ с коммутационным аппаратом (1 единица) выполнение требований к учёту электроэнергии в соответствии с Постановлением Правительства РФ от 04.05.2012 № 442 «О функционирования розничных рынков электрической энергии, полном и (или) частичном ограничении режима потребления электрической энергии» для электроснабжения объектов наружного освещения, расположенных по адресу: Волгоградская область, Палласовский р-н, х. Смычка, пер. Чапаева, Палласовский РЭС» (34-1-24-00743927) – Администрация Савинского сельского поселения Палласовского муниципального района Волгоградской области | 2024 | 0,4 кВ и ниже | 1 | 0.5 | 22.8315
8.1.1. | «Установка шкафа учета 0,23 кВ с коммутационным аппаратом (1 единица) выполнение требованиями Постановления Правительства РФ от 04.05. мая 2012 г. №442 «О функционировании розничных рынков электрической энергии, полном и (или) частичном ограничении режима потребления электрической энергии» для электроснабжения объекта наружного освещения, расположенного в Волгоградская область, р-н Кумылженский, х. Белогорский, ТП-2909, Ф2, оп.20, Кумылженский РЭС» (34-1-24-00744359) | 2024 | 0,4 кВ и ниже | 1 | 3 | 24.1301
8.1.1. | «Установка шкафа учета 0,23 кВ с коммутационным аппаратом (1 единица) выполнение требованиями Постановления Правительства РФ от 04.05. мая 2012 г. №442 «О функционировании розничных рынков электрической энергии, полном и (или) частичном ограничении режима потребления электрической энергии» для электроснабжения объекта наружного освещения, расположенного в Волгоградская область, р-н Кумылженский, х. Белогорский, ТП-2910, Ф2, оп.1, Кумылженский РЭС» (34-1-24-00744373) | 2024 | 0,4 кВ и ниже | 1 | 3 | 24.107
8.1.1. | «Установка шкафа учета 0,23 кВ с коммутационным аппаратом (1 единица) выполнение требованиями Постановления Правительства РФ от 04.05.2012 г. №442 «О функционировании розничных рынков электрической энергии, полном и (или) частичном ограничении режима потребления электрической энергии» для электроснабжения объекта наружного освещения, расположенного в Волгоградская область, р-н Кумылженский, х. Белогорский, ТП-2910, Ф2, оп.37, Кумылженский РЭС» (34-1-24-00744349) | 2024 | 0,4 кВ и ниже | 1 | 3 | 23.6746
8.1.1. | «Установка шкафа учета 0,23 кВ с коммутационным аппаратом (1 единица) выполнение требованиями Постановления Правительства РФ от 04.05.2012 г. №442 «О функционировании розничных рынков электрической энергии, полном и (или) частичном ограничении режима потребления электрической энергии» для электроснабжения объекта наружного освещения, расположенного в Волгоградская область, р-н Кумылженский, х. Седов, ТП-2802, Ф2, оп.2, Кумылженский РЭС» (34-1-24-00744305) | 2024 | 0,4 кВ и ниже | 1 | 3 | 20.3607
8.1.1. | «Установка шкафа учета 0,23 кВ с коммутационным аппаратом (1 единица) выполнение требованиями Постановления Правительства РФ от 04.05.2012 г. №442 «О функционировании розничных рынков электрической энергии, полном и (или) частичном ограничении режима потребления электрической энергии» для электроснабжения объекта наружного освещения, расположенного в Волгоградская область, р-н Кумылженский, х. Чиганаки-1, ТП-2419, Ф2, оп.2, Кумылженский РЭС» (34-1-24-00744325) | 2024 | 0,4 кВ и ниже | 1 | 3 | 19.8331
8.1.1. | «Установка шкафа учета 0,23 кВ с коммутационным аппаратом (1 единица) выполнение требованиями Постановления Правительства РФ от 04.05.2012 г. №442 «О функционировании розничных рынков электрической энергии, полном и (или) частичном ограничении режима потребления электрической энергии» для электроснабжения объекта наружного освещения, расположенного в Волгоградская область, р-н Кумылженский, х. Чиганаки-1, ТП-2420, Ф1, оп.1, Кумылженский РЭС» (34-1-24-00744319) | 2024 | 0,4 кВ и ниже | 1 | 3 | 21.0093
8.1.1. | «Установка шкафа учета 0,23 кВ с коммутационным аппаратом (1 единица) выполнение требованиями Постановления Правительства РФ от 04.05.2012 г. №442 «О функционировании розничных рынков электрической энергии, полном и (или) частичном ограничении режима потребления электрической энергии» для электроснабжения объекта наружного освещения, расположенного в Волгоградская область, р-н Кумылженский, х. Чиганаки-1, ТП-2803, Ф2, оп.1, Кумылженский РЭС» (34-1-24-00744333) | 2024 | 0,4 кВ и ниже | 1 | 3 | 24.6215
8.1.1. | «Установка шкафа 0,23 кВ с коммутационным аппаратом (1 единица) выполнение требований к учёту электроэнергии в соответствии с Постановлением Правительства РФ от 04.05.2012 № 442 «О функционирования розничных рынков электрической энергии, полном и (или) частичном ограничении режима потребления электрической энергии» для электроснабжения объекта «Дорожное освещение от КТП 1273 ВЛ-0,4кВ № 1 опора № 14» расположенного в Волгоградской области, Алексеевский район, ст. Алексеевская, ул. Ленина Алексеевский РЭС» (34-1-24-00745471)» | 2024 | 0,4 кВ и ниже | 1 | 0.66 | 42.2199
8.1.1. | «Установка шкафа 0,23 кВ с коммутационным аппаратом (1 единица) выполнение требований к учёту электроэнергии в соответствии с Постановлением Правительства РФ от 04.05.2012 № 442 «О функционирования розничных рынков электрической энергии, полном и (или) частичном ограничении режима потребления электрической энергии» для электроснабжения объекта «Дорожное освещение от КТП 1258 ВЛ-0,4кВ № 2-2 опора № 3» расположенного в Волгоградской области, Алексеевский район, ст. Алексеевская, ул.Набережная, Алексеевский РЭС» (34-1-24-00745521)» | 2024 | 0,4 кВ и ниже | 1 | 0.9 | 41.4153
8.1.1. | «Установка шкафа 0,23 кВ с коммутационным аппаратом (1 единица) выполнение требований к учёту электроэнергии в соответствии с Постановлением Правительства РФ от 04.05.2012 № 442 «О функционировании розничных рынков электрической энергии, полном и (или) частичном ограничении режима потребления электрической энергии» для электроснабжения объекта «Малоэтажная жилая застройка» расположенной по адресу: Волгоградская область, г. Волгоград, ул. Благовещенская, 26, Городской РЭС» (34-1-24-00746323) | 2024 | 0,4 кВ и ниже | 1 | 6.6 | 25.7011
8.1.1. | «Установка прибора учета 0,23 кВ (1 единица), выполнение требований к учету электроэнергии в соответствии с Постановлением Правительства РФ от 04.05.2012 г. № 442 «О функционировании розничных рынков электрической энергии, полном и (или) частичном ограничении режима потребления электрической энергии» для электроснабжения объекта «Электрооборудование уличного освещения», расположенных в Волгоградская обл., р-н. Даниловский, х. Попов, ул. Школьная, д. 15-17 ул. Центральная д. 15-29, Даниловский РЭС» (34-1-24-00746565) | 2024 | 0,4 кВ и ниже | 1 | 1 | 19.0451
8.1.1. | «Установка прибора учета 0,23 кВ (1 единица), выполнение требований к учету электроэнергии в соответствии с Постановлением Правительства РФ от 04.05.2012 г. № 442 «О функционировании розничных рынков электрической энергии, полном и (или) частичном ограничении режима потребления электрической энергии» для электроснабжения объекта «Электрооборудование уличного освещения», расположенных в Волгоградская обл., р-н. Даниловский, х. Попов, ул. Школьная, д. 26-36 ул. Центральная д. 35-73, Даниловский РЭС» (34-1-24-00746537) | 2024 | 0,4 кВ и ниже | 1 | 1 | 19.0451
8.1.1. | «Установка прибора учета 0,23 кВ (1 единица), выполнение требований к учету электроэнергии в соответствии с Постановлением Правительства РФ от 04.05.2012 г. № 442 «О функционировании розничных рынков электрической энергии, полном и (или) частичном ограничении режима потребления электрической энергии» для электроснабжения объекта «Электрооборудование уличного освещения», расположенных в Волгоградская обл., р-н. Даниловский, р.п. Даниловка, ул. Пионерская, ул. Совхозная, ул. Молодежная, Даниловский РЭС» (34-1-24-00745401). | 2024 | 0,4 кВ и ниже | 1 | 1.5 | 16.5202
8.1.1. | «Установка прибора учета 0,23 кВ (1 единица), выполнение требований к учету электроэнергии в соответствии с Постановлением Правительства РФ от 04.05.2012 № 442 «О функционировании розничных рынков электрической энергии, полном и (или) частичном ограничении режима потребления электрической энергии» для электроснабжения объекта «Электрооборудование уличного освещения», расположенных в Волгоградская обл., р-н. Даниловский, х. Рогачи, ул. Героя Пичугина, ул. Набережная, Даниловский РЭС» (34-1-24-00746589) | 2024 | 0,4 кВ и ниже | 1 | 1.5 | 16.5526
8.1.1. | «Установка шкафа учета 0,22 кВ с коммутационным аппаратом (1 единица) выполнение требований к учёту электроэнергии в соответствии с Постановлением Правительства РФ от 04.05.2012 № 442 «О функционирования розничных рынков электрической энергии, полном и (или) частичном ограничении режима потребления электрической энергии» для электроснабжения малоэтажной жилой застройки (Индивидуальный жилой дом/ Садовый/Дачный дом), расположенной по адресу: Волгоградская обл., р-н. Быковский, п. Раздолье, ул. Центральная, д. 19, Быковский РЭС» (34-1-24-00747995) – Рахимов Г.М. | 2024 | 0,4 кВ и ниже | 1 | 15 | 21.4836
8.1.1. | «Установка шкафа учета 0,22 кВ с коммутационным аппаратом (1 единица) выполнение требований к учёту электроэнергии в соответствии с Постановлением Правительства РФ от 04.05.2012 № 442 «О функционирования розничных рынков электрической энергии, полном и (или) частичном ограничении режима потребления электрической энергии» для электроснабжения объектов наружного освещения, расположенных по адресу: Волгоградская область, Ленинский р-н, п. Маяк Октября, ул. Советская, Ленинский РЭС» (34-1-24-00748399) – Администрация Маякского сельского поселения Ленинского муниципального района Волгоградской области | 2024 | 0,4 кВ и ниже | 1 | 3 | 38.0481
8.1.1. | «Установка шкафа учета 0,22 кВ с коммутационным аппаратом (1 единица) выполнение требований к учёту электроэнергии в соответствии с Постановлением Правительства РФ от 04.05.2012 № 442 «О функционирования розничных рынков электрической энергии, полном и (или) частичном ограничении режима потребления электрической энергии» для электроснабжения объектов наружного освещения, расположенного по адресу: Волгоградская обл., р-н. Ленинский, с.Колобовка, ул. Ленина, Ленинский РЭС» (34-1-24-00750017) – Администрация Колобовского сельского поселения Ленинского муниципального района | 2024 | 0,4 кВ и ниже | 1 | 2 | 34.2401
8.1.1. | «Установка шкафа учета 0,22 кВ с коммутационным аппаратом (1 единица) выполнение требований к учёту электроэнергии в соответствии с Постановлением Правительства РФ от 04.05.2012 № 442 «О функционирования розничных рынков электрической энергии, полном и (или) частичном ограничении режима потребления электрической энергии» для электроснабжения объектов наружного освещения, расположенного по адресу: Волгоградская обл., р-н. Ленинский, с.Колобовка, ул. Комсомольская, ул. Ленина, Ленинский РЭС» (34-1-24-00750143) – Администрация Колобовского сельского поселения Ленинского муниципального района | 2024 | 0,4 кВ и ниже | 1 | 2 | 27.08
8.1.1. | «Установка шкафа учета 0,23 кВ с коммутационным аппаратом (1 единица) выполнение требований к учёту электроэнергии в соответствии с Постановлением Правительства РФ от 04.05.2012 № 442 «О функционировании розничных рынков электрической энергии, полном и (или) частичном ограничении режима потребления электрической энергии» для электроснабжения объектов наружного освещения, расположенных Волгоградская область, Фроловский р-н, п. Дудаченский, от ТП-6733, Фроловский РЭС» (34-1-24-00750317) | 2024 | 0,4 кВ и ниже | 1 | 1 | 27.8739
8.1.1. | «Установка шкафа учета 0,23 кВ с коммутационным аппаратом (1 единица) выполнение требований к учёту электроэнергии в соответствии с Постановлением Правительства РФ от 04.05.2012 № 442 «О функционирования розничных рынков электрической энергии, полном и (или) частичном ограничении режима потребления электрической энергии» для электроснабжения четырехквартирного жилого дома блокированной застройки, расположенной в Волгоградской области, Новониколаевский район, хутор Алексиковский, Олимпийская, дом 20. Новониколаевский РЭС» (34-1-24-00752201)» | 2024 | 0,4 кВ и ниже | 1 | 5 | 25.6654
8.1.1. | «Установка прибора учета 0,23 кВ (1 единица), выполнение требований к учету электроэнергии в соответствии с Постановлением Правительства РФ от 04.05.2012 г. № 442 «О функционировании розничных рынков электрической энергии, полном и (или) частичном ограничении режима потребления электрической энергии» для электроснабжения объекта «Электрооборудование уличного освещения», расположенных в Волгоградская обл., р-н. Даниловский, п. Профсоюзник, ул. Лесная, Даниловский РЭС» (34-1-24-00749663) | 2024 | 0,4 кВ и ниже | 1 | 1.5 | 17.0572
8.1.1. | «Установка шкафа 0,22 кВ с коммутационным аппаратом (1 единица) выполнение требований к учёту электроэнергии в соответствии с Постановлением Правительства РФ от 04.05.2012 №442 «О функционировании розничных рынков электрической энергии, полном и (или) частичном ограничении режима потребления электрической энергии» для электроснабжения объекта «земельный участок под строительство», расположенного по адресу: Волгоградская область, Городищенский район, р.п. Ерзовка, пер. Никольский, 5а, Городищенский РЭС» (34-1-24-00751605) | 2024 | 0,4 кВ и ниже | 1 | 10 | 28.4471
8.1.1. | «Установка прибора учета 0,23 кВ (1 единица), выполнение требований к учету электроэнергии в соответствии с Постановлением Правительства РФ от 04.05.2012 г. № 442 «О функционировании розничных рынков электрической энергии, полном и (или) частичном ограничении режима потребления электрической энергии» для электроснабжения объекта: жилого дома, расположенного в Волгоградской обл., Руднянский р-н, с. Березовка, ул. Лесная, д. 50 Руднянский участок Красноярского РЭС» (34-1-24-00753959) | 2024 | 0,4 кВ и ниже | 1 | 5 | 21.2246
8.1.1. | «Установка шкафа учета 0,22 кВ с коммутационным аппаратом (1 единица) выполнение требований к учёту электроэнергии в соответствии с Постановлением Правительства РФ от 04.05.2012 № 442 «О функционирования розничных рынков электрической энергии, полном и (или) частичном ограничении режима потребления электрической энергии» для электроснабжения Малоэтажная жилая застройка (Индивидуальный жилой дом/ Садовый/Дачный дом), расположенный по адресу: Волгоградская обл., р-н. Среднеахтубинский, г. Краснослободск, ул. Малиновая, д.22, Среднеахтубинский РЭС» (34-1-23-00723569) – Ли А.Ф. | 2024 | 0,4 кВ и ниже | 1 | 10 | 36.7508
8.1.1. | «Установка шкафа учета 0,4кВ с коммутационным аппаратом (1 единица) выполнение требований к учёту электроэнергии в соответствии с Постановлением Правительства РФ от 04.05.2012 № 442 «О функционирования розничных рынков электрической энергии, полном и (или) частичном ограничении режима потребления электрической энергии» для электроснабжения Малоэтажная жилая застройка (Индивидуальный жилой дом/ Садовый/Дачный дом), расположенной по адресу: Волгоградская обл., р-н. Среднеахтубинский, п.Колхозная Ахтуба, ул. Веселая, д.42А, Среднеахтубинский РЭС» (34-1-24-00742551) – Дементьев В.В. | 2024 | 0,4 кВ и ниже | 1 | 10 | 46.4441
8.1.1. | «Установка шкафа учета 0,22кВ с коммутационным аппаратом (1 единица) выполнение требований к учёту электроэнергии в соответствии с Постановлением Правительства РФ от 04.05.2012 № 442 «О функционирования розничных рынков электрической энергии, полном и (или) частичном ограничении режима потребления электрической энергии» для электроснабжения Малоэтажная жилая застройка (Индивидуальный жилой дом/ Садовый/Дачный дом), расположенной по адресу: Волгоградская обл., р-н. Среднеахтубинский, СПК «Озерное», участок №236, Среднеахтубинский РЭС» (34-1-24-00749167) – Семенов С.В. | 2024 | 0,4 кВ и ниже | 1 | 11 | 30.2597
8.1.1. | «Установка шкафа учета 0,22кВ с коммутационным аппаратом (1 единица) выполнение требований к учёту электроэнергии в соответствии с Постановлением Правительства РФ от 04.05.2012 № 442 «О функционирования розничных рынков электрической энергии, полном и (или) частичном ограничении режима потребления электрической энергии» для электроснабжения Малоэтажная жилая застройка (Индивидуальный жилой дом/ Садовый/Дачный дом), расположенной по адресу: Волгоградская обл., р-н. Среднеахтубинский, СПК «Озерное», ул. Янтарная, участок №280, Среднеахтубинский РЭС» (34-1-24-00748957) – Дудник И.А. | 2024 | 0,4 кВ и ниже | 1 | 6 | 35.9024
8.1.1. | «Установка шкафа учета 0,22кВ с коммутационным аппаратом (1 единица) выполнение требований к учёту электроэнергии в соответствии с Постановлением Правительства РФ от 04.05.2012 № 442 «О функционирования розничных рынков электрической энергии, полном и (или) частичном ограничении режима потребления электрической энергии» для электроснабжения Малоэтажная жилая застройка (Индивидуальный жилой дом/ Садовый/Дачный дом), расположенной по адресу: Волгоградская обл., р-н. Среднеахтубинский, СПК «Озерное», участок №228, Среднеахтубинский РЭС» (34-1-24-00747755) – Дудник И.А. | 2024 | 0,4 кВ и ниже | 1 | 3 | 33.7674
8.1.1. | «Установка шкафа учета 0,4 кВ с коммутационным аппаратом (1 единица) выполнение требований к учёту электроэнергии в соответствии с Постановлением Правительства РФ от 04.05.2012 № 442 «О функционирования розничных рынков электрической энергии, полном и (или) частичном ограничении режима потребления электрической энергии» для электроснабжения малоэтажной жилой застройки (индивидуальный жилой дом/садовый/дачный дом), расположенной по адресу: Волгоградская обл., р-н. Среднеахтубинский, ТСН СНТ Озерное, ул. Вишневая, 367-А, Среднеахтубинский РЭС» (34-1-24-00751843) – Барковский А.А. | 2024 | 0,4 кВ и ниже | 1 | 10 | 48.1507
8.1.1. | «Установка шкафа учета 0,22 кВ с коммутационным аппаратом (1 единица) выполнение требований к учёту электроэнергии в соответствии с Постановлением Правительства РФ от 04.05.2012 № 442 «О функционирования розничных рынков электрической энергии, полном и (или) частичном ограничении режима потребления электрической энергии» для электроснабжения объектов электросетевого хозяйства, расположенного по адресу: Волгоградская область, Быковский р-н., х. Демидов, ул. Западная Волжский РЭС» (34-1-24-00746431) – Администрация Демидовского сельского поселения | 2024 | 0,4 кВ и ниже | 1 | 1.5 | 35.0831
8.1.1. | «Установка шкафа учета 0,22В с коммутационным аппаратом (1 единица) выполнение требований к учёту электроэнергии в соответствии с Постановлением Правительства РФ от 04.05.2012 № 442 «О функционирования розничных рынков электрической энергии, полном и (или) частичном ограничении режима потребления электрической энергии» для электроснабжения Малоэтажная жилая застройка (Индивидуальный жилой дом/ Садовый/Дачный дом),, расположенной по адресу: Волгоградская обл., р-н. Среднеахтубинский, с. Верхнепогромное, ул. Набережная, Волжский РЭС» (34-1-24-00746873) – Исаева С.Н. | 2024 | 0,4 кВ и ниже | 1 | 5 | 30.3974
8.1.1. | «Установка шкафа 0,22 кВ с коммутационными аппаратами (1 единица), выполнение требований к учёту электроэнергии в соответствии с Постановлением Правительства РФ от 04.05.2012 г. № 442 «О функционирования розничных рынков электрической энергии, полном и(или) частичном ограничении режима потребления электрической энергии» для электроснабжения электрооборудования объектов наружного освещения, расположенного в Волгоградской обл., р-н. Киквидзенский, х. Озерки, ул. Садовая, «Киквидзенский РЭС» (34-1-24-00747967)» | 2024 | 0,4 кВ и ниже | 1 | 0.15 | 33.555
8.1.1. | «Установка шкафа 0,22 кВ с коммутационными аппаратами (1 единица), выполнение требований к учёту электроэнергии в соответствии с Постановлением Правительства РФ от 04.05.2012 г. № 442 «О функционирования розничных рынков электрической энергии, полном и(или) частичном ограничении режима потребления электрической энергии» для электроснабжения электрооборудования объектов наружного освещения, расположенного в Волгоградской обл., р-н. Киквидзенский, х. Озерки, ул. Садовая, «Киквидзенский РЭС» (34-1-24-00748019)» | 2024 | 0,4 кВ и ниже | 1 | 0.825 | 31.3381
8.1.1. | «Установка прибора учета 0,23 кВ (1 единица), выполнение требований к учету электроэнергии в соответствии с Постановлением Правительства РФ от 04.05.2012 № 442 «О функционировании розничных рынков электрической энергии, полном и (или) частичном ограничении режима потребления электрической энергии» для электроснабжения объекта: Объекты наружного освещения от ТП 5602, расположенного в Волгоградской обл., Клетский район, х. Манойлин «Клетский РЭС» (34-1-24-00751815) | 2024 | 0,4 кВ и ниже | 1 | 2 | 24.9653
8.1.1. | «Установка шкафа учета 0,23 кВ с коммутационным аппаратом (1 единица), выполнение требований к учёту электроэнергии в соответствии с Постановлением Правительства РФ от 04.05.2012 № 442 «О функционирования розничных рынков электрической энергии, полном и (или) частичном ограничении режима потребления электрической энергии» для электроснабжения «Объекты наружного освещения», расположенного в Волгоградской области, Нехаевский район, х.Каменский, пер. Полевой, Нехаевский РЭС» (34-1-24-00749631) | 2024 | 0,4 кВ и ниже | 1 | 0.12 | 20.0166
8.1.1. | «Установка шкафа учета 0,23 кВ с коммутационным аппаратом (1 единица), выполнение требований к учёту электроэнергии в соответствии с Постановлением Правительства РФ от 04.05.2012 № 442 «О функционирования розничных рынков электрической энергии, полном и (или) частичном ограничении режима потребления электрической энергии» для электроснабжения «Объекты наружного освещения», расположенного в Волгоградской области, Нехаевский район, х.Каменский, ул. Центральная, Нехаевский РЭС» (34-1-24-00749867) | 2024 | 0,4 кВ и ниже | 1 | 0.18 | 20.5885
8.1.1. | «Установка шкафа учета 0,23 кВ с коммутационным аппаратом (1 единица), выполнение требований к учёту электроэнергии в соответствии с Постановлением Правительства РФ от 04.05.2012 № 442 «О функционирования розничных рынков электрической энергии, полном и (или) частичном ограничении режима потребления электрической энергии» для электроснабжения «Объекты наружного освещения», расположенного в Волгоградской области, Нехаевский район, х.Кругловка, пер. Садовый, Нехаевский РЭС» (34-1-24-00749987) | 2024 | 0,4 кВ и ниже | 1 | 0.12 | 20.5351
8.1.1. | «Установка шкафа учета 0,23 кВ с коммутационным аппаратом (1 единица), выполнение требований к учёту электроэнергии в соответствии с Постановлением Правительства РФ от 04.05.2012 № 442 «О функционирования розничных рынков электрической энергии, полном и (или) частичном ограничении режима потребления электрической энергии» для электроснабжения «Объекты наружного освещения», расположенного в Волгоградской области, Нехаевский район, х.Кругловка, ул. Северная, Нехаевский РЭС» (34-1-24-00750047) | 2024 | 0,4 кВ и ниже | 1 | 0.06 | 20.5885
8.1.1. | «Установка шкафа учета 0,23 кВ с коммутационным аппаратом (1 единица), выполнение требований к учёту электроэнергии в соответствии с Постановлением Правительства РФ от 04.05.2012 № 442 «О функционирования розничных рынков электрической энергии, полном и (или) частичном ограничении режима потребления электрической энергии» для электроснабжения «Объекты наружного освещения», расположенного в Волгоградской области, Нехаевский район, х.Кругловка, ул. Урожайная, Нехаевский РЭС» (34-1-24-00750107) | 2024 | 0,4 кВ и ниже | 1 | 0.18 | 20.5048
8.1.1. | «Установка прибора учета 0,23 кВ (1 единица), выполнение требований к учету электроэнергии в соответствии с Постановлением Правительства РФ от 04.05.2012 № 442 «О функционировании розничных рынков электрической энергии, полном и (или) частичном ограничении режима потребления электрической энергии» для электроснабжения объекта: Объекты наружного освещения от ТП 5605, расположенного в Волгоградской обл., Клетский район, х. Верхняя Бузиновка, мкр. Молодежный «Клетский РЭС» (34-1-24-00751723) | 2024 | 0,4 кВ и ниже | 1 | 1 | 27.3382
8.1.1. | «Установка шкафа учета 0,22 кВ с коммутационным аппаратом (1 единица) выполнение требований к учёту электроэнергии в соответствии с Постановлением Правительства РФ от 04.05.2012 № 442 «О функционирования розничных рынков электрической энергии, полном и (или) частичном ограничении режима потребления электрической энергии» для электроснабжения энергооборудования линии дорожного освещения от ВЛ-0,4 кВ №2 КТП №2223, расположенного в Волгоградская обл., р-н. Урюпинский, станица Тепикинская, улица Красноярская, Урюпинский РЭС» (34-1-24-00751039)» | 2024 | 0,4 кВ и ниже | 1 | 0.8 | 20.4257
8.1.1. | «Установка шкафа учета 0,22 кВ с коммутационным аппаратом (1 единица) выполнение требований к учёту электроэнергии в соответствии с Постановлением Правительства РФ от 04.05.2012 № 442 «О функционирования розничных рынков электрической энергии, полном и (или) частичном ограничении режима потребления электрической энергии» для электроснабжения Малоэтажная жилая застройка (Индивидуальный жилой дом/ Садовый/Дачный дом), расположенный по адресу: Волгоградская обл., р-н. Среднеахтубинский, с. Рахинка, ул. Гагарина, 28а, Волжский РЭС» (34-1-24-00755591) – Исингалиева З. | 2024 | 0,4 кВ и ниже | 1 | 15 | 21.7008
8.1.1. | «Установка шкафа учета 0,23 кВ с коммутационным аппаратом (1 единица), выполнение требований к учёту электроэнергии в соответствии с Постановлением Правительства РФ от 04.05.2012 № 442 «О функционирования розничных рынков электрической энергии, полном и (или) частичном ограничении режима потребления электрической энергии» для электроснабжения «Объекты наружного освещения», расположенного в Волгоградской области, Нехаевский район, х.Павловский, ул. Колхозная, д. 1, Нехаевский РЭС» (34-1-24-00754899) | 2024 | 0,4 кВ и ниже | 1 | 0.66 | 17.5954
8.1.1. | «Установка шкафа учета 0,23 кВ с коммутационным аппаратом (1 единица), выполнение требований к учёту электроэнергии в соответствии с Постановлением Правительства РФ от 04.05.2012 № 442 «О функционирования розничных рынков электрической энергии, полном и (или) частичном ограничении режима потребления электрической энергии» для электроснабжения «Объекты наружного освещения», расположенного в Волгоградской области, Нехаевский район, х.Павловский, ул. Колхозная, д. 1, Нехаевский РЭС» (34-1-24-00754859) | 2024 | 0,4 кВ и ниже | 1 | 0.78 | 17.562
8.1.1. | «Установка шкафа 0,22 кВ с коммутационным аппаратом (1 единица) выполнение требований к учёту электроэнергии в соответствии с Постановлением Правительства РФ от 04.05.2012 №442 «О функционировании розничных рынков электрической энергии, полном и (или) частичном ограничении режима потребления электрической энергии» для электроснабжения объекта «Объекты наружного освещения», расположенного по адресу: Волгоградская область, Городищенский район, х. Дмитриевка, ул. Центральная, Пархоменский РЭС» (34-1-24-00749079 – Администрация Карповского сельского поселения) | 2024 | 0,4 кВ и ниже | 1 | 0.48 | 19.9238
8.1.1. | «Установка шкафа 0,23 кВ с коммутационным аппаратом (1 единица) выполнение требований к учёту электроэнергии в соответствии с Постановлением Правительства РФ от 04.05.2012 № 442 «О функционировании розничных рынков электрической энергии, полном и (или) частичном ограничении режима потребления электрической энергии» для электроснабжения объекта «Нежилое помещение в многоквартирном доме» расположенной по адресу: Волгоградская область, г. Волгоград, ул. Казахская, д. 3, пом. 202, Городской РЭС» (34-1-24-00753807) | 2024 | 0,4 кВ и ниже | 1 | 5 | 17.7819
8.1.1. | «Установка прибора учета 0,23 кВ (1 единица), выполнение требований к учету электроэнергии в соответствии с Постановлением Правительства РФ от 04.05.2012 № 442 «О функционировании розничных рынков электрической энергии, полном и (или) частичном ограничении режима потребления электрической энергии» для электроснабжения объекта: Объекты наружного освещения от ТП 5638, расположенного в Волгоградской обл., Клетский район, х. Ерик «Клетский РЭС» (34-1-24-00755727) | 2024 | 0,4 кВ и ниже | 1 | 1 | 22.6551
8.1.1. | «Установка прибора учета 0,23 кВ (1 единица), выполнение требований к учету электроэнергии в соответствии с Постановлением Правительства РФ от 04.05.2012 № 442 «О функционировании розничных рынков электрической энергии, полном и (или) частичном ограничении режима потребления электрической энергии» для электроснабжения объекта: Объекты наружного освещения от ТП 5646, расположенного в Волгоградской обл., Клетский район, х. Нижняя Бузиновка «Клетский РЭС» (34-1-24-00756175) | 2024 | 0,4 кВ и ниже | 1 | 1 | 28.1163
8.1.1. | «Установка шкафа учета 0,22 кВ с коммутационным аппаратом (1 единица) выполнение требований к учёту электроэнергии в соответствии с Постановлением Правительства РФ от 04.05.2012 № 442 «О функционирования розничных рынков электрической энергии, полном и (или) частичном ограничении режима потребления электрической энергии» для электроснабжения «Малоэтажная жилая застройка (Индивидуальный жилой дом/Садовый/Дачный дом)», расположенных Волгоградская обл., Михайловский р-он, х. Сенной, пер. Луговой, д.5. Михайловский РЭС» (34-1-24-00757927) | 2024 | 0,4 кВ и ниже | 1 | 5 | 23.9461
8.1.1. | «Установка шкафа учета 0,22кВ с коммутационным аппаратом (1 единица) выполнение требований к учёту электроэнергии в соответствии с Постановлением Правительства РФ от 04.05.2012 № 442 «О функционирования розничных рынков электрической энергии, полном и (или) частичном ограничении режима потребления электрической энергии» для электроснабжения Малоэтажная жилая застройка (Индивидуальный жилой дом/ Садовый/Дачный дом), расположенной по адресу: Волгоградская обл., р-н. Среднеахтубинский, СПК «Озерное», кв-л №4, участок №227, Среднеахтубинский РЭС» (34-1-24-00747745) – Дудник И.А. | 2024 | 0,4 кВ и ниже | 1 | 3 | 42.5508
8.1.1. | «Установка шкафа учета 0,4 кВ с коммутационным аппаратом (1 единица) выполнение требований к учёту электроэнергии в соответствии с Постановлением Правительства РФ от 04.05.2012 № 442 «О функционирования розничных рынков электрической энергии, полном и (или) частичном ограничении режима потребления электрической энергии» для электроснабжения Малоэтажная жилая застройка (Индивидуальный жилой дом/ Садовый/Дачный дом), расположенный по адресу: Волгоградская обл., р-н. Среднеахтубинский, х. Тумак, ул. Новоселова, д 27б, Среднеахтубинский РЭС» (34-1-24-00753425) – Реутова Т.Н. | 2024 | 0,4 кВ и ниже | 1 | 15 | 52.1168
8.1.1. | «Установка шкафа учета 0,4 кВ с коммутационным аппаратом (1 единица) выполнение требований к учёту электроэнергии в соответствии с Постановлением Правительства РФ от 04.05.2012 № 442 «О функционирования розничных рынков электрической энергии, полном и (или) частичном ограничении режима потребления электрической энергии» для электроснабжения Малоэтажная жилая застройка (Индивидуальный жилой дом/ Садовый/Дачный дом), расположенный по адресу: Волгоградская обл., р-н. Среднеахтубинский, ТСН СНТ «Озерное», ул. Кедровая, №42, Среднеахтубинский РЭС» (34-1-24-00753141) – Комков И.В. | 2024 | 0,4 кВ и ниже | 1 | 15 | 49.5033
8.1.1. | «Установка шкафа учета 0,4 кВ с коммутационным аппаратом (1 единица) выполнение требований к учёту электроэнергии в соответствии с Постановлением Правительства РФ от 04.05.2012 № 442 «О функционирования розничных рынков электрической энергии, полном и (или) частичном ограничении режима потребления электрической энергии» для электроснабжения Малоэтажная жилая застройка (Индивидуальный жилой дом/ Садовый/Дачный дом), расположенный по адресу: Волгоградская обл., р-н. Среднеахтубинский, СПК «Озерное», участок 67, Среднеахтубинский РЭС» (34-1-24-00753199) – Рубцова Е.В. | 2024 | 0,4 кВ и ниже | 1 | 15 | 51.4296
8.1.1. | «Установка шкафа учета 0,22кВ с коммутационным аппаратом (1 единица) выполнение требований к учёту электроэнергии в соответствии с Постановлением Правительства РФ от 04.05.2012 № 442 «О функционирования розничных рынков электрической энергии, полном и (или) частичном ограничении режима потребления электрической энергии» для электроснабжения Малоэтажная жилая застройка (Индивидуальный жилой дом/ Садовый/Дачный дом), расположенной по адресу: Волгоградская обл., р-н. Среднеахтубинский, СПК «Озерное», ул. Виноградная, 232, Среднеахтубинский РЭС» (34-1-24-00753569) – Дудник И.А. | 2024 | 0,4 кВ и ниже | 1 | 3 | 48.3708
8.1.1. | «Установка шкафа учета 0,22кВ с коммутационным аппаратом (1 единица) выполнение требований к учёту электроэнергии в соответствии с Постановлением Правительства РФ от 04.05.2012 № 442 «О функционирования розничных рынков электрической энергии, полном и (или) частичном ограничении режима потребления электрической энергии» для электроснабжения Малоэтажная жилая застройка (Индивидуальный жилой дом/ Садовый/Дачный дом), расположенной по адресу: Волгоградская обл., р-н. Среднеахтубинский, СПК «Озерное», Среднеахтубинский РЭС» (34-1-24-00753607) – Дудник И.А. | 2024 | 0,4 кВ и ниже | 1 | 3 | 43.8149
8.1.1. | «Установка шкафа учета 0,22кВ с коммутационным аппаратом (1 единица) выполнение требований к учёту электроэнергии в соответствии с Постановлением Правительства РФ от 04.05.2012 № 442 «О функционирования розничных рынков электрической энергии, полном и (или) частичном ограничении режима потребления электрической энергии» для электроснабжения Малоэтажная жилая застройка (Индивидуальный жилой дом/ Садовый/Дачный дом), расположенной по адресу: Волгоградская обл., р-н. Среднеахтубинский, СПК «Озерное», участок №324, Среднеахтубинский РЭС» (34-1-24-00753581) – Дудник И.А. | 2024 | 0,4 кВ и ниже | 1 | 3 | 33.2174
8.1.1. | «Установка шкафа учета 0,22кВ с коммутационным аппаратом (1 единица) выполнение требований к учёту электроэнергии в соответствии с Постановлением Правительства РФ от 04.05.2012 № 442 «О функционирования розничных рынков электрической энергии, полном и (или) частичном ограничении режима потребления электрической энергии» для электроснабжения Малоэтажная жилая застройка (Индивидуальный жилой дом/ Садовый/Дачный дом), расположенной по адресу: Волгоградская обл., р-н. Среднеахтубинский, СПК «Озерное», ул. Вишневая, участок №369, Среднеахтубинский РЭС» (34-1-24-00753541) – Дудник И.А. | 2024 | 0,4 кВ и ниже | 1 | 3 | 43.7059
8.1.1. | «Установка шкафа учета 0,22 кВ с коммутационным аппаратом (1 единица) выполнение требований к учёту электроэнергии в соответствии с Постановлением Правительства РФ от 04.05.2012 № 442 «О функционирования розничных рынков электрической энергии, полном и (или) частичном ограничении режима потребления электрической энергии» для электроснабжения Малоэтажная жилая застройка (Индивидуальный жилой дом/ Садовый/Дачный дом), расположенный по адресу: Волгоградская обл., р-н. Среднеахтубинский, п. Красный, ул. Вишневая, 57, Среднеахтубинский РЭС» (34-1-24-00754691) – Деревянко А.В. | 2024 | 0,4 кВ и ниже | 1 | 8 | 52.3105
8.1.1. | «Установка шкафа учета 0,4 кВ с коммутационным аппаратом (1 единица) выполнение требований к учёту электроэнергии в соответствии с Постановлением Правительства РФ от 04.05.2012 № 442 «О функционирования розничных рынков электрической энергии, полном и (или) частичном ограничении режима потребления электрической энергии» для электроснабжения Малоэтажная жилая застройка (Индивидуальный жилой дом/ Садовый/Дачный дом), расположенный по адресу: Волгоградская обл., р-н. Среднеахтубинский, с/с Фрунзенский, х. Госпитомник, СПК «Озерное», участок №329, Среднеахтубинский РЭС» (34-1-24-00756451) – Коробова Е.И. | 2024 | 0,4 кВ и ниже | 1 | 10 | 40.8028
8.1.1. | «Установка шкафа учета 0,22 кВ с коммутационным аппаратом (1 единица) выполнение требований к учёту электроэнергии в соответствии с Постановлением Правительства РФ от 04.05.2012 № 442 «О функционирования розничных рынков электрической энергии, полном и (или) частичном ограничении режима потребления электрической энергии» для электроснабжения объекта: «ВЛИ-0,22 кВ уличного освещения от ТП-1961», расположенного по адресу: Волгоградская область, Калачевский район, х. Светлый Лог, ул. Логовская, Калачевский РЭС» (34-1-24-00751779) | 2024 | 0,4 кВ и ниже | 1 | 0.5 | 31.0529
8.1.1. | «Установка шкафа учета 0,22 кВ с коммутационным аппаратом (1 единица) выполнение требований к учёту электроэнергии в соответствии с Постановлением Правительства РФ от 04.05.2012 № 442 «О функционирования розничных рынков электрической энергии, полном и (или) частичном ограничении режима потребления электрической энергии» для электроснабжения объекта: «ВЛИ-0,22 кВ уличного освещения от ТП-1964», расположенного по адресу: Волгоградская область, Калачевский район, х. Светлый Лог, ул. Степная, ул. Садовая, Калачевский РЭС» (34-1-24-00751847) | 2024 | 0,4 кВ и ниже | 1 | 1 | 31.5375
8.1.1. | «Установка шкафа учета 0,22 кВ с коммутационным аппаратом (1 единица) выполнение требований к учёту электроэнергии в соответствии с Постановлением Правительства РФ от 04.05.2012 № 442 «О функционирования розничных рынков электрической энергии, полном и (или) частичном ограничении режима потребления электрической энергии» для электроснабжения объекта: ВЛИ-0,22 кВ уличного освещения от ТП-1709, расположенного по адресу: Волгоградская область, Калачевский район, х. Малоголубинский, ул. Подгорная, Калачевский РЭС» (34-1-24-00749619) | 2024 | 0,4 кВ и ниже | 1 | 1 | 32.5068
8.1.1. | «Установка шкафа учета 0,22 кВ с коммутационным аппаратом (1 единица) выполнение требований к учёту электроэнергии в соответствии с Постановлением Правительства РФ от 04.05.2012 № 442 «О функционирования розничных рынков электрической энергии, полном и (или) частичном ограничении режима потребления электрической энергии» для электроснабжения объектов жилищно-коммунального хозяйства, расположенных по адресу: Волгоградская обл., р-н. Среднеахтубинский, п. Киляковка, ДНП «Киляковская Усадьба», ул. Триумфальная, Среднеахтубинский РЭС» (34-1-24-00754367) – СНТ «Киляковская Усадьба» | 2024 | 0,4 кВ и ниже | 1 | 5 | 30.4813
8.1.1. | «Установка шкафа учета 0,22 кВ с коммутационным аппаратом (1 единица) выполнение требований к учёту электроэнергии в соответствии с Постановлением Правительства РФ от 04.05.2012 № 442 «О функционирования розничных рынков электрической энергии, полном и (или) частичном ограничении режима потребления электрической энергии» для электроснабжения нежилой застройки (хозяйственная постройка, нежилое здание), расположенной по адресу: Волгоградская область, Палласовский р-н, п. Комсомольский, ул. Механизаторская, д.20, Палласовский РЭС» (34-1-24-00753325) – Местная общественная организация территориальное общественное самоуправление «Комсомольский» | 2024 | 0,4 кВ и ниже | 1 | 15 | 20.0471
8.1.1. | «Установка шкафа учета 0,23 кВ с коммутационным аппаратом (1 единица), выполнение требований к учёту электроэнергии в соответствии с Постановлением Правительства РФ от 04.05.2012 № 442 «О функционирования розничных рынков электрической энергии, полном и (или) частичном ограничении режима потребления электрической энергии» для электроснабжения «Объекты наружного освещения», расположенного в Волгоградской области, Нехаевский район, п. Динамо, ул. Больничная, Нехаевский РЭС» (34-1-24-00755871) | 2024 | 0,4 кВ и ниже | 1 | 0.18 | 23.5037
8.1.1. | «Установка шкафа учета 0,23 кВ с коммутационным аппаратом (1 единица), выполнение требований к учёту электроэнергии в соответствии с Постановлением Правительства РФ от 04.05.2012 № 442 «О функционирования розничных рынков электрической энергии, полном и (или) частичном ограничении режима потребления электрической энергии» для электроснабжения «Объекты наружного освещения», расположенного в Волгоградской области, Нехаевский район, п. Динамо, ул. Набережная, Нехаевский РЭС» (34-1-24-00755873) | 2024 | 0,4 кВ и ниже | 1 | 0.36 | 25.7485
8.1.1. | «Установка шкафа учета 0,23 кВ с коммутационным аппаратом (1 единица), выполнение требований к учёту электроэнергии в соответствии с Постановлением Правительства РФ от 04.05.2012 № 442 «О функционирования розничных рынков электрической энергии, полном и (или) частичном ограничении режима потребления электрической энергии» для электроснабжения «Объекты наружного освещения», расположенного в Волгоградской области, Нехаевский район, п. Динамо, ул. Школьная, Нехаевский РЭС» (34-1-24-00755877) | 2024 | 0,4 кВ и ниже | 1 | 0.42 | 23.5037
8.1.1. | «Установка шкафа учета 0,22 кВ с коммутационным аппаратом (1 единица) выполнение требований к учёту электроэнергии в соответствии с Постановлением Правительства РФ от 04.05.2012 № 442 «О функционирования розничных рынков электрической энергии, полном и (или) частичном ограничении режима потребления электрической энергии» для электроснабжения малоэтажной жилой застройки (Индивидуальный жилой дом/ Садовый/Дачный дом), расположенного в Волгоградская обл., Урюпинский район, хутор Попов, улица Станичная, д. 8, кадастровый номер земельного участка 34:31:190001:574, Урюпинский РЭС» (34-1-24-00756543)» | 2024 | 0,4 кВ и ниже | 1 | 10 | 24.7724
8.1.1. | «Установка шкафа учета 0,22 кВ с коммутационным аппаратом (1 единица) выполнение требований к учёту электроэнергии в соответствии с Постановлением Правительства РФ от 04.05.2012 № 442 «О функционирования розничных рынков электрической энергии, полном и (или) частичном ограничении режима потребления электрической энергии» для электроснабжения объектов наружного освещения, расположенных по адресу: Волгоградская область, Николаевский р-н, с. Искра, ул. Колодяжного, Николаевский РЭС» (34-1-24-00746109) – Администрация Николаевского муниципального района Волгоградской области | 2024 | 0,4 кВ и ниже | 1 | 3 | 31.8169
8.1.1. | «Установка прибора учета 0,22 кВ (1 единица), выполнение требований к учету электроэнергии в соответствии с Постановлением Правительства РФ от 04.05.2012 № 442 «О функционировании розничных рынков электрической энергии, полном и (или) частичном ограничении режима потребления электрической энергии» для электроснабжения объекта «ЛПХ», расположенного в Волгоградской обл., Даниловский р-н, х. Рогачи ул. Героя Пичугина д. 23 (кадастровый номер земельного участка: 34:04:110002:53), Даниловский РЭС» (34-1-24-00761883) | 2024 | 0,4 кВ и ниже | 1 | 8 | 17.3065
8.1.1. | «Установка шкафа учета 0,22кВ с коммутационным аппаратом (1 единица) выполнение требований к учёту электроэнергии в соответствии с Постановлением Правительства РФ от 04.05.2012 № 442 «О функционирования розничных рынков электрической энергии, полном и (или) частичном ограничении режима потребления электрической энергии» для электроснабжения Малоэтажная жилая застройка (Индивидуальный жилой дом/ Садовый/Дачный дом), расположенной по адресу: Волгоградская обл., р-н. Среднеахтубинский, СПК «Озерное», ул. Вишневая, д.378Б, Среднеахтубинский РЭС» (34-1-24-00761851) – Дудник И.А. | 2024 | 0,4 кВ и ниже | 1 | 3 | 32.7701
8.1.1. | «Установка шкафа учета 0,22кВ с коммутационным аппаратом (1 единица) выполнение требований к учёту электроэнергии в соответствии с Постановлением Правительства РФ от 04.05.2012 № 442 «О функционирования розничных рынков электрической энергии, полном и (или) частичном ограничении режима потребления электрической энергии» для электроснабжения Малоэтажная жилая застройка (Индивидуальный жилой дом/ Садовый/Дачный дом), расположенной по адресу: Волгоградская обл., р-н. Среднеахтубинский, СПК «Озерное», участок №459, Среднеахтубинский РЭС» (34-1-24-00761907) – Дудник И.А. | 2024 | 0,4 кВ и ниже | 1 | 3 | 32.4815
8.1.1. | «Установка шкафа учета 0,22кВ с коммутационным аппаратом (1 единица) выполнение требований к учёту электроэнергии в соответствии с Постановлением Правительства РФ от 04.05.2012 № 442 «О функционирования розничных рынков электрической энергии, полном и (или) частичном ограничении режима потребления электрической энергии» для электроснабжения Малоэтажная жилая застройка (Индивидуальный жилой дом/ Садовый/Дачный дом), расположенной по адресу: Волгоградская обл., р-н Среднеахтубинский, СПК «Озерное», ул. Виноградная, д.227-А, Среднеахтубинский РЭС» (34-1-24-00761889) – Дудник И.А. | 2024 | 0,4 кВ и ниже | 1 | 3 | 31.095
8.1.1. | «Установка шкафа учета 0,23 кВ с коммутационным аппаратом (1 единица) выполнение требований к учёту электроэнергии в соответствии с Постановлением Правительства РФ от 04.05.2012 № 442 «О функционировании розничных рынков электрической энергии, полном и (или) частичном ограничении режима потребления электрической энергии» для электроснабжения «Объекты наружного освещения», расположенных по адресу:), Российская Федерация, Волгоградская область, Серафимовичский район, хутор Пронин, ул. Заречная Серафимовичский РЭС» (34-1-24-00749283)» | 2024 | 0,4 кВ и ниже | 1 | 0.5 | 31.2887
8.1.1. | «Установка шкафа учета 0,23 кВ с коммутационным аппаратом (1 единица) выполнение требований к учёту электроэнергии в соответствии с Постановлением Правительства РФ от 04.05.2012 № 442 «О функционировании розничных рынков электрической энергии, полном и (или) частичном ограничении режима потребления электрической энергии» для электроснабжения «Объекты наружного освещения», расположенных по адресу: Российская Федерация, Волгоградская обл., р-н. Серафимовичский, х. Грязиновский, ул. Народная Серафимовичский РЭС» (34-1-24-00750403)» | 2024 | 0,4 кВ и ниже | 1 | 0.5 | 28.244
8.1.1. | «Установка прибора учета 0,22 кВ (1 единица), выполнение требований к учету электроэнергии в соответствии с Постановлением Правительства РФ от 04.05.2012 № 442 «О функционировании розничных рынков электрической энергии, полном и (или) частичном ограничении режима потребления электрической энергии» для электроснабжения объекта: «Объекты наружного освещения», расположенного по адресу: Российская Федерация, Волгоградская обл., р-н Иловлинский, х. Ширяевский, ул. Овражная, Логовский РЭС» (34-1-24-00754499 Заявитель – Администрация Ширяевского сельского поселения) | 2024 | 0,4 кВ и ниже | 1 | 5 | 22.8735
8.1.1. | «Установка прибора учета 0,22 кВ (1 единица), выполнение требований к учету электроэнергии в соответствии с Постановлением Правительства РФ от 04.05.2012 № 442 «О функционировании розничных рынков электрической энергии, полном и (или) частичном ограничении режима потребления электрической энергии» для электроснабжения объекта: «Объекты наружного освещения», расположенного по адресу: Российская Федерация, Волгоградская обл., р-н Иловлинский, х. Байбаев, ул. Ягодная, Логовский РЭС» (34-1-24-00760097 Заявитель – Администрация Краснодонского сельского поселения Иловлинского муниципального района Волгоградской области) | 2024 | 0,4 кВ и ниже | 1 | 5 | 22.5827
8.1.1. | «Установка шкафа 0,22 кВ с коммутационным аппаратом (1 единица) выполнение требований к учёту электроэнергии в соответствии с Постановлением Правительства РФ от 04.05.2012 №442 «О функционировании розничных рынков электрической энергии, полном и (или) частичном ограничении режима потребления электрической энергии» для электроснабжения объекта «Малоэтажная жилая застройка (Индивидуальный жилой дом/Садовый/Дачный дом)», расположенного по адресу: Волгоградская область, Городищенский район, р. п. Ерзовка, ул. Солнечная, д. 33, номер места размещения объекта в схеме размещения нестационарных торговых объектов №7.7, Городищенский РЭС» (34-1-24-00761725) | 2024 | 0,4 кВ и ниже | 1 | 15 | 22.6201
8.1.1. | «Установка шкафа 0,22 кВ с коммутационным аппаратом (1 единица) выполнение требований к учёту электроэнергии в соответствии с Постановлением Правительства РФ от 04.05.2012 № 442 «О функционировании розничных рынков электрической энергии, полном и (или) частичном ограничении режима потребления электрической энергии» для электроснабжения объекта: «Малоэтажная жилая застройка (Индивидуальный жилой дом/ Садовый/Дачный дом)», расположенного по адресу: 404181 Российская Федерация, Волгоградская обл., р-н. Светлоярский, ст. Чапурники ул. Каштановая д. 10А, Красноармейский РЭС» (34-1-24-00762651) | 2024 | 0,4 кВ и ниже | 1 | 6 | 26.5353
8.1.1. | «Установка шкафа 0,23 кВ с коммутационным аппаратом (1 единица) выполнение требований к учёту электроэнергии в соответствии с Постановлением Правительства РФ от 04.05.2012 № 442 «О функционировании розничных рынков электрической энергии, полном и (или) частичном ограничении режима потребления электрической энергии» для электроснабжения объекта «Строительная площадка», расположенного по адресу: Волгоградская область, г. Волгоград, ул. Купеческая, з/у 12, Городской РЭС» (34-1-24-00761773) | 2024 | 0,4 кВ и ниже | 1 | 6.6 | 23.3861
8.1.1. | Установка шкафа учета 0,22 кВ с коммутационным аппаратом (1 единица) выполнение требований к учёту электроэнергии в соответствии с Постановлением Правительства РФ от 04.05.2012 № 442 «О функционировании розничных рынков электрической энергии, полном и (или) частичном ограничении режима потребления электрической энергии» для электроснабжения «Объекты наружного освещения», расположенного в Волгоградской области, Суровикинского района, х. Верхнеосиновский, Суровикинский РЭС» (34-1-24-00741853)» | 2024 | 0,4 кВ и ниже | 1 | 1.5 | 21.9473
8.1.1. | «Установка шкафа учета 0,22 кВ с коммутационным аппаратом (1 единица) выполнение требований к учёту электроэнергии в соответствии с Постановлением Правительства РФ от 04.05.2012 № 442 «О функционировании розничных рынков электрической энергии, полном и (или) частичном ограничении режима потребления электрической энергии» для электроснабжения объекта «ВРУ и электрооборудование ВЛИ-0,22 кВ уличного освещения от КТП-492», расположенного в Волгоградской области, Чернышковского района, п. Красноярский ул. Заречная, Чернышковский РЭС» (34-1-24-00744603)» | 2024 | 0,4 кВ и ниже | 1 | 1.26 | 29.048
8.1.1. | «Установка шкафа учета 0,22 кВ с коммутационным аппаратом (1 единица) выполнение требований к учёту электроэнергии в соответствии с Постановлением Правительства РФ от 04.05.2012 № 442 «О функционировании розничных рынков электрической энергии, полном и (или) частичном ограничении режима потребления электрической энергии» для электроснабжения объекта «ВРУ и электрооборудование ВЛИ-0,22 кВ уличного освещения от КТП-796», расположенного в Волгоградской области, Чернышковского района, х. Сизов ул. Мира, Чернышковский РЭС» (34-1-24-00744495)» | 2024 | 0,4 кВ и ниже | 1 | 0.3 | 26.0537
8.1.1. | «Установка шкафа учета 0,22 кВ с коммутационным аппаратом (1 единица) выполнение требований к учёту электроэнергии в соответствии с Постановлением Правительства РФ от 04.05.2012 № 442 «О функционировании розничных рынков электрической энергии, полном и (или) частичном ограничении режима потребления электрической энергии» для электроснабжения объекта «ВРУ и электрооборудование ВЛИ-0,22 кВ уличного освещения от КТП-724», расположенного в Волгоградской области, Чернышковского района, х. Верхнегнутов, ул. Московская, Чернышковский РЭС» (34-1-24-00744579)» | 2024 | 0,4 кВ и ниже | 1 | 0.84 | 26.1635
8.1.1. | «Установка шкафа учета 0,22 кВ с коммутационным аппаратом (1 единица) выполнение требований к учёту электроэнергии в соответствии с Постановлением Правительства РФ от 04.05.2012 № 442 «О функционировании розничных рынков электрической энергии, полном и (или) частичном ограничении режима потребления электрической энергии» для электроснабжения объекта «ВРУ и электрооборудование ВЛИ-0,22 кВ уличного освещения от КТП-603», расположенного в Волгоградской области, Чернышковского района, х. Нижнегнутов ул. Ленина, Чернышковский РЭС» (34-1-24-00745267)» | 2024 | 0,4 кВ и ниже | 1 | 0.54 | 24.4062
8.1.1. | «Установка шкафа учета 0,22 кВ с коммутационным аппаратом (1 единица) выполнение требований к учёту электроэнергии в соответствии с Постановлением Правительства РФ от 04.05.2012 № 442 «О функционировании розничных рынков электрической энергии, полном и (или) частичном ограничении режима потребления электрической энергии» для электроснабжения объекта «ВРУ и электрооборудование ВЛИ-0,22кВ уличного освещения от КТП-738», расположенного в Волгоградской области, Чернышковского района, п. Басакин ул. Волгоградская, Чернышковский РЭС» (34-1-24-00744415)» | 2024 | 0,4 кВ и ниже | 1 | 0.3 | 26.8225
8.1.1. | «Установка шкафа учета 0,22 кВ с коммутационным аппаратом (1 единица) выполнение требований к учёту электроэнергии в соответствии с Постановлением Правительства РФ от 04.05.2012 № 442 «О функционировании розничных рынков электрической энергии, полном и (или) частичном ограничении режима потребления электрической энергии» для электроснабжения объекта «ВРУ и электрооборудование ВЛИ-0,22кВ уличного освещения от КТП-286», расположенного в Волгоградской области, Чернышковского района, п. Басакин, ул. Филатовская, Чернышковский РЭС» (34-1-24-00744407)» | 2024 | 0,4 кВ и ниже | 1 | 0.36 | 25.9439
8.1.1. | «Установка шкафа учета 0,22 кВ с коммутационным аппаратом (1 единица) выполнение требований к учёту электроэнергии в соответствии с Постановлением Правительства РФ от 04.05.2012 № 442 «О функционировании розничных рынков электрической энергии, полном и (или) частичном ограничении режима потребления электрической энергии» для электроснабжения объекта «ВРУ и электрооборудование ВЛИ-0,22кВ уличного освещения от КТП-167», расположенного в Волгоградской области, Чернышковского района, х. Тормосин ул. Ленина, Чернышковский РЭС» (34-1-24-00744623)» | 2024 | 0,4 кВ и ниже | 1 | 1.02 | 24.7857
8.1.1. | «Установка шкафа учета 0,22 кВ с коммутационным аппаратом (1 единица) выполнение требований к учёту электроэнергии в соответствии с Постановлением Правительства РФ от 04.05.2012 № 442 «О функционировании розничных рынков электрической энергии, полном и (или) частичном ограничении режима потребления электрической энергии» для электроснабжения объекта «ВРУ и электрооборудование ВЛИ-0,22кВ уличного освещения от КТП-592», расположенного в Волгоградской области, Чернышковского района, х. Нижнегнутов ул. Цимлянская, Чернышковский РЭС» (34-1-24-00745263)» | 2024 | 0,4 кВ и ниже | 1 | 0.6 | 24.3667
8.1.1. | «Установка прибора учета 0,22 кВ (1 единица), выполнение требований к учёту электроэнергии в соответствии с Постановлением Правительства РФ от 04.05.2012 № 442 «О функционировании розничных рынков электрической энергии, полном и (или) частичном ограничении режима потребления электрической энергии» для электроснабжения объекта «ВРУ и электрооборудование ВЛИ-0,22 кВ уличного освещения от КТП-262», расположенного в Волгоградской области, Чернышковского района, х. Волоцкий ул. Центральная, Чернышковский РЭС» (34-1-24-00744247)» | 2024 | 0,4 кВ и ниже | 1 | 0.84 | 29.1578
8.1.1. | «Установка прибора учета 0,22 кВ (1 единица), выполнение требований к учёту электроэнергии в соответствии с Постановлением Правительства РФ от 04.05.2012 № 442 «О функционировании розничных рынков электрической энергии, полном и (или) частичном ограничении режима потребления электрической энергии» для электроснабжения объекта «ВРУ и электрооборудование ВЛИ-0,22 кВ уличного освещения от КТП-171», расположенного в Волгоградской области, Чернышковского района, х. Нижняя Вербовка, ул. Вербовская, Чернышковский РЭС» (34-1-24-00744219)» | 2024 | 0,4 кВ и ниже | 1 | 0.36 | 39.8521
8.1.1. | «Установка прибора учета 0,22 кВ (1 единица), выполнение требований к учёту электроэнергии в соответствии с Постановлением Правительства РФ от 04.05.2012 № 442 «О функционировании розничных рынков электрической энергии, полном и (или) частичном ограничении режима потребления электрической энергии» для электроснабжения объекта «ВРУ и электрооборудование ВЛИ-0,22кВ уличного освещения от КТП-904», расположенного в Волгоградской области, Чернышковского района, р.п. Чернышковский, ул. Заречная, Чернышковский РЭС» (34-1-24-00747479)» | 2024 | 0,4 кВ и ниже | 1 | 0.36 | 27.9899
8.1.1. | «Установка шкафа учета 0,22 кВ с коммутационным аппаратом (1 единица) выполнение требований к учёту электроэнергии в соответствии с Постановлением Правительства РФ от 04.05.2012 № 442 «О функционировании розничных рынков электрической энергии, полном и (или) частичном ограничении режима потребления электрической энергии» для электроснабжения объекта «Уличное освещение», расположенного в Волгоградской области, Октябрьского района, х. Заливский ул. Вишневая, Октябрьский РЭС» (34-1-24-00752111)» | 2024 | 0,4 кВ и ниже | 1 | 1 | 25.5479
8.1.1. | «Установка шкафа учета 0,22кВ с коммутационным аппаратом (1 единица) выполнение требований к учёту электроэнергии в соответствии с Постановлением Правительства РФ от 04.05.2012 № 442 «О функционирования розничных рынков электрической энергии, полном и (или) частичном ограничении режима потребления электрической энергии» для электроснабжения Малоэтажная жилая застройка (Индивидуальный жилой дом/ Садовый/Дачный дом), расположенной по адресу: Волгоградская обл., р-н. Среднеахтубинский, СПК «Озерное», участок №456, Среднеахтубинский РЭС» (34-1-24-00761867) – Дудник И.А. | 2024 | 0,4 кВ и ниже | 1 | 3 | 38.2178
8.1.1. | «Установка прибора учета 0,22 кВ (1 единица), выполнение требований к учёту электроэнергии в соответствии с Постановлением Правительства РФ от 04.05.2012 № 442 «О функционировании розничных рынков электрической энергии, полном и (или) частичном ограничении режима потребления электрической энергии» для электроснабжения объекта «Нежилые помещения кабинет № 2, кабинет № 3», расположенного в Волгоградской области, Чернышковского района, х. Нижнегнутов, ул. Ленина д. 23а, Чернышковский РЭС» (34-1-24-00755561)» | 2024 | 0,4 кВ и ниже | 1 | 5 | 22.853
8.1.1. | «Установка прибора учета 0,22 кВ (1 единица), выполнение требований к учёту электроэнергии в соответствии с Постановлением Правительства РФ от 04.05.2012 № 442 «О функционировании розничных рынков электрической энергии, полном и (или) частичном ограничении режима потребления электрической энергии» для электроснабжения объекта «ВРУ-0,22кВ и электрооборудование помещений №№ 12,13,14 в здании общежития №№ 1,2», расположенного в Волгоградской области, Чернышковского района, х. Тормосин, ул. Октябрьская, д. 26/4, Чернышковский РЭС» (34-1-24-00763721)» | 2024 | 0,4 кВ и ниже | 1 | 5 | 30.8302
8.1.1. | «Установка шкафа учета 0,22 кВ с коммутационным аппаратом (1 единица) выполнение требований к учёту электроэнергии в соответствии с Постановлением Правительства РФ от 04.05.2012 № 442 «О функционировании розничных рынков электрической энергии, полном и (или) частичном ограничении режима потребления электрической энергии» для электроснабжения «Объекты наружного освещения», расположенного в Волгоградской области, Суровикинского района, х. Чувилевский, Суровикинский РЭС» (34-1-24-00742209)» | 2024 | 0,4 кВ и ниже | 1 | 1 | 19.9372
8.1.1. | «Установка шкафа учета 0,22 кВ с коммутационным аппаратом (1 единица) выполнение требований к учёту электроэнергии в соответствии с Постановлением Правительства РФ от 04.05.2012 № 442 «О функционировании розничных рынков электрической энергии, полном и (или) частичном ограничении режима потребления электрической энергии» для электроснабжения объекта «ВРУ-0,22кВ и электрооборудование уличного освещения от КТП-539», расположенного в Волгоградской области, Чернышковского района, х. Попов ул. Садовая, Чернышковский РЭС» (34-1-24-00744877)» | 2024 | 0,4 кВ и ниже | 1 | 0.6 | 26.718
8.1.1. | «Установка шкафа учета 0,22 кВ с коммутационным аппаратом (1 единица) выполнение требований к учёту электроэнергии в соответствии с Постановлением Правительства РФ от 04.05.2012 № 442 «О функционировании розничных рынков электрической энергии, полном и (или) частичном ограничении режима потребления электрической энергии» для электроснабжения объекта «ВРУ-0,22кВ и электрооборудование уличного освещения от КТП-645», расположенного в Волгоградской области, Чернышковского района, х. Попов ул. Садовая, Чернышковский РЭС» (34-1-24-00744881)» | 2024 | 0,4 кВ и ниже | 1 | 0.48 | 26.2225
8.1.1. | «Установка шкафа учета 0,22 кВ с коммутационным аппаратом (1 единица) выполнение требований к учёту электроэнергии в соответствии с Постановлением Правительства РФ от 04.05.2012 № 442 «О функционирования розничных рынков электрической энергии, полном и (или) частичном ограничении режима потребления электрической энергии» для электроснабжения объектов наружного освещения, расположенных по адресу: Волгоградская область, Быковский р-н, п.Северный, Быковский РЭС» (34-1-24-00744985) – Администрация Красносельцевского сельского поселения | 2024 | 0,4 кВ и ниже | 1 | 0.5 | 25.4853
8.1.1. | «Установка шкафа учета 0,22 кВ с коммутационным аппаратом (1 единица) выполнение требований к учёту электроэнергии в соответствии с Постановлением Правительства РФ от 04.05.2012 № 442 «О функционирования розничных рынков электрической энергии, полном и (или) частичном ограничении режима потребления электрической энергии» для электроснабжения объектов наружного освещения, расположенных по адресу: Волгоградская область, Быковский р-н, п.Северный, Быковский РЭС» (34-1-24-00744943) – Администрация Красносельцевского сельского поселения | 2024 | 0,4 кВ и ниже | 1 | 0.5 | 25.2025
8.1.1. | «Установка прибора учета 0,23 кВ (1 единица), выполнение требований к учету электроэнергии в соответствии с Постановлением Правительства РФ от 04.05.2012 № 442 «О функционировании розничных рынков электрической энергии, полном и (или) частичном ограничении режима потребления электрической энергии» для электроснабжения объекта: нежилое здание, расположенный в Волгоградской обл., Камышинский р-н, г. Петров Вал, ул. Садовая, д.1Б. Кадастровый номер 34:10:200001:560, Петроввальский РЭС» (34-1-24-00745409) | 2024 | 0,4 кВ и ниже | 1 | 7 | 26.1941
8.1.1. | «Установка шкафа учета 0,22 кВ с коммутационным аппаратом (1 единица) выполнение требований к учёту электроэнергии в соответствии с Постановлением Правительства РФ от 04.05.2012 № 442 «О функционировании розничных рынков электрической энергии, полном и (или) частичном ограничении режима потребления электрической энергии» для электроснабжения объекта «Объекты наружного освещения», расположенного в Волгоградской области, Суровикинского района, х. Новодербеновский, Суровикинский РЭС» (34-1-24-00745557)» | 2024 | 0,4 кВ и ниже | 1 | 0.42 | 19.9372
8.1.1. | «Установка шкафа учета 0,22 кВ с коммутационным аппаратом (1 единица) выполнение требований к учёту электроэнергии в соответствии с Постановлением Правительства РФ от 04.05.2012 № 442 «О функционировании розничных рынков электрической энергии, полном и (или) частичном ограничении режима потребления электрической энергии» для электроснабжения объекта «Объекты наружного освещения», расположенного в Волгоградской области, Суровикинского района, х. Новодербеновский, Суровикинский РЭС» (34-1-24-00745781)» | 2024 | 0,4 кВ и ниже | 1 | 0.6 | 19.7311
8.1.1. | «Установка шкафа учета 0,22 кВ с коммутационным аппаратом (1 единица) выполнение требований к учёту электроэнергии в соответствии с Постановлением Правительства РФ от 04.05.2012 № 442 «О функционировании розничных рынков электрической энергии, полном и (или) частичном ограничении режима потребления электрической энергии» для электроснабжения объекта «Объекты наружного освещения», расположенного в Волгоградской области, Суровикинского района, х. Новодербеновский, Суровикинский РЭС» (34-1-24-00745833)» | 2024 | 0,4 кВ и ниже | 1 | 0.36 | 19.7311
8.1.1. | «Установка шкафа учета 0,22 кВ с коммутационным аппаратом (1 единица) выполнение требований к учёту электроэнергии в соответствии с Постановлением Правительства РФ от 04.05.2012 № 442 «О функционирования розничных рынков электрической энергии, полном и (или) частичном ограничении режима потребления электрической энергии» для электроснабжения объектов наружного освещения, расположенного по адресу: Волгоградская область, Быковский район, п.Молодежный, ул. Парковая, Быковский РЭС» (34-1-24-00744779) – Администрация Зеленовского сельского поселения | 2024 | 0,4 кВ и ниже | 1 | 0.5 | 25.0884
8.1.1. | «Установка шкафа учета 0,22 кВ с коммутационным аппаратом (1 единица) выполнение требований к учёту электроэнергии в соответствии с Постановлением Правительства РФ от 04.05.2012 № 442 «О функционирования розничных рынков электрической энергии, полном и (или) частичном ограничении режима потребления электрической энергии» для электроснабжения объектов наружного освещения, расположенного по адресу: Волгоградская область, Быковский район, с. Кислово, ул. Мира, Быковский РЭС» (34-1-24-00745677) – Администрация Кисловского сельского поселения | 2024 | 0,4 кВ и ниже | 1 | 1.5 | 28.6889
8.1.1. | «Установка шкафа учета 0,22 кВ с коммутационным аппаратом (1 единица) выполнение требований к учёту электроэнергии в соответствии с Постановлением Правительства РФ от 04.05.2012 № 442 «О функционирования розничных рынков электрической энергии, полном и (или) частичном ограничении режима потребления электрической энергии» для электроснабжения объектов наружного освещения, расположенного по адресу: Волгоградская область, Быковский район, с. Кислово, ул. Песчаная, Быковский РЭС» (34-1-24-00745639) – Администрация Кисловского сельского поселения | 2024 | 0,4 кВ и ниже | 1 | 1.5 | 23.374
8.1.1. | «Установка шкафа учета 0,22 кВ с коммутационным аппаратом (1 единица) выполнение требований к учёту электроэнергии в соответствии с Постановлением Правительства РФ от 04.05.2012 № 442 «О функционирования розничных рынков электрической энергии, полном и (или) частичном ограничении режима потребления электрической энергии» для электроснабжения объектов наружного освещения, расположенного по адресу: Волгоградская область, Быковский район, с. Кислово, ул. Песчаная, 2, Быковский РЭС» (34-1-24-00745619) – Администрация Кисловского сельского поселения | 2024 | 0,4 кВ и ниже | 1 | 1.5 | 28.5957
8.1.1. | «Установка шкафа учета 0,22 кВ с коммутационным аппаратом (1 единица) выполнение требований к учёту электроэнергии в соответствии с Постановлением Правительства РФ от 04.05.2012 № 442 «О функционирования розничных рынков электрической энергии, полном и (или) частичном ограничении режима потребления электрической энергии» для электроснабжения объекта: ВЛИ-0,22 кВ уличного освещения от ТП-1010, расположенного по адресу: Волгоградская область, Калачевский район, х. Первомайский, ул. Победы, ул. Первомайская, ул. Лесная, ул. Степная, Калачевский РЭС» (34-1-24-00747379) | 2024 | 0,4 кВ и ниже | 1 | 4 | 38.0714
8.1.1. | «Установка шкафа учета 0,22 кВ с коммутационным аппаратом (1 единица) выполнение требований к учёту электроэнергии в соответствии с Постановлением Правительства РФ от 04.05.2012 № 442 «О функционирования розничных рынков электрической энергии, полном и (или) частичном ограничении режима потребления электрической энергии» для электроснабжения объектов наружного освещения, расположенных по адресу: Волгоградская область, Быковский р-н, с. Александровка, ул. Степная, от дома 1/1 до дома 7/2, Быковский РЭС» (34-1-24-00746733) – Администрация Александровского сельского поселения | 2024 | 0,4 кВ и ниже | 1 | 0.65 | 19.6658
8.1.1. | «Установка шкафа учета 0,22 кВ с коммутационным аппаратом (1 единица) выполнение требований к учёту электроэнергии в соответствии с Постановлением Правительства РФ от 04.05.2012 № 442 «О функционирования розничных рынков электрической энергии, полном и (или) частичном ограничении режима потребления электрической энергии» для электроснабжения объектов наружного освещения, расположенных по адресу: Волгоградская область, Быковский р-н, с. Александровка, ул. Школьная, от дома 1 до дома 15, Быковский РЭС» (34-1-24-00746615) – Администрация Александровского сельского поселения | 2024 | 0,4 кВ и ниже | 1 | 0.65 | 19.7024
8.1.1. | «Установка шкафа учета 0,22 кВ с коммутационным аппаратом (1 единица) выполнение требований к учёту электроэнергии в соответствии с Постановлением Правительства РФ от 04.05.2012 № 442 «О функционирования розничных рынков электрической энергии, полном и (или) частичном ограничении режима потребления электрической энергии» для электроснабжения объектов наружного освещения, расположенных по адресу: Волгоградская область, Быковский р-н, с. Александровка, ул. Школьная, от дома 2а до дома 16, Быковский РЭС» (34-1-24-00746627) – Администрация Александровского сельского поселения | 2024 | 0,4 кВ и ниже | 1 | 0.65 | 19.7956
8.1.1. | «Установка шкафа учета 0,22 кВ с коммутационным аппаратом (1 единица) выполнение требований к учёту электроэнергии в соответствии с Постановлением Правительства РФ от 04.05.2012 № 442 «О функционирования розничных рынков электрической энергии, полном и (или) частичном ограничении режима потребления электрической энергии» для электроснабжения объектов наружного освещения, расположенных по адресу: Волгоградская область, Быковский р-н, с. Александровка, ул. Молодежная, от дома 1 до дома 13, Быковский РЭС» (34-1-24-00746715) – Администрация Александровского сельского поселения | 2024 | 0,4 кВ и ниже | 1 | 0.65 | 19.9114
8.1.1. | «Установка шкафа учета 0,23 кВ с коммутационным аппаратом (1 единица), выполнение требований к учёту электроэнергии в соответствии с Постановлением Правительства РФ от 04.05.2012 № 442 «О функционирования розничных рынков электрической энергии, полном и (или) частичном ограничении режима потребления электрической энергии» для электроснабжения «объекта наружного освещения от опоры №7 ВЛ-0,4 кВ №1 КТП №1493/160кВА, ВЛ-10кВ №6 ПС 110кВ Черкесовская-2 (кВт), х. Альсяпинский, ул. Молодежная, Новоаннинский РЭС» (34-1-24-00747935)» | 2024 | 0,4 кВ и ниже | 1 | 3 | 22.7227
8.1.1. | «Установка шкафа учета 0,23 кВ с коммутационным аппаратом (1 единица), выполнение требований к учёту электроэнергии в соответствии с Постановлением Правительства РФ от 04.05.2012 № 442 «О функционирования розничных рынков электрической энергии, полном и (или) частичном ограничении режима потребления электрической энергии» для электроснабжения «объекта наружного освещения от опоры №14 ВЛ-0,4 кВ №2 КТП №1420/63кВА, ВЛ-10кВ №6 ПС 110кВ Черкесовская-2 (кВт), станица х. Альсяпинский, ул. Бузулукская, Новоаннинский РЭС» (34-1-24-00747961)» | 2024 | 0,4 кВ и ниже | 1 | 3 | 21.7027
8.1.1. | «Установка шкафа учета 0,23 кВ с коммутационным аппаратом (1 единица), выполнение требований к учёту электроэнергии в соответствии с Постановлением Правительства РФ от 04.05.2012 № 442 «О функционирования розничных рынков электрической энергии, полном и (или) частичном ограничении режима потребления электрической энергии» для электроснабжения «объекта наружного освещения от опоры №13 ВЛ-0,4 кВ №1 КТП №1420/63кВА, ВЛ-10кВ №6 ПС 110кВ Черкесовская-2 (кВт), х. Альсяпинский, ул. Бузулукская, Новоаннинский РЭС» (34-1-24-00747971)» | 2024 | 0,4 кВ и ниже | 1 | 3 | 21.476
8.1.1. | «Установка шкафа учета 0,23 кВ с коммутационным аппаратом (1 единица), выполнение требований к учёту электроэнергии в соответствии с Постановлением Правительства РФ от 04.05.2012 № 442 «О функционирования розничных рынков электрической энергии, полном и (или) частичном ограничении режима потребления электрической энергии» для электроснабжения «объекта наружного освещения от опоры №4 ВЛ-0,4 кВ №2 КТП №1419/100кВА, ВЛ-10кВ №6 ПС 110кВ Черкесовская-2. (кВт), х. Галушкинский, пер. Мирный, ул. Центральная Новоаннинский РЭС» (34-1-24-00748329)» | 2024 | 0,4 кВ и ниже | 1 | 3 | 26.3363
8.1.1. | «Установка шкафа учета 0,23 кВ с коммутационным аппаратом (1 единица), выполнение требований к учёту электроэнергии в соответствии с Постановлением Правительства РФ от 04.05.2012 № 442 «О функционирования розничных рынков электрической энергии, полном и (или) частичном ограничении режима потребления электрической энергии» для электроснабжения «объекта наружного освещения от опоры №6 ВЛ-0,4 кВ №2 КТП №1422/250кВА, ВЛ-10кВ №6 ПС 110кВ Черкесовская-2. (кВт), х. Галушкинский, ул. Донская, Новоаннинский РЭС» (34-1-24-00748343)» | 2024 | 0,4 кВ и ниже | 1 | 3 | 29.6232
8.1.1. | «Установка шкафа учета 0,23 кВ с коммутационным аппаратом (1 единица), выполнение требований к учёту электроэнергии в соответствии с Постановлением Правительства РФ от 04.05.2012 № 442 «О функционирования розничных рынков электрической энергии, полном и (или) частичном ограничении режима потребления электрической энергии» для электроснабжения «объекта наружного освещения от опоры №4 ВЛ-0,4 кВ №1 КТП №1419/100кВА, ВЛ-10кВ №6 ПС 110кВ Черкесовская-2. (кВт), х. Галушкинский, ул. Центральная, Новоаннинский РЭС» (34-1-24-00748451)» | 2024 | 0,4 кВ и ниже | 1 | 3 | 25.7695
8.1.1. | «Установка шкафа учета 0,23 кВ с коммутационным аппаратом (1 единица), выполнение требований к учёту электроэнергии в соответствии с Постановлением Правительства РФ от 04.05.2012 № 442 «О функционирования розничных рынков электрической энергии, полном и (или) частичном ограничении режима потребления электрической энергии» для электроснабжения «объекта наружного освещения от опоры №6 ВЛ-0,4 кВ №1 КТП №1418/250кВА, ВЛ-10кВ №6 ПС 110кВ Черкесовская-2 (кВт), х. Галушкинский, ул. Центральная, Новоаннинский РЭС» (34-1-24-00748465)» | 2024 | 0,4 кВ и ниже | 1 | 3 | 26.6377
8.1.1. | «Установка шкафа учета 0,23 кВ с коммутационным аппаратом (1 единица), выполнение требований к учёту электроэнергии в соответствии с Постановлением Правительства РФ от 04.05.2012 № 442 «О функционирования розничных рынков электрической энергии, полном и (или) частичном ограничении режима потребления электрической энергии» для электроснабжения «объекта наружного освещения от опоры №3 ВЛ-0,4 кВ №3-2 КТП №1422/250кВА, ВЛ-10кВ №6 ПС 110кВ Черкесовская-2 (кВт), х. Галушкинский, ул. Центральная, Новоаннинский РЭС» (34-1-24-00748459)» | 2024 | 0,4 кВ и ниже | 1 | 3 | 28.6031
8.1.1. | «Установка шкафа учета 0,23 кВ с коммутационным аппаратом (1 единица), выполнение требований к учёту электроэнергии в соответствии с Постановлением Правительства РФ от 04.05.2012 № 442 «О функционирования розничных рынков электрической энергии, полном и (или) частичном ограничении режима потребления электрической энергии» для электроснабжения «объекта наружного освещения от опоры №4 ВЛ-0,4 кВ №2 КТП №922/100кВА, ВЛ-10кВ №6 ПС 110кВ Зубриловская. (кВт), х. Кирпичевский, ул. Центральная, Новоаннинский РЭС» (34-1-24-00747897)» | 2024 | 0,4 кВ и ниже | 1 | 3 | 21.7459
8.1.1. | «Установка шкафа учета 0,23 кВ с коммутационным аппаратом (1 единица), выполнение требований к учёту электроэнергии в соответствии с Постановлением Правительства РФ от 04.05.2012 № 442 «О функционирования розничных рынков электрической энергии, полном и (или) частичном ограничении режима потребления электрической энергии» для электроснабжения «объекта наружного освещения от опоры №4 ВЛ-0,4 кВ №1 КТП №921/250кВА, ВЛ-10кВ №6 ПС 110кВ Зубриловская. (кВт), х. Кирпичевский, ул. Центральная, Новоаннинский РЭС» (34-1-24-00747905)» | 2024 | 0,4 кВ и ниже | 1 | 3 | 27.9231
8.1.1. | «Установка шкафа учета 0,23 кВ с коммутационным аппаратом (1 единица), выполнение требований к учёту электроэнергии в соответствии с Постановлением Правительства РФ от 04.05.2012 № 442 «О функционирования розничных рынков электрической энергии, полном и (или) частичном ограничении режима потребления электрической энергии» для электроснабжения «объекта наружного освещения от опоры №9 ВЛ-0,4 кВ №2 КТП №921/250кВА, ВЛ-10кВ №6 ПС 110кВ Зубриловская. (кВт), , х. Кирпичевский, ул. Вишневая, Новоаннинский РЭС» (34-1-24-00747921)» | 2024 | 0,4 кВ и ниже | 1 | 3 | 28.7164
8.1.1. | «Установка шкафа учета 0,22 кВ с коммутационным аппаратом (1 единица) выполнение требований к учёту электроэнергии в соответствии с Постановлением Правительства РФ от 04.05.2012 № 442 «О функционирования розничных рынков электрической энергии, полном и (или) частичном ограничении режима потребления электрической энергии» для электроснабжения объекта: «ВЛИ-0,22 кВ уличного освещения от ТП-1002», расположенного по адресу: Волгоградская область, Калачевский район, х. Колпачки, ул. Цимлянская, ул. Молодежная, ул. Школьная, ул. Степная, ул. Орловская, Калачевский РЭС» (34-1-24-00748199) | 2024 | 0,4 кВ и ниже | 1 | 2 | 45.8808
8.1.1. | «Установка шкафа учета 0,23 кВ с коммутационным аппаратом (1 единица), выполнение требований к учёту электроэнергии в соответствии с Постановлением Правительства РФ от 04.05.2012 № 442 «О функционирования розничных рынков электрической энергии, полном и (или) частичном ограничении режима потребления электрической энергии» для электроснабжения «объекта наружного освещения от опоры №7 ВЛ-0,4 кВ №1 КТП №1424/250кВА, ВЛ-10кВ №6 ПС 110кВ Черкесовская-2. (кВт), х. Галушкинский, ул. Донская, Новоаннинский РЭС» (34-1-24-00748425)» | 2024 | 0,4 кВ и ниже | 1 | 3 | 27.6964
8.1.1. | «Установка шкафа учета 0,23 кВ с коммутационным аппаратом (1 единица), выполнение требований к учёту электроэнергии в соответствии с Постановлением Правительства РФ от 04.05.2012 № 442 «О функционирования розничных рынков электрической энергии, полном и (или) частичном ограничении режима потребления электрической энергии» для электроснабжения «объекты наружного освещения», расположенного по адресу: Волгоградская область, Новоаннинский район, х. Козлиновский, ул. Казачья, Новоаннинский РЭС» (34-1-24-00751925) | 2024 | 0,4 кВ и ниже | 1 | 0.9 | 21.2797
8.1.1. | «Установка шкафа учета 0,23 кВ с коммутационным аппаратом (1 единица), выполнение требований к учёту электроэнергии в соответствии с Постановлением Правительства РФ от 04.05.2012 № 442 «О функционирования розничных рынков электрической энергии, полном и (или) частичном ограничении режима потребления электрической энергии» для электроснабжения «объекты наружного освещения», расположенных по адресу: Волгоградская область, Новоаннинский район, х. Таволжанский, ул. Центральная, Новоаннинский РЭС» (34-1-24-00751973) | 2024 | 0,4 кВ и ниже | 1 | 0.66 | 19.0762
8.1.1. | «Установка шкафа учета 0,23 кВ с коммутационным аппаратом (1 единица), выполнение требований к учёту электроэнергии в соответствии с Постановлением Правительства РФ от 04.05.2012 № 442 «О функционирования розничных рынков электрической энергии, полном и (или) частичном ограничении режима потребления электрической энергии» для электроснабжения «объекты наружного освещения», расположенного по адресу: Волгоградская область, Новоаннинский район, х. Веселый, ул. Дачная, Новоаннинский РЭС» (34-1-24-00751939) | 2024 | 0,4 кВ и ниже | 1 | 0.48 | 22.4655
8.1.1. | «Установка шкафа учета 0,23 кВ с коммутационным аппаратом (1 единица), выполнение требований к учёту электроэнергии в соответствии с Постановлением Правительства РФ от 04.05.2012 № 442 «О функционирования розничных рынков электрической энергии, полном и (или) частичном ограничении режима потребления электрической энергии» для электроснабжения «объекты наружного освещения», расположенных по адресу: Волгоградская область, Новоаннинский район, х. Дурновский, ул. Казачья, Новоаннинский РЭС» (34-1-24-00751941) | 2024 | 0,4 кВ и ниже | 1 | 0.42 | 19.6929
8.1.1. | «Установка шкафа учета 0,23 кВ с коммутационным аппаратом (1 единица), выполнение требований к учёту электроэнергии в соответствии с Постановлением Правительства РФ от 04.05.2012 № 442 «О функционирования розничных рынков электрической энергии, полном и (или) частичном ограничении режима потребления электрической энергии» для электроснабжения «Объекты наружного освещения», расположенного в Волгоградской области, Нехаевский район, с. Солонка, ул. Брежнева, Нехаевский РЭС» (34-1-24-00755733) | 2024 | 0,4 кВ и ниже | 1 | 0.18 | 25.9074
8.1.1. | «Установка шкафа учета 0,23 кВ с коммутационным аппаратом (1 единица), выполнение требований к учёту электроэнергии в соответствии с Постановлением Правительства РФ от 04.05.2012 № 442 «О функционирования розничных рынков электрической энергии, полном и (или) частичном ограничении режима потребления электрической энергии» для электроснабжения «Объекты наружного освещения», расположенного в Волгоградской области, Нехаевский район, с. Солонка, ул. Гагарина, Нехаевский РЭС» (34-1-24-00755747) | 2024 | 0,4 кВ и ниже | 1 | 0.24 | 25.8118
8.1.1. | «Установка шкафа учета 0,23 кВ с коммутационным аппаратом (1 единица), выполнение требований к учёту электроэнергии в соответствии с Постановлением Правительства РФ от 04.05.2012 № 442 «О функционирования розничных рынков электрической энергии, полном и (или) частичном ограничении режима потребления электрической энергии» для электроснабжения «Объекты наружного освещения», расположенного в Волгоградской области, Нехаевский район, с. Солонка, ул. Советская, Нехаевский РЭС» (34-1-24-00755841) | 2024 | 0,4 кВ и ниже | 1 | 0.24 | 25.1529
8.1.1. | «Установка шкафа учета 0,23 кВ с коммутационным аппаратом (1 единица), выполнение требований к учёту электроэнергии в соответствии с Постановлением Правительства РФ от 04.05.2012 № 442 «О функционирования розничных рынков электрической энергии, полном и (или) частичном ограничении режима потребления электрической энергии» для электроснабжения «Объекты наружного освещения», расположенного в Волгоградской области, Нехаевский район, с. Солонка, ул. Новоселов, Нехаевский РЭС» (34-1-24-00755789) | 2024 | 0,4 кВ и ниже | 1 | 0.18 | 25.85
8.1.1. | «Установка шкафа учета 0,22 кВ с коммутационным аппаратом (1 единица) выполнение требований к учёту электроэнергии в соответствии с Постановлением Правительства РФ от 04.05.2012 №442 «О функционировании розничных рынков электрической энергии, полном и (или) частичном ограничении режима потребления электрической энергии» для электроснабжения объекта: «Распределительный щиток на опоре для подключения мобильного офиса ПАО «Сбербанк»», расположенного по адресу: Волгоградская область, Калачевский район, п. Ильевка, ул. Кирова 95, на опоре ВЛ-0,4 кВ ТП 925 гр.1, Калачевский РЭС» (34-1-24-00762833) | 2024 | 0,4 кВ и ниже | 1 | 5 | 33.8634
8.1.1. | «Установка шкафа учета 0,22 кВ с коммутационным аппаратом (1 единица) выполнение требований к учёту электроэнергии в соответствии с Постановлением Правительства РФ от 04.05.2012 № 442 «О функционирования розничных рынков электрической энергии, полном и (или) частичном ограничении режима потребления электрической энергии» для электроснабжения Малоэтажная жилая застройка (Индивидуальный жилой дом/ Садовый/Дачный дом), расположенного в Российская Федерация, Волгоградская обл., р-н. Урюпинский, х. Головский, улица Продольная, дом 71, кадастровый номер недвижимого имущества № 34:31:110004:222, Урюпинский РЭС» (34-1-24-00764397)» | 2024 | 0,4 кВ и ниже | 1 | 7 | 22.7711
8.1.1. | «Установка шкафа учета 0,22кВ с коммутационным аппаратом (1 единица) выполнение требований к учёту электроэнергии в соответствии с Постановлением Правительства РФ от 04.05.2012 № 442 «О функционирования розничных рынков электрической энергии, полном и (или) частичном ограничении режима потребления электрической энергии» для электроснабжения Малоэтажная жилая застройка (Индивидуальный жилой дом/ Садовый/Дачный дом), расположенной по адресу: Волгоградская обл., р-н. Среднеахтубинский, п. Великий Октябрь, ДНП Царицынская Усадьба, ул. Волгоградская, 13, Среднеахтубинский РЭС» (34-1-24-00765903) – Бальжик А.Д. | 2024 | 0,4 кВ и ниже | 1 | 15 | 37.728
8.1.1. | «Установка прибора учета 0,22 кВ (1 единица), выполнение требований к учету электроэнергии в соответствии с Постановлением Правительства РФ от 04.05.2012 № 442 «О функционировании розничных рынков электрической энергии, полном и (или) частичном ограничении режима потребления электрической энергии» для электроснабжения объекта «Индивидуальный жилой дом», расположенного в Волгоградской обл., Даниловский р-н, р.п. Даниловка ул. Новая д. 1б (кадастровый номер земельного участка: 34:04:050003:2714), Даниловский РЭС» (34-1-24-00765963) | 2024 | 0,4 кВ и ниже | 1 | 8 | 21.6495
8.1.1. | «Установка шкафа учета 0,22кВ с коммутационным аппаратом (1 единица) выполнение требований к учёту электроэнергии в соответствии с Постановлением Правительства РФ от 04.05.2012 № 442 «О функционирования розничных рынков электрической энергии, полном и (или) частичном ограничении режима потребления электрической энергии» для электроснабжения Объекта торговли (магазин, торговый центр, прочее), расположенный по адресу: Волгоградская обл., р-н. Быковский, с. Кислово, ул. 1 Мая, три метра южнее земельного участка №117а. В схеме размещения нестационарных торговых объектов место №29, Быковский РЭС» (34-1-24-00765407) – ИП Харевич А.Н. | 2024 | 0,4 кВ и ниже | 1 | 15 | 22.3979
8.1.1. | «Установка шкафа учета 0,23 кВ с коммутационным аппаратом (1 единица) выполнение требований к учёту электроэнергии в соответствии с Постановлением Правительства РФ от 04.05.2012 № 442 «О функционирования розничных рынков электрической энергии, полном и (или) частичном ограничении режима потребления электрической энергии» для электроснабжения линия уличного освещения от Вл-0,4 кВ №1 КТП №2597, расположенной: 403910, Россия, Волгоградская область, Новониколаевский район, поселок Комсомольский, улица Студенческая. Новониколаевский РЭС» (34-1-24-00767379)» | 2024 | 0,4 кВ и ниже | 1 | 0.6 | 26.4053
8.1.1. | «Установка шкафа учета 0,23 кВ с коммутационным аппаратом (1 единица) выполнение требований к учёту электроэнергии в соответствии с Постановлением Правительства РФ от 04.05.2012 № 442 «О функционирования розничных рынков электрической энергии, полном и (или) частичном ограничении режима потребления электрической энергии» для электроснабжения линия уличного освещения от Вл-0,4 кВ №2 КТП №509, расположенной: 403910, Россия, Волгоградская область, Новониколаевский район, поселок Комсомольский, улицы Западная, Набережная. Новониколаевский РЭС» (34-1-24-00767429)» | 2024 | 0,4 кВ и ниже | 1 | 0.36 | 26.0405
8.1.1. | «Установка шкафа учета 0,23 кВ с коммутационным аппаратом (1 единица) выполнение требований к учёту электроэнергии в соответствии с Постановлением Правительства РФ от 04.05.2012 № 442 «О функционирования розничных рынков электрической энергии, полном и (или) частичном ограничении режима потребления электрической энергии» для электроснабжения линия уличного освещения от Вл-0,4 кВ №1-1 КТП №509, расположенной: 403910, Россия, Волгоградская область, Новониколаевский район, поселок Комсомольский, улица Набережная. Новониколаевский РЭС» (34-1-24-00767443)» | 2024 | 0,4 кВ и ниже | 1 | 0.3 | 26.0405
8.1.1. | «Установка шкафа учета 0,23 кВ с коммутационным аппаратом (1 единица) выполнение требований к учёту электроэнергии в соответствии с Постановлением Правительства РФ от 04.05.2012 № 442 «О функционирования розничных рынков электрической энергии, полном и (или) частичном ограничении режима потребления электрической энергии» для электроснабжения линия уличного освещения от Вл-0,4 кВ №1 КТП №2537, расположенной: 403910, Россия, Волгоградская область, Новониколаевский район, поселок Комсомольский, улица Центральная. Новониколаевский РЭС» (34-1-24-00767461)» | 2024 | 0,4 кВ и ниже | 1 | 0.54 | 25.85
8.1.1. | «Установка шкафа 0,22 кВ с коммутационным аппаратом (1 единица) выполнение требований к учёту электроэнергии в соответствии с Постановлением Правительства РФ от 04.05.2012 № 442 «О функционировании розничных рынков электрической энергии, полном и (или) частичном ограничении режима потребления электрической энергии» для электроснабжения объекта: «Малоэтажная жилая застройка (Индивидуальный жилой дом/ Садовый/Дачный дом)», расположенного по адресу: 404181 Российская Федерация, Волгоградская обл., р-н. Светлоярский, ст. Чапурники ул. Каштановая д. 10в, Красноармейский РЭС» (34-1-24-00765789) | 2024 | 0,4 кВ и ниже | 1 | 5 | 24.6149
8.1.1. | «Установка шкафа 0,22 кВ с коммутационным аппаратом (1 единица) выполнение требований к учёту электроэнергии в соответствии с Постановлением Правительства РФ от 04.05.2012 № 442 «О функционировании розничных рынков электрической энергии, полном и (или) частичном ограничении режима потребления электрической энергии» для электроснабжения объекта: «Малоэтажная жилая застройка (Индивидуальный жилой дом/ Садовый/Дачный дом)», расположенного по адресу: 404181 Российская Федерация, Волгоградская обл., р-н. Светлоярский, ст. Чапурники ул. Каштановая д. 10Б Красноармейский РЭС» (34-1-24-00765747) | 2024 | 0,4 кВ и ниже | 1 | 6 | 24.2326
8.1.1. | «Установка шкафа учета 0,23 кВ с коммутационным аппаратом (1 единица) выполнение требований к учёту электроэнергии в соответствии с Постановлением Правительства РФ от 04.05.2012 № 442 «О функционировании розничных рынков электрической энергии, полном и (или) частичном ограничении режима потребления электрической энергии» для электроснабжения электрооборудования Личного подсобного хозяйства, расположенного Волгоградская область, Фроловский район, х. Летовский, кадастровый номер земельного участка: 34:32:110011:1544, Фроловский РЭС» (34-1-24-00767079) | 2024 | 0,4 кВ и ниже | 1 | 6 | 29.1358
8.1.1. | «Установка шкафа учета 0,22 кВ с коммутационным аппаратом (1 единица) выполнение требований к учёту электроэнергии в соответствии с Постановлением Правительства РФ от 04.05.2012 № 442 «О функционирования розничных рынков электрической энергии, полном и (или) частичном ограничении режима потребления электрической энергии» для электроснабжения «Техническое перевооружение ГГРП №1 в п. Реконструкция Михайловского района, Волгоградской области», расположенных Волгоградская обл., Михайловский р-он, п. Реконструкция, кадастровый номер земельного участка 34:16:040004:75 Михайловский РЭС» (34-1-24-00766037) | 2024 | 0,4 кВ и ниже | 1 | 5 | 23.9668
8.1.1. | «Установка шкафа учета 0,23 кВ с коммутационным аппаратом (1 единица) выполнение требований к учёту электроэнергии в соответствии с Постановлением Правительства РФ от 04.05.2012 № 442 «О функционирования розничных рынков электрической энергии, полном и (или) частичном ограничении режима потребления электрической энергии» для электроснабжения линия уличного освещения от Вл-0,4 кВ №1 КТП №306, расположенной: 403920, Россия, Волгоградская область, Новониколаевский район, хутор Дуплятский, улица Центральная. Новониколаевский РЭС» (34-1-24-00766033)» | 2024 | 0,4 кВ и ниже | 1 | 0.48 | 25.7994
8.1.1. | «Установка шкафа учета 0,23 кВ с коммутационным аппаратом (1 единица) выполнение требований к учёту электроэнергии в соответствии с Постановлением Правительства РФ от 04.05.2012 № 442 «О функционирования розничных рынков электрической энергии, полном и (или) частичном ограничении режима потребления электрической энергии» для электроснабжения линия уличного освещения от Вл-0,4 кВ №3 КТП №304, расположенной: 403920, Россия, Волгоградская область, Новониколаевский район, хутор Дуплятский, улица Центральная. Новониколаевский РЭС» (34-1-24-00766075)» | 2024 | 0,4 кВ и ниже | 1 | 0.42 | 24.6875
8.1.1. | «Установка шкафа учета 0,23 кВ с коммутационным аппаратом (1 единица) выполнение требований к учёту электроэнергии в соответствии с Постановлением Правительства РФ от 04.05.2012 № 442 «О функционирования розничных рынков электрической энергии, полном и (или) частичном ограничении режима потребления электрической энергии» для электроснабжения линия уличного освещения от Вл-0,4 кВ №2 КТП №304, расположенной: 403920, Россия, Волгоградская область, Новониколаевский район, хутор Дуплятский, улица Центральная. Новониколаевский РЭС» (34-1-24-00766091)» | 2024 | 0,4 кВ и ниже | 1 | 0.9 | 24.6793
8.1.1. | «Установка шкафа 0,22 кВ с коммутационным аппаратом (1 единица) выполнение требований к учёту электроэнергии в соответствии с Постановлением Правительства РФ от 04.05.2012 № 442 «О функционировании розничных рынков электрической энергии, полном и (или) частичном ограничении режима потребления электрической энергии» для электроснабжения объекта «Малоэтажная жилая застройка(Индивидуальный жилой дом/ Садовый/Дачный дом)», расположенного по адресу: Волгоградская обл., Светлоярский р-н п. Нариман, ул. Ворошилова, д. 13/2, Пархоменский РЭС» (34-1-24-00767205 – Кучерова Г.В.) | 2024 | 0,4 кВ и ниже | 1 | 5 | 28.7389
8.1.1. | «Установка шкафа 0,23 кВ с коммутационным аппаратом (1 единица) выполнение требований к учёту электроэнергии в соответствии с Постановлением Правительства РФ от 04.05.2012 № 442 «О функционировании розничных рынков электрической энергии, полном и (или) частичном ограничении режима потребления электрической энергии» для электроснабжения объекта «Группа коммутаторов локальных сетей связи» расположенной по адресу: Волгоградская область, г. Волгоград, ул. 4-х Связистов, д. 25а, 1 подъезд, тех. этаж, Городской РЭС» (34-1-24-00767115) | 2024 | 0,4 кВ и ниже | 1 | 0.074 | 27.2956
8.1.1. | «Установка шкафа 0,23 кВ с коммутационным аппаратом (1 единица) выполнение требований к учёту электроэнергии в соответствии с Постановлением Правительства РФ от 04.05.2012 № 442 «О функционировании розничных рынков электрической энергии, полном и (или) частичном ограничении режима потребления электрической энергии» для электроснабжения объекта «Группа коммутаторов локальных сетей связи» расположенной по адресу: Волгоградская область, г. Волгоград, ул. Алексеевская, д. 25, 2 подъезд, подвал, Городской РЭС» (34-1-24-00767085) | 2024 | 0,4 кВ и ниже | 1 | 0.163 | 25.6012
8.1.1. | «Установка прибора учета 0,22 кВ (1 единица), выполнение требований к учёту электроэнергии в соответствии с Постановлением Правительства РФ от 04.05.2012 № 442 «О функционировании розничных рынков электрической энергии, полном и (или) частичном ограничении режима потребления электрической энергии» для электроснабжения объекта «Объект торговли (магазин, торговый центр, прочее)», расположенного в Волгоградской области, Октябрьского района, х. Шабалино, 50 м западнее дома № 1 по ул. Кооперативной, Октябрьский РЭС» (34-1-24-00770605)» | 2024 | 0,4 кВ и ниже | 1 | 5 | 38.1654
8.1.1. | «Установка шкафа учета 0,23 кВ с коммутационным аппаратом (1 единица), выполнение требований к учёту электроэнергии в соответствии с Постановлением Правительства РФ от 04.05.2012 № 442 «О функционирования розничных рынков электрической энергии, полном и (или) частичном ограничении режима потребления электрической энергии» для электроснабжения линии уличного освещения от Вл-0,4 кВ №1 КТП-2757, расположенной: 403907, Россия, Волгоградская область, Новониколаевский район, поселок Мирный, улица Почтовая Новониколаевский РЭС» (34-1-24-00772141) | 2024 | 0,4 кВ и ниже | 1 | 1.02 | 31.5157
8.1.1. | Установка шкафа учета 0,23 кВ с коммутационным аппаратом (1 единица), выполнение требований к учёту электроэнергии в соответствии с Постановлением Правительства РФ от 04.05.2012 № 442 «О функционирования розничных рынков электрической энергии, полном и (или) частичном ограничении режима потребления электрической энергии» для электроснабжения линии уличного освещения от Вл-0,4 кВ №2 КТП-2764, расположенной: 403907, Россия, Волгоградская область, Новониколаевский район, поселок Мирный, улица Ветеранов Новониколаевский РЭС» (34-1-24-00772145) | 2024 | 0,4 кВ и ниже | 1 | 0.78 | 25.4164
8.1.1. | «Установка шкафа учета 0,23 кВ с коммутационным аппаратом (1 единица), выполнение требований к учёту электроэнергии в соответствии с Постановлением Правительства РФ от 04.05.2012 № 442 «О функционирования розничных рынков электрической энергии, полном и (или) частичном ограничении режима потребления электрической энергии» для электроснабжения линии уличного освещения от Вл-0,4 кВ №4 КТП-2593, расположенной: 403915, Россия, Волгоградская область, Новониколаевский район, хутор Алексиковский, улица Олимпийская Новониколаевский РЭС» (34-1-24-00770953) | 2024 | 0,4 кВ и ниже | 1 | 0.48 | 22.9543
8.1.1. | «Установка шкафа учета 0,23 кВ с коммутационным аппаратом (1 единица), выполнение требований к учёту электроэнергии в соответствии с Постановлением Правительства РФ от 04.05.2012 № 442 «О функционирования розничных рынков электрической энергии, полном и (или) частичном ограничении режима потребления электрической энергии» для электроснабжения линии уличного освещения от ВЛ-0,4 кВ №1 КТП №5329, расположенной: 403912, Россия, Волгоградская область, Новониколаевский район, поселок Хоперский, улица Пензенская, Новониколаевский РЭС» (34-1-24-00770945) | 2024 | 0,4 кВ и ниже | 1 | 0.6 | 26.7376
8.1.1. | «Установка шкафа учета 0,23 кВ с коммутационным аппаратом (1 единица), выполнение требований к учёту электроэнергии в соответствии с Постановлением Правительства РФ от 04.05.2012 № 442 «О функционирования розничных рынков электрической энергии, полном и (или) частичном ограничении режима потребления электрической энергии» для электроснабжения линии уличного освещения от Вл-0,4 кВ №2 КТП-951, расположенной: 403912, Россия, Волгоградская область, Новониколаевский район, поселок Хоперский, улица Южная, Новониколаевский РЭС» (34-1-24-00770947) | 2024 | 0,4 кВ и ниже | 1 | 0.42 | 21.8912
8.1.1. | «Установка шкафа учета 0,23 кВ с коммутационным аппаратом (1 единица), выполнение требований к учёту электроэнергии в соответствии с Постановлением Правительства РФ от 04.05.2012 № 442 «О функционирования розничных рынков электрической энергии, полном и (или) частичном ограничении режима потребления электрической энергии» для электроснабжения линии уличного освещения от Вл-0,4 кВ №1 КТП-5311, расположенной: 403912, Россия, Волгоградская область, Новониколаевский район, поселок Хоперский, улица Советская, Новониколаевский РЭС» (34-1-24-00770949) | 2024 | 0,4 кВ и ниже | 1 | 0.24 | 21.8068
8.1.1. | «Установка шкафа учета 0,23 кВ с коммутационным аппаратом (1 единица), выполнение требований к учёту электроэнергии в соответствии с Постановлением Правительства РФ от 04.05.2012 № 442 «О функционирования розничных рынков электрической энергии, полном и (или) частичном ограничении режима потребления электрической энергии» для электроснабжения линии уличного освещения от Вл-0,4 кВ №1 КТП-964, расположенной: 403912, Россия, Волгоградская область, Новониколаевский район, поселок Хоперский, улица Западная, Новониколаевский РЭС» (34-1-24-00770951) | 2024 | 0,4 кВ и ниже | 1 | 0.3 | 21.8092
8.1.1. | «Установка шкафа учета 0,23 кВ с коммутационным аппаратом (1 единица), выполнение требований к учёту электроэнергии в соответствии с Постановлением Правительства РФ от 04.05.2012 № 442 «О функционирования розничных рынков электрической энергии, полном и (или) частичном ограничении режима потребления электрической энергии» для электроснабжения линии уличного освещения от КТП-103, расположенной: 403935, Россия, Волгоградская область, Новониколаевский район, поселок Серп и Молот, улицы Запрудная и Полевая, Новониколаевский РЭС» (34-1-24-00772103) | 2024 | 0,4 кВ и ниже | 1 | 1.08 | 21.7482
8.1.1. | «Установка шкафа учета 0,23 кВ с коммутационным аппаратом (1 единица), выполнение требований к учёту электроэнергии в соответствии с Постановлением Правительства РФ от 04.05.2012 № 442 «О функционирования розничных рынков электрической энергии, полном и (или) частичном ограничении режима потребления электрической энергии» для электроснабжения линии уличного освещения от Вл-0,4 кВ №1 КТП-1497, расположенной: 403930, Россия, Волгоградская область, Новониколаевский район, хутор Куликовский, улица Восточная, Новониколаевский РЭС» (34-1-24-00772027) | 2024 | 0,4 кВ и ниже | 1 | 0.6 | 24.2687
8.1.1. | «Установка шкафа учета 0,23 кВ с коммутационным аппаратом (1 единица), выполнение требований к учёту электроэнергии в соответствии с Постановлением Правительства РФ от 04.05.2012 № 442 «О функционирования розничных рынков электрической энергии, полном и (или) частичном ограничении режима потребления электрической энергии» для электроснабжения линии уличного освещения от Вл-0,4 кВ №2 КТП-2559, расположенной: 403930, Россия, Волгоградская область, Новониколаевский район, хутор Куликовский, улица Гражданская Новониколаевский РЭС» (34-1-24-00772033) | 2024 | 0,4 кВ и ниже | 1 | 0.36 | 21.8947
8.1.1. | «Установка шкафа учета 0,22 кВ с коммутационным аппаратом (1 единица) выполнение требований к учёту электроэнергии в соответствии с Постановлением Правительства РФ от 04.05.2012 № 442 «О функционирования розничных рынков электрической энергии, полном и (или) частичном ограничении режима потребления электрической энергии» для электроснабжения объектов наружного освещения, расположенного по адресу: Волгоградская обл., р-н. Ленинский, п.Путь Ильича, ул. Приканальная, Ленинский РЭС» (34-1-24-00747507) – Администрация Ильичевского сельского поселения Ленинского муниципального района Волгоградской области | 2024 | 0,4 кВ и ниже | 1 | 3 | 38.7274
8.1.1. | «Установка шкафа учета 0,22 кВ с коммутационным аппаратом (1 единица) выполнение требований к учёту электроэнергии в соответствии с Постановлением Правительства РФ от 04.05.2012 № 442 «О функционирования розничных рынков электрической энергии, полном и (или) частичном ограничении режима потребления электрической энергии» для электроснабжения объектов наружного освещения, расположенного по адресу: Волгоградская обл., р-н. Ленинский, п.Путь Ильича, мкр. 1-й, Ленинский РЭС» (34-1-24-00747465) – Администрация Ильичевского сельского поселения Ленинского муниципального района Волгоградской области | 2024 | 0,4 кВ и ниже | 1 | 3 | 40.087
8.1.1. | «Установка шкафа учета 0,22 кВ с коммутационным аппаратом (1 единица) выполнение требований к учёту электроэнергии в соответствии с Постановлением Правительства РФ от 04.05.2012 № 442 «О функционирования розничных рынков электрической энергии, полном и (или) частичном ограничении режима потребления электрической энергии» для электроснабжения административного/офисного здания, расположенного по адресу: Волгоградская обл., р-н. Среднеахтубинский, п. Стандартный, ул. Совхозная, д. 15, помещение 2, Среднеахтубинский РЭС» (34-1-24-00745251) – Администрация Красного сельского поселения | 2024 | 0,4 кВ и ниже | 1 | 15 | 32.7184
8.1.1. | «Установка шкафа учета 0,22 кВ с коммутационным аппаратом (1 единица) выполнение требований к учёту электроэнергии в соответствии с Постановлением Правительства РФ от 04.05.2012 № 442 «О функционирования розничных рынков электрической энергии, полном и (или) частичном ограничении режима потребления электрической энергии» для электроснабжения складского здания/помещения, расположенной по адресу: Волгоградская обл., р-н. Среднеахтубинский,, р.п. Средняя Ахтуба, ул. Астраханская, Среднеахтубинский РЭС» (34-1-24-00761709) – Лысенко В.И. | 2024 | 0,4 кВ и ниже | 1 | 10 | 44.9937
8.1.1. | «Установка шкафа учета 0,4кВ с коммутационным аппаратом (1 единица) выполнение требований к учёту электроэнергии в соответствии с Постановлением Правительства РФ от 04.05.2012 № 442 «О функционирования розничных рынков электрической энергии, полном и (или) частичном ограничении режима потребления электрической энергии» для электроснабжения Малоэтажная жилая застройка (Индивидуальный жилой дом/ Садовый/Дачный дом), расположенной по адресу: Волгоградская обл., р-н. Среднеахтубинский, г. Краснослободск, п. Киляковка, ул. Центральная, д.26в, Среднеахтубинский РЭС» (34-1-24-00762247) – Линченко В.А. | 2024 | 0,4 кВ и ниже | 1 | 15 | 28.6867
8.1.1. | «Установка шкафа учета 0,22 кВ с коммутационным аппаратом (1 единица) выполнение требований к учёту электроэнергии в соответствии с Постановлением Правительства РФ от 04.05.2012 № 442 «О функционирования розничных рынков электрической энергии, полном и (или) частичном ограничении режима потребления электрической энергии» для электроснабжения объектов наружного освещения, расположенных по адресу: Волгоградская область, Ленинский р-н, п. Рассвет, ул. Дружбы, Ленинский РЭС» (34-1-24-00762317) – Администрация Рассветинского сельского поселения Ленинского муниципального района Волгоградской области | 2024 | 0,4 кВ и ниже | 1 | 3 | 40.5657
8.1.1. | «Установка шкафа учета 0,22 кВ с коммутационным аппаратом (1 единица) выполнение требований к учёту электроэнергии в соответствии с Постановлением Правительства РФ от 04.05.2012 № 442 «О функционирования розничных рынков электрической энергии, полном и (или) частичном ограничении режима потребления электрической энергии» для электроснабжения объектов наружного освещения, расположенных по адресу: Волгоградская область, Ленинский р-н, п. Рассвет, ул. Молодежная и Степная, Ленинский РЭС» (34-1-24-00762237) – Администрация Рассветинского сельского поселения Ленинского муниципального района Волгоградской области | 2024 | 0,4 кВ и ниже | 1 | 3 | 32.4527
8.1.1. | «Установка шкафа учета 0,22кВ с коммутационным аппаратом (1 единица) выполнение требований к учёту электроэнергии в соответствии с Постановлением Правительства РФ от 04.05.2012 № 442 «О функционирования розничных рынков электрической энергии, полном и (или) частичном ограничении режима потребления электрической энергии» для электроснабжения Малоэтажная жилая застройка (Индивидуальный жилой дом/ Садовый/Дачный дом), расположенной по адресу: Волгоградская обл., р-н. Среднеахтубинский, п. Колхозная Ахтуба, ул. Школьная, д. 19, Среднеахтубинский РЭС» (34-1-24-00767021) – Дудник И.А. | 2024 | 0,4 кВ и ниже | 1 | 5 | 36.6243
8.1.1. | «Установка шкафа учета 0,23 кВ с коммутационным аппаратом (1 единица), выполнение требований к учёту электроэнергии в соответствии с Постановлением Правительства РФ от 04.05.2012 № 442 «О функционирования розничных рынков электрической энергии, полном и (или) частичном ограничении режима потребления электрической энергии» для электроснабжения «объекта наружного освещения от опоры №3 ВЛ-0,4 кВ №2 КТП №4299/160кВА, ВЛ-10кВ №20 ПС 110кВ Новоаннинская, х. Бочаровский, ул. Восточная, Новоаннинский РЭС» (34-1-24-00745389)» | 2024 | 0,4 кВ и ниже | 1 | 3 | 29.3787
8.1.1. | «Установка шкафа учета 0,23 кВ с коммутационным аппаратом (1 единица), выполнение требований к учёту электроэнергии в соответствии с Постановлением Правительства РФ от 04.05.2012 № 442 «О функционирования розничных рынков электрической энергии, полном и (или) частичном ограничении режима потребления электрической энергии» для электроснабжения «объекта наружного освещения от опоры №10 ВЛ-0,4 кВ №1 КТП №4298/250кВА, ВЛ-10кВ №20 ПС 110кВ Новоаннинская, станица х. Бочаровский, ул. Молодежная, Новоаннинский РЭС» (34-1-24-00745637)» | 2024 | 0,4 кВ и ниже | 1 | 3 | 21.2966
8.1.1. | «Установка шкафа учета 0,23 кВ с коммутационным аппаратом (1 единица), выполнение требований к учёту электроэнергии в соответствии с Постановлением Правительства РФ от 04.05.2012 № 442 «О функционирования розничных рынков электрической энергии, полном и (или) частичном ограничении режима потребления электрической энергии» для электроснабжения «объекта наружного освещения от опоры №10 ВЛ-0,4 кВ №2 КТП №1159/250кВА, ВЛ-10кВ №20 ПС 110кВ Новоаннинская, х. Бочаровский, ул. Надежды, Новоаннинский РЭС» (34-1-24-00745665)» | 2024 | 0,4 кВ и ниже | 1 | 3 | 28.2877
8.1.1. | «Установка шкафа учета 0,23 кВ с коммутационным аппаратом (1 единица), выполнение требований к учёту электроэнергии в соответствии с Постановлением Правительства РФ от 04.05.2012 № 442 «О функционирования розничных рынков электрической энергии, полном и (или) частичном ограничении режима потребления электрической энергии» для электроснабжения «объекта наружного освещения от опоры №5 ВЛ-0,4 кВ №1-2 КТП №1159/250кВА, ВЛ-10кВ №20 ПС 110кВ Новоаннинская, х. Бочаровский, ул. Цветочная, Новоаннинский РЭС» (34-1-24-00745679)» | 2024 | 0,4 кВ и ниже | 1 | 3 | 22.2875
8.1.1. | «Установка шкафа учета 0,23 кВ с коммутационным аппаратом (1 единица), выполнение требований к учёту электроэнергии в соответствии с Постановлением Правительства РФ от 04.05.2012 № 442 «О функционирования розничных рынков электрической энергии, полном и (или) частичном ограничении режима потребления электрической энергии» для электроснабжения «объекта наружного освещения от опоры №4 ВЛ-0,4 кВ №2 КТП №4298/250кВА, ВЛ-10кВ №20 ПС 110кВ Новоаннинская, х. Бочаровский, ул. Центральная, Новоаннинский РЭС» (34-1-24-00745681)» | 2024 | 0,4 кВ и ниже | 1 | 3 | 25.524
8.1.1. | «Установка шкафа учета 0,23 кВ с коммутационным аппаратом (1 единица), выполнение требований к учёту электроэнергии в соответствии с Постановлением Правительства РФ от 04.05.2012 № 442 «О функционирования розничных рынков электрической энергии, полном и (или) частичном ограничении режима потребления электрической энергии» для электроснабжения «объекта наружного освещения от опоры №3 ВЛ-0,4 кВ №1 КТП №903/100кВА, ВЛ-10кВ №20 ПС 110кВ Новоаннинская, х. Бочаровский, ул. Центральная, Новоаннинский РЭС» (34-1-24-00745691)» | 2024 | 0,4 кВ и ниже | 1 | 3 | 21.433
8.1.1. | «Установка шкафа учета 0,22 кВ с коммутационным аппаратом (1 единица) выполнение требований к учёту электроэнергии в соответствии с Постановлением Правительства РФ от 04.05.2012 № 442 «О функционирования розничных рынков электрической энергии, полном и (или) частичном ограничении режима потребления электрической энергии» для электроснабжения линии уличного освещения ВЛ-0,4 кВ №1-1 от КТП №318, расположенного в Волгоградская обл., Урюпинский район, хутор Краснянский, улица Юбилейная, Урюпинский РЭС» (34-1-24-00747495)» | 2024 | 0,4 кВ и ниже | 1 | 0.72 | 28.9146
8.1.1. | «Установка шкафа учета 0,22 кВ с коммутационным аппаратом (1 единица) выполнение требований к учёту электроэнергии в соответствии с Постановлением Правительства РФ от 04.05.2012 № 442 «О функционирования розничных рынков электрической энергии, полном и (или) частичном ограничении режима потребления электрической энергии» для электроснабжения линии уличного освещения ВЛ-0,4 кВ №1 от КТП №308, расположенного в Волгоградская обл., Урюпинский район, хутор Краснянский, улица Зеленая, Урюпинский РЭС» (34-1-24-00747459)» | 2024 | 0,4 кВ и ниже | 1 | 0.3 | 21.6881
8.1.1. | «Установка шкафа учета 0,22 кВ с коммутационным аппаратом (1 единица) выполнение требований к учёту электроэнергии в соответствии с Постановлением Правительства РФ от 04.05.2012 № 442 «О функционирования розничных рынков электрической энергии, полном и (или) частичном ограничении режима потребления электрической энергии» для электроснабжения объекта: ВЛИ-0,22 кВ уличного освещения от ТП-1011, расположенного по адресу: Волгоградская область, Калачевский район, х. Первомайский, ул. Центральная, ул. Первомайская, Калачевский РЭС» (34-1-24-00748129) | 2024 | 0,4 кВ и ниже | 1 | 2 | 32.3688
8.1.1. | «Установка шкафа учета 0,22 кВ с коммутационным аппаратом (1 единица) выполнение требований к учёту электроэнергии в соответствии с Постановлением Правительства РФ от 04.05.2012 № 442 «О функционирования розничных рынков электрической энергии, полном и (или) частичном ограничении режима потребления электрической энергии» для электроснабжения объекта: ВЛИ-0,22 кВ уличного освещения от ТП-1012, расположенного по адресу: Волгоградская область, Калачевский район, х. Первомайский, ул. Центральная, ул. Цимлянская, ул. Набережная, Калачевский РЭС» (34-1-24-00748381) | 2024 | 0,4 кВ и ниже | 1 | 2 | 31.8269
8.1.1. | «Установка шкафа учета 0,22 кВ с коммутационным аппаратом (1 единица) выполнение требований к учёту электроэнергии в соответствии с Постановлением Правительства РФ от 04.05.2012 № 442 «О функционирования розничных рынков электрической энергии, полном и (или) частичном ограничении режима потребления электрической энергии» для электроснабжения объекта: ВЛИ-0,23 кВ уличного освещения от ТП-1068, расположенного по адресу: Волгоградская область, Калачевский район, п Донской, ул. Историческая, Калачевский РЭС» (34-1-24-00749659) | 2024 | 0,4 кВ и ниже | 1 | 1 | 40.0004
8.1.1. | «Установка шкафа учета 0,23 кВ с коммутационным аппаратом (1 единица), выполнение требований к учёту электроэнергии в соответствии с Постановлением Правительства РФ от 04.05.2012 № 442 «О функционирования розничных рынков электрической энергии, полном и (или) частичном ограничении режима потребления электрической энергии» для электроснабжения «объекты наружного освещения», расположенного по адресу: Волгоградская область, Новоаннинский район, п. Тростянский, ул. Виноградная, Новоаннинский РЭС» (34-1-24-00746753) | 2024 | 0,4 кВ и ниже | 1 | 3 | 26.3489
8.1.1. | «Установка шкафа учета 0,23 кВ с коммутационным аппаратом (1 единица), выполнение требований к учёту электроэнергии в соответствии с Постановлением Правительства РФ от 04.05.2012 № 442 «О функционирования розничных рынков электрической энергии, полном и (или) частичном ограничении режима потребления электрической энергии» для электроснабжения «объекты наружного освещения» расположенного по адресу: Волгоградская область, Новоаннинский район, п. Тростянский, ул. Раздольная, Новоаннинский РЭС» (34-1-24-00746821) | 2024 | 0,4 кВ и ниже | 1 | 3 | 26.3489
8.1.1. | «Установка шкафа учета 0,23 кВ с коммутационным аппаратом (1 единица), выполнение требований к учёту электроэнергии в соответствии с Постановлением Правительства РФ от 04.05.2012 № 442 «О функционирования розничных рынков электрической энергии, полном и (или) частичном ограничении режима потребления электрической энергии» для электроснабжения «объекты наружного освещения» расположенного по адресу: Волгоградская область, Новоаннинский район, п. Тростянский, ул. Степная, Новоаннинский РЭС» (34-1-24-00746807) | 2024 | 0,4 кВ и ниже | 1 | 3 | 22.3579
8.1.1. | «Установка шкафа учета 0,23 кВ с коммутационным аппаратом (1 единица), выполнение требований к учёту электроэнергии в соответствии с Постановлением Правительства РФ от 04.05.2012 № 442 «О функционирования розничных рынков электрической энергии, полном и (или) частичном ограничении режима потребления электрической энергии» для электроснабжения «объекты наружного освещения» расположенного по адресу: Волгоградская область, Новоаннинский район, п. Тростянский, ул. Историческая, Новоаннинский РЭС» (34-1-24-00748869) | 2024 | 0,4 кВ и ниже | 1 | 3 | 22.6307
8.1.1. | «Установка шкафа учета 0,23 кВ с коммутационным аппаратом (1 единица), выполнение требований к учёту электроэнергии в соответствии с Постановлением Правительства РФ от 04.05.2012 № 442 «О функционирования розничных рынков электрической энергии, полном и (или) частичном ограничении режима потребления электрической энергии» для электроснабжения «объекты наружного освещения», расположенного по адресу: Волгоградская область, Новоаннинский район, х. Красная Заря, ул. Заречная, Новоаннинский РЭС» (34-1-24-00747197) | 2024 | 0,4 кВ и ниже | 1 | 3 | 19.4474
8.1.1. | «Установка шкафа учета 0,23 кВ с коммутационным аппаратом (1 единица), выполнение требований к учёту электроэнергии в соответствии с Постановлением Правительства РФ от 04.05.2012 № 442 «О функционирования розничных рынков электрической энергии, полном и (или) частичном ограничении режима потребления электрической энергии» для электроснабжения «объекты наружного освещения», расположенного по адресу: Волгоградская область, Новоаннинский район, п. с-за АМО, ул. Школьная, Новоаннинский РЭС» (34-1-24-00747311) | 2024 | 0,4 кВ и ниже | 1 | 0.3 | 23.0929
8.1.1. | «Установка шкафа учета 0,23 кВ с коммутационным аппаратом (1 единица), выполнение требований к учёту электроэнергии в соответствии с Постановлением Правительства РФ от 04.05.2012 № 442 «О функционирования розничных рынков электрической энергии, полном и (или) частичном ограничении режима потребления электрической энергии» для электроснабжения «объекты наружного освещения», расположенного по адресу: Волгоградская область, Новоаннинский район, п. с-за АМО ул. Шестеренко, Новоаннинский РЭС» (34-1-24-00747313) | 2024 | 0,4 кВ и ниже | 1 | 0.24 | 18.2201
8.1.1. | «Установка шкафа учета 0,23 кВ с коммутационным аппаратом (1 единица), выполнение требований к учёту электроэнергии в соответствии с Постановлением Правительства РФ от 04.05.2012 № 442 «О функционирования розничных рынков электрической энергии, полном и (или) частичном ограничении режима потребления электрической энергии» для электроснабжения «объекты наружного освещения», расположенного по адресу: Волгоградская область, Новоаннинский район, п. с-за АМО, ул. Яворского, Новоаннинский РЭС» (34-1-24-00747315) | 2024 | 0,4 кВ и ниже | 1 | 0.18 | 18.2201
8.1.1. | «Установка шкафа учета 0,22 кВ с коммутационным аппаратом (1 единица) выполнение требований к учёту электроэнергии в соответствии с Постановлением Правительства РФ от 04.05.2012 № 442 «О функционирования розничных рынков электрической энергии, полном и (или) частичном ограничении режима потребления электрической энергии» энергооборудование линии дорожного освещения ВЛ-0,4 кВ №1 от КТП №309, расположенного в Волгоградская обл., Урюпинский район, хутор Нижнецепляевский, улица Центральная, Урюпинский РЭС» (34-1-24-00752567)» | 2024 | 0,4 кВ и ниже | 1 | 0.42 | 22.7566
8.1.1. | «Установка шкафа учета 0,22 кВ с коммутационным аппаратом (1 единица) выполнение требований к учёту электроэнергии в соответствии с Постановлением Правительства РФ от 04.05.2012 № 442 «О функционирования розничных рынков электрической энергии, полном и (или) частичном ограничении режима потребления электрической энергии» энергооборудование линии дорожного освещения ВЛ-0,4 кВ №2 от КТП №309, расположенного в Волгоградская обл., Урюпинский район, хутор Нижнецепляевский, улица Центральная, Урюпинский РЭС» (34-1-24-00752579)» | 2024 | 0,4 кВ и ниже | 1 | 0.36 | 25.5161
8.1.1. | «Установка шкафа учета 0,22 кВ с коммутационным аппаратом (1 единица) выполнение требований к учёту электроэнергии в соответствии с Постановлением Правительства РФ от 04.05.2012 № 442 «О функционирования розничных рынков электрической энергии, полном и (или) частичном ограничении режима потребления электрической энергии» для электроснабжения объекта: «Энергооборудование линии дорожного освещения от ВЛ-0,4 кВ №1 от КТП №350», расположенного в Волгоградская обл., Урюпинский район, хутор Серковский, улица Молодежная, Урюпинский РЭС» (34-1-24-00754417)» | 2024 | 0,4 кВ и ниже | 1 | 0.18 | 19.8086
8.1.1. | «Установка шкафа учета 0,22 кВ с коммутационным аппаратом (1 единица) выполнение требований к учёту электроэнергии в соответствии с Постановлением Правительства РФ от 04.05.2012 № 442 «О функционирования розничных рынков электрической энергии, полном и (или) частичном ограничении режима потребления электрической энергии» для электроснабжения объекта: «Энергооборудование линии дорожного освещения от ВЛ-0,4 кВ №1 от КТП №313», расположенного в Волгоградская обл., Урюпинский район, хутор Серковский, улица Школьная, переулок Куменской, Урюпинский РЭС» (34-1-24-00754453)» | 2024 | 0,4 кВ и ниже | 1 | 0.54 | 19.0559
8.1.1. | «Установка шкафа учета 0,22 кВ с коммутационным аппаратом (1 единица) выполнение требований к учёту электроэнергии в соответствии с Постановлением Правительства РФ от 04.05.2012 № 442 «О функционирования розничных рынков электрической энергии, полном и (или) частичном ограничении режима потребления электрической энергии» для электроснабжения объекта: «Энергооборудование линии дорожного освещения ВЛ-0,4 кВ №1 от КТП №851», расположенного в Волгоградская обл., Урюпинский район, хутор Нижнецепляевский, улица Шефская, Урюпинский РЭС» (34-1-24-00754463)» | 2024 | 0,4 кВ и ниже | 1 | 0.48 | 19.1365
8.1.1. | «Установка шкафа учета 0,22 кВ с коммутационным аппаратом (1 единица) выполнение требований к учёту электроэнергии в соответствии с Постановлением Правительства РФ от 04.05.2012 № 442 «О функционирования розничных рынков электрической энергии, полном и (или) частичном ограничении режима потребления электрической энергии» для электроснабжения Малоэтажная жилая застройка (Индивидуальный жилой дом/ Садовый/Дачный дом), расположенный по адресу: Волгоградская обл., р-н. Быковский, с.Красноселец, ул. Новостройка, д.43/2, Быковский РЭС» (34-1-24-00757261) – Уракаев А.Ж. | 2024 | 0,4 кВ и ниже | 1 | 15 | 41.7626
8.1.1. | «Установка шкафа учета 0,22 кВ с коммутационным аппаратом (1 единица) выполнение требований к учёту электроэнергии в соответствии с Постановлением Правительства РФ от 04.05.2012 № 442 «О функционирования розничных рынков электрической энергии, полном и (или) частичном ограничении режима потребления электрической энергии» для электроснабжения линии уличного освещения, расположенной по адресу: Волгоградская область, Среднеахтубинский район, п. Кировец, пер. Тихий, ТП-149, Среднеахтубинский РЭС» (34-1-24-00751435) – Комитет по строительству и ЖКХ администрации Среднеахтубинского муниципального района | 2024 | 0,4 кВ и ниже | 1 | 0.6 | 24.1817
8.1.1. | «Установка шкафа учета 0,22 кВ с коммутационным аппаратом (1 единица) выполнение требований к учёту электроэнергии в соответствии с Постановлением Правительства РФ от 04.05.2012 № 442 «О функционирования розничных рынков электрической энергии, полном и (или) частичном ограничении режима потребления электрической энергии» для электроснабжения линии уличного освещения, расположенной по адресу: Волгоградская область, Среднеахтубинский район, п. Киляковка, ул. Нагорная, ТП-857, Среднеахтубинский РЭС» (34-1-24-00755315) – Комитет по строительству и ЖКХ администрации Среднеахтубинского муниципального района | 2024 | 0,4 кВ и ниже | 1 | 1.2 | 42.7185
8.1.1. | «Установка шкафа учета 0,22 кВ с коммутационным аппаратом (1 единица) выполнение требований к учёту электроэнергии в соответствии с Постановлением Правительства РФ от 04.05.2012 № 442 «О функционирования розничных рынков электрической энергии, полном и (или) частичном ограничении режима потребления электрической энергии» для электроснабжения линии уличного освещения, расположенной по адресу: Волгоградская область, Среднеахтубинский район, п. Кировец, ул. Дружбы, ТП-491, Среднеахтубинский РЭС» (34-1-24-00751455) – Комитет по строительству и ЖКХ администрации Среднеахтубинского муниципального района | 2024 | 0,4 кВ и ниже | 1 | 2.4 | 25.1304
8.1.1. | «Установка шкафа учета 0,22 кВ с коммутационным аппаратом (1 единица) выполнение требований к учёту электроэнергии в соответствии с Постановлением Правительства РФ от 04.05.2012 № 442 «О функционирования розничных рынков электрической энергии, полном и (или) частичном ограничении режима потребления электрической энергии» для электроснабжения линии уличного освещения, расположенной по адресу: Волгоградская область, Среднеахтубинский район, п. Кировец, ул. Мира, ТП-491, Среднеахтубинский РЭС» (34-1-24-00751473) – Комитет по строительству и ЖКХ администрации Среднеахтубинского муниципального района | 2024 | 0,4 кВ и ниже | 1 | 1.8 | 25.1304
8.1.1. | «Установка шкафа учета 0,22 кВ с коммутационным аппаратом (1 единица) выполнение требований к учёту электроэнергии в соответствии с Постановлением Правительства РФ от 04.05.2012 № 442 «О функционирования розничных рынков электрической энергии, полном и (или) частичном ограничении режима потребления электрической энергии» для электроснабжения линии уличного освещения, расположенной по адресу: Волгоградская область, Среднеахтубинский район, п. Кировец, ул. Цветочная, ТП-142, Среднеахтубинский РЭС» (34-1-24-00751517) – Комитет по строительству и ЖКХ администрации Среднеахтубинского муниципального района | 2024 | 0,4 кВ и ниже | 1 | 0.6 | 25.1304
8.1.1. | «Установка шкафа учета 0,22 кВ с коммутационным аппаратом (1 единица) выполнение требований к учёту электроэнергии в соответствии с Постановлением Правительства РФ от 04.05.2012 № 442 «О функционирования розничных рынков электрической энергии, полном и (или) частичном ограничении режима потребления электрической энергии» для электроснабжения линии уличного освещения, расположенной по адресу: Волгоградская область, Среднеахтубинский район, х. Зональный, ул. Приозерная, ТП-155, Среднеахтубинский РЭС» (34-1-24-00751533) – Комитет по строительству и ЖКХ администрации Среднеахтубинского муниципального района | 2024 | 0,4 кВ и ниже | 1 | 1.2 | 24.233
8.1.1. | «Установка шкафа учета 0,22 кВ с коммутационным аппаратом (1 единица) выполнение требований к учёту электроэнергии в соответствии с Постановлением Правительства РФ от 04.05.2012 № 442 «О функционирования розничных рынков электрической энергии, полном и (или) частичном ограничении режима потребления электрической энергии» для электроснабжения линии уличного освещения, расположенной по адресу: Волгоградская область, Среднеахтубинский район, х. Лебяжья Поляна, пер. Пришкольный, ТП-212, Среднеахтубинский РЭС» (34-1-24-00751597) – Комитет по строительству и ЖКХ администрации Среднеахтубинского муниципального района | 2024 | 0,4 кВ и ниже | 1 | 0.6 | 23.2285
8.1.1. | «Установка шкафа учета 0,22 кВ с коммутационным аппаратом (1 единица) выполнение требований к учёту электроэнергии в соответствии с Постановлением Правительства РФ от 04.05.2012 № 442 «О функционирования розничных рынков электрической энергии, полном и (или) частичном ограничении режима потребления электрической энергии» для электроснабжения линии уличного освещения, расположенной по адресу: Волгоградская область, Среднеахтубинский район, х. Прыщевка, ул. Луговая, ТП-286, Среднеахтубинский РЭС» (34-1-24-00753001) – Комитет по строительству и ЖКХ администрации Среднеахтубинского муниципального района | 2024 | 0,4 кВ и ниже | 1 | 2.4 | 21.6585
8.1.1. | «Установка шкафа учета 0,22 кВ с коммутационным аппаратом (1 единица) выполнение требований к учёту электроэнергии в соответствии с Постановлением Правительства РФ от 04.05.2012 № 442 «О функционирования розничных рынков электрической энергии, полном и (или) частичном ограничении режима потребления электрической энергии» для электроснабжения линии уличного освещения, расположенной по адресу: Волгоградская область, Среднеахтубинский район, х. Прыщевка, ул. Озерная, ТП-389, Среднеахтубинский РЭС» (34-1-24-00753045) – Комитет по строительству и ЖКХ администрации Среднеахтубинского муниципального района | 2024 | 0,4 кВ и ниже | 1 | 3.6 | 21.7606
8.1.1. | «Установка шкафа учета 0,22 кВ с коммутационным аппаратом (1 единица) выполнение требований к учёту электроэнергии в соответствии с Постановлением Правительства РФ от 04.05.2012 № 442 «О функционирования розничных рынков электрической энергии, полном и (или) частичном ограничении режима потребления электрической энергии» для электроснабжения линии уличного освещения, расположенной по адресу: Волгоградская область, Среднеахтубинский район, х. Прыщевка, ул. Тепличная, ТП-389, Среднеахтубинский РЭС» (34-1-24-00752303) – Комитет по строительству и ЖКХ администрации Среднеахтубинского муниципального района | 2024 | 0,4 кВ и ниже | 1 | 1.2 | 23.4717
8.1.1. | «Установка шкафа учета 0,22 кВ с коммутационным аппаратом (1 единица) выполнение требований к учёту электроэнергии в соответствии с Постановлением Правительства РФ от 04.05.2012 № 442 «О функционирования розничных рынков электрической энергии, полном и (или) частичном ограничении режима потребления электрической энергии» для электроснабжения линии уличного освещения, расположенной по адресу: Волгоградская область, Среднеахтубинский район, п. Красный Буксир, ул. Майская, ТП-519, Среднеахтубинский РЭС» (34-1-24-00753695) – Комитет по строительству и ЖКХ администрации Среднеахтубинского муниципального района | 2024 | 0,4 кВ и ниже | 1 | 1.8 | 67.1141
8.1.1. | «Установка шкафа учета 0,22 кВ с коммутационным аппаратом (1 единица) выполнение требований к учёту электроэнергии в соответствии с Постановлением Правительства РФ от 04.05.2012 № 442 «О функционирования розничных рынков электрической энергии, полном и (или) частичном ограничении режима потребления электрической энергии» для электроснабжения линии уличного освещения, расположенной по адресу: Волгоградская область, Среднеахтубинский район, п. Киляковка, ул. Пригорная, ТП-24, Среднеахтубинский РЭС» (34-1-24-00753673) – Комитет по строительству и ЖКХ администрации Среднеахтубинского муниципального района | 2024 | 0,4 кВ и ниже | 1 | 4.8 | 23.8222
8.1.1. | «Установка шкафа учета 0,22 кВ с коммутационным аппаратом (1 единица) выполнение требований к учёту электроэнергии в соответствии с Постановлением Правительства РФ от 04.05.2012 № 442 «О функционирования розничных рынков электрической энергии, полном и (или) частичном ограничении режима потребления электрической энергии» для электроснабжения линии уличного освещения, расположенной по адресу: Волгоградская область, Среднеахтубинский район, х. Прыщевка, ТП-878, Среднеахтубинский РЭС» (34-1-24-00753647) – Комитет по строительству и ЖКХ администрации Среднеахтубинского муниципального района | 2024 | 0,4 кВ и ниже | 1 | 1.2 | 21.6585
8.1.1. | «Установка шкафа учета 0,22 кВ с коммутационным аппаратом (1 единица) выполнение требований к учёту электроэнергии в соответствии с Постановлением Правительства РФ от 04.05.2012 № 442 «О функционирования розничных рынков электрической энергии, полном и (или) частичном ограничении режима потребления электрической энергии» для электроснабжения линии уличного освещения, расположенной по адресу: Волгоградская область, Среднеахтубинский район, х. Зональный, ул. Лесная, ТП-155, Среднеахтубинский РЭС» (34-1-24-00751583) – Комитет по строительству и ЖКХ администрации Среднеахтубинского муниципального района | 2024 | 0,4 кВ и ниже | 1 | 1.2 | 25.2719
8.1.1. | «Установка шкафа учета 0,22 кВ с коммутационным аппаратом (1 единица) выполнение требований к учёту электроэнергии в соответствии с Постановлением Правительства РФ от 04.05.2012 № 442 «О функционирования розничных рынков электрической энергии, полном и (или) частичном ограничении режима потребления электрической энергии» для электроснабжения линии уличного освещения, расположенной по адресу: Волгоградская область, Среднеахтубинский район, х. Прыщевка, ул. Садовая, ТП-389, Среднеахтубинский РЭС» (34-1-24-00751769) – Комитет по строительству и ЖКХ администрации Среднеахтубинского муниципального района | 2024 | 0,4 кВ и ниже | 1 | 4.2 | 20.6943
8.1.1. | «Установка шкафа учета 0,22 кВ с коммутационным аппаратом (1 единица) выполнение требований к учёту электроэнергии в соответствии с Постановлением Правительства РФ от 04.05.2012 № 442 «О функционирования розничных рынков электрической энергии, полном и (или) частичном ограничении режима потребления электрической энергии» для электроснабжения линии уличного освещения, расположенной по адресу: Волгоградская область, Среднеахтубинский район, х. Прыщевка, ул. Солнечная, ТП-286, Среднеахтубинский РЭС» (34-1-24-00751415) – Комитет по строительству и ЖКХ администрации Среднеахтубинского муниципального района | 2024 | 0,4 кВ и ниже | 1 | 2.4 | 21.7606
8.1.1. | «Установка шкафа учета 0,22 кВ с коммутационным аппаратом (1 единица) выполнение требований к учёту электроэнергии в соответствии с Постановлением Правительства РФ от 04.05.2012 № 442 «О функционирования розничных рынков электрической энергии, полном и (или) частичном ограничении режима потребления электрической энергии» для электроснабжения линии уличного освещения, расположенной по адресу: Волгоградская область, Среднеахтубинский район, х. Прыщевка, ул. Зеленая, ТП-389, Среднеахтубинский РЭС» (34-1-24-00751449) – Комитет по строительству и ЖКХ администрации Среднеахтубинского муниципального района | 2024 | 0,4 кВ и ниже | 1 | 3 | 20.6943
8.1.1. | «Установка шкафа учета 0,22 кВ с коммутационным аппаратом (1 единица) выполнение требований к учёту электроэнергии в соответствии с Постановлением Правительства РФ от 04.05.2012 № 442 «О функционирования розничных рынков электрической энергии, полном и (или) частичном ограничении режима потребления электрической энергии» для электроснабжения линии уличного освещения, расположенной по адресу: Волгоградская область, Среднеахтубинский район, п. Калинина, ул. Совхозная, ул. Светлая, пер. Молодежный, Среднеахтубинский РЭС» (34-1-24-00751363) – Комитет по строительству и ЖКХ администрации Среднеахтубинского муниципального района | 2024 | 0,4 кВ и ниже | 1 | 12.6 | 27.7403
8.1.1. | «Установка шкафа учета 0,22 кВ с коммутационным аппаратом (1 единица) выполнение требований к учёту электроэнергии в соответствии с Постановлением Правительства РФ от 04.05.2012 № 442 «О функционирования розничных рынков электрической энергии, полном и (или) частичном ограничении режима потребления электрической энергии» для электроснабжения линии уличного освещения, расположенной по адресу: Волгоградская область, Среднеахтубинский район, х. Прыщевка, ул. Набережная, ТП-389, Среднеахтубинский РЭС» (34-1-24-00753825) – Комитет по строительству и ЖКХ администрации Среднеахтубинского муниципального района | 2024 | 0,4 кВ и ниже | 1 | 1.8 | 46.9644
8.1.1. | «Установка шкафа учета 0,22 кВ с коммутационным аппаратом (1 единица) выполнение требований к учёту электроэнергии в соответствии с Постановлением Правительства РФ от 04.05.2012 № 442 «О функционирования розничных рынков электрической энергии, полном и (или) частичном ограничении режима потребления электрической энергии» для электроснабжения линии уличного освещения, расположенной по адресу: Волгоградская область, Среднеахтубинский район, х. Заяр, ул. Подгорная, Среднеахтубинский РЭС» (34-1-24-00750101) – Комитет по строительству и ЖКХ администрации Среднеахтубинского муниципального района | 2024 | 0,4 кВ и ниже | 1 | 3.6 | 27.1006
8.1.1. | «Установка шкафа учета 0,22кВ с коммутационным аппаратом (1 единица) выполнение требований к учёту электроэнергии в соответствии с Постановлением Правительства РФ от 04.05.2012 № 442 «О функционирования розничных рынков электрической энергии, полном и (или) частичном ограничении режима потребления электрической энергии» для электроснабжения Малоэтажной жилой застройки (Индивидуальный жилой дом/ Садовый/Дачный дом), расположенной по адресу: Волгоградская обл., р-н. Ленинский, снт. СНТ Заплавинские горки, 8-й квартал, д. 11, Ленинский РЭС» (34-1-24-00765007) – Сиротин Д.С. | 2024 | 0,4 кВ и ниже | 1 | 15 | 44.9738
8.1.1. | «Установка шкафа учета 0,22 кВ с коммутационным аппаратом (1 единица) выполнение требований к учёту электроэнергии в соответствии с Постановлением Правительства РФ от 04.05.2012 № 442 «О функционирования розничных рынков электрической энергии, полном и (или) частичном ограничении режима потребления электрической энергии» для электроснабжения объектов наружного освещения, расположенных по адресу: Волгоградская область, Палласовский район, п. Золотари, ул. Титова, Палласовский РЭС» (34-1-24-00765865) – Администрация Гончаровского сельского поселения Палласовского муниципального района Волгоградской области | 2024 | 0,4 кВ и ниже | 1 | 0.6 | 24.8507
8.1.1. | «Установка шкафа учета 0,22 кВ с коммутационным аппаратом (1 единица) выполнение требований к учёту электроэнергии в соответствии с Постановлением Правительства РФ от 04.05.2012 № 442 «О функционирования розничных рынков электрической энергии, полном и (или) частичном ограничении режима потребления электрической энергии» для электроснабжения объектов наружного освещения, расположенных по адресу: Волгоградская область, Палласовский район, п. Золотари, ул. Титова, Палласовский РЭС» (34-1-24-00765867) – Администрация Гончаровского сельского поселения Палласовского муниципального района Волгоградской области | 2024 | 0,4 кВ и ниже | 1 | 0.6 | 45.0349
8.1.1. | «Установка шкафа учета 0,22кВ с коммутационным аппаратом (1 единица) выполнение требований к учёту электроэнергии в соответствии с Постановлением Правительства РФ от 04.05.2012 № 442 «О функционирования розничных рынков электрической энергии, полном и (или) частичном ограничении режима потребления электрической энергии» для электроснабжения Малоэтажная жилая застройка (Индивидуальный жилой дом/ Садовый/Дачный дом), расположенной по адресу: Волгоградская обл., р-н. Среднеахтубинский, Фрунзенское с/п, х.Госпитомник, ТСН СНТ «Озерное», ул. Виноградная, д. 370-А, Среднеахтубинский РЭС» (34-1-24-00767845) – Дудник И.А. | 2024 | 0,4 кВ и ниже | 1 | 5 | 67.7947
8.1.1. | «Установка шкафа учета 0,22кВ с коммутационным аппаратом (1 единица) выполнение требований к учёту электроэнергии в соответствии с Постановлением Правительства РФ от 04.05.2012 № 442 «О функционирования розничных рынков электрической энергии, полном и (или) частичном ограничении режима потребления электрической энергии» для электроснабжения Жилого дома, расположенной по адресу: Волгоградская обл., р-н. Старополтавский, с. Красный Яр, ул. Чапаева, д. 59, Старополтавский РЭС» (34-1-24-00768953) – Ивакин П.А. | 2024 | 0,4 кВ и ниже | 1 | 5 | 48.4726
8.1.1. | «Установка шкафа учета 0,22 кВ с коммутационным аппаратом (1 единица) выполнение требований к учёту электроэнергии в соответствии с Постановлением Правительства РФ от 04.05.2012 № 442 «О функционирования розничных рынков электрической энергии, полном и (или) частичном ограничении режима потребления электрической энергии» для электроснабжения объектов наружного освещения, расположенных по адресу: Волгоградская область, Быковский р-н, с. Луговая Пролейка, ул. Числова, ул. Южная, ул. Набережная, Волжский РЭС» (34-1-24-00764801) – Администрация Луговопролейского сельского поселения | 2024 | 0,4 кВ и ниже | 1 | 2.5 | 24.1465
8.1.1. | «Установка шкафа учета 0,22 кВ с коммутационным аппаратом (1 единица) выполнение требований к учёту электроэнергии в соответствии с Постановлением Правительства РФ от 04.05.2012 № 442 «О функционирования розничных рынков электрической энергии, полном и (или) частичном ограничении режима потребления электрической энергии» для электроснабжения объектов наружного освещения, расположенных по адресу: Волгоградская область, Быковский р-н, с. Луговая Пролейка, ул. Октябрьская от ул. Ленина до ул. Мира, Волжский РЭС» (34-1-24-00764647) – Администрация Луговопролейского сельского поселения | 2024 | 0,4 кВ и ниже | 1 | 2.5 | 24.3442
8.1.1. | «Установка шкафа учета 0,22 кВ с коммутационным аппаратом (1 единица) выполнение требований к учёту электроэнергии в соответствии с Постановлением Правительства РФ от 04.05.2012 № 442 «О функционирования розничных рынков электрической энергии, полном и (или) частичном ограничении режима потребления электрической энергии» для электроснабжения объектов наружного освещения, расположенных по адресу: Волгоградская область, Быковский р-н, с. Луговая Пролейка, ул. Октябрьская, Волжский РЭС» (34-1-24-00764821) – Администрация Луговопролейского сельского поселения | 2024 | 0,4 кВ и ниже | 1 | 2.5 | 24.7345
8.1.1. | «Установка прибора учета 0,22 кВ (1 единица), выполнение требований к учету электроэнергии в соответствии с Постановлением Правительства РФ от 04.05.2012 № 442 «О функционировании розничных рынков электрической энергии, полном и (или) частичном ограничении режима потребления электрической энергии» для электроснабжения объекта: «Техническое перевооружение СКЗ №105 ул. Гагарина, 7 р.п. Иловля Иловлинского района Волгоградской области. Инв. №000028188», расположенного по адресу: Российская Федерация, Волгоградская обл., р-н Иловлинский, р.п. Иловля, ул. Гагарина, 7, Логовский РЭС» (34-1-24-00766697 Заявитель – ООО «Газпром газораспределение Волгоград») | 2024 | 0,4 кВ и ниже | 1 | 5 | 19.4574
8.1.1. | «Установка шкафа учета 0,23 кВ с коммутационным аппаратом (1 единица) выполнение требований к учёту электроэнергии в соответствии с Постановлением Правительства РФ от 04.05.2012г. №442 «О функционировании розничных рынков электрической энергии, полном и (или) частичном ограничении режима потребления электрической энергии» для электроснабжения объекта: «Малоэтажная жилая застройка» (Индивидуальный жилой дом/Садовый/Дачный дом), расположенного по адресу: Волгоградская область, р-н Дубовский, с. Караваинка, ул. Верхнедворная, д. 2а, Дубовский РЭС» (34-1-24-00768767) | 2024 | 0,4 кВ и ниже | 1 | 5 | 32.263
8.1.1. | «Установка шкафа учета 0,22 кВ с коммутационным аппаратом (1 единица) выполнение требований к учёту электроэнергии в соответствии с Постановлением Правительства РФ от 04.05.2012 № 442 «О функционирования розничных рынков электрической энергии, полном и (или) частичном ограничении режима потребления электрической энергии» для электроснабжения «Техническое перевооружение СКЗ в ст. Етеревская Михайловского района Волгоградской области», расположенных Волгоградская обл., Михайловский р-он, ст. Етеревская, кадастровый номер земельного участка 34:16:060001:791 Михайловский РЭС» (34-1-24-00768051) | 2024 | 0,4 кВ и ниже | 1 | 5 | 26.2802
8.1.1. | «Установка шкафа 0,22 кВ с коммутационным аппаратом (1 единица) выполнение требований к учёту электроэнергии в соответствии с Постановлением Правительства РФ от 04.05.2012 №442 «О функционировании розничных рынков электрической энергии, полном и (или) частичном ограничении режима потребления электрической энергии» для электроснабжения объекта «Малоэтажная жилая застройка (Индивидуальный жилой дом/ Садовый/Дачный дом)», расположенного по адресу: Волгоградская область, г. Волгоград, территория р.п. Горьковский, ул. Лихая, д. 4а, Пархоменский РЭС» (34-1-24-00772707) | 2024 | 0,4 кВ и ниже | 1 | 5 | 20.6193
8.1.1. | «Установка шкафа 0,23 кВ с коммутационным аппаратом (1 единица) выполнение требований к учёту электроэнергии в соответствии с Постановлением Правительства РФ от 04.05.2012 № 442 «О функционировании розничных рынков электрической энергии, полном и (или) частичном ограничении режима потребления электрической энергии» для электроснабжения объекта «Малоэтажная жилая застройка», расположенного по адресу: Волгоградская область, г. Волгоград, ул. Ежовская, 37, Городской РЭС» (34-1-24-00771459) | 2024 | 0,4 кВ и ниже | 1 | 6.6 | 32.9538
8.1.1. | «Установка шкафа 0,23 кВ с коммутационным аппаратом (1 единица) выполнение требований к учёту электроэнергии в соответствии с Постановлением Правительства РФ от 04.05.2012 № 442 «О функционировании розничных рынков электрической энергии, полном и (или) частичном ограничении режима потребления электрической энергии» для электроснабжения объекта «Малоэтажная жилая застройка» расположенной по адресу: Волгоградская область, г. Волгоград, ул. Ежовская, 37а, Городской РЭС» (34-1-24-00771431) | 2024 | 0,4 кВ и ниже | 1 | 6.6 | 32.9212
8.1.1. | «Установка шкафа 0,22 кВ с коммутационным аппаратом (1 единица) выполнение требований к учёту электроэнергии в соответствии с Постановлением Правительства РФ от 04.05.2012 №442 «О функционировании розничных рынков электрической энергии, полном и (или) частичном ограничении режима потребления электрической энергии» для электроснабжения объекта: «Малоэтажная жилая застройка (Индивидуальный жилой дом/ Садовый/Дачный дом)», расположенного по адресу: 404541, Волгоградская область, р-н Калачевский, п. Волгодонской, ул. Садовая, д. 85, Калачевский РЭС» (34-1-24-00772785) | 2024 | 0,4 кВ и ниже | 1 | 5 | 43.5892
8.1.1. | «Установка шкафа 0,22 кВ с коммутационным аппаратом (1 единица) выполнение требований к учёту электроэнергии в соответствии с Постановлением Правительства РФ от 04.05.2012 №442 «О функционировании розничных рынков электрической энергии, полном и (или) частичном ограничении режима потребления электрической энергии» для электроснабжения объекта: Малоэтажная жилая застройка (Индивидуальный жилой дом/Садовый/Дачный дом), расположенного по адресу: Волгоградская область, Городищенский район, с. Вертячий, ул. Самойлова, участок 20, к.н. 34:03:030001:939, Городищенский РЭС» (34-1-24-00771975) | 2024 | 0,4 кВ и ниже | 1 | 5 | 27.3902
8.1.1. | «Установка шкафа 0,23 кВ с коммутационным аппаратом (1 единица) выполнение требований к учёту электроэнергии в соответствии с Постановлением Правительства РФ от 04.05.2012 № 442 «О функционирования розничных рынков электрической энергии, полном и (или) частичном ограничении режима потребления электрической энергии» для электроснабжения объекта «Станция погодная автоматическая» расположенного: Российская Федерация, Волгоградская обл., р-н. Алексеевский, х.Барминский,д.16А,кадастровый номер земельного участка: 34:01:080002:526, «Алексеевский РЭС» (34-1-24-00757333)» | 2024 | 0,4 кВ и ниже | 1 | 3 | 39.9138
8.1.1. | «Установка прибора учета 0,22 кВ (1 единица), выполнение требований к учёту электроэнергии в соответствии с Постановлением Правительства РФ от 04.05.2012 № 442 «О функционировании розничных рынков электрической энергии, полном и (или) частичном ограничении режима потребления электрической энергии» для электроснабжения объекта «ВРУ-0,22 кВ для энергоснабжения оборудования по доочистке воды в х. Сизов», расположенного в Волгоградской области, Чернышковского района, х. Сизов, Чернышковский РЭС» (34-1-24-00774589)» | 2024 | 0,4 кВ и ниже | 1 | 4 | 24.2593
8.1.1. | «Установка шкафа учета 0,22 кВ с коммутационным аппаратом (1 единица) выполнение требований к учёту электроэнергии в соответствии с Постановлением Правительства РФ от 04.05.2012 № 442 «О функционирования розничных рынков электрической энергии, полном и (или) частичном ограничении режима потребления электрической энергии» для электроснабжения «СКЗ № 8а ул. Боровая г. Михайловка», расположенных Волгоградская обл., г. Михайловка, ул. Боровая, кадастровый номер земельного участка 34:37:000000:2449, Михайловский РЭС» (34-1-24-00767023) | 2024 | 0,4 кВ и ниже | 1 | 3 | 20.3165
8.1.1. | «Установка шкафа учета 0,22 кВ с коммутационным аппаратом (1 единица) выполнение требований к учёту электроэнергии в соответствии с Постановлением Правительства РФ от 04.05.2012 № 442 «О функционирования розничных рынков электрической энергии, полном и (или) частичном ограничении режима потребления электрической энергии» для электроснабжения «СКЗ № 6а х. Стойловский Михайловского района», расположенных Волгоградская обл., р-он Михайловский, х. Стойловский, кадастровый номер земельного участка 34:16:100005:138, Михайловский РЭС» (34-1-24-00766995) | 2024 | 0,4 кВ и ниже | 1 | 3 | 20.0614
8.1.1. | «Установка шкафа учета 0,22 кВ с коммутационным аппаратом (1 единица) выполнение требований к учёту электроэнергии в соответствии с Постановлением Правительства РФ от 04.05.2012 № 442 «О функционирования розничных рынков электрической энергии, полном и (или) частичном ограничении режима потребления электрической энергии» для электроснабжения «СКЗ № 13а ул. Светлогорская г. Михайловка», расположенных Волгоградская обл., г. Михайловка, ул. Светлогорская, кадастровый номер земельного участка 34:37:000000:2449, Михайловский РЭС» (34-1-24-00767037) | 2024 | 0,4 кВ и ниже | 1 | 3 | 26.0261
8.1.1. | «Установка шкафа учета 0,22 кВ с коммутационным аппаратом (1 единица) выполнение требований к учёту электроэнергии в соответствии с Постановлением Правительства РФ от 04.05.2012 № 442 «О функционирования розничных рынков электрической энергии, полном и (или) частичном ограничении режима потребления электрической энергии» для электроснабжения «СКЗ №4а х. Демочкин Михайловского района», расположенных Волгоградская обл., р-он Михайловский, х. Демочкин, кадастровый номер земельного участка 34:16:100003:269, Михайловский РЭС» (34-1-24-00766963) | 2024 | 0,4 кВ и ниже | 1 | 3 | 20.2228
8.1.1. | «Установка шкафа учета 0,22 кВ с коммутационным аппаратом (1 единица) выполнение требований к учёту электроэнергии в соответствии с Постановлением Правительства РФ от 04.05.2012 № 442 «О функционирования розничных рынков электрической энергии, полном и (или) частичном ограничении режима потребления электрической энергии» для электроснабжения «СКЗ №5а х. Курин Михайловского района», расположенных Волгоградская обл., р-он Михайловский, х. Курин, кадастровый номер земельного участка 34:16:100004:114, Михайловский РЭС» (34-1-24-00767017) | 2024 | 0,4 кВ и ниже | 1 | 3 | 37.1973
8.1.1. | «Установка шкафа учета 0,22 кВ с коммутационным аппаратом (1 единица) выполнение требований к учёту электроэнергии в соответствии с Постановлением Правительства РФ от 04.05.2012 № 442 «О функционирования розничных рынков электрической энергии, полном и (или) частичном ограничении режима потребления электрической энергии» для электроснабжения объекта: энергооборудование линии дорожного освещения от ВЛ-0,4 кВ №1 КТП №2264, расположенного по адресу: Волгоградская область, Урюпинский район, х. Лучновский, кадастровый номер земельного участка 34:31:000000:4360; Волгоградская область, Урюпинский район, Дубовское с/п, кадастровый номер земельного участка 34:31:110007:339, Урюпинский РЭС» (34-1-24-00775941) | 2024 | 0,4 кВ и ниже | 1 | 1.725 | 18.7764
8.1.1. | «Установка шкафа учета 0,22 кВ с коммутационным аппаратом (1 единица) выполнение требований к учёту электроэнергии в соответствии с Постановлением Правительства РФ от 04.05.2012 № 442 «О функционирования розничных рынков электрической энергии, полном и (или) частичном ограничении режима потребления электрической энергии» для электроснабжения объекта: «Энергооборудование линии дорожного освещения ВЛ-0,4 кВ №1 от КТП №312», расположенного в Российская Федерация, Волгоградская обл., р-н. Урюпинский, х. Серковский, улица Шефская, Урюпинский РЭС» (34-1-24-00755139)» | 2024 | 0,4 кВ и ниже | 1 | 0.24 | 38.8622
8.1.1. | «Установка шкафа учета 0,23 кВ с коммутационным аппаратом (1 единица), выполнение требований к учёту электроэнергии в соответствии с Постановлением Правительства РФ от 04.05.2012 № 442 «О функционирования розничных рынков электрической энергии, полном и (или) частичном ограничении режима потребления электрической энергии» для электроснабжения «Объекты наружного освещения», расположенного в Волгоградской области, Нехаевский район, ст. Упорниковская, ул. Новая, Нехаевский РЭС» (34-1-24-00760391) | 2024 | 0,4 кВ и ниже | 1 | 0.48 | 25.0175
8.1.1. | «Установка шкафа учета 0,23 кВ с коммутационным аппаратом (1 единица), выполнение требований к учёту электроэнергии в соответствии с Постановлением Правительства РФ от 04.05.2012 № 442 «О функционирования розничных рынков электрической энергии, полном и (или) частичном ограничении режима потребления электрической энергии» для электроснабжения «Объекты наружного освещения», расположенного в Волгоградской области, Нехаевский район, ст. Упорниковская, ул. Сергеева, Нехаевский РЭС» (34-1-24-00760401) | 2024 | 0,4 кВ и ниже | 1 | 0.72 | 22.031
8.1.1. | «Установка шкафа учета 0,22 кВ с коммутационным аппаратом (1 единица) выполнение требований к учёту электроэнергии в соответствии с Постановлением Правительства РФ от 04.05.2012 № 442 «О функционирования розничных рынков электрической энергии, полном и (или) частичном ограничении режима потребления электрической энергии» для электроснабжения объекта: «энергооборудование линии дорожного освещения от ВЛ-0,4 кВ №2 КТП №350», расположенного в Волгоградская обл., Урюпинский район, хутор Серковский, улица Молодежная, Урюпинский РЭС» 34-1-24-00754437)» | 2024 | 0,4 кВ и ниже | 1 | 0.36 | 40.0285
8.1.1. | «Установка шкафа учета 0,22 кВ с коммутационным аппаратом (1 единица) выполнение требований к учёту электроэнергии в соответствии с Постановлением Правительства РФ от 04.05.2012 № 442 «О функционирования розничных рынков электрической энергии, полном и (или) частичном ограничении режима потребления электрической энергии» для электроснабжения сетей уличного освещения, расположенных по адресу: Волгоградская обл., р-н. Старополтавский, с.Беляевка, ул. Степная от дома 32 до дома 24/1, Старополтавский РЭС» (34-1-24-00769543) – Администрация Беляевского сельского поселения | 2024 | 0,4 кВ и ниже | 1 | 1 | 23.3131
8.1.1. | «Установка шкафа учета 0,23 кВ с коммутационным аппаратом (1 единица), выполнение требований к учёту электроэнергии в соответствии с Постановлением Правительства РФ от 04.05.2012 № 442 «О функционирования розничных рынков электрической энергии, полном и (или) частичном ограничении режима потребления электрической энергии» для электроснабжения «объекты уличного освещения», расположенного по адресу: Волгоградская область, Новоаннинский район, х. Троецкий, ул. Целинная, Новоаннинский РЭС» (34-1-24-00747213) | 2024 | 0,4 кВ и ниже | 1 | 18 | 19.002
8.1.1. | «Установка шкафа учета 0,22 кВ с коммутационным аппаратом (1 единица) выполнение требований к учёту электроэнергии в соответствии с Постановлением Правительства РФ от 04.05.2012 № 442 «О функционировании розничных рынков электрической энергии, полном и (или) частичном ограничении режима потребления электрической энергии» для электроснабжения объекта «Уличное освещение», расположенного в Волгоградской области, Октябрьского района, с. Аксай ул. Красная Горка, Октябрьский РЭС» (34-1-24-00751111)» | 2024 | 0,4 кВ и ниже | 1 | 1 | 26.3222
8.1.1. | «Установка шкафа учета 0,22 кВ с коммутационным аппаратом (1 единица) выполнение требований к учёту электроэнергии в соответствии с Постановлением Правительства РФ от 04.05.2012 № 442 «О функционировании розничных рынков электрической энергии, полном и (или) частичном ограничении режима потребления электрической энергии» для электроснабжения объекта «Уличное освещение», расположенного в Волгоградской области, Октябрьского района, с. Аксай ул. Восточная, Октябрьский РЭС» (34-1-24-00752251)» | 2024 | 0,4 кВ и ниже | 1 | 1 | 26.3222
8.1.1. | «Установка прибора учета 0,22 кВ (1 единица), выполнение требований к учёту электроэнергии в соответствии с Постановлением Правительства РФ от 04.05.2012 № 442 «О функционировании розничных рынков электрической энергии, полном и (или) частичном ограничении режима потребления электрической энергии» для электроснабжения объекта «Уличное освещение», расположенного в Волгоградской области, Октябрьского района, с. Капкинка, ул. Садовая, ул. Заречная, Октябрьский РЭС» (34-1-24-00750525)» | 2024 | 0,4 кВ и ниже | 1 | 1 | 44.7124
8.1.1. | «Установка шкафа 0,22 кВ с коммутационным аппаратом (1 единица) выполнение требований к учёту электроэнергии в соответствии с Постановлением Правительства РФ от 04.05.2012 № 442 «О функционировании розничных рынков электрической энергии, полном и (или) частичном ограничении режима потребления электрической энергии» для электроснабжения объекта: «Малоэтажная жилая застройка(Индивидуальный жилой дом/Садовый/Дачный дом)», расположенного по адресу: Волгоградская обл., р-н. Светлоярский, ст. Чапурники, ул. Каштановая, д. 10 Г, Красноармейский РЭС» (34-1-24-00770637) | 2024 | 0,4 кВ и ниже | 1 | 6 | 14.8058
8.1.1. | «Установка шкафа 0,22 кВ с коммутационным аппаратом (1 единица) выполнение требований к учёту электроэнергии в соответствии с Постановлением Правительства РФ от 04.05.2012 № 442 «О функционировании розничных рынков электрической энергии, полном и (или) частичном ограничении режима потребления электрической энергии» для электроснабжения объекта: «Жилой дом», расположенного по адресу: Волгоградская обл., г. Волгоградская обл, Светлоярский р-он, ст. Чапурники, ул. Цветочная, д. 27, Красноармейский РЭС» (34-1-24-00773017) | 2024 | 0,4 кВ и ниже | 1 | 6 | 17.8491
8.1.1. | «Установка шкафа учета 0,22 кВ с коммутационным аппаратом (1 единица) выполнение требований к учёту электроэнергии в соответствии с Постановлением Правительства РФ от 04.05.2012 № 442 «О функционирования розничных рынков электрической энергии, полном и (или) частичном ограничении режима потребления электрической энергии» для электроснабжения объектов наружного освещения, расположенных по адресу: Волгоградская область, Ленинский р-н, с. Заплавное, ул. Кресткомская, КТП-423 по Л-1, опоры 1/2, 1/4, 1/6, 1/8, Ленинский РЭС» (34-1-21-00590631) | 2024 | 0,4 кВ и ниже | 1 | 0.5 | 23.1756
8.1.1. | «Установка шкафа учета 0,22 кВ с коммутационным аппаратом (1 единица) выполнение требований к учёту электроэнергии в соответствии с Постановлением Правительства РФ от 04.05.2012 № 442 «О функционирования розничных рынков электрической энергии, полном и (или) частичном ограничении режима потребления электрической энергии» для электроснабжения линии уличного освещения ВЛ-0,4 кВ №2 от КТП №267, расположенного в Волгоградская обл., р-н. Урюпинский, х. Лощиновский улица Почтовая, Урюпинский РЭС» (34-1-24-00746533)» | 2024 | 0,4 кВ и ниже | 1 | 0.06 | 24.8618
8.1.1. | «Установка шкафа учета 0,22 кВ с коммутационным аппаратом (1 единица) выполнение требований к учёту электроэнергии в соответствии с Постановлением Правительства РФ от 04.05.2012 № 442 «О функционирования розничных рынков электрической энергии, полном и (или) частичном ограничении режима потребления электрической энергии» для электроснабжения линии уличного освещения ВЛ-0,4 кВ №1 от КТП №267, расположенного в Волгоградская обл., р-н. Урюпинский, х. Лощиновский улица Молодежная, улица Весенняя, Урюпинский РЭС» (34-1-24-00746541)» | 2024 | 0,4 кВ и ниже | 1 | 0.3 | 25.2414
8.1.1. | «Установка шкафа учета 0,22 кВ с коммутационным аппаратом (1 единица) выполнение требований к учёту электроэнергии в соответствии с Постановлением Правительства РФ от 04.05.2012 № 442 «О функционирования розничных рынков электрической энергии, полном и (или) частичном ограничении режима потребления электрической энергии» для электроснабжения линии уличного освещения ВЛ-0,4 кВ №1 от КТП №492, расположенного в Волгоградская обл., р-н. Урюпинский, х. Лощиновский улица 9 мая, Урюпинский РЭС» (34-1-24-00746525)» | 2024 | 0,4 кВ и ниже | 1 | 0.18 | 21.3516
8.1.1. | «Установка шкафа учета 0,22 кВ с коммутационным аппаратом (1 единица) выполнение требований к учёту электроэнергии в соответствии с Постановлением Правительства РФ от 04.05.2012 № 442 «О функционирования розничных рынков электрической энергии, полном и (или) частичном ограничении режима потребления электрической энергии» для электроснабжения линии уличного освещения ВЛ-0,4 кВ №3 от КТП №492, расположенного в Волгоградская обл., Урюпинский район, хутор Лощиновский, улица Школьная, Урюпинский РЭС» (34-1-24-00746517)» | 2024 | 0,4 кВ и ниже | 1 | 0.12 | 24.8618
8.1.1. | «Установка шкафа учета 0,22 кВ с коммутационным аппаратом (1 единица) выполнение требований к учёту электроэнергии в соответствии с Постановлением Правительства РФ от 04.05.2012 № 442 «О функционирования розничных рынков электрической энергии, полном и (или) частичном ограничении режима потребления электрической энергии» для электроснабжения линии уличного освещения ВЛ-0,4 кВ №1 от КТП №489, расположенного в Волгоградская обл., р-н. Урюпинский, х. Лощиновский улица 9 мая, Урюпинский РЭС» (34-1-24-00747381)» | 2024 | 0,4 кВ и ниже | 1 | 0.24 | 24.1024
8.1.1. | «Установка шкафа учета 0,22 кВ с коммутационным аппаратом (1 единица) выполнение требований к учёту электроэнергии в соответствии с Постановлением Правительства РФ от 04.05.2012 № 442 «О функционировании розничных рынков электрической энергии, полном и (или) частичном ограничении режима потребления электрической энергии» для электроснабжения объекта «ВРУ-0,22кВ и электрооборудование уличного освещения от КТП-901», расположенного в Волгоградской области, Чернышковского района, х. Большетерновой ул. им Г.Ф. Горбункова, Чернышковский РЭС» (34-1-24-00744699)» | 2024 | 0,4 кВ и ниже | 1 | 0.9 | 22.8396
8.1.1. | «Установка шкафа учета 0,22 кВ с коммутационным аппаратом (1 единица) выполнение требований к учёту электроэнергии в соответствии с Постановлением Правительства РФ от 04.05.2012 № 442 «О функционировании розничных рынков электрической энергии, полном и (или) частичном ограничении режима потребления электрической энергии» для электроснабжения объекта «ВРУ-0,22кВ и электрооборудование уличного освещения от КТП-921», расположенного в Волгоградской области, Чернышковского района, х. Большетерновой ул. им Г.Ф. Горбункова, Чернышковский РЭС» (34-1-24-00744701)» | 2024 | 0,4 кВ и ниже | 1 | 0.9 | 23.1198
8.1.1. | «Установка шкафа учета 0,22 кВ с коммутационным аппаратом (1 единица) выполнение требований к учёту электроэнергии в соответствии с Постановлением Правительства РФ от 04.05.2012 № 442 «О функционировании розничных рынков электрической энергии, полном и (или) частичном ограничении режима потребления электрической энергии» для электроснабжения объекта «ВРУ и электрооборудование ВЛИ-0,22кВ уличного освещения от КТП-824», расположенного в Волгоградской области, Чернышковского района, х. Пристеновский ул. Центральная, Чернышковский РЭС» (34-1-24-00745547)» | 2024 | 0,4 кВ и ниже | 1 | 0.06 | 24.2202
8.1.1. | «Установка шкафа учета 0,22 кВ с коммутационным аппаратом (1 единица) выполнение требований к учёту электроэнергии в соответствии с Постановлением Правительства РФ от 04.05.2012 № 442 «О функционировании розничных рынков электрической энергии, полном и (или) частичном ограничении режима потребления электрической энергии» для электроснабжения объекта «ВРУ и электрооборудование ВЛИ-0,22кВ уличного освещения от КТП-830», расположенного в Волгоградской области, Чернышковского района, х. Пристеновский ул. Заречная, Чернышковский РЭС» (34-1-24-00745553)» | 2024 | 0,4 кВ и ниже | 1 | 0.24 | 23.1931
8.1.1. | «Установка шкафа учета 0,22 кВ с коммутационным аппаратом (1 единица) выполнение требований к учёту электроэнергии в соответствии с Постановлением Правительства РФ от 04.05.2012 № 442 «О функционирования розничных рынков электрической энергии, полном и (или) частичном ограничении режима потребления электрической энергии» для электроснабжения линии уличного освещения ВЛ-0,4 кВ №1 от КТП №494, расположенного в Волгоградская обл., р-н. Урюпинский, х. Лощиновский улица Казачья, Урюпинский РЭС» (34-1-24-00750863)» | 2024 | 0,4 кВ и ниже | 1 | 0.12 | 26.5703
8.1.1. | «Установка шкафа учета 0,22 кВ с коммутационным аппаратом (1 единица) выполнение требований к учёту электроэнергии в соответствии с Постановлением Правительства РФ от 04.05.2012 № 442 «О функционирования розничных рынков электрической энергии, полном и (или) частичном ограничении режима потребления электрической энергии» для электроснабжения линии уличного освещения ВЛ-0,4 кВ №2 от КТП-494, расположенного в Волгоградская обл., Урюпинский район, хутор Лощиновский, улица Казачья, переулок Школьный, Урюпинский РЭС» (34-1-24-00750881)» | 2024 | 0,4 кВ и ниже | 1 | 0.3 | 20.4875
8.1.1. | «Установка шкафа учета 0,22 кВ с коммутационным аппаратом (1 единица) выполнение требований к учёту электроэнергии в соответствии с Постановлением Правительства РФ от 04.05.2012 № 442 «О функционирования розничных рынков электрической энергии, полном и (или) частичном ограничении режима потребления электрической энергии» для электроснабжения линии уличного освещения ВЛ-0,4 кВ №1 от КТП №482, расположенного в Волгоградская обл., р-н. Урюпинский, хутор Дубровский, Урюпинский РЭС» (34-1-24-00750959)» | 2024 | 0,4 кВ и ниже | 1 | 0.3 | 21.2707
8.1.1. | «Установка шкафа учета 0,22 кВ с коммутационным аппаратом (1 единица) выполнение требований к учёту электроэнергии в соответствии с Постановлением Правительства РФ от 04.05.2012 № 442 «О функционирования розничных рынков электрической энергии, полном и (или) частичном ограничении режима потребления электрической энергии» для электроснабжения линии уличного освещения ВЛ-0,4 кВ №2 от КТП №482, расположенного в Волгоградская обл., р-н. Урюпинский, хутор Дубровский, Урюпинский РЭС» (34-1-24-00750969)» | 2024 | 0,4 кВ и ниже | 1 | 0.24 | 19.3722
8.1.1. | «Установка шкафа учета 0,22 кВ с коммутационным аппаратом (1 единица) выполнение требований к учёту электроэнергии в соответствии с Постановлением Правительства РФ от 04.05.2012 № 442 «О функционирования розничных рынков электрической энергии, полном и (или) частичном ограничении режима потребления электрической энергии» для электроснабжения объектов наружного освещения, расположенного по адресу: Волгоградская обл., р-н. Ленинский, с.Заплавное, ул. Яши Нагорного, ТП-423, Ленинский РЭС» (34-1-24-00751307) – Администрация Заплавненского сельского поселения Ленинского муниципального района | 2024 | 0,4 кВ и ниже | 1 | 0.8 | 29.6894
8.1.1. | «Установка шкафа учета 0,22 кВ с коммутационным аппаратом (1 единица) выполнение требований к учёту электроэнергии в соответствии с Постановлением Правительства РФ от 04.05.2012 № 442 «О функционирования розничных рынков электрической энергии, полном и (или) частичном ограничении режима потребления электрической энергии» для электроснабжения объектов наружного освещения, расположенного по адресу: Волгоградская обл., р-н. Ленинский, с.Заплавное, пер. Добролюбова, Ленинский РЭС» (34-1-24-00750415) – Администрация Заплавненского сельского поселения Ленинского муниципального района | 2024 | 0,4 кВ и ниже | 1 | 0.5 | 23.2151
8.1.1. | «Установка шкафа учета 0,22 кВ с коммутационным аппаратом (1 единица) выполнение требований к учёту электроэнергии в соответствии с Постановлением Правительства РФ от 04.05.2012 № 442 «О функционирования розничных рынков электрической энергии, полном и (или) частичном ограничении режима потребления электрической энергии» для электроснабжения энергооборудования линии уличного освещения ВЛ-0,4 кВ №1 от КТП №112, расположенного в Волгоградская обл., р-н. Урюпинский, хутор Лощиновский, ул.Весенняя, ул. Молодежная, Урюпинский РЭС» (34-1-24-00749351)» | 2024 | 0,4 кВ и ниже | 1 | 0.24 | 19.7519
8.1.1. | «Установка шкафа учета 0,22 кВ с коммутационным аппаратом (1 единица) выполнение требований к учёту электроэнергии в соответствии с Постановлением Правительства РФ от 04.05.2012 № 442 «О функционирования розничных рынков электрической энергии, полном и (или) частичном ограничении режима потребления электрической энергии» для электроснабжения энергооборудования линии уличного освещения ВЛ-0,4 кВ №2 от КТП №489, расположенного в Волгоградская обл., р-н. Урюпинский, х. Лощиновский пер. Заречный, ул. Казачья, ул. Садовая, Урюпинский РЭС» (34-1-24-00748461)» | 2024 | 0,4 кВ и ниже | 1 | 0.42 | 25.6211
8.1.1. | «Установка шкафа учета 0,22 кВ с коммутационным аппаратом (1 единица) выполнение требований к учёту электроэнергии в соответствии с Постановлением Правительства РФ от 04.05.2012 № 442 «О функционирования розничных рынков электрической энергии, полном и (или) частичном ограничении режима потребления электрической энергии» для электроснабжения энергооборудования линии уличного освещения ВЛ-0,4 кВ №3 от КТП №603, расположенного в Волгоградская обл., р-н. Урюпинский, х. Лощиновский улица 9 мая, Урюпинский РЭС» (34-1-24-00748673)» | 2024 | 0,4 кВ и ниже | 1 | 0.06 | 21.2707
8.1.1. | «Установка шкафа учета 0,22 кВ с коммутационным аппаратом (1 единица) выполнение требований к учёту электроэнергии в соответствии с Постановлением Правительства РФ от 04.05.2012 № 442 «О функционирования розничных рынков электрической энергии, полном и (или) частичном ограничении режима потребления электрической энергии» для электроснабжения объектов наружного освещения, расположенных по адресу: Волгоградская область, Ленинский р-н, г. Ленинск, ул. Суворова, Ленинский РЭС» (34-1-24-00756403) – Администрация городского поселения город Ленинск | 2024 | 0,4 кВ и ниже | 1 | 5 | 31.9001
8.1.1. | «Установка шкафа учета 0,22 кВ с коммутационным аппаратом (1 единица) выполнение требований к учёту электроэнергии в соответствии с Постановлением Правительства РФ от 04.05.2012 № 442 «О функционирования розничных рынков электрической энергии, полном и (или) частичном ограничении режима потребления электрической энергии» для электроснабжения объектов наружного освещения, расположенных по адресу: Волгоградская область, Ленинский р-н, г. Ленинск, ул. Майская, Ленинский РЭС» (34-1-24-00756461) – Администрация городского поселения город Ленинск | 2024 | 0,4 кВ и ниже | 1 | 5 | 29.685
8.1.1. | «Установка шкафа учета 0,23 кВ с коммутационным аппаратом (1 единица) выполнение требований к учёту электроэнергии в соответствии с Постановлением Правительства РФ от 04.05.2012 № 442 «О функционировании розничных рынков электрической энергии, полном и (или) частичном ограничении режима потребления электрической энергии» для электроснабжения «Телекоммуникационный шкаф», расположенных по адресу:), Российская Федерация, Волгоградская обл., р-н. Серафимовичский, х. Большой, д. 25, ул. Центральная Серафимовичский РЭС» (34-1-24-00769517)» | 2024 | 0,4 кВ и ниже | 1 | 3 | 25.2899
8.1.1. | «Установка шкафа 0,22 кВ с коммутационными аппаратами (1 единица), выполнение требований к учёту электроэнергии в соответствии с Постановлением Правительства РФ от 04.05.2012 г. № 442 «О функционирования розничных рынков электрической энергии, полном и(или) частичном ограничении режима потребления электрической энергии» для электроснабжения объектов наружного освещения, расположенного в Волгоградской обл., р-н. Киквидзенский, с. Мачеха, ул. Спортивная, «Киквидзенский РЭС» (34-1-24-00773413)» | 2024 | 0,4 кВ и ниже | 1 | 0.66 | 34.7818
8.1.1. | «Установка прибора учета 0,22 кВ (1 единица), выполнение требований к учету электроэнергии в соответствии с Постановлением Правительства РФ от 04.05.2012 № 442 «О функционировании розничных рынков электрической энергии, полном и (или) частичном ограничении режима потребления электрической энергии» для электроснабжения объекта «ЛПХ», расположенного в Волгоградской обл., Даниловский р-н, с. Орехово, ул. Набережная, д. 1 (кадастровый номер земельного участка: 34:04:070002:1098), Даниловский РЭС» (34-1-24-00777991) | 2024 | 0,4 кВ и ниже | 1 | 5 | 21.2423
8.1.1. | «Установка шкафа учета 0,22кВ с коммутационным аппаратом (1 единица) выполнение требований к учёту электроэнергии в соответствии с Постановлением Правительства РФ от 04.05.2012 № 442 «О функционирования розничных рынков электрической энергии, полном и (или) частичном ограничении режима потребления электрической энергии» для электроснабжения нежилой застройки (хозяйственная постройка, нежилое здание), расположенной по адресу: Волгоградская обл., р-н. Николаевский, х. Красный Мелиоратор, ул. Коммунистическая, д. 3/1, Николаевский РЭС» (34-1-24-00778579) – Рысмухамбетова А.Д. | 2024 | 0,4 кВ и ниже | 1 | 5 | 27.3616
8.1.1. | «Установка шкафа 0,22 кВ с коммутационными аппаратами (1 единица), выполнение требований к учёту электроэнергии в соответствии с Постановлением Правительства РФ от 04.05.2012 г. № 442 «О функционирования розничных рынков электрической энергии, полном и(или) частичном ограничении режима потребления электрической энергии» для электроснабжения электрооборудования объектов наружного освещения, расположенного в Волгоградской обл., р-н. Киквидзенский, с. Мачеха, ул. Молодежная, Киквидзенский РЭС» (34-1-24-00773287) | 2024 | 0,4 кВ и ниже | 1 | 0.3 | 35.1651
8.1.1. | «Установка шкафа 0,22 кВ с коммутационным аппаратом (1 единица) выполнение требований к учёту электроэнергии в соответствии с Постановлением Правительства РФ от 04.05.2012 № 442 «О функционировании розничных рынков электрической энергии, полном и (или) частичном ограничении режима потребления электрической энергии» для электроснабжения объекта: «Жилой дом», расположенного по адресу: Волгоградская обл., Светлоярский район, ст. Чапурники, ул. Цветочная, д.26, Красноармейский РЭС» (34-1-24-00769933) | 2024 | 0,4 кВ и ниже | 1 | 6 | 21.1705
8.1.1. | «Установка шкафа 0,22 кВ с коммутационным аппаратом (1 единица) выполнение требований к учёту электроэнергии в соответствии с Постановлением Правительства РФ от 04.05.2012 № 442 «О функционировании розничных рынков электрической энергии, полном и (или) частичном ограничении режима потребления электрической энергии» для электроснабжения объекта: «Жилой дом», расположенного по адресу: Волгоградская обл., р-н. Светлоярский, ст. Чапурники, ул. Цветочная, д. 20к, Красноармейский РЭС» (34-1-24-00773021) | 2024 | 0,4 кВ и ниже | 1 | 6 | 10.8662
8.1.1. | «Установка шкафа учета 0,22кВ с коммутационным аппаратом (1 единица) выполнение требований к учёту электроэнергии в соответствии с Постановлением Правительства РФ от 04.05.2012 № 442 «О функционирования розничных рынков электрической энергии, полном и (или) частичном ограничении режима потребления электрической энергии» для электроснабжения Нежилой застройки (хозяйственная постройка, нежилое здание), расположенной по адресу: Волгоградская обл., р-н. Ленинский, х. Зубаревка, примерно в 7,6 км по направлению на северо-запад от х. Зубаревка, Ленинский РЭС» (34-1-24-00780183) – Павлов О.Ю. | 2024 | 0,4 кВ и ниже | 1 | 15 | 27.8398
8.1.1. | «Установка шкафа учета 0,22кВ с коммутационным аппаратом (1 единица) выполнение требований к учёту электроэнергии в соответствии с Постановлением Правительства РФ от 04.05.2012 № 442 «О функционирования розничных рынков электрической энергии, полном и (или) частичном ограничении режима потребления электрической энергии» для электроснабжения объекта торговли (магазин, торговый центр, прочее), расположенной по адресу: Волгоградская обл., р-н. Быковский, с. Кислово, ул. Пугачева, д. 42Б, Быковский РЭС» (34-1-24-00781303) – Богатырев А.А. | 2024 | 0,4 кВ и ниже | 1 | 13 | 29.4187
8.1.1. | «Установка шкафа 0,22 кВ с коммутационным аппаратом (1 единица) выполнение требований к учёту электроэнергии в соответствии с Постановлением Правительства РФ от 04.05.2012 № 442 «О функционировании розничных рынков электрической энергии, полном и (или) частичном ограничении режима потребления электрической энергии» для электроснабжения объекта: «Малоэтажная жилая застройка (Индивидуальный жилой дом/Садовый/Дачный дом», расположенного по адресу: Волгоградская обл., р-н. Светлоярский, п. Кирова, пер. Весенний, д. 55, Красноармейский РЭС» (34-1-24-00775011) | 2024 | 0,4 кВ и ниже | 1 | 5 | 16.6569
8.1.1. | «Установка шкафа 0,22 кВ с коммутационным аппаратом (1 единица) выполнение требований к учёту электроэнергии в соответствии с Постановлением Правительства РФ от 04.05.2012 № 442 «О функционировании розничных рынков электрической энергии, полном и (или) частичном ограничении режима потребления электрической энергии» для электроснабжения объекта: «Малоэтажная жилая застройка (Индивидуальный жилой дом/Садовый/Дачный дом)», расположенного по адресу: Волгоградская обл., р-н Светлоярский, п. Кирова, ул. Молодежная, д. 40, Красноармейский РЭС» (34-1-24-00778857) | 2024 | 0,4 кВ и ниже | 1 | 5 | 23.3828
8.1.1. | «Установка шкафа учета 0,22 кВ с коммутационным аппаратом (1 единица) выполнение требований к учёту электроэнергии в соответствии с Постановлением Правительства РФ от 04.05.2012 № 442 «О функционирования розничных рынков электрической энергии, полном и (или) частичном ограничении режима потребления электрической энергии» для электроснабжения объектов наружного освещения, расположенных по адресу: Волгоградская область, Ленинский р-н, с. Каршевитое, ул. Лесная, Ленинский РЭС» (34-1-24-00778007) – Администрация Каршевитского сельского поселения Ленинского муниципального района Волгоградской области | 2024 | 0,4 кВ и ниже | 1 | 1 | 24.3985
8.1.1. | «Установка шкафа учета 0,22 кВ с коммутационным аппаратом (1 единица) выполнение требований к учёту электроэнергии в соответствии с Постановлением Правительства РФ от 04.05.2012 № 442 «О функционирования розничных рынков электрической энергии, полном и (или) частичном ограничении режима потребления электрической энергии» для электроснабжения объекта: «Энергооборудование светильников дорожного освещения от ВЛ-0,4 кВ №2 КТП №269», расположенного в Волгоградская обл., Урюпинский район, х. Фирсовский, улица Главная, Урюпинский РЭС» (34-1-24-00759453)» | 2024 | 0,4 кВ и ниже | 1 | 1.2 | 23.0408
8.1.1. | «Установка шкафа учета 0,22 кВ с коммутационным аппаратом (1 единица) выполнение требований к учёту электроэнергии в соответствии с Постановлением Правительства РФ от 04.05.2012 № 442 «О функционирования розничных рынков электрической энергии, полном и (или) частичном ограничении режима потребления электрической энергии» для электроснабжения объекта: «Энергооборудование светильников дорожного освещения от ВЛ-0,4 кВ №1 КТП №719», расположенного в Волгоградская обл., р-н. Урюпинский, хутор Моховской, улица Моховская, Урюпинский РЭС» (34-1-24-00759461)» | 2024 | 0,4 кВ и ниже | 1 | 1.1 | 23.0407
8.1.1. | «Установка шкафа учета 0,22 кВ с коммутационным аппаратом (1 единица) выполнение требований к учёту электроэнергии в соответствии с Постановлением Правительства РФ от 04.05.2012 № 442 «О функционирования розничных рынков электрической энергии, полном и (или) частичном ограничении режима потребления электрической энергии» для электроснабжения объекта: «Энергооборудование светильников дорожного освещения от ВЛ-0,4 кВ №1 КТП №269», расположенного в Волгоградская обл., Урюпинский район, х. Фирсовский, переулок Запрудный, Урюпинский РЭС» (34-1-24-00759413)» | 2024 | 0,4 кВ и ниже | 1 | 0.5 | 23.0407
8.1.1. | «Установка прибора учета 0,23 кВ (1 единица), выполнение требований к учету электроэнергии в соответствии с Постановлением Правительства РФ от 04.05.2012 № 442 «О функционировании розничных рынков электрической энергии, полном и (или) частичном ограничении режима потребления электрической энергии» для электроснабжения объекта: Объекты наружного освещения от ТП 5609, расположенного в Волгоградской обл., Клетский район, х. Терновой «Клетский РЭС» (34-1-24-00777037) | 2024 | 0,4 кВ и ниже | 1 | 1 | 24.6838
8.1.1. | «Установка прибора учета 0,23 кВ (1 единица), выполнение требований к учету электроэнергии в соответствии с Постановлением Правительства РФ от 04.05.2012 № 442 «О функционировании розничных рынков электрической энергии, полном и (или) частичном ограничении режима потребления электрической энергии» для электроснабжения объекта: Объекты наружного освещения от ТП 5613, расположенного в Волгоградской обл., Клетский район, х. Майоровский «Клетский РЭС» (34-1-24-00777249) | 2024 | 0,4 кВ и ниже | 1 | 1 | 24.6838
8.1.1. | «Установка прибора учета 0,23 кВ (1 единица), выполнение требований к учету электроэнергии в соответствии с Постановлением Правительства РФ от 04.05.2012 № 442 «О функционировании розничных рынков электрической энергии, полном и (или) частичном ограничении режима потребления электрической энергии» для электроснабжения объекта: Объекты наружного освещения от ТП 5643, расположенного в Волгоградской обл., Клетский район, х. Борисов «Клетский РЭС» (34-1-24-00777511) | 2024 | 0,4 кВ и ниже | 1 | 1 | 28.1566
8.1.1. | «Установка шкафа 0,23 кВ (1 единица) выполнение требований к учёту электроэнергии в соответствии с Постановлением Правительства РФ от 04.05.2012 № 442 «О функционировании розничных рынков электрической энергии, полном и (или) частичном ограничении режима потребления электрической энергии» для электроснабжения объекта «Строительная площадка», расположенного по адресу: г. Волгоград ул. Купавинская, д.52б, Городской РЭС» (34-1-24-00783703) | 2024 | 0,4 кВ и ниже | 1 | 6 | 35.6491
8.1.1. | «Установка шкафа 0,23 кВ (1 единица) выполнение требований к учёту электроэнергии в соответствии с Постановлением Правительства РФ от 04.05.2012 № 442 «О функционировании розничных рынков электрической энергии, полном и (или) частичном ограничении режима потребления электрической энергии» для электроснабжения объекта «Строительная площадка», расположенного по адресу: г. Волгоград ул. им. Ползунова, 9д, Городской РЭС» (34-1-24-00783745) | 2024 | 0,4 кВ и ниже | 1 | 6 | 33.4408
8.1.1. | «Установка шкафа учета 0,23 кВ с коммутационным аппаратом (1 единица) выполнение требованиями Постановления Правительства РФ от 04.05.2012 г. №442 «О функционировании розничных рынков электрической энергии, полном и (или) частичном ограничении режима потребления электрической энергии» для электроснабжения объекта наружного освещения, расположенного в Волгоградская область, р-н Кумылженский, х. Ярской-2-й, ТП-2442, Ф2, оп.1, Кумылженский РЭС» (34-1-24-00780695) | 2024 | 0,4 кВ и ниже | 1 | 3 | 23.2269
8.1.1. | «Установка шкафа учета 0,22 кВ с коммутационным аппаратом (1 единица) выполнение требований к учёту электроэнергии в соответствии с Постановлением Правительства РФ от 04.05.2012 № 442 «О функционирования розничных рынков электрической энергии, полном и (или) частичном ограничении режима потребления электрической энергии» для электроснабжения «Объекты наружного освещения», расположенных 403304 Российская Федерация, Волгоградская обл., р-н Михайловский, х. Абрамов, ул. Советская, Михайловский РЭС» (34-1-24-00777213) | 2024 | 0,4 кВ и ниже | 1 | 1 | 50.369
8.1.1. | «Установка шкафа учета 0,22 кВ с коммутационным аппаратом (1 единица) выполнение требований к учёту электроэнергии в соответствии с Постановлением Правительства РФ от 04.05.2012 № 442 «О функционирования розничных рынков электрической энергии, полном и (или) частичном ограничении режима потребления электрической энергии» для электроснабжения «Объекты наружного освещения», расположенных 403304, Российская Федерация, Волгоградская обл., р-н Михайловский, х. Сухов-1, пер. Садовый, Михайловский РЭС» (34-1-24-00777323) | 2024 | 0,4 кВ и ниже | 1 | 1 | 21.6189
8.1.1. | «Установка шкафа 0,23 кВ с коммутационным аппаратом (1 единица) выполнение требований к учёту электроэнергии в соответствии с Постановлением Правительства РФ от 04.05.2012 № 442 «О функционировании розничных рынков электрической энергии, полном и (или) частичном ограничении режима потребления электрической энергии» для электроснабжения объекта «Коммутаторы связи», расположенного по адресу: Волгоградская область, г. Волгоград, ул. Промышленная, д. 8, 1 подъезд, подвал, Городской РЭС» (34-1-24-00781451) | 2024 | 0,4 кВ и ниже | 1 | 0.042 | 17.8191
8.1.1. | «Установка шкафа 0,23 кВ с коммутационным аппаратом (1 единица) выполнение требований к учёту электроэнергии в соответствии с Постановлением Правительства РФ от 04.05.2012 № 442 «О функционировании розничных рынков электрической энергии, полном и (или) частичном ограничении режима потребления электрической энергии» для электроснабжения объекта «Коммутаторы связи», расположенного по адресу: Волгоградская область, г. Волгоград, ул. Промышленная, д. 10, 1 подъезд, подвал, Городской РЭС» (34-1-24-00781501) | 2024 | 0,4 кВ и ниже | 1 | 0.034 | 17.8191
8.1.1. | «Установка шкафа учета 0,22 кВ с коммутационным аппаратом (1 единица) выполнение требований к учёту электроэнергии в соответствии с Постановлением Правительства РФ от 04.05.2012 №442 «О функционировании розничных рынков электрической энергии, полном и (или) частичном ограничении режима потребления электрической энергии» для электроснабжения объекта: «Малоэтажная жилая застройка (Индивидуальный жилой дом/ Садовый/Дачный дом)», расположенного по адресу: 404501 Волгоградская область, Калачевский район, г.Калач-на-Дону, СНТ «Дон», ул. Центральная, д.95, Калачевский РЭС» (34-1-24-00784761) | 2024 | 0,4 кВ и ниже | 1 | 5 | 33.5566
8.1.1. | «Установка шкафа учета 0,22 кВ с коммутационным аппаратом (1 единица) выполнение требований к учёту электроэнергии в соответствии с Постановлением Правительства РФ от 04.05.2012 № 442 «О функционирования розничных рынков электрической энергии, полном и (или) частичном ограничении режима потребления электрической энергии» для электроснабжения объекта: «Энергооборудование линии дорожного освещения ВЛ-0,4 кВ №2 от КТП №312», расположенного в Российская Федерация, Российская Федерация, Волгоградская обл., р-н. Урюпинский, х. Серковский, улица Молодежная, Урюпинский РЭС» (34-1-24-00755177)» | 2024 | 0,4 кВ и ниже | 1 | 0.3 | 22.0864
8.1.1. | «Установка шкафа 0,22 кВ с коммутационными аппаратами (1 единица), выполнение требований к учёту электроэнергии в соответствии с Постановлением Правительства РФ от 04.05.2012 г. № 442 «О функционирования розничных рынков электрической энергии, полном и(или) частичном ограничении режима потребления электрической энергии» для электроснабжения электрооборудования объектов наружного освещения, расположенного в Волгоградской обл., р-н. Киквидзенский, х. Калиновский, ул. Заречная, Киквидзенский РЭС» (34-1-24-00776255) | 2024 | 0,4 кВ и ниже | 1 | 0.66 | 30.9992
8.1.1. | «Установка шкафа учета 0,23 кВ с коммутационным аппаратом (1 единица), выполнение требований к учёту электроэнергии в соответствии с Постановлением Правительства РФ от 04.05.2012 № 442 «О функционирования розничных рынков электрической энергии, полном и (или) частичном ограничении режима потребления электрической энергии» для электроснабжения энергооборудование жилого дома, расположенного: 403915, РФ, Волгоградская область, Новониколаевский район, хутор Алексиковский, улица Центральная, дом №21в, (кадастровый номер объекта: 34:20:040001:943) Новониколаевский РЭС» (34-1-24-00780953) | 2024 | 0,4 кВ и ниже | 1 | 5 | 20.3913
8.1.1. | «Установка шкафа 0,22 кВ с коммутационными аппаратами (1 единица), выполнение требований к учёту электроэнергии в соответствии с Постановлением Правительства РФ от 04.05.2012 г. № 442 «О функционирования розничных рынков электрической энергии, полном и(или) частичном ограничении режима потребления электрической энергии» для электроснабжения электрооборудования объектов наружного освещения, расположенного в 403213 Российская Федерация, Волгоградская обл. Киквидзенский р-он, х. Калачевский, ул. Преображенская , оп№1, Лин-1, ТП-5040, Киквидзенский РЭС» (34-1-24-00779775)» | 2024 | 0,4 кВ и ниже | 1 | 0.84 | 33.4004
8.1.1. | «Установка шкафа 0,22 кВ с коммутационными аппаратами (1 единица), выполнение требований к учёту электроэнергии в соответствии с Постановлением Правительства РФ от 04.05.2012 г. № 442 «О функционирования розничных рынков электрической энергии, полном и(или) частичном ограничении режима потребления электрической энергии» для электроснабжения электрооборудования объектов наружного освещения, расположенного в 403213 Российская Федерация, Волгоградская обл. Киквидзенский р-он, х. Кузькин, ул. Юбилейная, оп. №7, лин-2, ТП- 805, Киквидзенский РЭС» (34-1-24-00779749) | 2024 | 0,4 кВ и ниже | 1 | 0.3 | 39.189
8.1.1. | «Установка шкафа учета 0,23 кВ с коммутационным аппаратом (1 единица), выполнение требований к учёту электроэнергии в соответствии с Постановлением Правительства РФ от 04.05.2012 № 442 «О функционирования розничных рынков электрической энергии, полном и (или) частичном ограничении режима потребления электрической энергии» для электроснабжения четырехквартирного жилого дома блокированной застройки, расположенного: 403915, Россия, Волгоградская область, Новониколаевский район, хутор Алексиковский, улица Олимпийская, 30, (кадастровый номер земельного участка: 34:20:040004:522) Новониколаевский РЭС» (34-1-24-00782125)» | 2024 | 0,4 кВ и ниже | 1 | 5 | 20.3514
8.1.1. | «Установка шкафа 0,22 кВ с коммутационными аппаратами (1 единица), выполнение требований к учёту электроэнергии в соответствии с Постановлением Правительства РФ от 04.05.2012 г. № 442 «О функционирования розничных рынков электрической энергии, полном и(или) частичном ограничении режима потребления электрической энергии» для электроснабжения электрооборудования объектов наружного освещения, расположенного в 403227 Российская Федерация, Волгоградская обл. Киквидзенский р-он, с. Алонцево, ул. Придорожная, Киквидзенский РЭС» (34-1-24-00779819) | 2024 | 0,4 кВ и ниже | 1 | 0.21 | 37.3916
8.1.1. | «Установка шкафа 0,22 кВ с коммутационными аппаратами (1 единица), выполнение требований к учёту электроэнергии в соответствии с Постановлением Правительства РФ от 04.05.2012 г. № 442 «О функционирования розничных рынков электрической энергии, полном и(или) частичном ограничении режима потребления электрической энергии» для электроснабжения электрооборудования объектов наружного освещения, расположенного в 403227 Российская Федерация, Волгоградская обл. Киквидзенский р-он, с. Завязка, ул. Советская, Киквидзенский РЭС» (34-1-24-00779795) | 2024 | 0,4 кВ и ниже | 1 | 0.14 | 41.8263
8.1.1. | «Установка шкафа учета 0,23 кВ с коммутационным аппаратом (1 единица), выполнение требований к учёту электроэнергии в соответствии с Постановлением Правительства РФ от 04.05.2012 № 442 «О функционирования розничных рынков электрической энергии, полном и (или) частичном ограничении режима потребления электрической энергии» для электроснабжения «СКЗ №72», расположенного по адресу: Волгоградская область, Новоаннинский район, х. Кузнецовский, 50.430525, 42.714899 , Новоаннинский РЭС» (34-1-24-00756615) | 2024 | 0,4 кВ и ниже | 1 | 3 | 26.6309
8.1.1. | «Установка шкафа учета 0,23 кВ с коммутационным аппаратом (1 единица), выполнение требований к учёту электроэнергии в соответствии с Постановлением Правительства РФ от 04.05.2012 № 442 «О функционирования розничных рынков электрической энергии, полном и (или) частичном ограничении режима потребления электрической энергии» для электроснабжения «СКЗ №74», расположенного по адресу: Волгоградская область, Новоаннинский район, х. Козлиновский, 50.478286, 42.527222., Новоаннинский РЭС» (34-1-24-00756625) | 2024 | 0,4 кВ и ниже | 1 | 3 | 27.1253
8.1.1. | «Установка шкафа учета 0,23 кВ с коммутационным аппаратом (1 единица), выполнение требований к учёту электроэнергии в соответствии с Постановлением Правительства РФ от 04.05.2012 № 442 «О функционирования розничных рынков электрической энергии, полном и (или) частичном ограничении режима потребления электрической энергии» для электроснабжения «СКЗ №21», расположенного по адресу: Волгоградская область, Новоаннинский район, ст-ца. Филоновская, 50.563447784069155,42.74862740753173 , Новоаннинский РЭС» (34-1-24-00756633) | 2024 | 0,4 кВ и ниже | 1 | 3 | 25.3641
8.1.1. | «Установка шкафа учета 0,23 кВ с коммутационным аппаратом (1 единица), выполнение требований к учёту электроэнергии в соответствии с Постановлением Правительства РФ от 04.05.2012 № 442 «О функционирования розничных рынков электрической энергии, полном и (или) частичном ограничении режима потребления электрической энергии» для электроснабжения «СКЗ №45», расположенного по адресу: Волгоградская область, Новоаннинский район, х. Веселый, 50.5020563121922,42.59153822978591, Новоаннинский РЭС» (34-1-24-00756639) | 2024 | 0,4 кВ и ниже | 1 | 3 | 29.7338
8.1.1. | «Установка шкафа учета 0,23 кВ с коммутационным аппаратом (1 единица), выполнение требований к учёту электроэнергии в соответствии с Постановлением Правительства РФ от 04.05.2012 № 442 «О функционирования розничных рынков электрической энергии, полном и (или) частичном ограничении режима потребления электрической энергии» для электроснабжения «СКЗ №73», расположенного по адресу: Волгоградская область, Новоаннинский район, х. Гуляевский, 50.41712111035698,42.73385133289288, Новоаннинский РЭС» 34-1-24-00756641) | 2024 | 0,4 кВ и ниже | 1 | 3 | 31.5898
8.1.1. | «Установка шкафа учета 0,23 кВ с коммутационным аппаратом (1 единица), выполнение требований к учёту электроэнергии в соответствии с Постановлением Правительства РФ от 04.05.2012 № 442 «О функционирования розничных рынков электрической энергии, полном и (или) частичном ограничении режима потребления электрической энергии» для электроснабжения «СКЗ №7», расположенного по адресу: Волгоградская область, Новоаннинский район, х. Рожновский, 50.603369, 42.812985, Новоаннинский РЭС» (34-1-24-00755785) | 2024 | 0,4 кВ и ниже | 1 | 3 | 35.0459
8.1.1. | «Установка шкафа учета 0,22 кВ с коммутационным аппаратом (1 единица) выполнение требований к учёту электроэнергии в соответствии с Постановлением Правительства РФ от 04.05.2012 № 442 «О функционирования розничных рынков электрической энергии, полном и (или) частичном ограничении режима потребления электрической энергии» для электроснабжения объекта: Малоэтажная жилая застройка (Индивидуальный жилой дом/ Садовый/Дачный дом), расположенного по адресу: Российская Федерация, Волгоградская обл., р-н. Урюпинский, ст-ца. Михайловская, улица Пионерская, дом №10А, кадастровый номер земельного участка: 34:31:170004:962, Урюпинский РЭС» (34-1-24-00782885) | 2024 | 0,4 кВ и ниже | 1 | 15 | 25.0871
8.1.1. | «Установка шкафа 0,22 кВ с коммутационными аппаратами (1 единица), выполнение требований к учёту электроэнергии в соответствии с Постановлением Правительства РФ от 04.05.2012 г. № 442 «О функционирования розничных рынков электрической энергии, полном и(или) частичном ограничении режима потребления электрической энергии» для электроснабжения электрооборудования объектов наружного освещения, расположенного в 403212, РФ, Волгоградская обл., Киквидзенский р-он, х. Мордвинцево, ул. Центральная. Киквидзенский РЭС» (34-1-24-00783185) | 2024 | 0,4 кВ и ниже | 1 | 0.24 | 30.5176
8.1.1. | «Установка шкафа учета 0,22 кВ с коммутационным аппаратом (1 единица) выполнение требований к учёту электроэнергии в соответствии с Постановлением Правительства РФ от 04.05.2012 № 442 «О функционирования розничных рынков электрической энергии, полном и (или) частичном ограничении режима потребления электрической энергии» для электроснабжения объектов наружного освещения, расположенных по адресу: Волгоградская область, Ленинский р-н, с. Заплавное, ул. Ленинградская, КТП-66 по Л-1, опоры 1/2, 1/3, 1/4, 1/7, 1/9, 1/11, 1/14, Ленинский РЭС» (34-1-21-00590735) | 2024 | 0,4 кВ и ниже | 1 | 1.2 | 30.1495
8.1.1. | «Установка шкафа учета 0,22 кВ с коммутационным аппаратом (1 единица) выполнение требований к учёту электроэнергии в соответствии с Постановлением Правительства РФ от 04.05.2012 № 442 «О функционирования розничных рынков электрической энергии, полном и (или) частичном ограничении режима потребления электрической энергии» для электроснабжения объектов наружного освещения, расположенного по адресу: Волгоградская обл., р-н. Ленинский, с.Заплавное, ул. Яши Нагорного, ТП-127, Ленинский РЭС» (34-1-24-00750343) – Администрация Заплавненского сельского поселения Ленинского муниципального района | 2024 | 0,4 кВ и ниже | 1 | 0.5 | 29.5603
8.1.1. | «Установка шкафа учета 0,22 кВ с коммутационным аппаратом (1 единица) выполнение требований к учёту электроэнергии в соответствии с Постановлением Правительства РФ от 04.05.2012 № 442 «О функционирования розничных рынков электрической энергии, полном и (или) частичном ограничении режима потребления электрической энергии» для электроснабжения объектов наружного освещения, расположенного по адресу: Волгоградская обл., р-н. Ленинский, с.Заплавное, ул. 40 лет Победы, ТП-129,1Л, оп. Ленинский РЭС» (34-1-24-00750303) – Администрация Заплавненского сельского поселения Ленинского муниципального района | 2024 | 0,4 кВ и ниже | 1 | 0.5 | 27.1023
8.1.1. | «Установка шкафа учета 0,22кВ с коммутационным аппаратом (1 единица) выполнение требований к учёту электроэнергии в соответствии с Постановлением Правительства РФ от 04.05.2012 № 442 «О функционирования розничных рынков электрической энергии, полном и (или) частичном ограничении режима потребления электрической энергии» для электроснабжения Малоэтажная жилая застройка (Индивидуальный жилой дом/ Садовый/Дачный дом), расположенной по адресу: Волгоградская обл., р-н. Среднеахтубинский, Фрунзенский с/с, х. Госпитомник, ТСН СНТ «Озерное», ул. Кленовая, д.289, Среднеахтубинский РЭС» (34-1-24-00774309) – Сафронкин И.В. | 2024 | 0,4 кВ и ниже | 1 | 15 | 27.6623
8.1.1. | «Установка шкафа учета 0,22 кВ с коммутационным аппаратом (1 единица) выполнение требований к учёту электроэнергии в соответствии с Постановлением Правительства РФ от 04.05.2012 № 442 «О функционирования розничных рынков электрической энергии, полном и (или) частичном ограничении режима потребления электрической энергии» для электроснабжения объектов наружного освещения, расположенного по адресу: Волгоградская обл., р-н. Ленинский, с. Степана Разина, ул. Молодежная, Ленинский РЭС» (34-1-24-00779785) – Администрация Покровского сельского поселения Ленинского муниципального района | 2024 | 0,4 кВ и ниже | 1 | 0.6 | 24.8178
8.1.1. | «Установка шкафа учета 0,22кВ с коммутационным аппаратом (1 единица) выполнение требований к учёту электроэнергии в соответствии с Постановлением Правительства РФ от 04.05.2012 № 442 «О функционирования розничных рынков электрической энергии, полном и (или) частичном ограничении режима потребления электрической энергии» для электроснабжения Малоэтажной жилой застройки (Индивидуальный жилой дом/ Садовый/Дачный дом), расположенной по адресу: Волгоградская обл., р-н. Среднеахтубинский, СПК «Озерное», участок 237, Среднеахтубинский РЭС» (34-1-24-00783117) – Дорофеева Е.Ю. | 2024 | 0,4 кВ и ниже | 1 | 6 | 34.095
8.1.1. | «Установка шкафа учета 0,22кВ с коммутационным аппаратом (1 единица) выполнение требований к учёту электроэнергии в соответствии с Постановлением Правительства РФ от 04.05.2012 № 442 «О функционирования розничных рынков электрической энергии, полном и (или) частичном ограничении режима потребления электрической энергии» для электроснабжения Строительной площадки, расположенной по адресу: Волгоградская обл. , р-н. Ленинский, с. Заплавное, ул. Воровского, д. 61а, Ленинский РЭС» (34-1-24-00783883) – Фролова И.В. | 2024 | 0,4 кВ и ниже | 1 | 15 | 29.3416
8.1.1. | «Установка шкафа учета 0,22 кВ с коммутационным аппаратом (1 единица) выполнение требований к учёту электроэнергии в соответствии с Постановлением Правительства РФ от 04.05.2012 № 442 «О функционировании розничных рынков электрической энергии, полном и (или) частичном ограничении режима потребления электрической энергии» для электроснабжения объекта «Гараж», расположенного по адресу: Волгоградская обл., Городищенский р-н., р.п. Новый Рогачик, ул. Гаражная 8-я, з/у 30, Пархоменский РЭС» (34-1-24-00785589 – Злыдарь С.В.) | 2024 | 0,4 кВ и ниже | 1 | 5 | 19.7633
8.1.1. | «Установка шкафа 0,22 кВ с коммутационным аппаратом (1 единица) выполнение требований к учёту электроэнергии в соответствии с Постановлением Правительства РФ от 04.05.2012 № 442 «О функционировании розничных рынков электрической энергии, полном и (или) частичном ограничении режима потребления электрической энергии» для электроснабжения объекта: «Строительная площадка», расположенного по адресу: Волгоградская обл., г. Волгоград, х. Лесной, 2а, Красноармейский РЭС» (34-1-24-00780851) | 2024 | 0,4 кВ и ниже | 1 | 6 | 31.4008
8.1.1. | «Установка шкафа учета 0,22 кВ с коммутационным аппаратом (1 единица) выполнение требований к учёту электроэнергии в соответствии с Постановлением Правительства РФ от 04.05.2012 № 442 «О функционировании розничных рынков электрической энергии, полном и (или) частичном ограничении режима потребления электрической энергии» для электроснабжения объекта «Объекты наружного освещения», расположенного в Волгоградской области, Котельниковского района, ст-ца Нагавская, ул. пл. им. Родина Г.И., д. 1, Котельниковский РЭС» (34-1-24-00780307) | 2024 | 0,4 кВ и ниже | 1 | 0.4 | 41.3765
8.1.1. | «Установка прибора учета 0,22 кВ (1 единица), выполнение требований к учёту электроэнергии в соответствии с Постановлением Правительства РФ от 04.05.2012 № 442 «О функционировании розничных рынков электрической энергии, полном и (или) частичном ограничении режима потребления электрической энергии» для электроснабжения объекта «Уличное освещение», расположенного в Волгоградской области, Октябрьского района, х. Заливский, ул. Цветочная, Октябрьский РЭС» (34-1-24-00783899) | 2024 | 0,4 кВ и ниже | 1 | 1 | 37.9799
8.1.1. | «Установка прибора учета 0,22 кВ (1 единица), выполнение требований к учёту электроэнергии в соответствии с Постановлением Правительства РФ от 04.05.2012 № 442 «О функционировании розничных рынков электрической энергии, полном и (или) частичном ограничении режима потребления электрической энергии» для электроснабжения объекта «Объекты наружного освещения (ВЛ-0,4 кВ № 1, № 2 от КТП-1079)», расположенного в Волгоградской области, Котельниковского района, п. Терновой, Котельниковский РЭС» (34-1-24-00781595) | 2024 | 0,4 кВ и ниже | 1 | 0.95 | 22.7264
8.1.1. | «Установка прибора учета 0,22 кВ (1 единица), выполнение требований к учёту электроэнергии в соответствии с Постановлением Правительства РФ от 04.05.2012 № 442 «О функционировании розничных рынков электрической энергии, полном и (или) частичном ограничении режима потребления электрической энергии» для электроснабжения объекта «Объекты наружного освещения (ВЛ-0,4 кВ № 1 от КТП-1079)», расположенного в Волгоградской области, Котельниковского района, п. Терновой, Котельниковский РЭС» (34-1-24-00781497) | 2024 | 0,4 кВ и ниже | 1 | 0.95 | 32.9585
8.1.1. | «Установка прибора учета 0,22 кВ (1 единица), выполнение требований к учёту электроэнергии в соответствии с Постановлением Правительства РФ от 04.05.2012 № 442 «О функционировании розничных рынков электрической энергии, полном и (или) частичном ограничении режима потребления электрической энергии» для электроснабжения объекта «Объекты наружного освещения (ВЛ-0,4 кВ № 1 от КТП 1059)», расположенного в Волгоградской области, Котельниковского района, х. Небыков, Котельниковский РЭС» (34-1-24-00785417) | 2024 | 0,4 кВ и ниже | 1 | 0.42 | 41.7642
8.1.1. | «Установка прибора учета 0,22 кВ (1 единица), выполнение требований к учёту электроэнергии в соответствии с Постановлением Правительства РФ от 04.05.2012 № 442 «О функционировании розничных рынков электрической энергии, полном и (или) частичном ограничении режима потребления электрической энергии» для электроснабжения объекта «Объекты наружного освещения (ВЛ-0,4 кВ № 2 от КТП 1059)», расположенного в Волгоградской области, Котельниковского района, х. Небыков, Котельниковский РЭС» (34-1-24-00785483) | 2024 | 0,4 кВ и ниже | 1 | 0.42 | 41.7642
8.1.1. | «Установка прибора учета 0,22 кВ (1 единица), выполнение требований к учету электроэнергии в соответствии с Постановлением Правительства РФ от 04.05.2012 № 442 «О функционировании розничных рынков электрической энергии, полном и (или) частичном ограничении режима потребления электрической энергии» для электроснабжения объекта «Торговый вагончик», расположенного в Волгоградской обл., р-н. Еланский, х. Хвощинка, 86 Б, Еланский РЭС» (34-1-24-00786379 – заявитель ИП Меджидов Г.З.) | 2024 | 0,4 кВ и ниже | 1 | 6 | 18.5333
8.1.1. | «Установка прибора учета 0,22 кВ (1 единица), выполнение требований к учету электроэнергии в соответствии с Постановлением Правительства РФ от 04.05.2012 № 442 «О функционировании розничных рынков электрической энергии, полном и (или) частичном ограничении режима потребления электрической энергии» для электроснабжения объекта: Малоэтажная жилая застройка (Индивидуальный жилой дом/Садовый/Дачный дом), расположенная в Волгоградской обл., Жирновский р-н, р.п. Красный Яр, СПК «Рассвет», кадастровый номер земельного участка: 34:07:000000:7662, Красноярский РЭС (34-1-24-00785397)» | 2024 | 0,4 кВ и ниже | 1 | 6 | 26.0335
8.1.1. | «Установка шкафа учета 0,22 кВ с коммутационным аппаратом (1 единица) выполнение требований к учёту электроэнергии в соответствии с Постановлением Правительства РФ от 04.05.2012 №442 «О функционировании розничных рынков электрической энергии, полном и (или) частичном ограничении режима потребления электрической энергии» для электроснабжения объекта: «ВЛИ-0,22 кВ уличного освещения от ТП-1914», расположенного по адресу: 404540, Волгоградская область, Калачевский район, п Октябрьский, ул. Шлюзовая, Калачевский РЭС» (34-1-24-00787535) | 2024 | 0,4 кВ и ниже | 1 | 1 | 57.0562
8.1.1. | «Установка коммерческого учета 0,22 кВ (1 единица) выполнение требований к учёту электроэнергии в соответствии с Постановлением Правительства РФ от 04.05.2012 № 442 «О функционировании розничных рынков электрической энергии, полном и (или) частичном ограничении режима потребления электрической энергии» для электроснабжения объекта «Малоэтажная жилая застройка (Индивидуальный жилой дом/Садовый/Дачный дом)», расположенного по адресу: Волгоградская обл., Городищенский р-н., с. Карповка, ул. Ленина, 16, Пархоменский РЭС» (34-1-24-00788027 – Иванова С.В.) | 2024 | 0,4 кВ и ниже | 1 | 5 | 20.7152
8.1.1. | «Установка шкафа 0,22 кВ с коммутационным аппаратом (1 единица) выполнение требований к учёту электроэнергии в соответствии с Постановлением Правительства РФ от 04.05.2012 № 442 «О функционировании розничных рынков электрической энергии, полном и (или) частичном ограничении режима потребления электрической энергии» для электроснабжения объекта: «Жилой дом», расположенного по адресу: Волгоградская обл., Светлоярский район, ст. Чапурники, ул. Цветочная, д. 25, Красноармейский РЭС» (34-1-24-00773007) | 2024 | 0,4 кВ и ниже | 1 | 6 | 33.0322
8.1.1. | «Установка шкафа 0,22 кВ с коммутационным аппаратом (1 единица) выполнение требований к учёту электроэнергии в соответствии с Постановлением Правительства РФ от 04.05.2012 № 442 «О функционировании розничных рынков электрической энергии, полном и (или) частичном ограничении режима потребления электрической энергии» для электроснабжения объекта: Индивидуальный жилой дом, 404181 Российская Федерация, Волгоградская обл., р-н. Светлоярский, ст. Чапурники, ул. Каштановая, д.7А Красноармейский РЭС» (34-1-24-00783749) | 2024 | 0,4 кВ и ниже | 1 | 6 | 31.4514
8.1.1. | «Установка шкафа 0,22 кВ с коммутационным аппаратом (1 единица) выполнение требований к учёту электроэнергии в соответствии с Постановлением Правительства РФ от 04.05.2012 № 442 «О функционировании розничных рынков электрической энергии, полном и (или) частичном ограничении режима потребления электрической энергии» для электроснабжения объекта: «Индивидуальный жилой дом", 404181 Российская Федерация, Волгоградская обл., р-н. Светлоярский, ст. Чапурники, ул. Каштановая, д.7 Красноармейский РЭС» (34-1-24-00783425) | 2024 | 0,4 кВ и ниже | 1 | 6 | 34.2129
8.1.1. | «Установка прибора учета 0,22 кВ (1 единица), выполнение требований к учёту электроэнергии в соответствии с Постановлением Правительства РФ от 04.05.2012 № 442 «О функционировании розничных рынков электрической энергии, полном и (или) частичном ограничении режима потребления электрической энергии» для электроснабжения объекта «Установка для очистки воды», расположенного в Волгоградской области, Октябрьского района, с. Абганерово ул. 50 лет ВЛКСМ, Октябрьский РЭС» (34-1-24-00784913) | 2024 | 0,4 кВ и ниже | 1 | 6 | 36.2146
8.2.1. | Средства коммерческого учета электрической энергии (мощности) трехфазные прямого включения |  | 0,4 кВ и ниже
8.2.1. | пообъектная расшифровка * | 2022 | 0,4 кВ и ниже | 1161 | 17674.52 | 32155.6999
8.2.1. | пообъектная расшифровка * | 2023 | 0,4 кВ и ниже | 1303 | 18752.132 | 49401.9712
8.2.1. | пообъектная расшифровка * | 2024 | 0,4 кВ и ниже | 1380 | 18542.98 | 54581.3927
8.2.1. | «Строительство ВЛИ-0,4 кВ (ориентировочной протяженностью 0,150 км) отпайкой от ВЛ-0,4 кВ №1 ТП-10/0,4 кВ №311/400 кВА по ВЛ-10 кВ №15 ПС 110/35/10 кВ «Красная Слобода» для электроснабжения жилого дома, расположенного в Волгоградской области, Среднеахтубинский район, х. Госпитомник, ул. Дружбы, 33/3, Среднеахтубинский РЭС» (34-1-19-00466421) | 2022 | 0,4 кВ и ниже | 1 | 15 | 21.884
8.2.1. | «Строительство ВЛ-10 кВ (ориентировочной протяженностью 0,010 км) отпайкой от ВЛ-10 кВ №1 ПС 35/10 кВ «Пичуга», СТП-10/0,4 кВ (ориентировочной мощностью 25 кВА) и ВЛИ-0,4 кВ (ориентировочной протяженностью 0,010 км) для электроснабжения придорожного сервиса, расположенного в Волгоградская область, Дубовский район, территория Пичужинского сельского поселения, Дубовский РЭС» (34-1-20-00510147) | 2022 | 0,4 кВ и ниже | 1 | 15 | 41.9045
8.2.1. | «Строительство ВЛ-0,4 кВ (ориентировочной протяженностью 0,030 км) отпайкой от ВЛИ-0,4кВ №2 ТП 6/0,4 кВ №6228 по ВЛ-6 кВ № 32 ПС 110/6 кВ «Моторная», установка шкафа учета 0,4 кВ с коммутационным аппаратом (1 единица) для электроснабжения жилого дома, расположенного в Волгоградской области, г. Волгоград, ул. Персиковая, 4 (к/н 34:34:030085:597)», Городской РЭС (34-1-20-00522205) | 2022 | 0,4 кВ и ниже | 1 | 15 | 34.627
8.2.1. | «Строительство ВЛИ-0,4 кВ (ориентировочной протяженностью 0,040 км) отпайкой от ВЛ-0,4кВ №3 ТП-10/0,4 кВ №223/400 кВА по ВЛ-10 кВ №3 ПС 110/35/10 кВ «Эльтон» с установкой на границе земельного участка заявителя шкафа 0,4кВ с коммутационным аппаратом (1 еденица) для электроснабжения жилого дома, расположенного в Волгоградской области, Палласовский район, п. Эльтон, Палласовский РЭС (34-1-20-00523717) | 2022 | 0,4 кВ и ниже | 1 | 10 | 29.121
8.2.1. | «Строительство ВЛИ-0,4 кВ (ориентировочной протяженностью 0,055 км) отпайкой от ВЛ-0,4кВ №2 ТП-10/0,4 кВ №96/250 кВА по ВЛ-10 кВ №10 ПС 110/10 кВ «Рахинка» с установкой на границе земельного участка заявителя шкафа 0,4кВ с коммутационным аппаратом (1 еденица) для электроснабжения жилого дома, расположенного в Волгоградской области, Среднеахтубинский район, с. Рахинка, ул. Ленина, 99а, Волжский РЭС (34-1-20-00520947) | 2022 | 0,4 кВ и ниже | 1 | 15 | 38.2747
8.2.1. | «Строительство ВЛИ-0,4 кВ (ориентировочной протяженностью 0,020 км) отпайкой от ВЛ-0,4 кВ №2 ТП 10/0,4 №1022 по ВЛ-10 кВ №3 ПС 110/35/10 кВ «Колпачки» и установка шкафа учета 0,4 кВ с коммутационным аппаратом (1 единица, для электроснабжения жилого дома, расположенного в Волгоградской области, Калачевский район, х. Колпачки, ул. Молодежная, д. 21, Калачевский РЭС (34-1-20-00528051)» | 2022 | 0,4 кВ и ниже | 1 | 15 | 18.082
8.2.1. | «Строительство ВЛИ-0,4 кВ (ориентировочной протяженностью 0,120 км) отпайкой от ВЛ-0,4 кВ № 1 ТП-10/0,4 кВ № 5052/100 кВА по ВЛ-10 кВ № 18-2 ПС 110/35/10 кВ «Клетская» и установка шкафа учета 0,4 кВ с коммутационным аппаратом (1 единица) для электроснабжения жилого дома, расположенного в Волгоградской области, Клетский район, х. Поднижний, ул. Мира, д. 2, Клетский РЭС» (34-1-20-00528325) | 2022 | 0,4 кВ и ниже | 1 | 9 | 23.4814
8.2.1. | «Строительство ВЛИ-0,4 кВ (ориентировочной протяженностью 0,090 км) отпайкой от ВЛ-0,4 кВ № 3 КТП-10/0,4 кВ №11/160 кВА по ВЛ-10 кВ №35 ПС 220/110/10 кВ «Петров Вал» и установка шкафа учета 0,4кВ с коммутационным аппаратом (1 единица), для электроснабжения объекта: «Полевой стан», расположенного по адресу: Волгоградская область, Камышинский район, примерно в 0,5 км, по направлению на юго-запад от ориентира х. Карпунин, Петроввальский РЭС (34-1-20-00528849) | 2022 | 0,4 кВ и ниже | 1 | 15 | 23.3767
8.2.1. | «Строительство ВЛИ-0,4 кВ (ориентировочной протяженностью 0,032 км) отпайкой от ВЛ-0,4 кВ №2 ТП 10/0,4 №1016 по ВЛ-10 кВ №3 ПС 110/35/10 кВ «Ильевка» c установкой на границе земельного участка Заявителя шкаф учета 0,4 кВ для электроснабжения шкафа 0,4 кВ части жилого дома, расположенного в Волгоградской области, Калачевский район, п. Ильевка, ул. Кирова, д. 13/1, Калачевский РЭС (34-1-20-00528697)» | 2022 | 0,4 кВ и ниже | 1 | 15 | 30.0893
8.2.1. | «Строительство ВЛИ-0,4 кВ (ориентировочной протяженностью 0,153 км) отпайкой от ВЛИ-0,4 кВ №1 ТП-10/0,4 кВ №100 по ВЛ-10 кВ №3 РП-470 ПС 110/10 кВ «Сарепта-2», установка шкафа учета 0,4 кВ с коммутационным аппаратом (2 единицы) для электроснабжения жилых домов, расположенных в Волгоградской области, Светлоярский район, п. Кирова, кв-л. Тополиный, д. 30А, д.30. Красноармейский РЭС» (34-1-20-00531191, 34-1-20-00531025) | 2022 | 0,4 кВ и ниже | 1 | 30 | 22.7462
8.2.1. | «Строительство ВЛИ-0,4 кВ (ориентировочной протяженностью 0,046 км) отпайкой от ВЛ-0,4 кВ №2 ТП-10/0,4 кВ №506 по ВЛ-10 кВ №1 РП «Степная» ПС 110/10 кВ «Ивановская», установка шкафа учета 0,4 кВ с коммутационным аппаратом (1 единица) для электроснабжения жилого дома, расположенного в Волгоградской области, Светлоярский район, с. Червленое, ул. Ленина, д. 59. Красноармейский РЭС» (34-1-20-00531253) | 2022 | 0,4 кВ и ниже | 1 | 15 | 42.5443
8.2.1. | «Строительство ВЛИ-0,4 кВ (ориентировочной протяженностью 0,130 км) отпайкой от ВЛИ-0,4 кВ ТП-10/0,4 кВ №119 по ВЛ-10 кВ №1 ПС 35/10 кВ «Чапурники-1», установка шкафа учета 0,4 кВ с коммутационным аппаратом (1 единица) для электроснабжения жилого дома, расположенного в Волгоградской области, Светлоярский район, с. Большие Чапурники, ул. Степная, д. 30А. Красноармейский РЭС» (34-1-20-00531747) | 2022 | 0,4 кВ и ниже | 1 | 15 | 26.5882
8.2.1. | «Строительство ВЛ-10 кВ (ориентировочной протяженностью 0,01 км) отпайкой от ВЛ-10 кВ №5 ПС 110/10 кВ «Светлый Яр», СТП-10/0,4 кВ (ориентировочной мощностью 25 кВА) и ВЛИ-0,4 кВ (ориентировочной протяженностью 0,005 км), установка шкафа учета 0,4 кВ с коммутационным аппаратом (1 единица) для электроснабжения ЩУ-0,4 кВ и энергооборудования, расположенных в Волгоградской области, Светлоярский район, р.п. Светлый Яр, Красноармейский РЭС» (34-1-20-00532419) | 2022 | 0,4 кВ и ниже | 1 | 15 | 56.0661
8.2.1. | «Строительство ВЛИ-0,4 кВ (ориентировочной протяженностью 0,045 км) отпайкой от ВЛИ-0,4 кВ №1 ТП-6/0,4 кВ №2042 по ВЛ-6 кВ №4 ПС 110/6 кВ «Яблочная», установка шкафа 0,4 кВ с коммутационным аппаратом (1 единица) для электроснабжения жилого дома, расположенного в Волгоградской области, г. Волгоград, ул. Сходненская, з/у 15, Городской РЭС» (34-1-20-00532597) | 2022 | 0,4 кВ и ниже | 1 | 15 | 31.265
8.2.1. | «Строительство ВЛ-10 кВ (ориентировочной протяженностью 0,010 км) отпайкой от ВЛ-10 кВ № 13-4 ПС 110/10 кВ «Ярки», КТП-10/0,4 кВ (ориентировочной мощностью 25 кВА) и ВЛИ-0,4 кВ (ориентировочной протяженностью 0,010 км), установка шкафа 0,4 кВ с коммутационным аппаратом (1 единица) для электроснабжения опоры для крепления радиопередающих устройств, расположенных в Волгоградской области, Клетский район, х. Перекопка, ул. Южная, Клетский РЭС» (34-1-20-00536473) | 2022 | 0,4 кВ и ниже | 1 | 15 | 23.4814
8.2.1. | «Строительство ВЛ-10 кВ (ориентировочной протяженностью 0,048 км) отпайкой от ВЛ-10 кВ №10-12 ПС 110/10 кВ «Новоаннинская», КТП-10/0,4 кВ (ориентировочной мощностью 25 кВА) и ВЛИ-0,4 кВ (ориентировочной протяженностью 0,01 км), установка шкафа 0,4 кВ с коммутационным аппаратом (1 единица) для электроснабжения недостроенного жилого дома, расположенного в Волгоградской области, Новоаннинский район, г. Новоаннинский, ул. Патриса Лумумбы, д. 95Б, Новоаннинский РЭС» (34-1-20-00520717) | 2022 | 0,4 кВ и ниже | 1 | 12 | 41.6285
8.2.1. | «Строительство ВЛИ-0,4 кВ (ориентировочной протяженностью 0,045 км) отпайкой от ВЛ-0,4кВ № 3-1 КТП 1257/1060кВА ВЛ -10кВ № 7 ПС 110/35/10кВ «Алексеевская», установка шкафа 0,4 кВ с коммутационным аппаратом (1 еденица) для обеспечения электроснабжения энергооборудования недостроенного индивидуального жилого дома, расположенного по адресу Волгоградская область, Алексеевского район, ст. Алексеевская, пер. Юбилейный, д. 39 Алексеевский РЭС (34-1-20-00536593) | 2022 | 0,4 кВ и ниже | 1 | 15 | 22.7454
8.2.1. | «Строительство ВЛ-10 кВ (ориентировочной протяженностью 0,010 км) отпайкой от ВЛ-10 кВ No5 ПС 35/10 кВ «Чапурники-1», СТП-10/0,4 кВ, (ориентировочной мощностью 25 кВА) и ВЛИ-0,4 кВ(ориентировочной протяженностью 0,045 км), установка шкафа 0,4 кВ с коммутационным аппаратом (1 единицы) для электроснабжения двух жилых домов, расположенных в Волгоградской области, Светлоярском районе, с. Большие Чапурники, ул. Степная, д.23, 29» Красноармейский РЭС (34-1-20-00523731, 34-1-20-00532425 - заявители Иматдинов И.Г., Москоленко М.А.) «Строительство ВЛ-10кВ (ориентировочной протяженностью 0,01 км) отпайкой от ВЛ-10 кВ №5 ПС 35/10 кВ «Чапурники-1», СТП-10/0,4кВ (ориентировочная мощность 25 кВА), ВЛИ- 0,4 кВ (ориентировочная протяженность0,045), установка шкафа 0,4 кВ с коммутационным аппаратом (1 единица) для электроснабжения жилого дома, расположенного в Волгоградской области, Светлоярский район, с. Большие Чапурники, ул. Степная, д. 23, Красноармейский РЭС» (34-1-20-00532425) | 2022 | 0,4 кВ и ниже | 1 | 20 | 47.6969
8.2.1. | «Строительство ВЛИ-0,4 кВ (ориентировочной протяженностью 0,120 км) отпайкой от ВЛ-0,4 кВ №2 ТП-10/0,4 кВ №10/160 кВА по ВЛ-10 кВ №5 ПС 110/6/10 кВ «Заволжская» и установка шкафа 0,4 кВ с коммутационным аппаратом (1 единица) для электроснабжения строительной площадки жилого дома, расположенной в Волгоградской области, Николаевский район, с. Очкуровка, ул. Волжская, 3А, Николаевский РЭС» (34-1-20-00537523) | 2022 | 0,4 кВ и ниже | 1 | 8 | 6.8455
8.2.1. | «Строительство ВЛИ-0,4 кВ (ориентировочной протяженностью 0,023 км) отпайкой от ВЛ-0,4 кВ №2 ТП-10/0,4 кВ №4346/160 кВА по ВЛ-10 кВ №6 ПС 35/10 кВ «Зимняцкая», установка шкафа 0,4 кВ с коммутационным аппаратом (1 единица) для электроснабжения жилого дома, расположенного в Волгоградской области, Серафимовичский район, х. Трясиновский, ул. Ивана Любимова, д. 32, Серафимовичский РЭС» (34-1-20-00538835) | 2022 | 0,4 кВ и ниже | 1 | 15 | 20.1679
8.2.1. | «Строительство ВЛ-10 кВ (ориентировочной протяженностью 0,045 км) отпайкой от ВЛ-10 кВ №16 ПС 110/10 кВ «Елань-1» , ТП-10/0,4 кВ (ориентировочной мощностью 40 кВА) и ВЛИ-0,4 кВ (ориентировочной протяженностью 0,07 км), установка шкафов учета 0,4 кВ с коммутационными аппаратами (2 единицы) для электроснабжения нежилого здания, личного подсобного хозяйства, расположенных в Волгоградской области, Еланский район, р.п. Елань, в границах территории Еланского городского поселения, Еланский РЭС (34-1-20-00522819, 34-1-20-00522445) | 2022 | 0,4 кВ и ниже | 2 | 30 | 67.7776
8.2.1. | «Строительство ВЛИ-0,4 кВ (ориентировочной протяженностью 0,080 км) отпайкой от ВЛ-0,4 кВ № 3 ТП-10/0,4 кВ № 131/160 кВА по ВЛ-10 кВ № 3 ПС 110/10 кВ «Западная» и установка шкафа 0,4 кВ с коммутационным аппаратом (1 единица) для электроснабжения вводных устройств сооружения связи, расположенных в Волгоградской области, Ленинский район, с. Заплавное, ул. Ленинская, в районе АТС. Ленинский РЭС» (34-1-20-00539729) | 2022 | 0,4 кВ и ниже | 1 | 15 | 23.4851
8.2.1. | «Строительство ВЛИ-0,4 кВ (ориентировочной протяженностью 0,030км) отпайкой от ВЛ-0,4 кВ № 1 КТП-6/0,4 кВ №42/180 ВЛ 6 кВ № 45 ПС 110 кВ «Промзона» , установка шкафа 0,4кВ с коммутационным аппаратом (1 единица), для электроснабжения жилого дома расположенного по адресу: Волгоградская область, Камышинский район, х. Торповка, ул. Сиреневая, д. 1В, Петроввальский РЭС (34-1-20-00540691) | 2022 | 0,4 кВ и ниже | 1 | 15 | 22.2233
8.2.1. | «Строительство ВЛИ- 0,4 кВ (ориентировочная протяженность0,105) отпайкой от ВЛИ-0,4кВ №2 ТП-10/0,4 № 357 по ВЛ-10 кВ №7 ПС 110/10 кВ «Ивановская», установка шкафа 0,4 кВ с коммутационным аппаратом (1 единица) для электроснабжения жилого дома, расположенного в Волгоградской области, Светлоярский район, ст. Чапурники, ул. Свободы, д.11 Красноармейский РЭС» (34-1-20-00538639) | 2022 | 0,4 кВ и ниже | 1 | 15 | 27.9097
8.2.1. | «Строительство ВЛИ-0,4 кВ (ориентировочной протяженностью 0,025 км) от КТП-34/160 ВЛ-10 кВ № 37 ПС 220/110/10 «Красный Яр» , установка шкафа 0,4кВ с коммутационным аппаратом (1 единица), для электроснабжения дойки, расположенного по адресу: Волгоградская область, Жирновский район, р.п. Красный Яр, участок 2г, участок 2в , Красноярский РЭС (34-1-20-00544407) | 2022 | 0,4 кВ и ниже | 1 | 15 | 38.8306
8.2.1. | «Строительство ВЛИ-0,4 кВ (ориентировочной протяженностью 0,055 км) отпайкой от ВЛ-0,4 кВ № 3 ТП-10/0,4 кВ № 1122/160 кВА по ВЛ-10 кВ № 1 ПС 35/10 кВ «Отрадненская» и установка шкафа 0,4 кВ с коммутационным аппаратом (1 единица) для электроснабжения хозяйственных построек, расположенных в Волгоградской области, Михайловский район, п. Отрадное, Михайловский РЭС» (34-1-20-00546153) | 2022 | 0,4 кВ и ниже | 1 | 15 | 14.0084
8.2.1. | «Строительство ВЛИ-0,4 кВ (ориентировочной протяженностью 0,030 км) отпайкой от ВЛ-0,4 кВ №1 КТП-10/0,4 кВ №40/160 кВА по ВЛ-10 кВ № 15 ПС 110/10 кВ «Лебяжье» , установка шкафа 0,4кВ с коммутационным аппаратом (1 единица), для электроснабжения жилого дома расположенного по адресу: Волгоградская область, Камышинский район, c. Лебяжье, ул Советская, д.2, Петроввальский РЭС (34-1-20-00540061) | 2022 | 0,4 кВ и ниже | 1 | 15 | 23.8789
8.2.1. | «Строительство ВЛИ-0,4кВ (ориентировочной протяженностью 0,012 км) отпайкой от ВЛ-0,4 кВ №2 ТП-356 по ВЛ-10 кВ №7 ПС 110/10 кВ«Ивановская», шкаф 0,4 кВ с коммутационным аппаратом (1 единица) для электроснабжения жилого дома, расположенного в Волгоградской области, Светлоярский район, ст. Чапурники, ул. Рыбацкая, д. №11, Красноармейского РЭС» (34-1-20-00540227) | 2022 | 0,4 кВ и ниже | 1 | 15 | 24.0989
8.2.1. | «Строительство ВЛИ-0,4 кВ (ориентировочной протяженностью 0,1км) отпайкой от ВЛ-0,4 кВ № 1 КТП-84/400 кВА по ВЛ-10 кВ № 6 ПС 110 кВ «Ягодная» , установка шкафа 0,4кВ с коммутационным аппаратом (1 единица), для электроснабжения здания автогаража, расположенного по адресу: Российская Федерация, Волгоградская область, Ольховский район, c. Ягодное, Ольховский РЭС (34-1-20-00544185) | 2022 | 0,4 кВ и ниже | 1 | 30 | 34.1709
8.2.1. | «Строительство ВЛИ-0,4 кВ (ориентировочной протяженностью 0,088 км) отпайкой от ВЛИ-0,4 кВ №2 ТП-10/0,4 кВ №66 по ВЛ-10 кВ №8 ПС 35/10 кВ «Пичуга», установка шкафа 0,4 кВ с коммутационным аппаратом (1 единица) для электроснабжения жилого дома, расположенного в Волгоградской области, Дубовский район, с. Пичуга, ул. Волжская, Дубовский РЭС» (34-1-20-00548239) | 2022 | 0,4 кВ и ниже | 1 | 15 | 25.0209
8.2.1. | «Строительство ВЛИ-0,4 кВ (ориентировочной протяженностью 0,070 км) отпайкой от ВЛ-0,4 кВ №1 ТП-10/0,4 кВ №935 по ВЛ-10 кВ №3 РП-1 ПС 110/35/10 кВ «Ильевка», установка шкафа 0,4 кВ с коммутационным аппаратом (1единица) для электроснабжения индивидуального жилищного строительства, расположенного в Волгоградской области, Калачевский район, х. Камыши, ул. Степная, д. 23, Калачевский РЭС» (34-1-20-00547873) | 2022 | 0,4 кВ и ниже | 1 | 15 | 25.777
8.2.1. | «Строительство ВЛИ-0,4 кВ (ориентировочной протяженностью 0,030 км) отпайкой от ВЛ-0,4 кВ №2 ТП-10/0,4 №995 по ВЛ-10 кВ №1а Ляпичево ПС 35/10 кВ «Ляпичево», установка шкафа 0,4 кВ с коммутационным аппаратом (1единица) для электроснабжения гаража, расположенного в Волгоградской области, Калачевский район, х. Логовский, ул. Южная, д. 75, Калачевский РЭС» (34-1-20-00548003) | 2022 | 0,4 кВ и ниже | 1 | 15 | 15.5944
8.2.1. | «Строительство ВЛИ-0,4 кВ (ориентировочной протяженностью 0,04 км) отпайкой от ВЛ-0,4 кВ №1 КТП-10/0,4 кВ №122/63 кВА по ВЛ-10 кВ №5 ПС 110/10 кВ «Ольховка», установка шкафа 0,4 кВ с коммутационным аппаратом (1 единица) для электроснабжения объекта: «Личное подсобное хозяйство », расположенного в Волгоградской области, Ольховский район, с. Ольховка , Ольховский РЭС (34-1-20-00550323) | 2022 | 0,4 кВ и ниже | 1 | 15 | 25.5147
8.2.1. | «Строительство ВЛИ-0,4 кВ (ориентировочной протяженностью 0,280 км) отпайкой от ВЛ-0,4 кВ №1 ТП-6/0,4 кВ №А.5245 по ВЛ-6 кВ №12 ПС 110/6 кВ «Металлоконструкция», установка шкафа 0,4 кВ с коммутационным аппаратом (1 единица) для электроснабжения жилого дома, расположенного в Волгоградской области, Городищенский район, п. Царицын, квартал Царицын-2, ул. Сочинская, 9а, Городской РЭС» (34-1-20-00551027) | 2022 | 0,4 кВ и ниже | 1 | 15 | 30.1506
8.2.1. | «Строительство ВЛИ-0,4 кВ (ориентировочной протяженностью 0,040 км) отпайкой от ВЛ-0,4 кВ №1 ТП-10/0,4 кВ №333 по ВЛ-10 кВ №3 РП-470 ПС 110/10 кВ «Сарепта-2», шкаф 0,4 кВ с коммутационным аппаратом (1 единица) для электроснабжения стройплощадки жилого дома, расположенной в Волгоградской области, Светлоярский район, п. Кирова, ул. Придорожная, д. 2/1, Красноармейский РЭС» (34-1-21-00554461) | 2022 | 0,4 кВ и ниже | 1 | 15 | 30.2844
8.2.1. | «Строительство ВЛИ-0,4 кВ (ориентировочной протяженностью 0,035 км) отпайкой от ВЛ-0,4 кВ №2 ТП-10/0,4 кВ №356 по ВЛ-10 кВ №7 ПС 110/10 кВ «Ивановская», шкаф 0,4 кВ с коммутационным аппаратом (1 единица) для электроснабжения строительной площадки, расположенной в Волгоградской области, Светлоярский район, ст. Чапурники, ул. Рыбацкая, д. 15А, Красноармейский РЭС (34-1-20-00554107) | 2022 | 0,4 кВ и ниже | 1 | 15 | 25.4259
8.2.1. | «Строительство ВЛИ-0,4 кВ (ориентировочной протяженностью 0,045 км) отпайкой от ВЛ-0,4 кВ №3 КТП-10/0,4 кВ №1057/400 кВА по ВЛ-10 кВ №7-24 ПС 110/10 кВ «Черкесовская-2» , установка шкафа 0,4 кВ с коммутационным аппаратом (1 единица) для электроснабжения недостроенного жилого дома, расположенного в Волгоградской области, Новоаннинский район, х. Березовка 1, ул. Набережная, 14в, Новоаннинский РЭС» (34-1-20-00546959) | 2022 | 0,4 кВ и ниже | 1 | 15 | 13.2373
8.2.1. | «Строительство ВЛИ-0,4 кВ (ориентировочной протяженностью 0,290 км) отпайкой от ВЛИ-0,4 кВ №2 ТП-10/0,4 кВ №1204 по ВЛ-10 кВ №7 ПС 110/10 кВ «Ивановская», шкаф 0,4 кВ с коммутационным аппаратом (1 единица) для электроснабжения жилого дома, расположенного в Волгоградской области, Светлоярский район, ст. Чапурники, ул. Ковровая, д. 40, Красноармейский РЭС» (34-1-20-00549951) | 2022 | 0,4 кВ и ниже | 1 | 15 | 30.2846
8.2.1. | «Строительство ВЛИ-0,4 кВ (ориентировочной протяженностью 0,300 км) от РУ-0,4 кВ ТП-10/0,4 №1914 по ВЛ-10 кВ №11 Водопроводная ПС 35/10 кВ «Водопроводная», установка шкафа 0,4 кВ с коммутационным аппаратом (1 единица) для электроснабжения объекта придорожного сервиса, расположенного в Волгоградской области, Калачевский район, Советское сельское поселение, п. Октябрьский, Калачевский РЭС» (34-1-21-00557237) | 2022 | 0,4 кВ и ниже | 1 | 15 | 38.6612
8.2.1. | «Строительство ВЛ-10 кВ (ориентировочной протяженностью 0,241 км) отпайкой от ВЛ-10 кВ №8 ПС 110/35/10 кВ «Нехаевская», КТП-10/0,4 кВ (ориентировочной мощностью 25 кВА) и ВЛИ-0,4 кВ (ориентировочной протяженностью 0,04 км), установка шкафа 0,4 кВ с коммутационным аппаратом (1 единица) для электроснабжения недостроенного жилого дома, расположенного в Волгоградской области, Нехаевский район, х. Павловский, ул. Колхозная, д. 28, Нехаевский РЭС» (34-1-21-00557107) | 2022 | 0,4 кВ и ниже | 1 | 15 | 117.607
8.2.1. | «Строительство ВЛ-10 кВ (ориентировочной протяженностью 0,025 км) отпайкой от ВЛ-10 кВ №17 ПС 35/10 кВ «Большевик», КТП-10/0,4 кВ (ориентировочной мощностью 25 кВА) и ВЛИ-0,4 кВ (ориентировочной протяженностью 0,01 км), установка шкафа 0,4 кВ с коммутационным аппаратом (1 единица) для электроснабжения здания склада, расположенного в Волгоградской области, Еланский район, п. Таловка, ул. Веселая, д. 15А, Еланский РЭС» (34-1-21-00559709) | 2022 | 0,4 кВ и ниже | 1 | 15 | 35.6428
8.2.1. | «Строительство ВЛИ-0,4 кВ (ориентировочной протяженностью 0,020 км) отпайкой от ВЛИ-0,4 кВ №2 ТП-10/0,4 кВ №1233 по ВЛ-10 кВ №3 РП-470 ПС 110/10 кВ «Сарепта-2», установка шкафа 0,4 кВ с коммутационным аппаратом (1 единица) для электроснабжения строительной площадки, расположенной в Волгоградской области, Светлоярский район, п. Кирова, пер. Западный, д. 11, Красноармейский РЭС» (34-1-21-00560131) | 2022 | 0,4 кВ и ниже | 1 | 15 | 26.7094
8.2.1. | «Строительство ВЛИ-0,4 кВ (ориентировочной протяженностью 0,135 км) отпайкой от ВЛ-0,4 кВ №1 КТП-10/0,4 кВ №195/160 кВА по ВЛ-10 кВ №3 ПС 110/10 кВ «Ольховка», установка шкафа 0,4 кВ с коммутационным аппаратом (1 единица) для электроснабжения объекта: «Личное подсобное хозяйство», расположенного в Волгоградской области, Ольховский район, с. Гусевка, ул. Садовая, д. 2а, Ольховский РЭС» (34-1-21-00559821) | 2022 | 0,4 кВ и ниже | 1 | 15 | 37.8856
8.2.1. | «Строительство ВЛИ-0,4 кВ (ориентировочной протяженностью 0,220 км) отпайкой от ВЛ-0,4 кВ №1 КТП-10/0,4 кВ №194 по ВЛ-10 кВ №8 ПС 35/10 кВ «Пичуга», установка шкафа 0,4 кВ с коммутационным аппаратом (1 единица) для электроснабжения жилого дома, расположенного в Волгоградской области, Дубовский район, с. Пичуга, ул. Комсомольская, д. 8, корп. А, Дубовский РЭС» (34-1-21-00560991) | 2022 | 0,4 кВ и ниже | 1 | 15 | 27.1715
8.2.1. | «Строительство ВЛИ-0,4 кВ (ориентировочной протяженностью 0,101 км) от РУ-0,4 кВ КТП-10/0,4 кВ №122/63 кВА по ВЛ-10 кВ №5 ПС 110/10 кВ «Ольховка», установка шкафа 0,4 кВ с коммутационным аппаратом (1 единица) для электроснабжения объекта: «Личное подсобное хозяйство», расположенного в Волгоградской области, Ольховский район, с. Ольховка , Ольховский РЭС» (34-1-21-00559871) | 2022 | 0,4 кВ и ниже | 1 | 15 | 26.1221
8.2.1. | «Строительство ВЛИ-0,4 кВ (ориентировочной протяженностью 0,350 км) от РУ-0,4 кВ ТП-10/0,4 кВ №335/160 кВА по ВЛ-10 кВ №15 ПС 110/35/10 кВ «Красная Слобода», установка шкафов 0,4 кВ с коммутационными аппаратами (3 единицы) для электроснабжения малоэтажных жилых застроек (индивидуального жилого дома/ садового/дачного дома), расположенных в Волгоградской области, Среднеахтубинский район, СНТ «Дружба», ул. Центральная, д. 24, д. 32, ул. Вишневая, д. 12, Среднеахтубинский РЭС» (34-1-21-00561017, 34-1-21-00561045, 34-1-21-00561107) | 2022 | 0,4 кВ и ниже | 1 | 15 | 72.5139
8.2.1. | «Строительство ВЛ-10 кВ (ориентировочной протяженностью 0,020 км) отпайкой от ВЛ-10 кВ №12 ПС 110/10 кВ «Ивановская», СТП-10/0,4 кВ (ориентировочной мощностью 25 кВА) и ВЛИ-0,4 кВ (ориентировочной протяженностью 0,010 км), установка шкафа 0,4 кВ с коммутационным аппаратом (1 единица) для электроснабжения электрического столба со счетчиком, расположенного в Волгоградской области, Светлоярский район, с. Ивановка, расположен в 3 км северо-восточнее с. Ивановка, вдоль трассы А 153, напротив СНТ «Весна», Красноармейский РЭС» (34-1-21-00555685) | 2022 | 0,4 кВ и ниже | 1 | 15 | 46.0419
8.2.1. | «Строительство ВЛИ-0,4 кВ (ориентировочной протяженностью 0,320 км) отпайкой от ВЛ-0,4 кВ №1 ТП-10/0,4 кВ №156/250 кВА по ВЛ-10 кВ №2 ПС 110/35/10 кВ «Вербенская», установка шкафа 0,4 кВ с коммутационным аппаратом (1 единица) для электроснабжения малоэтажной жилой застройки (индивидуального жилого дома/садового/дачного дома), расположенной в Волгоградской области, Николаевский район, п. Таловка, ул. Таловская, д. 8а, Николаевский РЭС» (34-1-21-00562973) | 2022 | 0,4 кВ и ниже | 1 | 8 | 41.2533
8.2.1. | «Строительство ВЛИ-0,4 кВ (ориентировочной протяженностью 0,130 км) отпайкой от ВЛ-0,4 кВ No1 ТП-6/0,4 кВ No852/100 кВА по ВЛ-6 кВ No2 ПС 110/35/6 кВ «Ахтуба», установка шкафов 0,4 кВ с коммутационными аппаратами (2 единицы) для электроснабжения малоэтажных жилых застроек (индивидуального жилого дома/ садового/дачного дома), расположенных в Волгоградской области, Среднеахтубинский район, п. Киляковка, пер. Береговой, д.19а, д. 21а, Среднеахтубинский РЭС» (34-1-21-00561925, 34-1-21-00563507 – заявители Калабзаров А.О., Мурузгалиева Д.Б.) | 2022 | 0,4 кВ и ниже | 1 | 30 | 48.0075
8.2.1. | «Строительство ВЛИ-0,4 кВ (ориентировочной протяженностью 0,110 км) отпайкой от ВЛ-0,4 кВ №2 ТП-10/0,4 кВ №995 по ВЛ-10 кВ №1А ПС 35/10 кВ «Ляпичево», установка шкафа 0,4 кВ с коммутационным аппаратом (1 единица) для электроснабжения гаража, расположенного в Волгоградской области, Калачевский район, х. Логовский, ул. Просторная, д. 21, Калачевский РЭС» (34-1-21-00561643) | 2022 | 0,4 кВ и ниже | 1 | 15 | 14.1234
8.2.1. | «Строительство ВЛИ-0,4 кВ (ориентировочной протяженностью 0,017 км) от РУ-0,4 кВ КТП-10/0,4 кВ №250/250 кВА по ВЛ-10 кВ №23 ПС 110/10 кВ «Красный Яр», установка шкафа 0,4 кВ с коммутационным аппаратом (1 единица) для электроснабжения административного/офисного здания, расположенного в Волгоградской области, Жирновский район, р. п. Красный Яр, ул. Подгорная, д. 51, Красноярский РЭС» (34-1-21-00562481) | 2022 | 0,4 кВ и ниже | 1 | 15 | 36.5055
8.2.1. | «Строительство ВЛИ-0,4 кВ (ориентировочной протяженностью 0,100 км) отпайкой от ВЛ-0,4 кВ №2 ТП-6/0,4 кВ №245 по ВЛ-6 №26 ПС 110/6 кВ «Пионерская», установка шкафа 0,4 кВ с коммутационным аппаратом (1 единица) для электроснабжения малоэтажной жилой застройки, расположенной в Волгоградской области, г. Волгоград, ул. Жмеринская, 46, Городской РЭС» (34-1-21-00563285) | 2022 | 0,4 кВ и ниже | 1 | 15 | 28.5139
8.2.1. | «Строительство ВЛИ-0,4 кВ (ориентировочной протяженностью 0,158 км) от РУ-0,4 кВ КТП-10/0,4 кВ №23/160 кВА по ВЛ-10 кВ №7-1 ПС 110/10 кВ «Добринская», установка шкафа 0,4 кВ с коммутационными аппаратами (1 единица) для электроснабжения здания зерносклада, расположенного в Волгоградской области, Урюпинский район, станица Добринская, Урюпинский РЭС» (34-1-21-00558289) | 2022 | 0,4 кВ и ниже | 1 | 15 | 67.2899
8.2.1. | «Строительство ВЛИ-0,4 кВ (ориентировочной протяженностью 0,280 км) отпайкой от ВЛ-0,4 кВ №3 КТП-10/0,4 кВ №313/100 кВА по ВЛ-10 кВ №15 ПС 110/10 кВ «Песковка», установка шкафа 0,4 кВ с коммутационным аппаратом (1 единица) для электроснабжения объекта: «Малоэтажная жилая застройка (Индивидуальный жилой дом/Садовый/Дачный дом)», расположенного в Волгоградской области, Жирновский район, с. Медведица, ул. Овражная д. 35, Красноярский РЭС» (34-1-21-00562447) | 2022 | 0,4 кВ и ниже | 1 | 15 | 48.4864
8.2.1. | «Строительство ВЛИ-0,4 кВ (ориентировочной протяженностью 0,500 км) от РУ-0,4 кВ ТП-10/0,4 кВ №139/250 кВА по ВЛ-10 кВ №2 ПС 35/10 кВ «Чайка», установка шкафа 0,4 кВ с коммутационным аппаратом (1единица) для электроснабжения насоса, расположенного в Волгоградской области, Среднеахтубинский район, х. Закутский, Среднеахтубинский РЭС» (34-1-21-00565653) | 2022 | 0,4 кВ и ниже | 1 | 15 | 25.8397
8.2.1. | «Строительство ВЛИ-0,4 кВ (ориентировочной протяженностью 0,052 км) отпайкой от ВЛ-0,4 кВ №2 КТП-10/0,4 кВ №49/100 кВА по ВЛ-10 кВ №8 ПС 110/35/10 кВ «Платовская», установка шкафа 0,4 кВ скоммутационным аппаратом (1 единица) для электроснабжения малоэтажной жилой застройки (Индивидуальный жилой дом/Садовый/Дачный дом)», расположенной в Волгоградской области, Жирновский район, с. Верхняя Добринка, ул. Солнечная, д. 4, Красноярский РЭС» (34-1-21-00566493) | 2022 | 0,4 кВ и ниже | 1 | 15 | 29.2268
8.2.1. | «Строительство ВЛИ-0,4 кВ (ориентировочной протяженностью 0,055 км) отпайкой от ВЛ-0,4 кВ No2 ТП-10/0,4 кВ No995 по ВЛ-10 кВ No1а Ляпичево ПС 35/10 кВ «Ляпичево», установка шкафа 0,4 кВ с коммутационным аппаратом (1 единица) для электроснабжения гаража, расположенного в Волгоградской области, Калачевский район, х. Логовский, ул. Строительная, д. 3, Калачевский РЭС» (34-1-21-00562859 – заявитель Жорина С.П.) | 2022 | 0,4 кВ и ниже | 1 | 5 | 8.6485
8.2.1. | «Строительство ВЛИ-0,4 кВ (ориентировочной протяженностью 0,035 км) отпайкой от ВЛИ-0,4 кВ №1 ТП-10/0,4 кВ №105 по ВЛ-10 кВ №7 ПС 110/10 кВ «Ивановская», установка шкафа 0,4 кВ с коммутационным аппаратом (1 единица) для электроснабжения строительной площадки, расположенной в Волгоградской области, Светлоярский район, п. Кирова, пер. Весенний, д. 21, Красноармейский РЭС» (34-1-21-00563899) | 2022 | 0,4 кВ и ниже | 1 | 15 | 25.4345
8.2.1. | «Строительство ВЛ-10 кВ (ориентировочной протяженностью 0,01 км) отпайкой от ВЛ-10 кВ №10-8 ПС 110/10 кВ «Новоаннинская», КТП 10/0,4 кВ (ориентировочной мощностью 25 кВА) и ВЛИ-0,4 кВ (ориентировочной протяженностью 0,005 км), установка шкафа учета 0,4 кВ с коммутационными аппаратами (1 единица) для электроснабжения базовой станции/оборудования сотовой связи №759, расположенных в Волгоградской области, Новоаннинский район, ст-ца Филоновская, ул. Мира, Новоаннинский РЭС» (34-1-21-00568319) | 2022 | 0,4 кВ и ниже | 1 | 15 | 32.4814
8.2.1. | «Строительство ВЛИ-0,4 кВ (ориентировочной протяженностью 0,130 км) отпайкой от ВЛ-0,4 кВ №2 КТП-10/0,4 кВ №248/160 кВА по ВЛ-10 кВ №7 ПС 110/35/10 кВ «Вязовка», установка шкафа 0,4 кВ с коммутационным аппаратом (1 единица) для электроснабжения «Объекта животноводства», расположенного в Волгоградской области, Еланский район, с. Вязовка, территория Вязовского сельского поселения, Еланский РЭС» (34-1-21-00569041) | 2022 | 0,4 кВ и ниже | 1 | 12 | 21.0254
8.2.1. | «Строительство ВЛИ-0,4 кВ (ориентировочной протяженностью 0,090 км) от РУ-0,4 кВ ТП-10/0,4 кВ №6837/250 кВА по ВЛ-10 кВ №2 ПС 35/10 кВ «Образцовская», установка шкафа 0,4 кВ с коммутационным аппаратом (1 единица) для электроснабжения базовой станций/оборудования сотовой связи, расположенных в Волгоградской области, Фроловский район, х. Писаревка, Фроловский РЭС» (34-1-21-00567827) | 2022 | 0,4 кВ и ниже | 1 | 15 | 32.4901
8.2.1. | «Строительство ВЛИ-0,4 кВ (ориентировочной протяженностью 0,035 км) отпайкой от ВЛИ-0,4 кВ №3 ТП-6/0,4 кВ №2543 по ВЛ-6 кВ №17 ПС 220/110/10/6 кВ «Садовая», установка шкафа 0,4 кВ с коммутационным аппаратом (1 единица) для электроснабжения малоэтажной жилой застройки, расположенной в Волгоградской области, г. Волгоград, ул. Вербная, д. 3, Городской РЭС» (34-1-21-00568017) | 2022 | 0,4 кВ и ниже | 1 | 15 | 27.1398
8.2.1. | «Строительство ВЛИ-0,4 кВ (ориентировочной протяженностью 0,055 км) отпайкой от ВЛ-0,4 кВ №2 ТП-10/0,4 кВ №933 по ВЛ-10 кВ №3ПС 110/35/10 кВ «Горинская», установка шкафа 0,4 кВ с коммутационным аппаратом (1 единица) для электроснабжения индивидуальной жилой застройки, расположенной в Волгоградской области, Калачевский район, п. Прудбой, ул. Строительная, д. 12а, Калачевский РЭС» (34-1-21-00569149) | 2022 | 0,4 кВ и ниже | 1 | 15 | 15.4578
8.2.1. | «Строительство ВЛИ-0,4 кВ (ориентировочной протяженностью 0,06 км) отпайкой от ВЛ-0,4 кВ №1 ТП-10/0,4 кВ №602 по ВЛ-10 кВ №13 ПС 35/10 кВ «Опытная», установка шкафа 0,4 кВ с коммутационным аппаратом (1 единица) для электроснабжения малоэтажной жилой застройки (индивидуального жилого дома/садового/дачного дома), расположенной в Волгоградской области, Городищенский район, п. Областной сельскохозяйственной станции, ул. Мира, 234, Городищенский РЭС» (34-1-21-00567687) | 2022 | 0,4 кВ и ниже | 1 | 15 | 27.1247
8.2.1. | «Строительство ЛЭП-10 кВ (ориентировочной протяженностью 0,01 км) отпайкой от ВЛ-10 кВ №19 ПС 110/35/10 кВ «Котово», ТП-10/0,4 кВ (ориентировочной мощностью 25 кВА) и ВЛИ-0,4 кВ (ориентировочной протяженностью 0,01 км), установка шкафа 0,4 кВ с коммутационным аппаратом (1 единица) для электроснабжения объекта: «Базовая станция/оборудование сотовой связи », расположенного в Волгоградской област, Котовский район, г. Котово, примерно в 150 м. по направлению на юго-запад от участка по адресу: ул. Коммунистическая, д. 122, Котовский РЭС (34-1-21-00567709) | 2022 | 0,4 кВ и ниже | 1 | 10 | 32.5831
8.2.1. | «Строительство ЛЭП-10 кВ (ориентировочной протяженностью 0,480 км) отпайкой от ВЛ-10 кВ №6-5 ПС 110/10 кВ «Слащевская», КТП-10/0,4 кВ (ориентировочной мощностью 25 кВА) и ВЛИ-0,4 кВ (ориентировочной протяженностью 0,010 км), установка шкафа 0,4 кВ с коммутационным аппаратом (1 единица) для электроснабжения гидротехнического сооружения – плотины пруда «Сорочий», расположенного в Волгоградской области, Кумылженский район, х. Калинин, Кумылженский РЭС» (34-1-21-00570613) | 2022 | 0,4 кВ и ниже | 1 | 15 | 35.633
8.2.1. | «Строительство ВЛ-10 кВ (ориентировочной протяженностью 0,01 км) отпайкой от ВЛ-10 кВ №5-8 ПС 110/10 кВ «Алексеевская», КТП 10/0,4 кВ (ориентировочной мощностью 25 кВА) и ВЛИ-0,4 кВ (ориентировочной протяженностью 0,01 км), установка шкафа 0,4 кВ с коммутационным аппаратом (1 единица) для электроснабжения объекта, малоэтажной жилой застройки расположенного в Волгоградской области, Алексеевский район, ст-ца Алексеевская, ул. Коммунальная 33, Алексеевский РЭС» (34-1-21-00571021) | 2022 | 0,4 кВ и ниже | 1 | 15 | 56.3858
8.2.1. | «Строительство ВЛИ-0,4 кВ №3 (ориентировочной протяженностью 0,067 км) от РУ-0,4 кВ КТП-18/400 ВЛ-10кВ № 9 ПС 35/10 кВ «Романовка», установка шкафа учета 0,4кВ с коммутационным аппаратом (1 единица), для электроснабжения объекта: «Зерносклад», расположенного по адресу: Волгоградская область, Ольховский район, с. Романовка, Ольховский РЭС (34-1-21-00571667) | 2022 | 0,4 кВ и ниже | 1 | 15 | 31.2532
8.2.1. | «Строительство ВЛИ-0,4 кВ (ориентировочной протяженностью 0,11 км) отпайкой от ВЛ-0,4 кВ № 3 ТП 10/0,4 кВ № 2023 по ВЛ-10 кВ № 22 ПС 110/10 "М.Горького", установка шкафа учета 0,4 кВ с коммутационным аппаратом (1 единица) для электроснабжения жилого дома, расположенной в Волгоградской обл., р-н Городищенский, п. Царицын, ул. Центральная, 52 (к/н 34:03:170001:960) Городской РЭС» (34-1-21-00571057) | 2022 | 0,4 кВ и ниже | 1 | 15 | 25.7601
8.2.1. | «Строительство ВЛИ-0,4 кВ (ориентировочной протяженностью 0,09 км) отпайкой от ВЛ-0,4 кВ № 2 ТП 6/0,4 кВ №555 по ВЛ-6 кВ №3 ПС 110/6 "Яблочная", установка шкафа учета 0,4 кВ с коммутационным аппаратом (1 единица) для электроснабжения трубостойки, расположенного в Волгоградской обл., г. Волгоград, ул. Каргопольская, з/у 4 , Городской РЭС» (34-1-21-00569313) | 2022 | 0,4 кВ и ниже | 1 | 15 | 27.6198
8.2.1. | «Строительство ВЛИ-0,4 кВ (ориентировочной протяженностью 0,022 км) отпайкой от ВЛ-0,4 кВ №2 КТП-10/0,4 кВ №556/160 кВА по ВЛ-10 кВ №35 ПС 220/110/10 кВ «Петров Вал», установка шкафа 0,4 кВ с коммутационным аппаратом (1 единица) для электроснабжения объекта: «Личное подсобное хозяйство», расположенного в Волгоградской области, Камышинский район, х. Карпунин, ул. Хуторская, д. 5Б, Петроввальский РЭС» (34-1-21-00573723) | 2022 | 0,4 кВ и ниже | 1 | 15 | 21.4037
8.2.1. | «Строительство ВЛИ-0,4 кВ (ориентировочной протяженностью 0,025 км) отпайкой от ВЛ-0,4 кВ №1 КТП-10/0,4 кВ №103/160 кВА по ВЛ-10 кВ №1 ПС 35/10 кВ «Иловлинская», установка шкафа 0,4 кВ с коммутационным аппаратом (1 единица) для электроснабжения объекта торговли (магазин, торговый центр, прочее), расположенного в Волгоградской области, Камышинский район, с. Семеновка, ул. Советская, в 50 метрах на запад от д. 6, Петроввальский РЭС» (34-1-21-00573573) | 2022 | 0,4 кВ и ниже | 1 | 15 | 22.8693
8.2.1. | «Строительство ВЛИ-0,4 кВ (ориентировочной протяженностью 0,183 км) от РУ-0,4 кВ КТП-10/0,4 кВ №1675/100 кВА по ВЛ-10 кВ №6 ПС 110/35/10 кВ «Нехаевская», установка шкафа 0,4 кВ с коммутационным аппаратом (1 единица) для электроснабжения недостроенного жилого дома, расположенного в Волгоградской области, Нехаевский район, станица Нехаевская, примерно 80 м. северо-западнее ул. Рабочая д. 34, Нехаевский РЭС» (34-1-21-00573675) | 2022 | 0,4 кВ и ниже | 1 | 10 | 28.5756
8.2.1. | «Строительство ВЛИ-0,4 кВ (ориентировочной протяженностью 0,045 км) от РУ-0,4 кВ КТП-10/0,4 кВ №204/160 кВА по ВЛ-10 кВ №1-5 ПС 35/10 кВ «Деминская», установка шкафа 0,4 кВ с коммутационным аппаратом (1 единица) для электроснабжения жилого дома, расположенного в Волгоградской области, Новоаннинский район, х. Косовский, ул. Центральная, д. 5, Новоаннинский РЭС» (34-1-21-00571099) | 2022 | 0,4 кВ и ниже | 1 | 15 | 58.4814
8.2.1. | «Строительство ВЛ-10 кВ (ориентировочной протяженностью 0,01 км) отпайкой от ВЛ-10 кВ №6 ПС 35/10 кВ «Пионер», ТП-10/0,4 кВ (ориентировочной мощностью 25 кВА) и ВЛИ-0,4 кВ (ориентировочной протяженностью 0,01 км), установка шкафа 0,4 кВ с коммутационным аппаратом (1 единица) для электроснабжения личного подсобного хозяйства», расположенного в Волгоградской области, Камышинский район, примерно в 4,5 км на северо-запад от с. Антиповка, Петроввальский РЭС» (34-1-21-00575095) | 2022 | 0,4 кВ и ниже | 1 | 15 | 35.9899
8.2.1. | «Строительство ВЛИ-0,4 кВ (ориентировочной протяженностью 0,04 км) отпайкой от ВЛ-0,4 кВ №1 КТП-10/0,4 кВ №546/160 кВА по ВЛ-10 кВ №35 ПС 220/110/10 кВ «Петров Вал», установка шкафа 0,4 кВ с коммутационным аппаратом (1 единица) для электроснабжения личного подсобного хозяйства, расположенного в Волгоградской области, Камышинский район, с. Средняя Камышинка, ул. Центральная, д. 56А, Петроввальский РЭС» (34-1-21-00577963) | 2022 | 0,4 кВ и ниже | 1 | 15 | 23.1542
8.2.1. | «Строительство ВЛИ-0,4 кВ (ориентировочной протяженностью 0,110 км) отпайкой от ВЛ-0,4 кВ №2 ТП-10/0,4 кВ №3488/63 кВА по ВЛ-10 кВ №7 ПС 110/10 кВ «Ширяи», установка шкафа 0,4 кВ с коммутационным аппаратом (1 единица) для электроснабжения жилого дома, расположенного в Волгоградской области, Иловлинский район, х. Ширяевский, ул. Центральная, д. 64, Логовский РЭС» (34-1-21-00585479 –заявитель Мухин Ф.М.) | 2022 | 0,4 кВ и ниже | 1 | 15 | 14.0084
8.2.1. | «Строительство ВЛИ-0,4 кВ (ориентировочной протяженностью 0,016 км) отпайкой от ВЛ-0,4 кВ No1 ТП-6/0,4 кВ No65/250 кВА по ВЛ-6 кВ No8 ПС 35/6 кВ «ВЗС», установка шкафа 0,4 кВ с коммутационным аппаратом (1 единица) для электроснабжения малоэтажной жилой застройки (индивидуального жилого дома/садового/дачного дома), расположенной в Волгоградской области, Среднеахтубинский район, с. Верхнепогромное, ул. Набережная, уч. 23б, Волжский РЭС» (34-1-21-00580459 - заявитель Давыдов С.Н.) | 2022 | 0,4 кВ и ниже | 1 | 15 | 21.42
8.2.1. | «Строительство ВЛИ-0,4 кВ (ориентировочной протяженностью 0,023 км) отпайкой от ВЛ-0,4 кВ No1 ТП-6/0,4 кВ No65/250 кВА по ВЛ-6 кВ No8 ПС 35/6 кВ «ВЗС», установка шкафа 0,4 кВ с коммутационным аппаратом (1 единица) для электроснабжения малоэтажной жилой застройки (индивидуального жилого дома/садового/дачного дома), расположенной в Волгоградской области, Среднеахтубинский район, с. Верхнепогромное, ул. Набережная, уч. 23г, Волжский РЭС» (34-1-21-00580541 - заявитель Лозина Я.В.) | 2022 | 0,4 кВ и ниже | 1 | 15 | 18.0717
8.2.1. | «Строительство ВЛИ-0,4 кВ (ориентировочной протяженностью 0,055 км) отпайкой от ВЛ-0,4 кВ No1 ТП-10/0,4 кВ No3403/250 кВА по ВЛ-10 кВ No5 ПС 110/10 кВ «Задонская», установка шкафа 0,4 кВ с коммутационным аппаратом (1 единица) для электроснабжения жилого дома, расположенного в Волгоградской области, Иловлинский район, ст-ца Новогригорьевская, ул. Дружбы Народов, д. 48, Логовский РЭС» (34-1-21-00590241 - заявитель Красавская Ю.С.) | 2022 | 0,4 кВ и ниже | 1 | 15 | 14.0084
8.2.1. | «Строительство ВЛИ-0,4 кВ (ориентировочной протяженностью 0,070 км) отпайкой от ВЛ-0,4 кВ No3 ТП-10/0,4 кВ No3135/100 кВА по ВЛ-10 кВ No19 ПС 110/10 кВ «Иловля», установка шкафа 0,4 кВ с коммутационным аппаратом (1 единица) для электроснабжения жилого дома, расположенного в Волгоградской области, Иловлинский район, х. Желтухин, ул. Придорожная, д. 1А, Логовский РЭС» (34-1-21-00590011 – заявитель Кем В.А.) | 2022 | 0,4 кВ и ниже | 1 | 10 | 14.0084
8.2.1. | «Строительство ВЛИ-0,4 кВ (ориентировочной протяженностью 0,08 км) отпайкой от ВЛ-0,4 кВ No2 КТП-10/0,4 кВ No4251/160 кВА по ВЛ-10 кВ No19 ПС 110/10 кВ «Новоаннинская», установка шкафа 0,4 кВ с коммутационным аппаратом (1 единица) для электроснабжения малоэтажной жилой застройки (Индивидуальный жилой дом/Садовый/Дачный дом), расположенной в Волгоградской области, Новоаннинский район, г. Новоаннинский, пер. Комсомольский, д. 123, Новоаннинский РЭС» (34-1-21-00588193 - заявитель Алтынникова Т.С.) | 2022 | 0,4 кВ и ниже | 1 | 15 | 47.4112
8.2.1. | «Строительство ВЛИ-0,4 кВ (ориентировочной протяженностью 0,09 км) отпайкой от ВЛ-0,4 кВ No1 ТП-10/0,4 кВ No5505/100 кВА по ВЛ-10 кВ No5 ПС 110/10 «Кременская», установка шкафа 0,23 кВ с коммутационным аппаратом (1 единица) для электроснабжения жилого дома, расположенного в Волгоградской области, Клетский район, ст. Перекопская, пер. Степной 1-й, д. 1, Клетский РЭС» (34-1-21-00591359 – заявитель Коротких А.И.) | 2022 | 0,4 кВ и ниже | 1 | 5 | 14.0084
8.2.1. | «Строительство ВЛИ-0,4 кВ (ориентировочной протяженностью 0,080 км) отпайкой от ВЛ-0,4 кВ No4 ТП-10/0,4 кВ No640 по ВЛ-10 кВ No3 ПС 110/35/10 кВ «Горинская», установка шкафа 0,4 кВ с коммутационным аппаратом (1 единица) для электроснабжения малоэтажной жилой застройки, расположенной в Волгоградской области, Калачевский район, п. Комсомольский, пер. Майский, д. 5, Калачевский РЭС» (34-1-21-00593405 – заявитель Горошко Е.В.) | 2022 | 0,4 кВ и ниже | 1 | 15 | 20.4245
8.2.1. | «Строительство ВЛИ-0,4 кВ (ориентировочной протяженностью 0,030 км) отпайкой от ВЛ-0,4 кВ No1 ТП-10/0,4 кВ No364/250 кВА по ВЛ-10 кВ No1 ПС 110/35/10 кВ «Красная Слобода», установка шкафа 0,4 кВ с коммутационным аппаратом (1 единица) для электроснабжения базовой станции/оборудования сотовой связи, расположенных в Волгоградской области, Среднеахтубинский район, х. Ямы, Среднеахтубинский РЭС» (34-1-21-00603381 – заявитель ПАО «Ростелеком») | 2022 | 0,4 кВ и ниже | 1 | 7.5 | 17.1799
8.2.1. | «Строительство ВЛИ-0,4 кВ (ориентировочной протяженностью 0,080 км) отпайкой от ВЛ-0,4 кВ No2 ТП 10/0,4 кВ No1977 по ВЛ-10кВ No7 ПС 110/10 кВ «Радиорелейная», установка шкафа 0,4 кВ с коммутационным аппаратом (1 единица) для электроснабжения малоэтажной жилой застройки (Индивидуальный жилой дом/ Садовый/Дачный дом), расположенной в Волгоградской области, Калачевский район, х. Пятиизбянский, ул. Центральная, д. 38а, Калачевский РЭС (34-1-21-00605401 - заявитель Сидоров Ю.В.)» | 2022 | 0,4 кВ и ниже | 1 | 15 | 21.311
8.2.1. | «Строительство ВЛИ-0,4 кВ (ориентировочной протяженностью 0,065 км) отпайкой от ВЛ-0,4 кВ No2 КТП-10/0,4 кВ No46/63 кВА по ВЛ-10 кВ No3 ПС 220110/10 кВ «Таловка», установка шкафа 0,4 кВ с коммутационным аппаратом (1 единица) для электроснабжения жилого дома, расположенного в Волгоградской области, Камышинский район, с. Таловка, ул. Советская, д. 43, Петроввальский РЭС» (34-1-21-00604523 – заявитель Гордина Г.А.) | 2022 | 0,4 кВ и ниже | 1 | 15 | 35.1396
8.2.1. | «Строительство ВЛИ-0,4 кВ (ориентировочной протяженностью 0,017 км) отпайкой от ВЛ-0,4 кВ No2 КТП-10/0,4 кВ No738/160 кВА по ВЛ-10 кВ No17 ПС 110/10 кВ «Лебяжье», установка шкафа 0,4 кВ с коммутационным аппаратом (1 единица) для электроснабжения объекта: «Закрытая стоянка со вспомогательными помещениями», расположенного в Волгоградской области, Камышинский район, с. Веселово, ул. Мира, земельный участок 4, Петроввальский РЭС» (34-1-21-00614655 – заявитель Муниципальное казенное учреждение Администрация Мичуринского сельского поселения Камышинского района Волгоградской области) | 2022 | 0,4 кВ и ниже | 1 | 10 | 21.2781
8.2.1. | «Строительство ВЛИ-0,4кВ (ориентировочной протяженностью 0,097 км) отпайкой от ВЛ-0,4 кВ №1 КТП-2/160 по ВЛ-10 кВ №5 ПС 110/10 кВ «ГСС», установка шкафа 0,4кВ с коммутационным аппаратом (1 единица), для электроснабжения объекта: «Нежилая застройка (хозяйственная постройка, нежилое здание)», расположенного по адресу: Волгоградская область, Камышинский район, с. Белогорки, в 130м на северо-восток от дома 4а по ул. Новая, Петроввальский РЭС (34-1-22-00628927 заявитель – Тамоян Хатуна Джамаловна) | 2022 | 0,4 кВ и ниже | 1 | 15 | 19.8358
8.2.1. | «Строительство ВЛИ-0,4 кВ (ориентировочной протяженностью 0,080 км) отпайкой от ВЛ-0,4 кВ № 3 ТП-10/0,4 кВ № 275/160 кВА по ВЛ-10 кВ № 7 ПС 35/10 кВ «Степновская» установка шкафа 0,4 кВ с коммутационным аппаратом (1 единица) для электроснабжения объекта крестьянского (фермерского) хозяйства, расположенного в Волгоградской области, Николаевском районе, с. Путь Ильича, ул. Крайняя, д. 5, кв. 2. Николаевский РЭС» (34-1-22-00629811 – заявитель ИП Глава крестьянского (фермерского) хозяйства Журавлев П.Н.) | 2022 | 0,4 кВ и ниже | 1 | 10 | 19.4764
8.2.1. | «Строительство ВЛ-10 кВ (ориентировочной протяженностью 0,103 км) отпайкой от ВЛ-10 кВ №12 РП МСК ПС 11/35/10 кВ «Елань-2», ТП-10/0,4 кВ (ориентировочной мощностью 25 кВА)и ВЛИ-0,4 кВ (ориентировочной протяженностью 0,010 км), установка шкафа 0,4 кВ с коммутационным аппаратом (1 единица) для электроснабжения объекта: «Личное подсобное хозяйство», расположенного в Волгоградской области, Еланский район, с. Большой Морец, ул. Набережная, д.2 а, Еланский РЭС» (34-1-22-00635457 - заявитель Пищерков В.А.) | 2022 | 0,4 кВ и ниже | 1 | 15 | 22.7145
8.2.1. | «Установка шкафа учета 0,4 кВ с коммутационным аппаратом (1 единица) выполнение требований к учёту электроэнергии в соответствии с Постановлением Правительства РФ от 04.05.2012 № 442 «О функционирования розничных рынков электрической энергии, полном и (или) частичном ограничении режима потребления электрической энергии» для нежилой застройки (хозяйственная постройка, нежилое здание), расположенной по адресу: Волгоградская область, Среднеахтубинский р-н, п. Киляковка, ул. Приозерная, д.2, Среднеахтубинский РЭС» (34-1-22-00634793) – Егоров К.А. | 2022 | 0,4 кВ и ниже | 1 | 15 | 42.9811
8.2.1. | «Установка шкафа учета 0,4 кВ с коммутационным аппаратом (1 единица) выполнение требований к учёту электроэнергии в соответствии с Постановлением Правительства РФ от 04.05.2012 № 442 «О функционирования розничных рынков электрической энергии, полном и (или) частичном ограничении режима потребления электрической энергии» для электроснабжения здания гаража, расположенного в Волгоградской области, Киквидзенский район, с. Мачеха, ул. Гриши Яровенко, д.97, Киквидзенский РЭС» (34-1-20-00527737) | 2022 | 0,4 кВ и ниже | 1 | 9 | 44.525
8.2.1. | «Установка шкафа учета 0,4 кВ с коммутационным аппаратом (1 единица) выполнение требований к учёту электроэнергии в соответствии с Постановлением Правительства РФ от 04.05.2012 № 442 «О функционирования розничных рынков электрической энергии, полном и (или) частичном ограничении режима потребления электрической энергии» для электроснабжения мельницы, расположенного в Волгоградской области, Киквидзенский район, х. Калиновский, ул. Заречная, д. 35, Киквидзенский РЭС» (34-1-20-00528417) | 2022 | 0,4 кВ и ниже | 1 | 10 | 44.422
8.2.1. | Установка шкафа учета 0,4 кВ с коммутационным аппаратом (1 единица) выполнение требований к учёту электроэнергии в соответствии с Постановлением Правительства РФ от 04.05.2012 № 442 «О функционирования розничных рынков электрической энергии, полном и (или) частичном ограничении режима потребления электрической энергии» для электроснабжения жилого дома, расположенного в Волгоградской области, Нехаевский район, х. Павловский, ул. Колхозная, д. 22, Нехаевский РЭС (34-1-20-00529185) | 2022 | 0,4 кВ и ниже | 1 | 15 | 21.1946
8.2.1. | «Установка шкафа учета 0,4 кВ с коммутационным аппаратом (1 единица) выполнение требований к учёту электроэнергии в соответствии с Постановлением Правительства РФ от 04.05.2012 № 442 «О функционирования розничных рынков электрической энергии, полном и (или) частичном ограничении режима потребления электрической энергии» для электроснабжения освещения улично-дорожной сети, расположенного в Волгоградской области, Новоаннинский район, х.Рог-Измайловский, Новоаннинский РЭС» (34-1-20-00520765) | 2022 | 0,4 кВ и ниже | 1 | 0.24 | 9.6176
8.2.1. | «Установка шкафа учета 0,4 кВ с коммутационным аппаратом (1 единица) выполнение требований к учёту электроэнергии в соответствии с Постановлением Правительства РФ от 04.05.2012 № 442 «О функционирования розничных рынков электрической энергии, полном и (или) частичном ограничении режима потребления электрической энергии» для электроснабжения жилого дома, расположенного в Волгоградской области, Нехаевский район, ст-ца Упорниковская, ул. Тракторозаводская, д. 5, Нехаевский РЭС» (34-1-20-00526239) | 2022 | 0,4 кВ и ниже | 1 | 9 | 23.7675
8.2.1. | «Установка шкафа учета 0,4 кВ с коммутационным аппаратом (1 единица) выполнение требований к учёту электроэнергии в соответствии с Постановлением Правительства РФ от 04.05.2012 № 442 «О функционирования розничных рынков электрической энергии, полном и (или) частичном ограничении режима потребления электрической энергии» для электроснабжения объекта дорожного сервиса, расположенного в Волгоградской области, Нехаевский район, с.п. Упорниковское, Нехаевский РЭС» (34-1-20-00526271) | 2022 | 0,4 кВ и ниже | 1 | 15 | 24.0449
8.2.1. | «Установка шкафа учета 0,4 кВ с коммутационным аппаратом (1 единица) выполнение требований к учёту электроэнергии в соответствии с Постановлением Правительства РФ от 04.05.2012 № 442 «О функционирования розничных рынков электрической энергии, полном и (или) частичном ограничении режима потребления электрической энергии» для электроснабжения жилого дома, расположенного в Волгоградской области, Алексеевский район, ст. Усть-Бузулукская, ул. Ломоносова, д. 101, Алексеевский РЭС» (34-1-20-00527945) | 2022 | 0,4 кВ и ниже | 1 | 10 | 38.6415
8.2.1. | «Установка шкафа учета 0,4 кВ с коммутационным аппаратом (1 единица) выполнение требований к учёту электроэнергии в соответствии с Постановлением Правительства РФ от 04.05.2012 № 442 «О функционирования розничных рынков электрической энергии, полном и (или) частичном ограничении режима потребления электрической энергии» для электроснабжения общежития, расположенного в Волгоградской области, Киквидзенский район, х. Ежовка, ул. Центральная, д. 17, Киквидзенский РЭС» (34-1-20-00531947) | 2022 | 0,4 кВ и ниже | 1 | 5 | 38.1832
8.2.1. | «Установка шкафа учета 0,4 кВ с коммутационным аппаратом (1 единица) выполнение требований к учёту электроэнергии в соответствии с Постановлением Правительства РФ от 04.05.2012 № 442 «О функционирования розничных рынков электрической энергии, полном и (или) частичном ограничении режима потребления электрической энергии» для электроснабжения коровника, расположенного в Волгоградской области, Киквидзенский район, ст. Преображенская, Киквидзенский РЭС» (34-1-20-00535453) | 2022 | 0,4 кВ и ниже | 1 | 15 | 48.7746
8.2.1. | «Установка шкафа учета 0,4 кВ с коммутационным аппаратом (1 единица) выполнение требований к учёту электроэнергии в соответствии с Постановлением Правительства РФ от 04.05.2012 № 442 «О функционирования розничных рынков электрической энергии, полном и (или) частичном ограничении режима потребления электрической энергии» для электроснабжения жилого дома, расположенного в Волгоградской области, Алексеевский район, х. Шарашенский, д. 151, Алексеевский РЭС» (34-1-20-00529687) | 2022 | 0,4 кВ и ниже | 1 | 5 | 17.4694
8.2.1. | «Установка шкафа учета 0,4 кВ с коммутационным аппаратом (1 единица) выполнение требований к учёту электроэнергии в соответствии с Постановлением Правительства РФ от 04.05.2012 № 442 «О функционирования розничных рынков электрической энергии, полном и (или) частичном ограничении режима потребления электрической энергии» для электроснабжения столовой, расположенного в Волгоградской области, Киквидзенский район, х. Алонцево, ул. Придорожная, д. 3а, Киквидзенский РЭС» (34-1-20-00544889) | 2022 | 0,4 кВ и ниже | 1 | 14 | 46.4369
8.2.1. | «Установка шкафа учета 0,4 кВ с коммутационным аппаратом (1 единица) выполнение требований к учёту электроэнергии в соответствии с Постановлением Правительства РФ от 04.05.2012 № 442 «О функционирования розничных рынков электрической энергии, полном и (или) частичном ограничении режима потребления электрической энергии» для электроснабжения жилого дома, расположенного в Волгоградской области, Киквидзенский район, х. Страхов, ул. Центральная, д. 62, Киквидзенский РЭС» (34-1-20-00545339) | 2022 | 0,4 кВ и ниже | 1 | 9 | 39.2503
8.2.1. | «Установка шкафа учета 0,4 кВ с коммутационным аппаратом (1 единица) выполнение требований к учёту электроэнергии в соответствии с Постановлением Правительства РФ от 04.05.2012 № 442 «О функционирования розничных рынков электрической энергии, полном и (или) частичном ограничении режима потребления электрической энергии» для электроснабжения здания котельной, расположенного в Волгоградской области, Нехаевский район, ст-ца Нехаевская, ул. Коммунистическая, д. 71, Нехаевский РЭС» (34-1-20-00544875) | 2022 | 0,4 кВ и ниже | 1 | 15 | 21.8698
8.2.1. | «Установка шкафа учета 0,4 кВ с коммутационным аппаратом (1 единица) выполнение требований к учёту электроэнергии в соответствии с Постановлением Правительства РФ от 04.05.2012 № 442 «О функционирования розничных рынков электрической энергии, полном и (или) частичном ограничении режима потребления электрической энергии» для электроснабжения жилого дома, расположенного в Волгоградской области, г. Волгоград, ул. Ежовская, д. 18, Городской РЭС» (34-1-20-00547879) | 2022 | 0,4 кВ и ниже | 1 | 15 | 28.9126
8.2.1. | «Установка шкафа учета 0,23 кВ с коммутационным аппаратом (1 единица) выполнение требований к учёту электроэнергии в соответствии с Постановлением Правительства РФ от 04.05.2012 № 442 «О функционирования розничных рынков электрической энергии, полном и (или) частичном ограничении режима потребления электрической энергии» для электроснабжения жилого дома, расположенного в Волгоградской области, Нехаевский район, с. Солонка, ул. Центральная, д. 11, Нехаевский РЭС» (34-1-20-00548509) | 2022 | 0,4 кВ и ниже | 1 | 5 | 22.8379
8.2.1. | «Установка шкафа учета 0,4 кВ с коммутационным аппаратом (1 единица) выполнение требований к учёту электроэнергии в соответствии с Постановлением Правительства РФ от 04.05.2012 № 442 «О функционирования розничных рынков электрической энергии, полном и (или) частичном ограничении режима потребления электрической энергии» для электроснабжения сооружения связи расположенного в Волгоградской области, Урюпинский район, х. Креповский, Урюпинский РЭС» (34-1-20-00549095) | 2022 | 0,4 кВ и ниже | 1 | 15 | 32.2803
8.2.1. | «Установка шкафа учета 0,23 кВ с коммутационным аппаратом (1 единица) выполнение требований к учёту электроэнергии в соответствии с Постановлением Правительства РФ от 04.05.2012 № 442 «О функционирования розничных рынков электрической энергии, полном и (или) частичном ограничении режима потребления электрической энергии» для электроснабжения земельного участка, расположенного в Волгоградской области, Нехаевский район, с. Солонка, ул. Мира, д. 18, Нехаевский РЭС» (34-1-20-00549923) | 2022 | 0,4 кВ и ниже | 1 | 3 | 23.4373
8.2.1. | «Установка шкафа учета 0,4 кВ с коммутационным аппаратом (1 единица) выполнение требований к учёту электроэнергии в соответствии с Постановлением Правительства РФ от 04.05.2012 № 442 «О функционирования розничных рынков электрической энергии, полном и (или) частичном ограничении режима потребления электрической энергии» для электроснабжения административно-бытового комплекса, расположенного в Волгоградской области, Урюпинский район, х. Шемякинский, Урюпинский РЭС» (34-1-20-00550807) | 2022 | 0,4 кВ и ниже | 1 | 8 | 23.2007
8.2.1. | «Установка шкафа учета 0,4 кВ с коммутационным аппаратом (1 единица) выполнение требований к учёту электроэнергии в соответствии с Постановлением Правительства РФ от 04.05.2012 № 442 «О функционирования розничных рынков электрической энергии, полном и (или) частичном ограничении режима потребления электрической энергии» для электроснабжения жилого дома, расположенного в Волгоградской области, Алексеевский район, ст. Усть-Бузулукская, ул. Буденного, д. 53, Алексеевский РЭС» (34-1-20-00551429) | 2022 | 0,4 кВ и ниже | 1 | 15 | 46.7741
8.2.1. | «Установка шкафа учета 0,4 кВ с коммутационным аппаратом (1 единица) выполнение требований к учёту электроэнергии в соответствии с Постановлением Правительства РФ от 04.05.2012 № 442 «О функционирования розничных рынков электрической энергии, полном и (или) частичном ограничении режима потребления электрической энергии» для электроснабжения жилого дома, расположенного в Волгоградской области, Алексеевский район, ст. Алексеевская, ул. Лесная, д. 17, Алексеевский РЭС» (34-1-20-00546471) | 2022 | 0,4 кВ и ниже | 1 | 15 | 29.0424
8.2.1. | «Установка шкафа учета 0,4 кВ с коммутационным аппаратом (1 единица) выполнение требований к учёту электроэнергии в соответствии с Постановлением Правительства РФ от 04.05.2012 № 442 «О функционирования розничных рынков электрической энергии, полном и (или) частичном ограничении режима потребления электрической энергии» для электроснабжения коровника, расположенного в Волгоградской области, Нехаевский район, территория Нехаевского сельского поселения, примерно 120 м. юго-западнее х. Павловского, Нехаевский РЭС» (34-1-20-00551987) | 2022 | 0,4 кВ и ниже | 1 | 15 | 22.4278
8.2.1. | «Установка шкафа учета 0,4 кВ с коммутационным аппаратом (1 единица) выполнение требований к учёту электроэнергии в соответствии с Постановлением Правительства РФ от 04.05.2012 № 442 «О функционирования розничных рынков электрической энергии, полном и (или) частичном ограничении режима потребления электрической энергии» для электроснабжения жилого дома, расположенного в Волгоградской области, Новоаннинский район, х. Новокиевка, ул. Центральная, д. 37, Новоаннинский РЭС» (34-1-20-00547891) | 2022 | 0,4 кВ и ниже | 1 | 12 | 27.0708
8.2.1. | «Установка шкафа учета 0,4 кВ с коммутационным аппаратом (1 единица) выполнение требований к учёту электроэнергии в соответствии с Постановлением Правительства РФ от 04.05.2012 № 442 «О функционирования розничных рынков электрической энергии, полном и (или) частичном ограничении режима потребления электрической энергии» для электроснабжения жилого дома, расположенного в Волгоградской области, Урюпинский район, ст-ца. Михайловская, ул. Октябрьская, д. 26, Урюпинский РЭС» (34-1-21-00554339) | 2022 | 0,4 кВ и ниже | 1 | 15 | 19.5812
8.2.1. | «Установка шкафа учета 0,4 кВ с коммутационным аппаратом (1 единица) выполнение требований к учёту электроэнергии в соответствии с Постановлением Правительства РФ от 04.05.2012 № 442 «О функционирования розничных рынков электрической энергии, полном и (или) частичном ограничении режима потребления электрической энергии» для электроснабжения жилого дома, расположенного в Волгоградской области, Урюпинский район, х. Долгий, ул. Победы, д. 27, Новоаннинский РЭС» (34-1-20-00552975) | 2022 | 0,4 кВ и ниже | 1 | 15 | 18.8575
8.2.1. | «Установка шкафа учета 0,4 кВ с коммутационным аппаратом (1 единица) выполнение требований к учёту электроэнергии в соответствии с Постановлением Правительства РФ от 04.05.2012 № 442 «О функционирования розничных рынков электрической энергии, полном и (или) частичном ограничении режима потребления электрической энергии» для электроснабжения малоэтажной жилой застройки, расположенного в Волгоградской области, г. Волгоград, ул. Херсонская, д. 92, Городской РЭС» (34-1-21-00561077) | 2022 | 0,4 кВ и ниже | 1 | 15 | 34.2997
8.2.1. | «Установка шкафа учета 0,4 кВ с коммутационным аппаратом (1 единица) выполнение требований к учёту электроэнергии в соответствии с Постановлением Правительства РФ от 04.05.2012 № 442 «О функционирования розничных рынков электрической энергии, полном и (или) частичном ограничении режима потребления электрической энергии» для электроснабжения жилого дома, расположенного в Волгоградской области, Урюпинский район, х. Лощиновский, ул.Казачья, д.33, Урюпинский РЭС» (34-1-21-00557065) | 2022 | 0,4 кВ и ниже | 1 | 15 | 22.1041
8.2.1. | «Установка шкафа учета 0,4 кВ с коммутационным аппаратом (1 единица) выполнение требований к учёту электроэнергии в соответствии с Постановлением Правительства РФ от 04.05.2012 № 442 «О функционирования розничных рынков электрической энергии, полном и (или) частичном ограничении режима потребления электрической энергии» для электроснабжения жилого дома, расположенного в Волгоградской области, Урюпинский район, х. Дьяконовский 2-й, Урюпинский РЭС» (34-1-21-00526931) | 2022 | 0,4 кВ и ниже | 1 | 15 | 20.7692
8.2.1. | «Установка шкафа учета 0,4 кВ с коммутационным аппаратом (1 единица) выполнение требований к учёту электроэнергии в соответствии с Постановлением Правительства РФ от 04.05.2012 № 442 «О функционирования розничных рынков электрической энергии, полном и (или) частичном ограничении режима потребления электрической энергии» для электроснабжения здания магазина, расположенного в Волгоградской области, Урюпинский район, х. Россошинский, ул. Садовая, д. 7, Урюпинский РЭС» (34-1-21-00556257) | 2022 | 0,4 кВ и ниже | 1 | 15 | 20.5306
8.2.1. | «Установка шкафа учета 0,4 кВ с коммутационным аппаратом (1 единица) выполнение требований к учёту электроэнергии в соответствии с Постановлением Правительства РФ от 04.05.2012 № 442 «О функционирования розничных рынков электрической энергии, полном и (или) частичном ограничении режима потребления электрической энергии» для электроснабжения малоэтажной жилой застройки, расположенной в г. Волгоград, п. Горная Поляна, ул. им. А. Баскакова, д. 2б Городской РЭС» (34-1-21-00580969) | 2022 | 0,4 кВ и ниже | 1 | 14 | 65.1789
8.2.1. | «Установка шкафа 0,23 кВ с коммутационным аппаратом (1 единица) выполнение требований к учёту электроэнергии в соответствии с Постановлением Правительства РФ от 04.05.2012 № 442 «О функционирования розничных рынков электрической энергии, полном и (или) частичном ограничении режима потребления электрической энергии» для электроснабжения жилого дома, расположенного в Волгоградской обл., Нехаевский р-н, х.Хорошенский, ул. Солнечная д.2, Нехаевский РЭС» (34-1-21-00586865) | 2022 | 0,4 кВ и ниже | 1 | 5 | 13.9404
8.2.1. | «Установка шкафа учёта 0,22 кВ с коммутационным аппаратом (1 единица) выполнение требований к учёту электроэнергии в соответствии с Постановлением Правительства РФ от 04.05.2012 № 442 «О функционирования розничных рынков электрической энергии, полном и (или) частичном ограничении режима потребления электрической энергии» для электроснабжения энергооборудования жилого дома, расположенного в Волгоградская обл., р-н. Урюпинский, х. Попов, ул. Юбилейная, д. 33» (34-1-21-00588895). | 2022 | 0,4 кВ и ниже | 1 | 8 | 14.8566
8.2.1. | «Установка шкафа учета 0,4 кВ с коммутационным аппаратом (1 единица) выполнение требований к учёту электроэнергии в соответствии с Постановлением Правительства РФ от 04.05.2012 № 442 «О функционирования розничных рынков электрической энергии, полном и (или) частичном ограничении режима потребления электрической энергии» для электроснабжения жилого дома, расположенного в Волгоградской области, Новоаннинский район, ст-ца Филоновская, ул. Кооперативная, д. 37, Новоаннинский РЭС» (34-1-20-00520721) | 2022 | 0,4 кВ и ниже | 1 | 13 | 20.8613
8.2.1. | «Установка шкафа учета 0,4 кВ с коммутационным аппаратом (1 единица) выполнение требований к учёту электроэнергии в соответствии с Постановлением Правительства РФ от 04.05.2012 № 442 «О функционирования розничных рынков электрической энергии, полном и (или) частичном ограничении режима потребления электрической энергии» для электроснабжения жилого дома, расположенного в Волгоградской области, Урюпинский район, х. Петровский, пер. Октябрьский, д. 5, Урюпинский РЭС» (34-1-20-00521173) | 2022 | 0,4 кВ и ниже | 1 | 15 | 22.114
8.2.1. | «Установка шкафа учета 0,4 кВ с коммутационным аппаратом (1 единица) выполнение требований к учёту электроэнергии в соответствии с Постановлением Правительства РФ от 04.05.2012 № 442 «О функционирования розничных рынков электрической энергии, полном и (или) частичном ограничении режима потребления электрической энергии» для электроснабжения жилого дома, расположенного в Волгоградской области, Новониколаевский район, х. Двойновский, ул. Заозерная, д. 35, Новониколаевский РЭС» (34-1-21-00559423) | 2022 | 0,4 кВ и ниже | 1 | 10 | 26.3347
8.2.1. | «Установка шкафа учета 0,23 кВ с коммутационным аппаратом (1 единица) выполнение требований к учёту электроэнергии в соответствии с Постановлением Правительства РФ от 04.05.2012 № 442 «О функционирования розничных рынков электрической энергии, полном и (или) частичном ограничении режима потребления электрической энергии» для электроснабжения жилого дома, расположенного в Волгоградской области, Новониколаевский район, х. Пруцковский, ул. Садовая, д. 6, Новониколаевский РЭС» (34-1-21-00559421) | 2022 | 0,4 кВ и ниже | 1 | 5 | 16.2339
8.2.1. | «Установка шкафа учета 0,23 кВ с коммутационным аппаратом (1 единица) выполнение требований к учёту электроэнергии в соответствии с Постановлением Правительства РФ от 04.05.2012 № 442 «О функционирования розничных рынков электрической энергии, полном и (или) частичном ограничении режима потребления электрической энергии» для электроснабжения нежилого помещения, расположенного в Волгоградской области, Новониколаевский район, х. Фоминский, ул. Центральная, д. 89, Новониколаевский РЭС» (34-1-21-00555293) | 2022 | 0,4 кВ и ниже | 1 | 5 | 16.183
8.2.1. | «Установка шкафа учета 0,4 кВ с коммутационным аппаратом (1 единица) выполнение требований к учёту электроэнергии в соответствии с Постановлением Правительства РФ от 04.05.2012 № 442 «О функционирования розничных рынков электрической энергии, полном и (или) частичном ограничении режима потребления электрической энергии» для электроснабжения малоэтажной жилой застройки, расположенного в Волгоградской области, Светлоярский район, с. Райгород, ул. Придорожная, д. 28, Красноармейский РЭС» (34-1-21-00557811) | 2022 | 0,4 кВ и ниже | 1 | 15 | 27.623
8.2.1. | «Установка шкафа учета 0,4 кВ с коммутационным аппаратом (1 единица) выполнение требований к учёту электроэнергии в соответствии с Постановлением Правительства РФ от 04.05.2012 № 442 «О функционирования розничных рынков электрической энергии, полном и (или) частичном ограничении режима потребления электрической энергии» для электроснабжения жилого дома, расположенного в Волгоградской области, Калачевский район, х. Степной, ул. Центральная, д. 97, Калачевский РЭС» (34-1-21-00557725) | 2022 | 0,4 кВ и ниже | 1 | 15 | 27.9827
8.2.1. | «Установка шкафа учета 0,4 кВ с коммутационным аппаратом (1 единица) выполнение требований к учёту электроэнергии в соответствии с Постановлением Правительства РФ от 04.05.2012 № 442 «О функционирования розничных рынков электрической энергии, полном и (или) частичном ограничении режима потребления электрической энергии» для электроснабжения малоэтажной жилой застройки, расположенного в Волгоградской области, г. Волгоград, ул. Благовещенская, д. 5, Городской РЭС» (34-1-21-00561085) | 2022 | 0,4 кВ и ниже | 1 | 15 | 36.8471
8.2.1. | «Установка шкафа учета 0,4 кВ с коммутационным аппаратом (1 единица) выполнение требований к учёту электроэнергии в соответствии с Постановлением Правительства РФ от 04.05.2012 № 442 «О функционирования розничных рынков электрической энергии, полном и (или) частичном ограничении режима потребления электрической энергии» для электроснабжения жилого дома, расположенного в Волгоградской области, Калачевский район, п. Донской, ул. Березовая, д. 16 кв/оф 1, Калачевский РЭС» (34-1-21-00556127) | 2022 | 0,4 кВ и ниже | 1 | 15 | 35.6885
8.2.1. | «Установка шкафа учета 0,4 кВ с коммутационным аппаратом (1 единица) выполнение требований к учёту электроэнергии в соответствии с Постановлением Правительства РФ от 04.05.2012 № 442 «О функционирования розничных рынков электрической энергии, полном и (или) частичном ограничении режима потребления электрической энергии» для электроснабжения жилого дома, расположенного в Волгоградской области, Светлоярский район, ст. Чапурники, ул. Абрикосовая, д. 17, Красноармейский РЭС» (34-1-20-00541341) | 2022 | 0,4 кВ и ниже | 1 | 15 | 21.5318
8.2.1. | «Установка шкафа учета 0,4 кВ с коммутационным аппаратом (1 единица) выполнение требований к учёту электроэнергии в соответствии с Постановлением Правительства РФ от 04.05.2012 № 442 «О функционирования розничных рынков электрической энергии, полном и (или) частичном ограничении режима потребления электрической энергии» для электроснабжения жилого дома, расположенного в Волгоградской области, Урюпинский район, х. Петровский, ул. Карла Маркса, д. 22, Урюпинский РЭС» (34-1-21-00567601) | 2022 | 0,4 кВ и ниже | 1 | 15 | 22.8535
8.2.1. | «Установка шкафа учета 0,4 кВ с коммутационным аппаратом (1 единица) выполнение требований к учёту электроэнергии в соответствии с Постановлением Правительства РФ от 04.05.2012 № 442 «О функционирования розничных рынков электрической энергии, полном и (или) частичном ограничении режима потребления электрической энергии» для электроснабжения строительной площадки, расположенного в Волгоградской области, Светлоярский район, п. Кирова, кв-л Тополиный, д. 38, Красноармейский РЭС» (34-1-21-00565379) | 2022 | 0,4 кВ и ниже | 1 | 15 | 58.3415
8.2.1. | «Установка шкафа учета 0,4 кВ с коммутационным аппаратом (1 единица) выполнение требований к учёту электроэнергии в соответствии с Постановлением Правительства РФ от 04.05.2012 № 442 «О функционирования розничных рынков электрической энергии, полном и (или) частичном ограничении режима потребления электрической энергии» для электроснабжения строительной площадки, расположенного в Волгоградской области, Светлоярский район, п. Кирова (к.н. 34:26:050701:2949), Красноармейский РЭС» (34-1-21-00565329) | 2022 | 0,4 кВ и ниже | 1 | 15 | 21.8538
8.2.1. | «Установка шкафа учета 0,4 кВ с коммутационным аппаратом (1 единица) выполнение требований к учёту электроэнергии в соответствии с Постановлением Правительства РФ от 04.05.2012 № 442 «О функционирования розничных рынков электрической энергии, полном и (или) частичном ограничении режима потребления электрической энергии» для электроснабжения малоэтажной жилой застройки, расположенного в Волгоградской области, г. Волгоград, ул. Лунная, д. 27, Городской РЭС» (34-1-21-00571095) | 2022 | 0,4 кВ и ниже | 1 | 11 | 36.7758
8.2.1. | «Установка шкафа учета 0,4 кВ с коммутационным аппаратом (1 единица) выполнение требований к учёту электроэнергии в соответствии с Постановлением Правительства РФ от 04.05.2012 № 442 «О функционирования розничных рынков электрической энергии, полном и (или) частичном ограничении режима потребления электрической энергии» для электроснабжения малоэтажной жилой застройки, расположенного в Волгоградской области, г. Волгоград, ул. Большая Кольцевая, д.175, Городской РЭС» (34-1-21-00567685) | 2022 | 0,4 кВ и ниже | 1 | 15 | 37.4862
8.2.1. | «Установка шкафа учета 0,4 кВ с коммутационным аппаратом (1 единица) выполнение требований к учёту электроэнергии в соответствии с Постановлением Правительства РФ от 04.05.2012 № 442 «О функционирования розничных рынков электрической энергии, полном и (или) частичном ограничении режима потребления электрической энергии» для электроснабжения строительнойй площадки, расположенного в Волгоградской области, Светлоярский район, п. Кирова, кв-л Тополиный, д. № 47, Красноармейский РЭС» (34-1-21-00568143) | 2022 | 0,4 кВ и ниже | 1 | 15 | 25.5818
8.2.1. | «Установка шкафа учета 0,4 кВ с коммутационным аппаратом (1 единица) выполнение требований к учёту электроэнергии в соответствии с Постановлением Правительства РФ от 04.05.2012 № 442 «О функционирования розничных рынков электрической энергии, полном и (или) частичном ограничении режима потребления электрической энергии» для электроснабжения малоэтажной жилой застройки, расположенного в Волгоградской области, Светлоярский район, с. Большие Чапурники, ул, Сарпинская, д. №1, Красноармейский РЭС» (34-1-21-00568181) | 2022 | 0,4 кВ и ниже | 1 | 15 | 52.1158
8.2.1. | «Установка шкафа учета 0,4 кВ с коммутационным аппаратом (1 единица) выполнение требований к учёту электроэнергии в соответствии с Постановлением Правительства РФ от 04.05.2012 № 442 «О функционирования розничных рынков электрической энергии, полном и (или) частичном ограничении режима потребления электрической энергии» для электроснабжения малоэтажной жилой застройки, расположенного в Волгоградской области, Калачевский район, п. Комсомольский, ул. Пушкина, д. 10, Калачевский РЭС» (34-1-20-00574905) | 2022 | 0,4 кВ и ниже | 1 | 15 | 29.9588
8.2.1. | «Установка шкафа учета 0,4 кВ с коммутационным аппаратом (1 единица) выполнение требований к учёту электроэнергии в соответствии с Постановлением Правительства РФ от 04.05.2012 № 442 «О функционирования розничных рынков электрической энергии, полном и (или) частичном ограничении режима потребления электрической энергии» для электроснабжения малоэтажной жилой застройки, расположенного в Волгоградской области, Калачевский район, х. Вербовский, ул. Донская Царица, д. 6, Калачевский РЭС» (34-1-20-00575061) | 2022 | 0,4 кВ и ниже | 1 | 15 | 31.6059
8.2.1. | «Установка шкафа учета 0,4 кВ с коммутационным аппаратом (1 единица) выполнение требований к учёту электроэнергии в соответствии с Постановлением Правительства РФ от 04.05.2012 № 442 «О функционирования розничных рынков электрической энергии, полном и (или) частичном ограничении режима потребления электрической энергии» для электроснабжения малоэтажной жилой застройки, расположенного в Волгоградской области, г. Волгоград, ул. Южно-Украинская, д. 9, Городской РЭС» (34-1-21-00570811) | 2022 | 0,4 кВ и ниже | 1 | 15 | 31.8593
8.2.1. | «Установка шкафа учета 0,4 кВ с коммутационным аппаратом (1 единица) выполнение требований к учёту электроэнергии в соответствии с Постановлением Правительства РФ от 04.05.2012 № 442 «О функционирования розничных рынков электрической энергии, полном и (или) частичном ограничении режима потребления электрической энергии» для электроснабжения базовой станции/оборудования сотовой связи, расположенного в Волгоградской области, р-н. Дубовский, с. Горноводяное, Дубовский РЭС» (34-1-21-00576519). | 2022 | 0,4 кВ и ниже | 1 | 7.5 | 30.822
8.2.1. | «Установка шкафа учета 0,4 кВ с коммутационным аппаратом (1 единица) выполнение требований к учёту электроэнергии в соответствии с Постановлением Правительства РФ от 04.05.2012 № 442 «О функционирования розничных рынков электрической энергии, полном и (или) частичном ограничении режима потребления электрической энергии» для электроснабжения нежилой застройки, расположенной в Волгоградской области, г. Волгоград, ул. Мариинская, 12. Городской РЭС» (34-1-21-00577317). | 2022 | 0,4 кВ и ниже | 1 | 15 | 31.9103
8.2.1. | «Установка шкафа учета 0,4 кВ с коммутационным аппаратом (1 единица) выполнение требований к учёту электроэнергии в соответствии с Постановлением Правительства РФ от 04.05.2012 № 442 «О функционирования розничных рынков электрической энергии, полном и (или) частичном ограничении режима потребления электрической энергии» для электроснабжения малоэтажной жилой застройки, расположенной в Волгоградской области, г. Волгоград, СНТ «Звезда-1», участок 39. Городской РЭС» (34-1-21-00578169). | 2022 | 0,4 кВ и ниже | 1 | 15 | 29.4353
8.2.1. | «Установка шкафа учета 0,23 кВ с коммутационным аппаратом (1 единица) выполнение требований к учёту электроэнергии в соответствии с Постановлением Правительства РФ от 04.05.2012 № 442 «О функционирования розничных рынков электрической энергии, полном и (или) частичном ограничении режима потребления электрической энергии» для электроснабжения энергооборудование жилого дома, расположенного в Волгоградской обл., Новониколаевский р-н, рп Новониколаевский, пер. Приозерный, 18, кадастровый номер земельного участка: 34:20:030102:3431. Новониколаевский РЭС» (34-1-21-00582113) | 2022 | 0,4 кВ и ниже | 1 | 5 | 17.3177
8.2.1. | «Установка шкафа учета 0,4 кВ с коммутационным аппаратом (1 единица) выполнение требований к учёту электроэнергии в соответствии с Постановлением Правительства РФ от 04.05.2012 № 442 «О функционирования розничных рынков электрической энергии, полном и (или) частичном ограничении режима потребления электрической энергии» для электроснабжения малоэтажной жилой застройки (Индивидуальный жилой дом/Садовый/Дачный дом), расположенной в Волгоградской области, р-н Светлоярский, п. Кирова, ул. Восточная, д. 4. Красноармейский РЭС» (34-1-21-00575935). | 2022 | 0,4 кВ и ниже | 1 | 15 | 37.6278
8.2.1. | «Установка шкафа учета 0,4 кВ с коммутационным аппаратом (1 единица) выполнение требований к учёту электроэнергии в соответствии с Постановлением Правительства РФ от 04.05.2012 № 442 «О функционирования розничных рынков электрической энергии, полном и (или) частичном ограничении режима потребления электрической энергии» для электроснабжения малоэтажной жилой застройки (Индивидуальный жилой дом/Садовый/Дачный дом), расположенной в Волгоградской области, р-н Калачевский, п. Ильевка, ул. Кирова, д. 43/2. Калачевский РЭС» (34-1-21-00579095). | 2022 | 0,4 кВ и ниже | 1 | 15 | 29.7552
8.2.1. | «Установка шкафа учета 0,23 кВ с коммутационным аппаратом (1 единица) выполнение требований к учёту электроэнергии в соответствии с Постановлением Правительства РФ от 04.05.2012 № 442 «О функционирования розничных рынков электрической энергии, полном и (или) частичном ограничении режима потребления электрической энергии» для электроснабжения энергооборудование бытового вагончика, расположенного в Волгоградской обл., Новониколаевский р-н, примыкает с южной стороны к х.Орловский, кадастровый номер земельного участка: 34:20:030209:1690. Новониколаевский РЭС» (34-1-21-00586803) | 2022 | 0,4 кВ и ниже | 1 | 5 | 17.9828
8.2.1. | «Установка шкафа учета 0,4 кВ с коммутационным аппаратом (1 единица) выполнение требований к учёту электроэнергии в соответствии с Постановлением Правительства РФ от 04.05.2012 № 442 «О функционирования розничных рынков электрической энергии, полном и (или) частичном ограничении режима потребления электрической энергии» для электроснабжения жилого дома, расположенного в Волгоградская обл., г. Волгоград, нп. Сарпинский Остров, х. Бекетовский Перекат Красноармейский РЭС» (34-1-21-00575929) | 2022 | 0,4 кВ и ниже | 1 | 15 | 29.5686
8.2.1. | «Установка шкафа учета 0,4 кВ с коммутационным аппаратом (1 единица) выполнение требований к учёту электроэнергии в соответствии с Постановлением Правительства РФ от 04.05.2012 № 442 «О функционирования розничных рынков электрической энергии, полном и (или) частичном ограничении режима потребления электрической энергии» для электроснабжения строительной площадки, расположенной в Волгоградская обл., Светлоярский р-н, ст. Чапурники, ул. М. Цветаевой, д. 10 Красноармейский РЭС» (34-1-21-00575945) | 2022 | 0,4 кВ и ниже | 1 | 15 | 23.9278
8.2.1. | «Установка шкафа учета 0,4 кВ с коммутационным аппаратом (1 единица) выполнение требований к учёту электроэнергии в соответствии с Постановлением Правительства РФ от 04.05.2012 № 442 «О функционирования розничных рынков электрической энергии, полном и (или) частичном ограничении режима потребления электрической энергии» для электроснабжения малоэтажной жилой застройки, расположенной в г. Волгоград, б-р Сиреневый, д. 79 Городской РЭС» (34-1-21-00576979) | 2022 | 0,4 кВ и ниже | 1 | 15 | 23.4088
8.2.1. | «Установка шкафа учета 0,4 кВ с коммутационным аппаратом (1 единица) выполнение требований к учёту электроэнергии в соответствии с Постановлением Правительства РФ от 04.05.2012 № 442 «О функционирования розничных рынков электрической энергии, полном и (или) частичном ограничении режима потребления электрической энергии» для электроснабжения малоэтажной жилой застройки, расположенной в Волгоградской области, г. Волгоград, ул. Радиальная, д. 7. Городской РЭС» (34-1-21-00581475). | 2022 | 0,4 кВ и ниже | 1 | 15 | 25.845
8.2.1. | «Установка шкафа учета 0,4 кВ с коммутационным аппаратом (1 единица) выполнение требований к учёту электроэнергии в соответствии с Постановлением Правительства РФ от 04.05.2012 № 442 «О функционировании розничных рынков электрической энергии, полном и (или) частичном ограничении режима потребления электрической энергии» для электроснабжения малоэтажной жилой застройки, расположенной в Волгоградской области, г. Волгоград, ул. Богатырская, 22. Городской РЭС» (34-1-21-00580989) | 2022 | 0,4 кВ и ниже | 1 | 15 | 24.3618
8.2.1. | «Установка шкафа учета 0,4 кВ с коммутационным аппаратом (1 единица) выполнение требований к учёту электроэнергии в соответствии с Постановлением Правительства РФ от 04.05.2012 № 442 «О функционирования розничных рынков электрической энергии, полном и (или) частичном ограничении режима потребления электрической энергии» для электроснабжения строительной площадки, расположенной в Волгоградская обл., р-н Светлоярский, п. Кирова, ул. Весенняя, 49А Красноармейский РЭС» (34-1-21-00575285) | 2022 | 0,4 кВ и ниже | 1 | 15 | 25.9039
8.2.1. | «Установка шкафа учета 0,4 кВ с коммутационным аппаратом (1 единица) выполнение требований к учёту электроэнергии в соответствии с Постановлением Правительства РФ от 04.05.2012 № 442 «О функционирования розничных рынков электрической энергии, полном и (или) частичном ограничении режима потребления электрической энергии» для электроснабжения малоэтажной жилой застройки, расположенной в Волгоградская обл., р-н Светлоярский, п. Кирова, ул. Изобильная, 3 Красноармейский РЭС» (34-1-21-00578143) | 2022 | 0,4 кВ и ниже | 1 | 15 | 31.8143
8.2.1. | «Установка шкафа учета 0,4 кВ с коммутационным аппаратом (1 единица) выполнение требований к учёту электроэнергии в соответствии с Постановлением Правительства РФ от 04.05.2012 № 442 «О функционирования розничных рынков электрической энергии, полном и (или) частичном ограничении режима потребления электрической энергии» для электроснабжения электрооборудования жилого дома, расположенного в Волгоградской области, р-н Светлоярский, п. Кирова, т. Разнополово, Красноармейский РЭС» (34-1-21-00576033). | 2022 | 0,4 кВ и ниже | 1 | 15 | 22.0687
8.2.1. | «Установка шкафа учета 0,4 кВ с коммутационным аппаратом (1 единица) выполнение требований к учёту электроэнергии в соответствии с Постановлением Правительства РФ от 04.05.2012 № 442 «О функционирования розничных рынков электрической энергии, полном и (или) частичном ограничении режима потребления электрической энергии» для электроснабжения малоэтажной жилой застройки, расположенной в Волгоградская область, р-н Калачевский, п. Пятиморск, ул. Маяковского, д. 2/2 Калачевский РЭС» (34-1-21-00588481) | 2022 | 0,4 кВ и ниже | 1 | 15 | 33.2601
8.2.1. | «Установка шкафа учета 0,4 кВ (1 единица) выполнение требований к учёту электроэнергии в соответствии с Постановлением Правительства РФ от 04.05.2012 № 442 «О функционирования розничных рынков электрической энергии, полном и (или) частичном ограничении режима потребления электрической энергии» для электроснабжения малоэтажной жилой застройки, расположенной в г. Волгоград, тер. Поселок Нагорный, д. 43 (к/н 34:34:080089:218), Городской РЭС» (34-1-21-00589153) | 2022 | 0,4 кВ и ниже | 1 | 15 | 22.8444
8.2.1. | «Установка шкафа учета 0,4 кВ (1 единица) выполнение требований к учёту электроэнергии в соответствии с Постановлением Правительства РФ от 04.05.2012 № 442 «О функционирования розничных рынков электрической энергии, полном и (или) частичном ограничении режима потребления электрической энергии» для электроснабжения малоэтажной жилой застройки, расположенной в Волгоградская область, Калачевский район, х. Логовский, ул. Донская, д.6 А Калачевский РЭС» (34-1-21-00590257) | 2022 | 0,4 кВ и ниже | 1 | 15 | 36.3454
8.2.1. | «Установка шкафа учета 0,4 кВ (1 единица) выполнение требований к учёту электроэнергии в соответствии с Постановлением Правительства РФ от 04.05.2012 № 442 «О функционирования розничных рынков электрической энергии, полном и (или) частичном ограничении режима потребления электрической энергии» для электроснабжения малоэтажной жилой застройки, расположенной в Волгоградская область, Калачевский район, х. Логовский, ул. Ленина, д. 11 Калачевский РЭС» (34-1-21-00591257) | 2022 | 0,4 кВ и ниже | 1 | 15 | 31.3033
8.2.1. | «Установка шкафа учета 0,4 кВ (1 единица) выполнение требований к учёту электроэнергии в соответствии с Постановлением Правительства РФ от 04.05.2012 № 442 «О функционирования розничных рынков электрической энергии, полном и (или) частичном ограничении режима потребления электрической энергии» для электроснабжения малоэтажной жилой застройки, расположенной в Волгоградская область, Калачевский район, п. Приканальный, ул. Приканальная, д. 4 Калачевский РЭС» (34-1-21-00591743) | 2022 | 0,4 кВ и ниже | 1 | 15 | 11.1913
8.2.1. | «Установка шкафа учета 0,4 кВ (1 единица) выполнение требований к учёту электроэнергии в соответствии с Постановлением Правительства РФ от 04.05.2012 № 442 «О функционирования розничных рынков электрической энергии, полном и (или) частичном ограничении режима потребления электрической энергии» для электроснабжения строительной площадки, расположенной в Волгоградская область, Светлоярский район, п. Кирова, ул. Весенняя, д. 28Б Красноармейский РЭС» (34-1-21-00590443) | 2022 | 0,4 кВ и ниже | 1 | 15 | 21.6795
8.2.1. | «Установка шкафа учета 0,4 кВ (1 единица) выполнение требований к учёту электроэнергии в соответствии с Постановлением Правительства РФ от 04.05.2012 № 442 «О функционировании розничных рынков электрической энергии, полном и (или) частичном ограничении режима потребления электрической энергии» для электроснабжения малоэтажной жилой застройки, расположенной в Волгоградской области, г. Волгоград, б-р Сиреневый, д. 15, Городской РЭС» (34-1-21-00591709) | 2022 | 0,4 кВ и ниже | 1 | 15 | 23.2182
8.2.1. | «Установка шкафа учета 0,4 кВ (1 единица) выполнение требований к учёту электроэнергии в соответствии с Постановлением Правительства РФ от 04.05.2012 № 442 «О функционировании розничных рынков электрической энергии, полном и (или) частичном ограничении режима потребления электрической энергии» для электроснабжения малоэтажной жилой застройки, расположенной в Волгоградской области, г. Волгоград, ул. Херсонская, д. 82а, Городской РЭС» (34-1-21-00589501) | 2022 | 0,4 кВ и ниже | 1 | 15 | 23.2177
8.2.1. | «Установка шкафа учета 0,4 кВ с коммутационным аппаратом (1 единица) выполнение требований к учёту электроэнергии в соответствии с Постановлением Правительства РФ от 04.05.2012 № 442 «О функционирования розничных рынков электрической энергии, полном и (или) частичном ограничении режима потребления электрической энергии» для электроснабжения малоэтажной жилой застройки (индивидуальный жилой дом/садовый/дачный дом), расположенной по адресу: Волгоградская область, Среднеахтубинский р-н, с. Верхнепогромное, ул. Южная, д. 6, Среднеахтубинский РЭС» (34-1-21-00594943) | 2022 | 0,4 кВ и ниже | 1 | 15 | 26.7912
8.2.1. | «Установка шкафа учета 0,4 кВ с коммутационным аппаратом (1 единица) выполнение требований к учёту электроэнергии в соответствии с Постановлением Правительства РФ от 04.05.2012 г. № 442 «О функционирования розничных рынков электрической энергии, полном и (или) частичном ограничении режима потребления электрической энергии» для электроснабжения объекта крестьянского (фермерского) хозяйства., расположенного в Волгоградской обл., Киквидзенский район, х. Астахов, Киквидзенский РЭС» (34-1-21-00594613) | 2022 | 0,4 кВ и ниже | 1 | 5 | 43.3297
8.2.1. | «Установка шкафа учета 0,23 кВ с коммутационным аппаратом (1 единица) выполнение требований к учёту электроэнергии в соответствии с Постановлением Правительства РФ от 04.05.2012 № 442 «О функционирования розничных рынков электрической энергии, полном и (или) частичном ограничении режима потребления электрической энергии» для электроснабжения энергооборудование жилого дома, расположенного в Волгоградской обл., Новониколаевский р-н, х. Алексиковский, ул. Колхозная Площадь, д.9 кадастровый номер земельного участка: 34:20:040001:636. Новониколаевский РЭС» (34-1-21-00592253) | 2022 | 0,4 кВ и ниже | 1 | 5 | 16.9858
8.2.1. | «Установка шкафа учёта 0,4 кВ с коммутационным аппаратом (1 единица) выполнение требований к учёту электроэнергии в соответствии с Постановлением Правительства РФ от 04.05.2012 № 442 «О функционирования розничных рынков электрической энергии, полном и (или) частичном ограничении режима потребления электрической энергии» для электроснабжения энергооборудования малоэтажной жилой застройки (Индивидуальный жилой дом/ Садовый/Дачный дом), расположенного в Волгоградская обл., р-н. Урюпинский, х. Дьяконовский 2-й, ул. Каменская, д.23» (34-1-21-00594263) | 2022 | 0,4 кВ и ниже | 1 | 15 | 21.9903
8.2.1. | «Установка шкафа учета 0,4 кВ с коммутационным аппаратом (1 единица) выполнение требований к учёту электроэнергии в соответствии с Постановлением Правительства РФ от 04.05.2012 № 442 «О функционирования розничных рынков электрической энергии, полном и (или) частичном ограничении режима потребления электрической энергии» для электроснабжения «Одноэтажный жилой дом», расположенный по адресу: 403311 Российская Федерация, Волгоградская обл., р-н. Михайловский, с. Сидоры, ул. Цветочная, д. 17, Михайловский РЭС» (34-1-21-00603913) | 2022 | 0,4 кВ и ниже | 1 | 15 | 28.9376
8.2.1. | «Установка шкафа 0,23 кВ с коммутационным аппаратом (1 единица) выполнение требований к учёту электроэнергии в соответствии с Постановлением Правительства РФ от 04.05.2012 № 442 «О функционирования розничных рынков электрической энергии, полном и (или) частичном ограничении режима потребления электрической энергии» для электроснабжения жилого дома, расположенного в Волгоградской обл., Нехаевский р-н, х.Ольшанский, ул. Почтовая д.4, Нехаевский РЭС» (34-1-21-00600163) | 2022 | 0,4 кВ и ниже | 1 | 5 | 26.6313
8.2.1. | «Установка шкафа 0,23 кВ с коммутационным аппаратом (1 единица) выполнение требований к учёту электроэнергии в соответствии с Постановлением Правительства РФ от 04.05.2012 № 442 «О функционирования розничных рынков электрической энергии, полном и (или) частичном ограничении режима потребления электрической энергии» для электроснабжения жилого дома, расположенного в Волгоградской обл., Нехаевский р-н,ст-ца Упорниковская, ул. Ленина д.28, Нехаевский РЭС» (34-1-21-00600991) | 2022 | 0,4 кВ и ниже | 1 | 5 | 21.3481
8.2.1. | «Установка шкафа учета 0,4 кВ с коммутационным аппаратом (1 единица) выполнение требований к учёту электроэнергии в соответствии с Постановлением Правительства РФ от 04.05.2012 № 442 «О функционировании розничных рынков электрической энергии, полном и (или) частичном ограничении режима потребления электрической энергии» для электроснабжения малоэтажной жилой застройки (Индивидуальный жилой дом/Садовый/Дачный дом), расположенной в Волгоградской области, р-н Калачевский, п. Приканальный, ул. Приканальная, д. 8. Калачевский РЭС» (34-1-21-00599143) | 2022 | 0,4 кВ и ниже | 1 | 15 | 11.855
8.2.1. | «Установка шкафа учета 0,4 кВ с коммутационным аппаратом (1 единица) выполнение требований к учёту электроэнергии в соответствии с Постановлением Правительства РФ от 04.05.2012 № 442 «О функционирования розничных рынков электрической энергии, полном и (или) частичном ограничении режима потребления электрической энергии» для электроснабжения малоэтажной жилой застройки (индивидуальный жилой дом/садовый/дачный дом), расположенной по адресу: Волгоградская область, Среднеахтубинский р-н, с. Рахинка, ул. Садовая, 8, кадастровый номер земельного участка 34:28:010001:632 Волжский РЭС» (34-1-21-00599283) | 2022 | 0,4 кВ и ниже | 1 | 15 | 23.8651
8.2.1. | «Установка шкафа учёта 0,4 кВ с коммутационным аппаратом (1 единица) выполнение требований к учёту электроэнергии в соответствии с Постановлением Правительства РФ от 04.05.2012 № 442 «О функционирования розничных рынков электрической энергии, полном и (или) частичном ограничении режима потребления электрической энергии» для электроснабжения энергооборудования жилого дома, расположенного в Волгоградская обл., р-н. Урюпинский, х. Акишин, ул. Молодежная, д. 6, Урюпинский РЭС» (34-1-21-00603239) | 2022 | 0,4 кВ и ниже | 1 | 15 | 26.1821
8.2.1. | «Установка шкафа учёта 0,4 кВ с коммутационным аппаратом (1 единица) выполнение требований к учёту электроэнергии в соответствии с Постановлением Правительства РФ от 04.05.2012 № 442 «О функционирования розничных рынков электрической энергии, полном и (или) частичном ограничении режима потребления электрической энергии» для электроснабжения малоэтажной жилой застройки (Индивидуальный жилой дом/ Садовый/Дачный дом), расположенного в Волгоградской обл., р-н. Урюпинский, х. Дьяконовский 1-й, ул. Центральная, д. 29, кадастровый номер земельного участка: 34:31:010002:0074, Урюпинский РЭС» (34-1-21-00599505) | 2022 | 0,4 кВ и ниже | 1 | 15 | 22.1124
8.2.1. | Установка шкафа учета 0,22 кВ с коммутационным аппаратом (1 единица) выполнение требований к учёту электроэнергии в соответствии с Постановлением Правительства РФ от 04.05.2012 г. № 442 «О функционирования розничных рынков электрической энергии, полном и (или) частичном ограничении режима потребления электрической энергии» для электроснабжения индивидуального жилого дома, расположенного в Волгоградской обл., Киквидзенский район, х. Дубровский, Киквидзенский РЭС» (34-1-21-00608057) | 2022 | 0,4 кВ и ниже | 1 | 3 | 17.7584
8.2.1. | «Установка шкафа учета 0,4 кВ с коммутационным аппаратом (1 единица) выполнение требований к учёту электроэнергии в соответствии с Постановлением Правительства РФ от 04.05.2012 № 442 «О функционирования розничных рынков электрической энергии, полном и (или) частичном ограничении режима потребления электрической энергии» для электроснабжения «Электрооборудование жилого дома», расположенных 403302 Российская Федерация, Волгоградская обл., р-н. Михайловский, с. Староселье, пер. Вишневый, д. 11, Михайловский РЭС» (34-1-21-00608517) | 2022 | 0,4 кВ и ниже | 1 | 15 | 29.4219
8.2.1. | «Установка шкафа учёта 0,4 кВ с коммутационным аппаратом (1 единица) выполнение требований к учёту электроэнергии в соответствии с Постановлением Правительства РФ от 04.05.2012 № 442 «О функционирования розничных рынков электрической энергии, полном и (или) частичном ограничении режима потребления электрической энергии» для электроснабжения энергооборудования жилого дома, расположенного в Волгоградская обл., р-н. Урюпинский, х. Дьяконовский 1-й, ул. 40 лет Победы, д.32, Урюпинский РЭС» (34-1-21-00607433) | 2022 | 0,4 кВ и ниже | 1 | 15 | 22.7062
8.2.1. | «Установка шкафа учета 0,4 кВ (1 единица) выполнение требований к учёту электроэнергии в соответствии с Постановлением Правительства РФ от 04.05.2012 № 442 «О функционировании розничных рынков электрической энергии, полном и (или) частичном ограничении режима потребления электрической энергии» для электроснабжения малоэтажной жилой застройки, расположенной в г. Волгоград, ул. Осенняя, 32 (к/н 34:34:020014:300), Городской РЭС» (34-1-21-00601037) | 2022 | 0,4 кВ и ниже | 1 | 15 | 25.3078
8.2.1. | «Установка шкафа учета 0,4 кВ с коммутационным аппаратом (1 единица) выполнение требований к учёту электроэнергии в соответствии с Постановлением Правительства РФ от 04.05.2012 № 442 «О функционирования розничных рынков электрической энергии, полном и (или) частичном ограничении режима потребления электрической энергии» для электроснабжения малоэтажной жилой застройки, расположенной по адресу: Волгоградская область, г. Волгоград, ул. Стрелецкая (к/н 34:34:030085:1237). Городской РЭС» (34-1-21-00605393). | 2022 | 0,4 кВ и ниже | 1 | 15 | 37.8089
8.2.1. | «Установка шкафа учёта 0,4 кВ с коммутационным аппаратом (1 единица) выполнение требований к учёту электроэнергии в соответствии с Постановлением Правительства РФ от 04.05.2012 № 442 «О функционирования розничных рынков электрической энергии, полном и (или) частичном ограничении режима потребления электрической энергии» для электроснабжения энергооборудования жилого дома, расположенного в Волгоградская обл., р-н. Урюпинский, х. Петровский, ул. Карла Маркса, д. 35а, Урюпинский РЭС» (34-1-21-00602177) | 2022 | 0,4 кВ и ниже | 1 | 15 | 21.595
8.2.1. | Установка шкафа учета 0,22 кВ с коммутационным аппаратом (1 единица) выполнение требований к учёту электроэнергии в соответствии с Постановлением Правительства РФ от 04.05.2012 г. № 442 «О функционирования розничных рынков электрической энергии, полном и (или) частичном ограничении режима потребления электрической энергии» для электроснабжения офисного здания, расположенного в Волгоградской обл., Киквидзенский район, п. Гришин, Киквидзенский РЭС» (34-1-21-00608939) | 2022 | 0,4 кВ и ниже | 1 | 3 | 15.4354
8.2.1. | «Установка шкафа учета 0,23 кВ с коммутационным аппаратом (1 единица) выполнение требований к учёту электроэнергии в соответствии с Постановлением Правительства РФ от 04.05.2012 № 442 «О функционирования розничных рынков электрической энергии, полном и (или) частичном ограничении режима потребления электрической энергии» для электроснабжения: энергооборудование жилого дома, расположенного в Волгоградской обл., Новониколаевский р-н, х. Андреевский, ул. Зеленая, д.24, кадастровый номер земельного участка: 34:20:090104:65. Новониколаевский РЭС» (34-1-21-00608707) | 2022 | 0,4 кВ и ниже | 1 | 5 | 16.3546
8.2.1. | «Установка шкафа учёта 0,23 кВ с коммутационным аппаратом (1 единица) выполнение требований к учёту электроэнергии в соответствии с Постановлением Правительства РФ от 04.05.2012 № 442 «О функционирования розничных рынков электрической энергии, полном и (или) частичном ограничении режима потребления электрической энергии» для электроснабжения энергооборудования жилого дома, расположенного в Волгоградская обл., р-н. Урюпинский, х. Криушинский, ул. Поселковая, д.18, Урюпинский РЭС» (34-1-21-00602989) | 2022 | 0,4 кВ и ниже | 1 | 8 | 15.4898
8.2.1. | «Установка шкафа учета 0,4 кВ с коммутационным аппаратом (1 единица) выполнение требований к учёту электроэнергии в соответствии с Постановлением Правительства РФ от 04.05.2012 № 442 «О функционирования розничных рынков электрической энергии, полном и (или) частичном ограничении режима потребления электрической энергии» для электроснабжения жилого дома, Российская Федерация, Волгоградская обл., р-н. Урюпинский, х. Долгий, д. 49, ул. Зеленая, д.49, Новоаннинский РЭС» (34-1-21-00605025) | 2022 | 0,4 кВ и ниже | 1 | 15 | 21.3461
8.2.1. | «Установка шкафа учета 0,4 кВ с коммутационным аппаратом (1 единица) выполнение требований к учёту электроэнергии в соответствии с Постановлением Правительства РФ от 04.05.2012 № 442 «О функционирования розничных рынков электрической энергии, полном и (или) частичном ограничении режима потребления электрической энергии» для электроснабжения малоэтажной жилой застройки, расположенного в Волгоградской области, Светлоярский район, п. Кирова, ул. Весенняя, д. 47а, Красноармейский РЭС» (34-1-21-00556651) | 2022 | 0,4 кВ и ниже | 1 | 15 | 26.2128
8.2.1. | «Установка шкафа учета 0,4 кВ с коммутационным аппаратом (1 единица) выполнение требований к учёту электроэнергии в соответствии с Постановлением Правительства РФ от 04.05.2012 № 442 «О функционирования розничных рынков электрической энергии, полном и (или) частичном ограничении режима потребления электрической энергии» для электроснабжения малоэтажной жилой застройки, расположенного в Волгоградской области, г. Волгоград, Городской РЭС» (34-1-21-00556365) | 2022 | 0,4 кВ и ниже | 1 | 15 | 25.4723
8.2.1. | «Установка шкафа учета 0,4 кВ с коммутационным аппаратом (1 единица) выполнение требований к учёту электроэнергии в соответствии с Постановлением Правительства РФ от 04.05.2012 № 442 «О функционирования розничных рынков электрической энергии, полном и (или) частичном ограничении режима потребления электрической энергии» для электроснабжения нежилого помещения, расположенного в Волгоградской области, г. Волгоград, ул. им. Пархоменко, д. 43, Городской РЭС» (34-1-20-00538723) | 2022 | 0,4 кВ и ниже | 1 | 10 | 19.4377
8.2.1. | «Установка шкафа учета 0,4 кВ с коммутационным аппаратом (1 единица) выполнение требований к учёту электроэнергии в соответствии с Постановлением Правительства РФ от 04.05.2012 № 442 «О функционирования розничных рынков электрической энергии, полном и (или) частичном ограничении режима потребления электрической энергии» для электроснабжения жилого дома, расположенного в Волгоградской области, г. Волгоград, ул. Ангарская, д. 156, Городской РЭС» (34-1-20-00542565) | 2022 | 0,4 кВ и ниже | 1 | 15 | 19.3462
8.2.1. | «Установка шкафа учета 0,4 кВ с коммутационным аппаратом (1 единица) выполнение требований к учёту электроэнергии в соответствии с Постановлением Правительства РФ от 04.05.2012 № 442 «О функционирования розничных рынков электрической энергии, полном и (или) частичном ограничении режима потребления электрической энергии» для электроснабжения жилого дома, расположенного в Волгоградской области, г. Волгоград, пер. Тепличный, з/у 23а, Городской РЭС» (34-1-21-00565837) | 2022 | 0,4 кВ и ниже | 1 | 15 | 22.2993
8.2.1. | «Установка шкафа учета 0,4 кВ с коммутационным аппаратом (1 единица) выполнение требований к учёту электроэнергии в соответствии с Постановлением Правительства РФ от 04.05.2012 № 442 «О функционирования розничных рынков электрической энергии, полном и (или) частичном ограничении режима потребления электрической энергии» для электроснабжения нежилого здания, расположенного в Волгоградской области, г. Волгоград, ул. им. Сержанта Воронова, з/у 57/140, Городской РЭС» (34-1-21-00566199) | 2022 | 0,4 кВ и ниже | 1 | 15 | 22.0654
8.2.1. | «Установка шкафа учета 0,4 кВ с коммутационным аппаратом (1 единица) выполнение требований к учёту электроэнергии в соответствии с Постановлением Правительства РФ от 04.05.2012 № 442 «О функционирования розничных рынков электрической энергии, полном и (или) частичном ограничении режима потребления электрической энергии» для электроснабжения малоэтажной жилой застройки, расположенного в Волгоградской области, Дубовский район, с. Пичуга, ул. Ленинградская, д. 7, Дубовский РЭС» (34-1-21-00570481) | 2022 | 0,4 кВ и ниже | 1 | 15 | 35.1651
8.2.1. | «Установка шкафа учета 0,4 кВ с коммутационным аппаратом (1 единица) выполнение требований к учёту электроэнергии в соответствии с Постановлением Правительства РФ от 04.05.2012 № 442 «О функционирования розничных рынков электрической энергии, полном и (или) частичном ограничении режима потребления электрической энергии» для электроснабжения малоэтажной жилой застройки (Индивидуальный жилой дом/Садовый/Дачный дом), расположенной в Волгоградской области, р-н Калачевский, х. Логовский, ул. Первомайская, д. 46. Калачевский РЭС» (34-1-21-00577609). | 2022 | 0,4 кВ и ниже | 1 | 15 | 17.217
8.2.1. | «Установка шкафа учета 0,4 кВ с коммутационным аппаратом (1 единица) выполнение требований к учёту электроэнергии в соответствии с Постановлением Правительства РФ от 04.05.2012 № 442 «О функционирования розничных рынков электрической энергии, полном и (или) частичном ограничении режима потребления электрической энергии» для электроснабжения малоэтажной жилой застройки, расположенной в г. Волгоград, ул. Виноградная, д. 55 Городской РЭС» (34-1-21-00582887) | 2022 | 0,4 кВ и ниже | 1 | 15 | 25.8953
8.2.1. | «Установка шкафа учета 0,4 кВ (1 единица) выполнение требований к учёту электроэнергии в соответствии с Постановлением Правительства РФ от 04.05.2012 № 442 «О функционирования розничных рынков электрической энергии, полном и (или) частичном ограничении режима потребления электрической энергии» для электроснабжения жилого дома, расположенного в Волгоградская область, Светлоярский район, п. Кирова, ул.Линейная, д. 10 Красноармейский РЭС» (34-1-21-00591821) | 2022 | 0,4 кВ и ниже | 1 | 15 | 18.9826
8.2.1. | «Установка шкафа учета 0,4 кВ (1 единица) выполнение требований к учёту электроэнергии в соответствии с Постановлением Правительства РФ от 04.05.2012 № 442 «О функционирования розничных рынков электрической энергии, полном и (или) частичном ограничении режима потребления электрической энергии» для электроснабжения малоэтажной жилой застройки (индивидуальный жилой дом/садовый/дачный дом), расположенной в Волгоградской области, Дубовском районе, г. Дубовка, ул. Виноградная, д. 2, Дубовский РЭС» (34-1-21-00591843) | 2022 | 0,4 кВ и ниже | 1 | 15 | 28.949
8.2.1. | «Установка шкафа учета 0,4 кВ с коммутационным аппаратом (1 единица) выполнение требований к учёту электроэнергии в соответствии с Постановлением Правительства РФ от 04.05.2012 № 442 «О функционирования розничных рынков электрической энергии, полном и (или) частичном ограничении режима потребления электрической энергии» для электроснабжения «Объекты жилищно-коммунального хозяйства», расположенных Российская Федерация, Волгоградская обл., р-н. Михайловский, х. Рогожин, Михайловский РЭС» (34-1-21-00604877) | 2022 | 0,4 кВ и ниже | 1 | 15 | 28.4012
8.2.1. | «Установка шкафа учета 0,4 кВ (1 единица) выполнение требований к учёту электроэнергии в соответствии с Постановлением Правительства РФ от 04.05.2012 № 442 «О функционировании розничных рынков электрической энергии, полном и (или) частичном ограничении режима потребления электрической энергии» для электроснабжения малоэтажной жилой застройки, расположенной в г. Волгоград, ул. Бирюсинская, д.15 (к/н 34:34:070107:490), Городской РЭС» (34-1-21-00600667) | 2022 | 0,4 кВ и ниже | 1 | 15 | 21.1797
8.2.1. | «Установка шкафа учета 0,4 кВ (1 единица) выполнение требований к учёту электроэнергии в соответствии с Постановлением Правительства РФ от 04.05.2012 № 442 «О функционировании розничных рынков электрической энергии, полном и (или) частичном ограничении режима потребления электрической энергии» для электроснабжения малоэтажной жилой застройки, расположенной в Волгоградская область, Калачевский район, ст-ца Голубинская, ул. Садовая, д.14 Калачевский РЭС» (34-1-21-00599633) | 2022 | 0,4 кВ и ниже | 1 | 15 | 30.1108
8.2.1. | «Установка шкафа учета 0,4 кВ с коммутационным аппаратом (1 единица) выполнение требований к учёту электроэнергии в соответствии с Постановлением Правительства РФ от 04.05.2012 № 442 «О функционирования розничных рынков электрической энергии, полном и (или) частичном ограничении режима потребления электрической энергии» для электроснабжения малоэтажной жилой застройки, расположенной в Волгоградской области, Калачевском районе, п. Ильевка, ул. Кирова, д. 107. Калачевский РЭС» (34-1-21-00602537). | 2022 | 0,4 кВ и ниже | 1 | 15 | 31.5897
8.2.1. | «Установка шкафа учета 0,4 кВ с коммутационным аппаратом (1 единица) выполнение требований к учёту электроэнергии в соответствии с Постановлением Правительства РФ от 04.05.2012 № 442 «О функционирования розничных рынков электрической энергии, полном и (или) частичном ограничении режима потребления электрической энергии» для электроснабжения малоэтажной жилой застройки, расположенной в Волгоградской области, Калачевском районе, с. Мариновка, ул. Набережная, д. 59. Калачевский РЭС» (34-1-21-00607385). | 2022 | 0,4 кВ и ниже | 1 | 15 | 29.4424
8.2.1. | «Установка шкафа учета 0,4 кВ (1 единица) выполнение требований к учёту электроэнергии в соответствии с Постановлением Правительства РФ от 04.05.2012 № 442 «О функционирования розничных рынков электрической энергии, полном и (или) частичном ограничении режима потребления электрической энергии» для электроснабжения малоэтажной жилой застройки, расположенной в Волгоградская область, Калачевский район, с. Мариновка, пер. Степной, д. 18 Калачевский РЭС» (34-1-21-00593365) | 2022 | 0,4 кВ и ниже | 1 | 15 | 28.3427
8.2.1. | «Установка шкафа учета 0,4 кВ (1 единица) выполнение требований к учёту электроэнергии в соответствии с Постановлением Правительства РФ от 04.05.2012 № 442 «О функционировании розничных рынков электрической энергии, полном и (или) частичном ограничении режима потребления электрической энергии» для электроснабжения малоэтажной жилой застройки (Индивидуального жилого дома/Садового/Дачного дома), расположенной в Волгоградской области, Калачевский район, х. Колпачки, ул. Больничная, д.9 Калачевский РЭС» (34-1-21-00608541) | 2022 | 0,4 кВ и ниже | 1 | 15 | 26.3583
8.2.1. | «Установка шкафа учета 0,4 кВ с коммутационным аппаратом (1 единица) выполнение требований к учёту электроэнергии в соответствии с Постановлением Правительства РФ от 04.05.2012 № 442 «О функционирования розничных рынков электрической энергии, полном и (или) частичном ограничении режима потребления электрической энергии» для электроснабжения малоэтажной жилой застройки (Индивидуального жилого дома/Садового/Дачного дома), расположенной в Волгоградской области, Калачевском районе, х. Колпачки, ул. Школьная, д. 1. Калачевский РЭС» (34-1-21-00608533). | 2022 | 0,4 кВ и ниже | 1 | 15 | 26.4518
8.2.1. | «Установка шкафа учета 0,4 кВ (1 единица) выполнение требований к учёту электроэнергии в соответствии с Постановлением Правительства РФ от 04.05.2012 № 442 «О функционировании розничных рынков электрической энергии, полном и (или) частичном ограничении режима потребления электрической энергии» для электроснабжения малоэтажной жилой застройки (Индивидуального жилого дома/Садового/Дачного дома), расположенной в Волгоградской области, Калачевский район, х. Логовский, ул. Набережная, д. 3/2 Калачевский РЭС» (34-1-21-00609967) | 2022 | 0,4 кВ и ниже | 1 | 15 | 13.3636
8.2.1. | «Установка шкафа учета 0,4 кВ с коммутационным аппаратом (1 единица) выполнение требований к учёту электроэнергии в соответствии с Постановлением Правительства РФ от 04.05.2012 № 442 «О функционирования розничных рынков электрической энергии, полном и (или) частичном ограничении режима потребления электрической энергии» для электроснабжения объекта торговли, расположенного в Волгоградской области, Калачевском районе, х. Ляпичев, ул. им. Семенова, д. 14. Калачевский РЭС» (34-1-21-00609191). | 2022 | 0,4 кВ и ниже | 1 | 15 | 22.3011
8.2.1. | «Установка шкафа учета 0,4 кВ с коммутационным аппаратом (1 единица) выполнение требований к учёту электроэнергии в соответствии с Постановлением Правительства РФ от 04.05.2012 № 442 «О функционирования розничных рынков электрической энергии, полном и (или) частичном ограничении режима потребления электрической энергии» для электроснабжения объекта «Малоэтажная жилая застройка (Индивидуальный жилой дом/ Садовый/Дачный дом)», расположенного в Волгоградской области, Калачевском районе, п. Волгодонский, ул. Советская, д. 10. Калачевский РЭС» (34-1-21-00617025). | 2022 | 0,4 кВ и ниже | 1 | 15 | 51.4904
8.2.1. | «Установка шкафа учета 0,4 кВ (1 единица) выполнение требований к учёту электроэнергии в соответствии с Постановлением Правительства РФ от 04.05.2012 № 442 «О функционирования розничных рынков электрической энергии, полном и (или) частичном ограничении режима потребления электрической энергии» для электроснабжения малоэтажной жилой застройки (индивидуальный жилой дом/садовый/дачный дом), расположенной в Волгоградской области, Дубовском районе, с. Пичуга, ул. Пионерская, д. 15, Дубовский РЭС» (34-1-21-00610903) | 2022 | 0,4 кВ и ниже | 1 | 15 | 22.5464
8.2.1. | «Установка шкафа 0,4 кВ с коммутационным аппаратом (1 единица), выполнить учет электрической энергии в соответствии с требованиями Постановления Правительства РФ от 4 мая 2012 г. № 442 «О функционировании розничных рынков электрической энергии, полном и (или) частичном ограничении режима потребления электрической энергии» для электроснабжения нежилого помещения в многоквартирном доме, по адресу: Россия, Волгоградская обл., г. Волгоград, ул. Ильменская, д. 12 (к/н 34:34:070107:421). Городской РЭС» (34-1-21-00607947). | 2022 | 0,4 кВ и ниже | 1 | 7.55 | 20.9972
8.2.1. | «Установка шкафа учета 0,4 кВ с коммутационным аппаратом (1 единица) выполнение требований к учёту электроэнергии в соответствии с Постановлением Правительства РФ от 04.05.2012 № 442 «О функционирования розничных рынков электрической энергии, полном и (или) частичном ограничении режима потребления электрической энергии» для электроснабжения малоэтажной жилой застройки (индивидуальный жилой дом/садовый/дачный дом), расположенной по адресу: Волгоградская область, Ленинский р-н, с. Бахтияровка, ул. Гагарина, д. 22, Ленинский РЭС» (34-1-21-00600795 – Мустаев Р.Г.) | 2022 | 0,4 кВ и ниже | 1 | 15 | 30.2114
8.2.1. | «Установка шкафа учета 0,4 кВ с коммутационным аппаратом (1 единица) выполнение требований к учёту электроэнергии в соответствии с Постановлением Правительства РФ от 04.05.2012 № 442 «О функционирования розничных рынков электрической энергии, полном и (или) частичном ограничении режима потребления электрической энергии» для электроснабжения земельного участка, расположенного в Волгоградской области, Светлоярский район, п. Кирова, кв-л. Тополиный, д. 46, Красноармейский РЭС» (34-1-20-00552615) | 2022 | 0,4 кВ и ниже | 1 | 15 | 18.9825
8.2.1. | «Установка шкафа учета 0,4 кВ с коммутационным аппаратом (1 единица) выполнение требований к учёту электроэнергии в соответствии с Постановлением Правительства РФ от 04.05.2012 № 442 «О функционирования розничных рынков электрической энергии, полном и (или) частичном ограничении режима потребления электрической энергии» для электроснабжения жилого дома, расположенного в Волгоградской области, Нехаевский район, п. Динамо, ул. Больничная, д. 28, Нехаевский РЭС» (34-1-20-00549653) | 2022 | 0,4 кВ и ниже | 1 | 9 | 25.1694
8.2.1. | «Установка шкафа учета 0,4 кВ с коммутационным аппаратом (1 единица) выполнение требований к учёту электроэнергии в соответствии с Постановлением Правительства РФ от 04.05.2012 № 442 «О функционирования розничных рынков электрической энергии, полном и (или) частичном ограничении режима потребления электрической энергии» для электроснабжения жилого дома, расположенного в Волгоградской области, Иловлинский район, х. Колоцкий, ул. Продольная, д. 60В, Логовский РЭС» (34-1-21-00558901) | 2022 | 0,4 кВ и ниже | 1 | 15 | 17.3998
8.2.1. | «Установка шкафа учета 0,4 кВ с коммутационным аппаратом (1 единица) выполнение требований к учёту электроэнергии в соответствии с Постановлением Правительства РФ от 04.05.2012 № 442 «О функционирования розничных рынков электрической энергии, полном и (или) частичном ограничении режима потребления электрической энергии» для электроснабжения жилого дома, расположенного в Волгоградской области, Иловлинский район, х. Тары, ул. Центральная, д. 2, Логовский РЭС» (34-1-20-00550491) | 2022 | 0,4 кВ и ниже | 1 | 15 | 18.7117
8.2.1. | «Установка шкафа учета 0,4 кВ с коммутационным аппаратом (1 единица) выполнение требований к учёту электроэнергии в соответствии с Постановлением Правительства РФ от 04.05.2012 № 442 «О функционирования розничных рынков электрической энергии, полном и (или) частичном ограничении режима потребления электрической энергии» для электроснабжения жилого дома, расположенного в Волгоградской области, Иловлинский район, х. Ширяевский, ул. Мира, д. 45, Логовский РЭС» (34-1-20-00549829) | 2022 | 0,4 кВ и ниже | 1 | 15 | 19.2344
8.2.1. | «Установка шкафа учета 0,4 кВ с коммутационным аппаратом (1 единица) выполнение требований к учёту электроэнергии в соответствии с Постановлением Правительства РФ от 04.05.2012 № 442 «О функционирования розничных рынков электрической энергии, полном и (или) частичном ограничении режима потребления электрической энергии» для электроснабжения базовой станции, расположенного в Волгоградской области, Даниловский район, с. Орехово, ул. Школьная 2, Даниловский РЭС» (34-1-21-00558819) | 2022 | 0,4 кВ и ниже | 1 | 15 | 22.9222
8.2.1. | «Установка шкафа учета 0,4 кВ с коммутационным аппаратом (1 единица) выполнение требований к учёту электроэнергии в соответствии с Постановлением Правительства РФ от 04.05.2012 № 442 «О функционирования розничных рынков электрической энергии, полном и (или) частичном ограничении режима потребления электрической энергии» для электроснабжения гаража, расположенного в Волгоградской области, Иловлинский район, х. Желтухин, ул. Фермерская, д. 14а, Логовский РЭС» (34-1-20-00552517) | 2022 | 0,4 кВ и ниже | 1 | 15 | 17.3353
8.2.1. | «Установка шкафа учета 0,4 кВ с коммутационным аппаратом (1 единица) выполнение требований к учёту электроэнергии в соответствии с Постановлением Правительства РФ от 04.05.2012 № 442 «О функционирования розничных рынков электрической энергии, полном и (или) частичном ограничении режима потребления электрической энергии» для электроснабжения жилого дома, расположенного в Волгоградской области, Иловлинский район, ст-ца Новогригорьевская, ул. Центральная, д. 55, Логовский РЭС» (34-1-20-00551125) | 2022 | 0,4 кВ и ниже | 1 | 15 | 17.7631
8.2.1. | «Установка шкафа учета 0,4 кВ с коммутационным аппаратом (1 единица) выполнение требований к учёту электроэнергии в соответствии с Постановлением Правительства РФ от 04.05.2012 № 442 «О функционирования розничных рынков электрической энергии, полном и (или) частичном ограничении режима потребления электрической энергии» для электроснабжения жилого дома, расположенного в Волгоградской области, Иловлинский район, х. Боровки, Логовский РЭС» (34-1-21-00560297) | 2022 | 0,4 кВ и ниже | 1 | 15 | 17.8902
8.2.1. | «Установка шкафа учета 0,4 кВ с коммутационным аппаратом (1 единица) выполнение требований к учёту электроэнергии в соответствии с Постановлением Правительства РФ от 04.05.2012 № 442 «О функционирования розничных рынков электрической энергии, полном и (или) частичном ограничении режима потребления электрической энергии» для электроснабжения гаража, расположенного в Волгоградской области, Иловлинский район, х. Колоцкий, ул. Продольная, д. 62/1, Логовский РЭС» (34-1-21-00561331) | 2022 | 0,4 кВ и ниже | 1 | 15 | 17.3353
8.2.1. | «Установка шкафа учета 0,4 кВ с коммутационным аппаратом (1 единица) выполнение требований к учёту электроэнергии в соответствии с Постановлением Правительства РФ от 04.05.2012 № 442 «О функционирования розничных рынков электрической энергии, полном и (или) частичном ограничении режима потребления электрической энергии» для электроснабжения жилого дома, расположенного в Волгоградской области, Светлоярский район, рп. Светлый Яр, ул. Индустриальная, д. 5, Красноармейский РЭС» (34-1-20-00531231) | 2022 | 0,4 кВ и ниже | 1 | 15 | 37.2101
8.2.1. | «Установка шкафа учета 0,4 кВ с коммутационным аппаратом (1 единица) выполнение требований к учёту электроэнергии в соответствии с Постановлением Правительства РФ от 04.05.2012 № 442 «О функционирования розничных рынков электрической энергии, полном и (или) частичном ограничении режима потребления электрической энергии» для электроснабжения жилого дома, расположенного в Волгоградской области, Светлоярский район, с. Червленое, ул. Волгоградская, д. 9а, Красноармейский РЭС» (34-1-20-00537361) | 2022 | 0,4 кВ и ниже | 1 | 15 | 36.4626
8.2.1. | «Установка шкафа учета 0,4 кВ с коммутационным аппаратом (1 единица) выполнение требований к учёту электроэнергии в соответствии с Постановлением Правительства РФ от 04.05.2012 № 442 «О функционирования розничных рынков электрической энергии, полном и (или) частичном ограничении режима потребления электрической энергии» для электроснабжения гаража, расположенного в Волгоградской области, Иловлинский район, х. Песчанка, ул. Сталинградская, д. 23, Логовский РЭС» (34-1-21-00562965) | 2022 | 0,4 кВ и ниже | 1 | 15 | 17.3219
8.2.1. | «Установка шкафа учета 0,4 кВ с коммутационным аппаратом (1 единица) выполнение требований к учёту электроэнергии в соответствии с Постановлением Правительства РФ от 04.05.2012 № 442 «О функционирования розничных рынков электрической энергии, полном и (или) частичном ограничении режима потребления электрической энергии» для электроснабжения жилого дома, расположенного в Волгоградской области, Иловлинский район, ст-ца Сиротинская, ул. Пролетарская, д. 52, Логовский РЭС» (34-1-21-00570625) | 2022 | 0,4 кВ и ниже | 1 | 15 | 17.6872
8.2.1. | «Установка шкафа учета 0,4 кВ с коммутационным аппаратом (1 единица) выполнение требований к учёту электроэнергии в соответствии с Постановлением Правительства РФ от 04.05.2012 № 442 «О функционирования розничных рынков электрической энергии, полном и (или) частичном ограничении режима потребления электрической энергии» для электроснабжения жилого дома, расположенного в Волгоградской области, Кумылженский район, ст. Букановская, ул. 50 лет Октября, д. 44, Кумылженский РЭС» (34-1-21-00566183) | 2022 | 0,4 кВ и ниже | 1 | 14 | 19.1189
8.2.1. | «Установка шкафа учета 0,4 кВ с коммутационным аппаратом (1 единица) выполнение требований к учёту электроэнергии в соответствии с Постановлением Правительства РФ от 04.05.2012 № 442 «О функционирования розничных рынков электрической энергии, полном и (или) частичном ограничении режима потребления электрической энергии» для электроснабжения жилого дома, расположенного в Волгоградской области, Иловлинский район, х. Медведев, ул. Центральная, д. 38. Логовский РЭС» (34-1-21-00568065) | 2022 | 0,4 кВ и ниже | 1 | 15 | 24.4922
8.2.1. | «Установка шкафа учета 0,4 кВ с коммутационным аппаратом (1 единица) выполнение требований к учёту электроэнергии в соответствии с Постановлением Правительства РФ от 04.05.2012 № 442 «О функционирования розничных рынков электрической энергии, полном и (или) частичном ограничении режима потребления электрической энергии» для электроснабжения малоэтажной жилой застройки, расположенного в Волгоградской области, г. Волгоград, ул. Михайловская, д. 10, Городской РЭС» (34-1-21-00565613) | 2022 | 0,4 кВ и ниже | 1 | 15 | 24.4885
8.2.1. | «Установка шкафа учета 0,4 кВ с коммутационным аппаратом (1 единица) выполнение требований к учёту электроэнергии в соответствии с Постановлением Правительства РФ от 04.05.2012 № 442 «О функционирования розничных рынков электрической энергии, полном и (или) частичном ограничении режима потребления электрической энергии» для электроснабжения жилого дома, расположенного в Волгоградской области, Иловлинский район, х. Вилтов, Логовский РЭС» (34-1-21-00566275) | 2022 | 0,4 кВ и ниже | 1 | 15 | 17.1341
8.2.1. | «Установка шкафа учета 0,4 кВ с коммутационным аппаратом (1 единица) выполнение требований к учёту электроэнергии в соответствии с Постановлением Правительства РФ от 04.05.2012 № 442 «О функционирования розничных рынков электрической энергии, полном и (или) частичном ограничении режима потребления электрической энергии» для электроснабжения жилого дома, расположенного в Волгоградской области, Иловлинский район, ст-ца Трехостровская, ул. Молодежная, д. 1, Логовский РЭС» (34-1-21-00571733) | 2022 | 0,4 кВ и ниже | 1 | 15 | 17.2537
8.2.1. | «Установка шкафа учета 0,4 кВ с коммутационным аппаратом (1 единица) выполнение требований к учёту электроэнергии в соответствии с Постановлением Правительства РФ от 04.05.2012 № 442 «О функционирования розничных рынков электрической энергии, полном и (или) частичном ограничении режима потребления электрической энергии» для электроснабжения складского помещения/помещения, расположенного в Волгоградской области, Камышинский район, с. Костарево, ул. Центральная. 2, Петровальский РЭС» (34-1-21-00575071) | 2022 | 0,4 кВ и ниже | 1 | 10 | 21.9985
8.2.1. | «Установка шкафа учета 0,23 кВ с коммутационным аппаратом (1 единица) выполнение требований к учёту электроэнергии в соответствии с Постановлением Правительства РФ от 04.05.2012 № 442 «О функционирования розничных рынков электрической энергии, полном и (или) частичном ограничении режима потребления электрической энергии» для электроснабжения уличного освещения, расположенного в Волгоградской области, Нехаевский район, с. Краснополье, ул. Ленина, Нехаевский РЭС» (34-1-21-00570445) | 2022 | 0,4 кВ и ниже | 1 | 0.9 | 18.2313
8.2.1. | «Установка шкафа учета 0,4 кВ с коммутационным аппаратом (1 единица) выполнение требований к учёту электроэнергии в соответствии с Постановлением Правительства РФ от 04.05.2012 № 442 «О функционирования розничных рынков электрической энергии, полном и (или) частичном ограничении режима потребления электрической энергии» для электроснабжения малоэтажной жилой застройки, расположенного в Волгоградской области, г. Волгоград, ул. Лазурная, квартал 02_01_070, Городской РЭС» (34-1-21-00559635) | 2022 | 0,4 кВ и ниже | 1 | 15 | 24.4293
8.2.1. | «Установка шкафа учета 0,4 кВ с коммутационным аппаратом (1 единица) выполнение требований к учёту электроэнергии в соответствии с Постановлением Правительства РФ от 04.05.2012 № 442 «О функционирования розничных рынков электрической энергии, полном и (или) частичном ограничении режима потребления электрической энергии» для электроснабжения малоэтажной жилой застройки, расположенного в Волгоградской области, г. Волгоград, ул. Жданова, д.22а, Городской РЭС» (34-1-21-00564731) | 2022 | 0,4 кВ и ниже | 1 | 15 | 23.3184
8.2.1. | «Установка шкафа учета 0,4 кВ с коммутационным аппаратом (1 единица) выполнение требований к учёту электроэнергии в соответствии с Постановлением Правительства РФ от 04.05.2012 № 442 «О функционирования розничных рынков электрической энергии, полном и (или) частичном ограничении режима потребления электрической энергии» для электроснабжения здания магазина, расположенного в Волгоградской области, Иловлинский район, х. Краснодонский, ул. Центральная, д. 46, Логовский РЭС» (34-1-20-00523679) | 2022 | 0,4 кВ и ниже | 1 | 15 | 19.7876
8.2.1. | «Установка шкафа учета 0,4 кВ с коммутационным аппаратом (1 единица) выполнение требований к учёту электроэнергии в соответствии с Постановлением Правительства РФ от 04.05.2012 № 442 «О функционирования розничных рынков электрической энергии, полном и (или) частичном ограничении режима потребления электрической энергии» для электроснабжения гаража, расположенного в Волгоградской области, Иловлинский район, х. Колоцкий, ул. Колхозная, д. 11в, Логовский РЭС» (34-1-20-00528847) | 2022 | 0,4 кВ и ниже | 1 | 15 | 17.6843
8.2.1. | «Установка шкафа учета 0,4 кВ с коммутационным аппаратом (1 единица) выполнение требований к учёту электроэнергии в соответствии с Постановлением Правительства РФ от 04.05.2012 № 442 «О функционирования розничных рынков электрической энергии, полном и (или) частичном ограничении режима потребления электрической энергии» для электроснабжения гаража, расположенного в Волгоградской области, Иловлинский район, х. Желтухин, пер. Придорожный, д. 2, Логовский РЭС» (34-1-20-00539941) | 2022 | 0,4 кВ и ниже | 1 | 15 | 17.9689
8.2.1. | «Установка шкафа учета 0,4 кВ с коммутационным аппаратом (1 единица) выполнение требований к учёту электроэнергии в соответствии с Постановлением Правительства РФ от 04.05.2012 № 442 «О функционирования розничных рынков электрической энергии, полном и (или) частичном ограничении режима потребления электрической энергии» для электроснабжения здания столовой, расположенного в Волгоградской области, Иловлинский район, х. Медведев, ул. Центральная, д. 9, Логовский РЭС» (34-1-20-00545321) | 2022 | 0,4 кВ и ниже | 1 | 15 | 24.9069
8.2.1. | «Установка шкафа учета 0,4 кВ с коммутационным аппаратом (1 единица) выполнение требований к учёту электроэнергии в соответствии с Постановлением Правительства РФ от 04.05.2012 № 442 «О функционирования розничных рынков электрической энергии, полном и (или) частичном ограничении режима потребления электрической энергии» для электроснабжения жилого дома, расположенного в Волгоградской области, Иловлинский район, х. Яблонский, ул. Придорожная, д. 7, Логовский РЭС» (34-1-20-00549763) | 2022 | 0,4 кВ и ниже | 1 | 15 | 32.2858
8.2.1. | «Установка шкафа учета 0,4 кВ с коммутационным аппаратом (1 единица) выполнение требований к учёту электроэнергии в соответствии с Постановлением Правительства РФ от 04.05.2012 № 442 «О функционирования розничных рынков электрической энергии, полном и (или) частичном ограничении режима потребления электрической энергии» для электроснабжения малоэтажной жилой застройки, расположенной в г. Волгоград, Светлоярский р-н, с. Большие Чапурники, 1-й микрорайон, квартал 3, уч. 34 Красноармейский РЭС» (34-1-21-00583545) | 2022 | 0,4 кВ и ниже | 1 | 15 | 55.3292
8.2.1. | «Установка шкафа учета 0,4 кВ с коммутационным аппаратом (1 единица) выполнение требований к учёту электроэнергии в соответствии с Постановлением Правительства РФ от 04.05.2012 № 442 «О функционирования розничных рынков электрической энергии, полном и (или) частичном ограничении режима потребления электрической энергии» для электроснабжения малоэтажной жилой застройки, расположенной в Волгоградской области, г. Волгоград, поселок Горная Поляна, ул. Маргариты Агашиной д. 25. Городской РЭС» (34-1-21-00583619). | 2022 | 0,4 кВ и ниже | 1 | 15 | 28.0677
8.2.1. | «Установка шкафа учета 0,4 кВ с коммутационным аппаратом (1 единица) выполнение требований к учёту электроэнергии в соответствии с Постановлением Правительства РФ от 04.05.2012 № 442 «О функционирования розничных рынков электрической энергии, полном и (или) частичном ограничении режима потребления электрической энергии» для электроснабжения Электрооборудование жилого дома, расположенного в Российская Федерация, 403071, Волгоградская область, Иловлинский район, р.п. Иловля, ул. Вишневая, д. 14, кадастровый номер № 34:08:120202:2697, Логовский РЭС» (34-1-21-00583611) | 2022 | 0,4 кВ и ниже | 1 | 15 | 17.9717
8.2.1. | Установка шкафа учета 0,4 кВ с коммутационным аппаратом (1 единица) выполнение требований к учёту электроэнергии в соответствии с Постановлением Правительства РФ от 04.05.2012 № 442 «О функционирования розничных рынков электрической энергии, полном и (или) частичном ограничении режима потребления электрической энергии» для электроснабжения жилого дома, расположенного в Российская Федерация, Волгоградская область, Иловлинский район, х. Краснодонский ул.Школьная 12Б, кадастровый номер 34:08:040108:499, Логовский РЭС» (34-1-21-00583141) | 2022 | 0,4 кВ и ниже | 1 | 15 | 17.6245
8.2.1. | «Установка шкафа учета 0,4 кВ с коммутационным аппаратом (1 единица) выполнение требований к учёту электроэнергии в соответствии с Постановлением Правительства РФ от 04.05.2012 № 442 «О функционирования розничных рынков электрической энергии, полном и (или) частичном ограничении режима потребления электрической энергии» для электроснабжения Электрооборудование изолированной части жилого дома, расположенного в Российская Федерация, 403081, Волгоградская область, Иловлинский район, х. Краснодонский, ул. Садовая, д. 57/1, кадастровый номер № 34:08:140108:1242, Логовский РЭС» (34-1-21-00594599) | 2022 | 0,4 кВ и ниже | 1 | 15 | 17.9491
8.2.1. | «Установка шкафа учета 0,4 кВ с коммутационным аппаратом (1 единица) выполнение требований к учёту электроэнергии в соответствии с Постановлением Правительства РФ от 04.05.2012 № 442 «О функционирования розничных рынков электрической энергии, полном и (или) частичном ограничении режима потребления электрической энергии» для электроснабжения Электрооборудование жилого дома, расположенного в Российская Федерация, 403083, Волгоградская область, Иловлинский район, ст-ца Трехостровская, ул. Молодежная, д. 16, кадастровый номер № 34:08:080103:1303, Логовский РЭС» (34-1-21-00593957) | 2022 | 0,4 кВ и ниже | 1 | 15 | 17.2384
8.2.1. | «Установка шкафа учета 0,4 кВ с коммутационным аппаратом (1 единица) выполнение требований к учёту электроэнергии в соответствии с Постановлением Правительства РФ от 04.05.2012 № 442 «О функционирования розничных рынков электрической энергии, полном и (или) частичном ограничении режима потребления электрической энергии» для электроснабжения Электрооборудование изолированной части жилого дома, расположенного в Российская Федерация, 403065, Волгоградская область, Иловлинский район, ст-ца Сиротинская, ул. Кузнецова, д. 27/1, кадастровый номер № 34:08:070104:337, Логовский РЭС» (34-1-21-00595003) | 2022 | 0,4 кВ и ниже | 1 | 15 | 16.952
8.2.1. | «Установка шкафа учета 0,4 кВ (1 единица) выполнение требований к учёту электроэнергии в соответствии с Постановлением Правительства РФ от 04.05.2012 № 442 «О функционирования розничных рынков электрической энергии, полном и (или) частичном ограничении режима потребления электрической энергии» для электроснабжения малоэтажной жилой застройки, расположенной в г. Волгоград, ул. Чернышковская, д.23 Городской РЭС» (34-1-21-00584053) | 2022 | 0,4 кВ и ниже | 1 | 15 | 26.9205
8.2.1. | «Установка шкафа учета 0,4 кВ (1 единица) выполнение требований к учёту электроэнергии в соответствии с Постановлением Правительства РФ от 04.05.2012 № 442 «О функционирования розничных рынков электрической энергии, полном и (или) частичном ограничении режима потребления электрической энергии» для электроснабжения малоэтажной жилой застройки, расположенной в г. Волгоград, ул. Аксайская, д. 26 (к/н 34:34:070107:385), Городской РЭС» (34-1-21-00589511) | 2022 | 0,4 кВ и ниже | 1 | 15 | 24.0219
8.2.1. | «Установка шкафа учета 0,4 кВ (1 единица) выполнение требований к учёту электроэнергии в соответствии с Постановлением Правительства РФ от 04.05.2012 № 442 «О функционировании розничных рынков электрической энергии, полном и (или) частичном ограничении режима потребления электрической энергии» для электроснабжения малоэтажной жилой застройки, расположенной в Волгоградской области, г. Волгоград, пер. Балакирева, д. 8а, Городской РЭС» (34-1-21-00578571) | 2022 | 0,4 кВ и ниже | 1 | 15 | 43.1943
8.2.1. | «Установка шкафа учета 0,4 кВ с коммутационным аппаратом (1 единица) выполнение требований к учёту электроэнергии в соответствии с Постановлением Правительства РФ от 04.05.2012 № 442 «О функционирования розничных рынков электрической энергии, полном и (или) частичном ограничении режима потребления электрической энергии» для электроснабжения Базовая станция/оборудование сотовой связи, расположенного в Российская Федерация, 403062, Волгоградская область, Иловлинский район, х. Камышинский, Логовский РЭС» (34-1-21-00599875) | 2022 | 0,4 кВ и ниже | 1 | 7.5 | 18.004
8.2.1. | «Установка шкафа 0,23 кВ с коммутационным аппаратом (1 единица) выполнение требований к учёту электроэнергии в соответствии с Постановлением Правительства РФ от 04.05.2012 № 442 «О функционирования розничных рынков электрической энергии, полном и (или) частичном ограничении режима потребления электрической энергии» для электроснабжения жилого дома, расположенного в Волгоградской обл., Нехаевский р-н, х.Павловский, ул.Колхозная д.1Б, Нехаевский РЭС» (34-1-21-00610459) | 2022 | 0,4 кВ и ниже | 1 | 15 | 24.2216
8.2.1. | «Установка шкафа учета 0,4 кВ с коммутационным аппаратом (1 единица) выполнение требований к учёту электроэнергии в соответствии с Постановлением Правительства РФ от 04.05.2012 № 442 «О функционировании розничных рынков электрической энергии, полном и (или) частичном ограничении режима потребления электрической энергии» для электроснабжения малоэтажной жилой застройки, расположенной в Волгоградской области, г. Волгоград, ул. Плодовая, д. 28 (к/н 34:34:020014:574), Городской РЭС» (34-1-21-00592959) | 2022 | 0,4 кВ и ниже | 1 | 15 | 37.3033
8.2.1. | «Установка шкафа учета 0,4 кВ с коммутационным аппаратом (1 единица) выполнение требований к учёту электроэнергии в соответствии с Постановлением Правительства РФ от 04.05.2012 № 442 «О функционирования розничных рынков электрической энергии, полном и (или) частичном ограничении режима потребления электрической энергии» для электроснабжения объекта торговли, расположенного в Волгоградской области, Светлоярском районе, п. Кирова, ул. Топольковая, д. 53в. Красноармейский РЭС» (34-1-21-00608465). | 2022 | 0,4 кВ и ниже | 1 | 15 | 21.0529
8.2.1. | «Установка шкафа 0,4 кВ с коммутационным аппаратом (1 единица), выполнить учет электрической энергии в соответствии с требованиями Постановления Правительства РФ от 4 мая 2012 г. № 442 «О функционировании розничных рынков электрической энергии, полном и (или) частичном ограничении режима потребления электрической энергии» для электроснабжения малоэтажной жилой застройки, по адресу: Россия, Волгоградская обл., г. Волгоград, ул. Старовознесенская, д. 20 (к/н 34:03:180005:882). Городской РЭС» (34-1-21-00608783). | 2022 | 0,4 кВ и ниже | 1 | 15 | 28.5211
8.2.1. | «Установка шкафа 0,4 кВ с коммутационным аппаратом (1 единица), выполнить учет электрической энергии в соответствии с требованиями Постановления Правительства РФ от 4 мая 2012 г. № 442 «О функционировании розничных рынков электрической энергии, полном и (или) частичном ограничении режима потребления электрической энергии» для электроснабжения объекта «малоэтажная жилая застройка», по адресу: Россия, Волгоградская обл., г. Волгоград, пер. Райский, д. з/у 10б. Городской РЭС» (34-1-21-00612787). | 2022 | 0,4 кВ и ниже | 1 | 15 | 20.824
8.2.1. | «Установка шкафа 0,4 кВ с коммутационным аппаратом (1 единица) выполнение требований к учёту электроэнергии в соответствии с Постановлением Правительства РФ от 04.05.2012 № 442 «О функционирования розничных рынков электрической энергии, полном и (или) частичном ограничении режима потребления электрической энергии» для электроснабжения жилого дома, расположенного в Волгоградской обл., Нехаевский р-н, х.Успенка, ул.Мельничная д.18, Нехаевский РЭС» (34-1-21-00617299) | 2022 | 0,4 кВ и ниже | 1 | 10 | 22.6861
8.2.1. | «Установка шкафа учета 0,4 кВ с коммутационным аппаратом (1 единица) выполнение требований к учёту электроэнергии в соответствии с Постановлением Правительства РФ от 04.05.2012 № 442 «О функционирования розничных рынков электрической энергии, полном и (или) частичном ограничении режима потребления электрической энергии» для электроснабжения малоэтажной жилой застройки (индивидуальный жилой дом/садовый/дачный дом), расположенной по адресу: Волгоградская область, Ленинский р-н, с.Бахтияровка, ул. Л.Чайкина, д.32, Ленинский РЭС» (34-1-21-00619223) – Сотников С.А. | 2022 | 0,4 кВ и ниже | 1 | 15 | 20.7826
8.2.1. | «Установка шкафа учета 0,4 кВ с коммутационным аппаратом (1 единица) выполнение требований к учёту электроэнергии в соответствии с Постановлением Правительства РФ от 04.05.2012 № 442 «О функционирования розничных рынков электрической энергии, полном и (или) частичном ограничении режима потребления электрической энергии» для электроснабжения малоэтажной жилой застройки (индивидуальный жилой дом/садовый/дачный дом), расположенной по адресу: Волгоградская область, Среднеахтубинский р-н, х. Госпитомник, ул.Прямая, д.28, Среднеахтубинский РЭС» (34-1-21-00620249) – Мухтарова А.А. | 2022 | 0,4 кВ и ниже | 1 | 15 | 42.5281
8.2.1. | «Установка шкафа учета 0,4 кВ с коммутационным аппаратом (1 единица) выполнение требований к учёту электроэнергии в соответствии с Постановлением Правительства РФ от 04.05.2012 № 442 «О функционирования розничных рынков электрической энергии, полном и (или) частичном ограничении режима потребления электрической энергии» для обеспечения электроснабжения жилого дома, расположенного по адресу Волгоградская область, Октябрьский район, х. Шебалино, ул. Центральная, д. 53, Октябрьский РЭС (34-1-21-00621137) | 2022 | 0,4 кВ и ниже | 1 | 5 | 28.9425
8.2.1. | «Установка шкафа учета 0,4 кВ с коммутационным аппаратом (1 единица) выполнение требований к учёту электроэнергии в соответствии с Постановлением Правительства РФ от 04.05.2012 № 442 «О функционирования розничных рынков электрической энергии, полном и (или) частичном ограничении режима потребления электрической энергии» для обеспечения электроснабжения жилого дома, расположенного по адресу Волгоградская область, Октябрьский район, х. Антонов, ул. Челековская, д. 3, Октябрьский РЭС (34-1-21-00622375) | 2022 | 0,4 кВ и ниже | 1 | 6 | 41.1017
8.2.1. | «Установка шкафа учета 0,4 кВ с коммутационным аппаратом (1 единица) выполнение требований к учёту электроэнергии в соответствии с Постановлением Правительства РФ от 04.05.2012 № 442 «О функционирования розничных рынков электрической энергии, полном и (или) частичном ограничении режима потребления электрической энергии» для электроснабжения «Объект сельскохозяйственного производства», расположенных Российская Федерация, Волгоградская обл., р-н. Михайловский, х. Секачи, 60 м по направлению на юго-восток от земельного участка с кадастровым номером 34:16:160002:73, кадастровый номер земельного участка: 34:16:160002:230, Михайловский РЭС» (34-1-21-00621185) | 2022 | 0,4 кВ и ниже | 1 | 15 | 23.9873
8.2.1. | «Установка шкафа учета 0,4 кВ с коммутационным аппаратом (1 единица) выполнение требований к учёту электроэнергии в соответствии с Постановлением Правительства РФ от 04.05.2012 № 442 «О функционирования розничных рынков электрической энергии, полном и (или) частичном ограничении режима потребления электрической энергии» для электроснабжения «Малоэтажная жилая застройка», расположенных 403311 Российская Федерация, Волгоградская обл., р-н. Михайловский, с. Сидоры, ул. Набережная, д. 39а, Михайловский РЭС» (34-1-21-00622379) | 2022 | 0,4 кВ и ниже | 1 | 15 | 23.5943
8.2.1. | «Установка шкафа учета 0,4 кВ с коммутационным аппаратом (1 единица) выполнение требований к учёту электроэнергии в соответствии с Постановлением Правительства РФ от 04.05.2012 № 442 «О функционирования розничных рынков электрической энергии, полном и (или) частичном ограничении режима потребления электрической энергии» для электроснабжения «Объект торговли (магазин, торговый центр, прочее)», расположенных 403303 Российская Федерация, Волгоградская обл., р-н. Михайловский, х. Безымянка, ул. Советская, д. 114, Михайловский РЭС» (34-1-21-00622425) | 2022 | 0,4 кВ и ниже | 1 | 15 | 26.52
8.2.1. | «Установка шкафа учета 0,4 кВ с коммутационным аппаратом (1 единица) выполнение требований к учёту электроэнергии в соответствии с Постановлением Правительства РФ от 04.05.2012 № 442 «О функционирования розничных рынков электрической энергии, полном и (или) частичном ограничении режима потребления электрической энергии» для электроснабжения «Электрооборудование жилого дома», расположенных 403303 Российская Федерация, Волгоградская обл., р-н. Михайловский, х. Безымянка, ул. Песчаная, д. 42 (34-1-21-00617431) | 2022 | 0,4 кВ и ниже | 1 | 15 | 27.0536
8.2.1. | «Установка шкафа учета 0,4 кВ с коммутационным аппаратом (1 единица) выполнение требований к учёту электроэнергии в соответствии с Постановлением Правительства РФ от 04.05.2012 № 442 «О функционировании розничных рынков электрической энергии, полном и (или) частичном ограничении режима потребления электрической энергии» для электроснабжения нежилого помещения, расположенного в г. Волгоград, ул. Песчанокопская, д. 17 Городской РЭС» (34-1-21-00608805) | 2022 | 0,4 кВ и ниже | 1 | 15 | 16.2047
8.2.1. | «Установка шкафа 0,4 кВ с коммутационным аппаратом (1 единица), выполнить учет электрической энергии в соответствии с требованиями Постановления Правительства РФ от 4 мая 2012 г. № 442 «О функционировании розничных рынков электрической энергии, полном и (или) частичном ограничении режима потребления электрической энергии» для электроснабжения объекта «Малоэтажная жилая застройка», по адресу: Россия, Волгоградская обл., г. Волгоград, ул. Заречная, 6 (к/н 34:34:030085:150). Городской РЭС» (34-1-21-00614163). | 2022 | 0,4 кВ и ниже | 1 | 15 | 25.0635
8.2.1. | «Установка шкафа учета 0,4 кВ с коммутационным аппаратом (1 единица) выполнение требований к учёту электроэнергии в соответствии с Постановлением Правительства РФ от 04.05.2012 № 442 «О функционирования розничных рынков электрической энергии, полном и (или) частичном ограничении режима потребления электрической энергии» для электроснабжения объекта «малоэтажная жилая застройка», расположенного в Волгоградской области, Калачевском районе, п. Пятиморск, ул. Майская, д. 19. Калачевский РЭС» (34-1-21-00617529). | 2022 | 0,4 кВ и ниже | 1 | 15 | 33.792
8.2.1. | «Установка шкафа учета 0,4 кВ (1 единица) выполнение требований к учёту электроэнергии в соответствии с Постановлением Правительства РФ от 04.05.2012 № 442 «О функционировании розничных рынков электрической энергии, полном и (или) частичном ограничении режима потребления электрической энергии» для электроснабжения малоэтажной жилой застройки, расположенной в Волгоградской области, г. Волгоград, ул. им. Жданова, дом 41а, Городской РЭС» (34-1-21-00614137) | 2022 | 0,4 кВ и ниже | 1 | 15 | 26.5064
8.2.1. | «Установка шкафа учета 0,4 кВ (1 единица) выполнение требований к учёту электроэнергии в соответствии с Постановлением Правительства РФ от 04.05.2012 № 442 «О функционировании розничных рынков электрической энергии, полном и (или) частичном ограничении режима потребления электрической энергии» для электроснабжения малоэтажной жилой застройки, расположенной в Волгоградской области, г. Волгоград, ул. Окольная, СНТ «Звезда 2», участок№ 70, к/н 34:34:060014:4764 Городской РЭС» (34-1-21-00616331) | 2022 | 0,4 кВ и ниже | 1 | 15 | 20.4175
8.2.1. | «Установка шкафа учета 0,4 кВ (1 единица) выполнение требований к учёту электроэнергии в соответствии с Постановлением Правительства РФ от 04.05.2012 № 442 «О функционировании розничных рынков электрической энергии, полном и (или) частичном ограничении режима потребления электрической энергии» для электроснабжения малоэтажной жилой застройки, расположенной в Волгоградской области, г. Волгоград, пер. Серебряный, дом 21 Городской РЭС» (34-1-21-00616049) | 2022 | 0,4 кВ и ниже | 1 | 15 | 22.6803
8.2.1. | «Установка шкафа учета 0,4 кВ (1 единица) выполнение требований к учёту электроэнергии в соответствии с Постановлением Правительства РФ от 04.05.2012 № 442 «О функционировании розничных рынков электрической энергии, полном и (или) частичном ограничении режима потребления электрической энергии» для электроснабжения малоэтажной жилой застройки, расположенной в Волгоградской области, г. Волгоград, ул. Латошинская, дом 48б, к/н 34:34:010003:55 Городской РЭС» (34-1-21-00612769) | 2022 | 0,4 кВ и ниже | 1 | 15 | 29.4598
8.2.1. | «Установка шкафа учета 0,4 кВ (1 единица) выполнение требований к учёту электроэнергии в соответствии с Постановлением Правительства РФ от 04.05.2012 № 442 «О функционировании розничных рынков электрической энергии, полном и (или) частичном ограничении режима потребления электрической энергии» для электроснабжения малоэтажной жилой застройки, расположенной в Волгоградской области, г. Волгоград, пер. Райский, дом 10в, к/н 34:34:0600356:4384 Городской РЭС» (34-1-21-00612817) | 2022 | 0,4 кВ и ниже | 1 | 15 | 19.6023
8.2.1. | «Установка шкафа учета 0,4 кВ с коммутационным аппаратом (1 единица) выполнение требований к учёту электроэнергии в соответствии с Постановлением Правительства РФ от 04.05.2012 № 442 «О функционирования розничных рынков электрической энергии, полном и (или) частичном ограничении режима потребления электрической энергии» для электроснабжения малоэтажной жилой застройки, расположенной в Волгоградской области, г. Волгоград, ул. Рублева, д. 51а (к/н 34:34:050050:1112). Городской РЭС» (34-1-21-00600655). | 2022 | 0,4 кВ и ниже | 1 | 15 | 20.5263
8.2.1. | «Установка шкафа учета 0,4 кВ с коммутационным аппаратом (1 единица) выполнение требований к учёту электроэнергии в соответствии с Постановлением Правительства РФ от 04.05.2012 № 442 «О функционирования розничных рынков электрической энергии, полном и (или) частичном ограничении режима потребления электрической энергии» для электроснабжения объекта «Малоэтажная жилая застройка (Индивидуальный жилой дом/ Садовый/Дачный дом)», расположенного в Волгоградской области, Калачевском районе, п. Донской, ул. Сосновая, д. 21. Калачевский РЭС» (34-1-21-00617563). | 2022 | 0,4 кВ и ниже | 1 | 15 | 29.3996
8.2.1. | «Установка шкафа учета 0,4 кВ с коммутационным аппаратом (1 единица) выполнение требований к учёту электроэнергии в соответствии с Постановлением Правительства РФ от 04.05.2012 № 442 «О функционирования розничных рынков электрической энергии, полном и (или) частичном ограничении режима потребления электрической энергии» для электроснабжения объекта «Малоэтажная жилая застройка (Индивидуальный жилой дом/ Садовый/Дачный дом)», расположенного в Волгоградской области, Калачевском районе, п. Донской, ул. Сосновая, д. 13Б. Калачевский РЭС» (34-1-21-00617113). | 2022 | 0,4 кВ и ниже | 1 | 15 | 24.1382
8.2.1. | «Установка шкафа учета 0,22 кВ с коммутационным аппаратом (1 единица), выполнение требований к учёту электроэнергии в соответствии с Постановлением Правительства РФ от 04.05.2012 г. № 442 «О функционирования розничных рынков электрической энергии, полном и (или) частичном ограничении режима потребления электрической энергии» для электроснабжения индивидуального жилого дома, расположенного в Волгоградской обл., Киквидзенский район, п. Гришин, Киквидзенский РЭС» (34-1-21-00618003)» | 2022 | 0,4 кВ и ниже | 1 | 3 | 29.8468
8.2.1. | «Установка шкафа учета 0,4 кВ с коммутационным аппаратом (1 единица) выполнение требований к учёту электроэнергии в соответствии с Постановлением Правительства РФ от 04.05.2012 № 442 «О функционирования розничных рынков электрической энергии, полном и (или) частичном ограничении режима потребления электрической энергии» для электроснабжения малоэтажной жилой застройки (индивидуальный жилой дом/садовый/дачный дом), расположенной по адресу: Волгоградская область, Ленинский р-н, п.8 Марта, ул. Новая, д.30а, Ленинский РЭС» (34-1-21-00622429) – Порываева Н.В. | 2022 | 0,4 кВ и ниже | 1 | 15 | 29.8796
8.2.1. | «Установка шкафа учета 0,4 кВ с коммутационным аппаратом (1 единица) выполнение требований к учёту электроэнергии в соответствии с Постановлением Правительства РФ от 04.05.2012 № 442 «О функционировании розничных рынков электрической энергии, полном и (или) частичном ограничении режима потребления электрической энергии» для электроснабжения малоэтажной жилой застройки, расположенной в Волгоградской области,Городищенский район, п. Степной, ул. Виноградная, д. 15, к/н 34:03:090001:660 Городищенский РЭС» (34-1-21-00614619) | 2022 | 0,4 кВ и ниже | 1 | 15 | 43.0087
8.2.1. | «Установка шкафа 0,4 кВ с коммутационным аппаратом (1 единица), выполнить учет электрической энергии в соответствии с требованиями Постановления Правительства РФ от 4 мая 2012 г. № 442 «О функционировании розничных рынков электрической энергии, полном и (или) частичном ограничении режима потребления электрической энергии» для электроснабжения объекта «Малоэтажная жилая застройка», по адресу: Россия, Волгоградская обл., г. Волгоград, территория западнее 1-ой очереди жилого района Ергенинский, квартал 11, участок 106 (к/н 34:34:070069:172). Городской РЭС» (34-1-21-00622011). | 2022 | 0,4 кВ и ниже | 1 | 15 | 32.0644
8.2.1. | «Установка шкафа учета 0,4 кВ с коммутационным аппаратом (1 единица) выполнение требований к учёту электроэнергии в соответствии с Постановлением Правительства РФ от 04.05.2012 № 442 «О функционировании розничных рынков электрической энергии, полном и (или) частичном ограничении режима потребления электрической энергии» для электроснабжения малоэтажной жилой застройки, расположенной в г. Волгограде, ул. Летчика Холодова, д. 3 Городской РЭС» (34-1-21-00616971) | 2022 | 0,4 кВ и ниже | 1 | 15 | 20.4078
8.2.1. | «Установка шкафа учета 0,4 кВ с коммутационным аппаратом (1 единица) выполнение требований к учёту электроэнергии в соответствии с Постановлением Правительства РФ от 04.05.2012 № 442 «О функционировании розничных рынков электрической энергии, полном и (или) частичном ограничении режима потребления электрической энергии» для электроснабжения нежилого помещения, расположенного в г. Волгограде, ул. Пархоменко, д. 47 Городской РЭС» (34-1-21-00619963) | 2022 | 0,4 кВ и ниже | 1 | 15 | 16.8281
8.2.1. | «Установка шкафа 0,4 кВ с коммутационным аппаратом (1 единица), выполнить учет электрической энергии в соответствии с требованиями Постановления Правительства РФ от 4 мая 2012 г. № 442 «О функционировании розничных рынков электрической энергии, полном и (или) частичном ограничении режима потребления электрической энергии» для электроснабжения объекта «Малоэтажная жилая застройка», по адресу: Россия, Волгоградская обл., г. Волгоград, ул. Генерала Гурьева (к/н 34:34:060035:4399). Городской РЭС» (34-1-21-00621389). | 2022 | 0,4 кВ и ниже | 1 | 15 | 25.9036
8.2.1. | «Установка шкафа 0,4 кВ с коммутационным аппаратом (1 единица), выполнить учет электрической энергии в соответствии с требованиями Постановления Правительства РФ от 4 мая 2012 г. № 442 «О функционировании розничных рынков электрической энергии, полном и (или) частичном ограничении режима потребления электрической энергии» для электроснабжения объекта «Малоэтажная жилая застройка», по адресу: Россия, Волгоградская обл., г. Волгоград, ул. им. Менделеева, д. 181/550 (к/н 34:34:020001:4621). Городской РЭС» (34-1-21-00621953). | 2022 | 0,4 кВ и ниже | 1 | 15 | 20.9971
8.2.1. | «Установка шкафа учета 0,4 кВ с коммутационным аппаратом (1 единица) выполнение требований к учёту электроэнергии в соответствии с Постановлением Правительства РФ от 04.05.2012 № 442 «О функционирования розничных рынков электрической энергии, полном и (или) частичном ограничении режима потребления электрической энергии» для обеспечения электроснабжения жилого дома, расположенного по адресу Волгоградская область, Суровикинский район, х. Нижнеосиновский, д. 171а, Суровикинский РЭС (34-1-21-00615977) | 2022 | 0,4 кВ и ниже | 1 | 6 | 27.6578
8.2.1. | «Установка шкафа учета 0,4 кВ с коммутационным аппаратом (1 единица) выполнение требований к учёту электроэнергии в соответствии с Постановлением Правительства РФ от 04.05.2012 № 442 «О функционирования розничных рынков электрической энергии, полном и (или) частичном ограничении режима потребления электрической энергии» для обеспечения электроснабжения жилого дома, расположенного по адресу Волгоградская область, Суровикинский район, х. Киселев, ул. Дальняя, д. 2, Суровикинский РЭС (34-1-21-00615169) | 2022 | 0,4 кВ и ниже | 1 | 6 | 40.3459
8.2.1. | «Установка шкафа учета 0,4 кВ с коммутационным аппаратом (1 единица) выполнение требований к учёту электроэнергии в соответствии с Постановлением Правительства РФ от 04.05.2012 № 442 «О функционирования розничных рынков электрической энергии, полном и (или) частичном ограничении режима потребления электрической энергии» для электроснабжения малоэтажной жилой застройки (индивидуальный жилой дом/садовый/дачный дом), расположенной по адресу: Волгоградская область, Среднеахтубинский р-н, п. Киляковка, ул. Зеленая, д. 3/2, Среднеахтубинский РЭС» (34-1-21-00615507 – Антонов А.А.) | 2022 | 0,4 кВ и ниже | 1 | 15 | 39.989
8.2.1. | «Установка шкафа учета 0,4 кВ с коммутационным аппаратом (1 единица) выполнение требований к учёту электроэнергии в соответствии с Постановлением Правительства РФ от 04.05.2012 № 442 «О функционирования розничных рынков электрической энергии, полном и (или) частичном ограничении режима потребления электрической энергии» для электроснабжения малоэтажной жилой застройки (индивидуальный жилой дом/садовый/дачный дом), расположенной по адресу: Волгоградская область, Среднеахтубинский р-н, п. Колхозная Ахтуба, ул. Солнечная, д. 18, Среднеахтубинский РЭС» (34-1-21-00615511 – Бакумова Е.Ю.) | 2022 | 0,4 кВ и ниже | 1 | 15 | 56.3441
8.2.1. | «Установка шкафа учета 0,4 кВ с коммутационным аппаратом (1 единица) выполнение требований к учёту электроэнергии в соответствии с Постановлением Правительства РФ от 04.05.2012 № 442 «О функционирования розничных рынков электрической энергии, полном и (или) частичном ограничении режима потребления электрической энергии» для электроснабжения «Электрооборудование жилого дома», расположенных 403327 Российская Федерация, Волгоградская обл., р-н. Михайловский, х. Ильменский 1-й, ул. Луговая, д. 12, Михайловский РЭС» (34-1-22-00623339) | 2022 | 0,4 кВ и ниже | 1 | 15 | 24.0241
8.2.1. | «Установка шкафа 0,4 кВ с коммутационным аппаратом (1 единица), выполнить учет электрической энергии в соответствии с требованиями Постановления Правительства РФ от 4 мая 2012 г. № 442 «О функционировании розничных рынков электрической энергии, полном и (или) частичном ограничении режима потребления электрической энергии» для электроснабжения малоэтажной жилой застройки (Индивидуальный жилой дом/Садовый/Дачный дом), по адресу: Россия, Волгоградская обл., Светлоярский район, п. Кирова, ул. Восточная, д. 3В. Красноармейский РЭС» (34-1-21-00621731). | 2022 | 0,4 кВ и ниже | 1 | 15 | 18.4026
8.2.1. | «Установка шкафа учета 0,4 кВ с коммутационным аппаратом (1 единица) выполнение требований к учёту электроэнергии в соответствии с Постановлением Правительства РФ от 04.05.2012 № 442 «О функционирования розничных рынков электрической энергии, полном и (или) частичном ограничении режима потребления электрической энергии» для обеспечения электроснабжения жилого дома, расположенного по адресу Волгоградская область, Октябрьский район, с. Васильевка, ул. им. Кузнецова А.Е., д. 5, Октябрьский РЭС (34-1-22-00623989) | 2022 | 0,4 кВ и ниже | 1 | 12 | 24.2003
8.2.1. | «Установка шкафа учета 0,4 кВ с коммутационным аппаратом (1 единица) выполнение требований к учёту электроэнергии в соответствии с Постановлением Правительства РФ от 04.05.2012 № 442 «О функционирования розничных рынков электрической энергии, полном и (или) частичном ограничении режима потребления электрической энергии» для электроснабжения «Административное/офисное здание», расположенных 403336 Российская Федерация, Волгоградская обл., р-н. Михайловский, х. Сухов 2-й, ул. Шмидта, д. 1, Михайловский РЭС» (34-1-22-00644005) | 2022 | 0,4 кВ и ниже | 1 | 15 | 44.4429
8.2.1. | «Установка шкафа учета 0,4 кВ с коммутационным аппаратом (1 единица) выполнение требований к учёту электроэнергии в соответствии с Постановлением Правительства РФ от 04.05.2012 № 442 «О функционирования розничных рынков электрической энергии, полном и (или) частичном ограничении режима потребления электрической энергии» для электроснабжения «Малоэтажная жилая застройка», расположенных 403311 Российская Федерация, Волгоградская обл., р-н. Михайловский, с. Сидоры, ул. Советская, д. 24а, Михайловский РЭС» (34-1-22-00624931) | 2022 | 0,4 кВ и ниже | 1 | 15 | 32.2788
8.2.1. | «Установка шкафа учета 0,4 кВ с коммутационным аппаратом (1 единица) выполнение требований к учёту электроэнергии в соответствии с Постановлением Правительства РФ от 04.05.2012 № 442 «О функционирования розничных рынков электрической энергии, полном и (или) частичном ограничении режима потребления электрической энергии» для электроснабжения объекта «малоэтажная жилая застройка (индивидуальный жилой дом/садовый/дачный дом)», расположенного в Волгоградской области, Городищенском р-не, п. Степной, ул. Новосельская, 25. Городищенский РЭС» (34-1-21-00621289). | 2022 | 0,4 кВ и ниже | 1 | 15 | 51.678
8.2.1. | «Установка шкафа учета 0,4 кВ с коммутационным аппаратом (1 единица) выполнение требований к учёту электроэнергии в соответствии с Постановлением Правительства РФ от 04.05.2012 № 442 «О функционирования розничных рынков электрической энергии, полном и (или) частичном ограничении режима потребления электрической энергии» для электроснабжения малоэтажной жилой застройки (индивидуальный жилой дом/садовый/дачный дом), расположенной по адресу: Волгоградская область, Николаевский р-н, с. Ленинское, ул. Комарова, д.37, Николаевский РЭС» (34-1-22-00623471) – Романенко В.А. | 2022 | 0,4 кВ и ниже | 1 | 15 | 20.6272
8.2.1. | «Установка шкафа учета 0,4 кВ с коммутационным аппаратом (1 единица) выполнение требований к учёту электроэнергии в соответствии с Постановлением Правительства РФ от 04.05.2012 № 442 «О функционирования розничных рынков электрической энергии, полном и (или) частичном ограничении режима потребления электрической энергии» для электроснабжения объекта «нежилая застройка (хозяйственная постройка, нежилое здание)», расположенного в Волгоградской области, Городищенском р-не, п. Самофаловка, ул. Цветочная, 20. Городищенский РЭС» (34-1-21-00607117). | 2022 | 0,4 кВ и ниже | 1 | 15 | 42.4067
8.2.1. | «Установка шкафа учета 0,4 кВ с коммутационным аппаратом (1 единица) выполнение требований к учёту электроэнергии в соответствии с Постановлением Правительства РФ от 04.05.2012 № 442 «О функционировании розничных рынков электрической энергии, полном и (или) частичном ограничении режима потребления электрической энергии» для электроснабжения малоэтажной жилой застройки, расположенной в Волгоградской области, г. Волгоград, ул. Серебряная (к/н 34:34:030085:1625). Городской РЭС» (34-1-21-00615813). | 2022 | 0,4 кВ и ниже | 1 | 1 | 17.8924
8.2.1. | «Установка шкафа учета 0,4 кВ с коммутационным аппаратом (1 единица) выполнение требований к учёту электроэнергии в соответствии с Постановлением Правительства РФ от 04.05.2012 № 442 «О функционирования розничных рынков электрической энергии, полном и (или) частичном ограничении режима потребления электрической энергии» для электроснабжения малоэтажной жилой застройки (индивидуальный жилой дом/садовый/дачный дом), расположенной по адресу: Волгоградская область, Ленинский р-н, с. Покровка, пер. Дорожный, д.14, Ленинский РЭС» (34-1-22-00625993) – Пенская Г.Н. | 2022 | 0,4 кВ и ниже | 1 | 13 | 21.2127
8.2.1. | «Установка шкафа учета 0,4 кВ с коммутационным аппаратом (1 единица) выполнение требований к учёту электроэнергии в соответствии с Постановлением Правительства РФ от 04.05.2012 № 442 «О функционирования розничных рынков электрической энергии, полном и (или) частичном ограничении режима потребления электрической энергии» для электроснабжения малоэтажной жилой застройки (индивидуальный жилой дом/садовый/дачный дом), расположенной по адресу: Волгоградская область, Среднеахтубинский р-н, х.Бурковский, ул. Счастливая, д.5, Среднеахтубинский РЭС» (34-1-22-00625721) – Кобылевский Н.В. | 2022 | 0,4 кВ и ниже | 1 | 15 | 44.8469
8.2.1. | «Установка шкафа учета 0,4 кВ с коммутационным аппаратом (1 единица) выполнение требований к учету электроэнергии в соответствии с Постановлением Правительства РФ от 04.05.2012 г. № 442 «О функционировании розничных рынков электрической энергии, полном и (или) частичном ограничении режима потребления электрической энергии» и действующей нормативно-технической документацией. Установку приборов учета электроэнергии выполнить в соответствии с пунктом №6 (вариант №2) типовых технических решений, утвержденных приказом ПАО «Россети Юг» от 27.08.2020 г. №485 «Об утверждении Типовых технических решений по организации учета электроэнергии» для электроснабжения объекта малоэтажная жилая застройка (индивидуальный жилой дом/садовый/дачный дом), расположенных в Волгоградской области, Жирновский район, с. Новинка, ул. Садовая, д. 14, кадастровый номер земельного участка: 34:07:050004:205, Красноярский РЭС» (34-1-21-00619723). | 2022 | 0,4 кВ и ниже | 1 | 15 | 23.6453
8.2.1. | «Установка шкафа учета 0,4 кВ с коммутационным аппаратом (1 единица) выполнение требований к учёту электроэнергии в соответствии с Постановлением Правительства РФ от 04.05.2012 № 442 «О функционирования розничных рынков электрической энергии, полном и (или) частичном ограничении режима потребления электрической энергии» для электроснабжения малоэтажной жилой застройки (индивидуальный жилой дом/садовый/дачный дом), расположенной по адресу: Волгоградская область, Среднеахтубинский р-н, п. Колхозная Ахтуба, ул. Полевая, д.18, Среднеахтубинский РЭС» (34-1-22-00625539) – Блажнова Ю.В. | 2022 | 0,4 кВ и ниже | 1 | 15 | 53.2828
8.2.1. | «Установка шкафа учета 0,4 кВ с коммутационным аппаратом (1 единица) выполнение требований к учету электроэнергии в соответствии с Постановлением Правительства РФ от 04.05.2012 г. № 442 «О функционировании розничных рынков электрической энергии, полном и (или) частичном ограничении режима потребления электрической энергии» для электроснабжения объекта «Откормочник №2», расположенных в Волгоградская обл., р-н. Даниловский, х. Чернореченский, в 2,2 км. от ориентира по направлению на северо-восток. (34-1-22-00626775). | 2022 | 0,4 кВ и ниже | 1 | 15 | 31.988
8.2.1. | «Установка шкафа учета 0,4 кВ с коммутационным аппаратом (1 единица) выполнение требований к учёту электроэнергии в соответствии с Постановлением Правительства РФ от 04.05.2012 № 442 «О функционирования розничных рынков электрической энергии, полном и (или) частичном ограничении режима потребления электрической энергии» для электроснабжения жилого дома, расположенного в Волгоградской области, Камышинский район, с. Лебяжье, ул. Гражданская, д. 1 "б", Петровальский РЭС» (34-1-22-00627813) | 2022 | 0,4 кВ и ниже | 1 | 15 | 28.5049
8.2.1. | «Установка шкафа учета 0,4 кВ с коммутационным аппаратом (1 единица) выполнение требований к учёту электроэнергии в соответствии с Постановлением Правительства РФ от 04.05.2012 № 442 «О функционирования розничных рынков электрической энергии, полном и (или) частичном ограничении режима потребления электрической энергии» для электроснабжения жилого дома, расположенного в Волгоградской области, Камышинский район, с. Белогорки, ул. Нагорная, дом 6, Петровальский РЭС» (34-1-22-00627965) | 2022 | 0,4 кВ и ниже | 1 | 15 | 24.8674
8.2.1. | «Установка шкафа учета 0,4 кВ с коммутационным аппаратом (1 единица) выполнение требований к учёту электроэнергии в соответствии с Постановлением Правительства РФ от 04.05.2012 № 442 «О функционирования розничных рынков электрической энергии, полном и (или) частичном ограничении режима потребления электрической энергии» для электроснабжения складского здания/помещения, расположенного по адресу: Волгоградская область, Среднеахтубинский р-н, с. Рахинка, пер. Рабочий, д.22, Волжский РЭС» (34-1-22-00627909) – ИП КФХ Шилина Е.В. | 2022 | 0,4 кВ и ниже | 1 | 15 | 37.0045
8.2.1. | «Установка шкафа учета 0,4 кВ с коммутационным аппаратом (1 единица) выполнение требований к учёту электроэнергии в соответствии с Постановлением Правительства РФ от 04.05.2012 № 442 «О функционирования розничных рынков электрической энергии, полном и (или) частичном ограничении режима потребления электрической энергии» для электроснабжения малоэтажной жилой застройки (индивидуальный жилой дом/садовый/дачный дом), расположенной по адресу: Волгоградская область, Ленинский р-н, с.Царев, пер. Пионерский, д.22, Ленинский РЭС» (34-1-22-00631581) - Марьина О.Ю. | 2022 | 0,4 кВ и ниже | 1 | 15 | 32.2149
8.2.1. | Установка шкафа 0,4 кВ с коммутационным аппаратом (1 единица), выполнить учет электрической энергии в соответствии с требованиями Постановления Правительства РФ от 4 мая 2012 г. № 442 «О функционировании розничных рынков электрической энергии, полном и (или) частичном ограничении режима потребления электрической энергии» для электроснабжения объекта «Малоэтажная жилая застройка», по адресу: Россия, Волгоградская обл., г. Волгоград, ул. им. Сержанта Воронова, 57/32. Городской РЭС» (34-1-22-00627333). | 2022 | 0,4 кВ и ниже | 1 | 15 | 37.8978
8.2.1. | «Установка шкафа 0,4 кВ с коммутационным аппаратом (1 единица), выполнить учет электрической энергии в соответствии с требованиями Постановления Правительства РФ от 4 мая 2012 г. № 442 «О функционировании розничных рынков электрической энергии, полном и (или) частичном ограничении режима потребления электрической энергии» для электроснабжения объекта «Малоэтажная жилая застройка», по адресу: Россия, Волгоградская обл., г. Волгоград, ул. Окольная, 15/46. Городской РЭС» (34-1-21-00621349). | 2022 | 0,4 кВ и ниже | 1 | 15 | 36.3187
8.2.1. | «Установка шкафа 0,4 кВ с коммутационным аппаратом (1 единица), выполнить учет электрической энергии в соответствии с требованиями Постановления Правительства РФ от 4 мая 2012 г. № 442 «О функционировании розничных рынков электрической энергии, полном и (или) частичном ограничении режима потребления электрической энергии» для электроснабжения объекта «Малоэтажная жилая застройка», по адресу: Россия, Волгоградская обл., г. Волгоград, ул. Херсонская, 49. Городской РЭС» (34-1-21-00622837). | 2022 | 0,4 кВ и ниже | 1 | 15 | 34.0726
8.2.1. | «Установка шкафа учета 0,4 кВ с коммутационным аппаратом (1 единица) выполнение требований к учёту электроэнергии в соответствии с Постановлением Правительства РФ от 04.05.2012 № 442 «О функционирования розничных рынков электрической энергии, полном и (или) частичном ограничении режима потребления электрической энергии» для электроснабжения жилого дома, расположенного в Волгоградской области, Еланский район, п. Набат, ул. Коммунаров, д. 23, Еланский РЭС» (34-1-21-00554607) | 2022 | 0,4 кВ и ниже | 1 | 9 | 21.3373
8.2.1. | «Установка шкафа учета 0,4 кВ с коммутационным аппаратом (1 единица) выполнение требований к учёту электроэнергии в соответствии с Постановлением Правительства РФ от 04.05.2012 № 442 «О функционирования розничных рынков электрической энергии, полном и (или) частичном ограничении режима потребления электрической энергии» для электроснабжения жилого дома, расположенного в Волгоградской области, Старополтавский район, с. Верхний Еруслан, ул. Школьная, д. 27, Старополтавский РЭС» (34-1-20-00553717) | 2022 | 0,4 кВ и ниже | 1 | 15 | 30.6513
8.2.1. | «Установка шкафа учета 0,4 кВ с коммутационным аппаратом (1 единица) выполнение требований к учёту электроэнергии в соответствии с Постановлением Правительства РФ от 04.05.2012 № 442 «О функционирования розничных рынков электрической энергии, полном и (или) частичном ограничении режима потребления электрической энергии» для электроснабжения личного подсобного хозяйства, расположенного в Волгоградской области, Еланский район, с. Терса, ул. Ленинская, д. 69, Еланский РЭС» (34-1-20-00540819) | 2022 | 0,4 кВ и ниже | 1 | 10 | 34.5849
8.2.1. | «Установка шкафа учета 0,4 кВ с коммутационным аппаратом (1 единица) выполнение требований к учёту электроэнергии в соответствии с Постановлением Правительства РФ от 04.05.2012 № 442 «О функционирования розничных рынков электрической энергии, полном и (или) частичном ограничении режима потребления электрической энергии» для электроснабжения малоэтажной жилой застройки, расположенного в Волгоградской области, Среднеахтубинский район, п. Красный, ул. Луговая, д. 9, Среднеахтубинский РЭС» (34-1-21-00573731) | 2022 | 0,4 кВ и ниже | 1 | 15 | 23.5514
8.2.1. | «Установка шкафа учета 0,4 кВ с коммутационным аппаратом (1 единица) выполнение требований к учёту электроэнергии в соответствии с Постановлением Правительства РФ от 04.05.2012 № 442 «О функционирования розничных рынков электрической энергии, полном и (или) частичном ограничении режима потребления электрической энергии» для электроснабжения малоэтажной жилой застройки, расположенного в Волгоградской области, Среднеахтубинский район, СНТ «Мечта», ул. Цветочная, д. 15, Среднеахтубинский РЭС» (34-1-21-00568857) | 2022 | 0,4 кВ и ниже | 1 | 15 | 19.7772
8.2.1. | «Установка шкафа учета 0,4 кВ с коммутационным аппаратом (1 единица) выполнение требований к учёту электроэнергии в соответствии с Постановлением Правительства РФ от 04.05.2012 № 442 «О функционирования розничных рынков электрической энергии, полном и (или) частичном ограничении режима потребления электрической энергии» для электроснабжения жилого дома, расположенного в Волгоградской области, Ольховский район, с. Гусеевка, ул. Учительская, д. 8, Ольховский РЭС» (34-1-21-00578347) | 2022 | 0,4 кВ и ниже | 1 | 15 | 30.1541
8.2.1. | «Установка шкафа учета 0,4кВ с коммутационным аппаратом (1 единица) выполнение требований к учету электроэнергии в соответствии с Постановлением Правительства РФ от 04.05.2012 г. № 442 «О функционировании розничных рынков электрической энергии, полном и (или) частичном ограничении режима потребления электрической энергии» для электроснабжения жилого дома, расположенного в Волгоградской области, Еланский район, с. Вязовка, ул. Мельничная д. 39, Еланский РЭС» (34-1-21-00584671). | 2022 | 0,4 кВ и ниже | 1 | 9 | 21.1064
8.2.1. | Установка шкафа учета 0,4 кВ с коммутационным аппаратом (1 единица) выполнение требований к учету электроэнергии в соответствии с Постановлением Правительства РФ от 04.05.2012 г. № 442 «О функционировании розничных рынков электрической энергии, полном и (или) частичном ограничении режима потребления электрической энергии» для электроснабжения жилого дома, расположенного в Волгоградской области, Еланский район, п. Набат, ул. Коммунаров, д. 22, Еланский РЭС» (34-1-21-00587317). | 2022 | 0,4 кВ и ниже | 1 | 9 | 21.1247
8.2.1. | «Установка шкафа учета 0,4 кВ с коммутационным аппаратом (1 единица) выполнение требований к учету электроэнергии в соответствии с Постановлением Правительства РФ от 04.05.2012 г. № 442 «О функционировании розничных рынков электрической энергии, полном и (или) частичном ограничении режима потребления электрической энергии» для электроснабжения малоэтажной жилой застройки (Индивидуальный жилой дом), расположенной в Волгоградской области, Еланский район, с. Терса, ул. Революционная, д. 53, Еланский РЭС» (34-1-21-00585823). | 2022 | 0,4 кВ и ниже | 1 | 9 | 23.4934
8.2.1. | «Установка шкафа учета 0,4 кВ с коммутационным аппаратом (1 единица) выполнение требований к учёту электроэнергии в соответствии с Постановлением Правительства РФ от 04.05.2012 № 442 «О функционирования розничных рынков электрической энергии, полном и (или) частичном ограничении режима потребления электрической энергии» для электроснабжения Электрооборудование жилого дома, расположенного в Российская Федерация, 403080, Волгоградская область, Иловлинский район, ст-ца Качалинская, ул. Степная, д. 1, кадастровый номер № 34:08:090105:1696, Логовский РЭС» (34-1-21-00587459) | 2022 | 0,4 кВ и ниже | 1 | 15 | 17.2157
8.2.1. | «Установка шкафа учета 0,4 кВ с коммутационным аппаратом (1 единица) выполнение требований к учёту электроэнергии в соответствии с Постановлением Правительства РФ от 04.05.2012 № 442 «О функционирования розничных рынков электрической энергии, полном и (или) частичном ограничении режима потребления электрической энергии» для электроснабжения административного/офисного здания, расположенного в Волгоградской области, р-н Старополтавский, с. Колышкино, пер. Советский, д. 6, Старополтавский РЭС » (34-1-21-00586857) | 2022 | 0,4 кВ и ниже | 1 | 9 | 25.0427
8.2.1. | Установка шкафа учета 0,4 кВ с коммутационным аппаратом (1 единица) выполнение требований к учету электроэнергии в соответствии с Постановлением Правительства РФ от 04.05.2012 г. № 442 «О функционировании розничных рынков электрической энергии, полном и (или) частичном ограничении режима потребления электрической энергии» для электроснабжения объектов наружного освещения, расположенных в Волгоградской области, Еланский район, с. Терса ул. Мостовая д. 57, Еланский РЭС» (34-1-21-00594627). | 2022 | 0,4 кВ и ниже | 1 | 9 | 32.0268
8.2.1. | «Установка шкафа учета 0,4 кВ с коммутационным аппаратом (1 единица) выполнение требований к учёту электроэнергии в соответствии с Постановлением Правительства РФ от 04.05.2012 № 442 «О функционирования розничных рынков электрической энергии, полном и (или) частичном ограничении режима потребления электрической энергии» для электроснабжения объекта микрогенерации, расположенной по адресу: Волгоградская область, Среднеахтубинский р-н, х.Госпитомник, пер. Лесной, д.13, Среднеахтубинский РЭС» (34-1-21-00593101) | 2022 | 0,4 кВ и ниже | 1 | 7.5 | 24.2354
8.2.1. | «Установка шкафа учета 0,4 кВ с коммутационным аппаратом (1 единица) выполнение требований к учёту электроэнергии в соответствии с Постановлением Правительства РФ от 04.05.2012 № 442 «О функционирования розничных рынков электрической энергии, полном и (или) частичном ограничении режима потребления электрической энергии» для электроснабжения малоэтажной жилой застройки (индивидуальный жилой дом/садовый/дачный дом), расположенной по адресу: Волгоградская область, Среднеахтубинский р-н, х. Лебяжья Поляна, ул. Гагарина, д. 22, Среднеахтубинский РЭС» (34-1-21-00600549) | 2022 | 0,4 кВ и ниже | 1 | 15 | 32.5166
8.2.1. | «Установка шкафа учета 0,4 кВ с коммутационным аппаратом (1 единица) выполнение требований к учёту электроэнергии в соответствии с Постановлением Правительства РФ от 04.05.2012 № 442 «О функционирования розничных рынков электрической энергии, полном и (или) частичном ограничении режима потребления электрической энергии» для электроснабжения малоэтажной жилой застройки (индивидуальный жилой дом/садовый/дачный дом), расположенной по адресу: Волгоградская область, Среднеахтубинский р-н, х. Тумак, ул. Центральная, д. 20а, Среднеахтубинский РЭС» (34-1-21-00604743) | 2022 | 0,4 кВ и ниже | 1 | 15 | 23.168
8.2.1. | «Установка шкафа учета 0,4 кВ с коммутационным аппаратом (1 единица) выполнение требований к учёту электроэнергии в соответствии с Постановлением Правительства РФ от 04.05.2012 № 442 «О функционирования розничных рынков электрической энергии, полном и (или) частичном ограничении режима потребления электрической энергии» для электроснабжения малоэтажной жилой застройки (индивидуальный жилой дом/садовый/дачный дом), расположенной по адресу: Волгоградская область, Среднеахтубинский р-н, п. Третий Решающий, ул. Веселая, д. 17, Среднеахтубинский РЭС» (34-1-21-00604775) | 2022 | 0,4 кВ и ниже | 1 | 15 | 28.5593
8.2.1. | «Установка шкафа учета 0,4 кВ с коммутационным аппаратом (1 единица) выполнение требований к учёту электроэнергии в соответствии с Постановлением Правительства РФ от 04.05.2012 № 442 «О функционирования розничных рынков электрической энергии, полном и (или) частичном ограничении режима потребления электрической энергии» для электроснабжения малоэтажной жилой застройки (индивидуальный жилой дом/садовый/дачный дом), расположенной по адресу: Волгоградская область, Среднеахтубинский р-н, х. Госпитомник, ул. Тихая, д. 11, Среднеахтубинский РЭС» (34-1-21-00605283) | 2022 | 0,4 кВ и ниже | 1 | 15 | 31.3042
8.2.1. | «Установка шкафа учета 0,4 кВ с коммутационным аппаратом (1 единица) выполнение требований к учёту электроэнергии в соответствии с Постановлением Правительства РФ от 04.05.2012 № 442 «О функционирования розничных рынков электрической энергии, полном и (или) частичном ограничении режима потребления электрической энергии» для электроснабжения малоэтажной жилой застройки (индивидуальный жилой дом/садовый/дачный дом), расположенной по адресу: Волгоградская область, Среднеахтубинский р-н, СНТ Дружба, ул. Черемушки, д. 13, (34:28:130007:398) Среднеахтубинский РЭС» (34-1-21-00606185) | 2022 | 0,4 кВ и ниже | 1 | 15 | 51.9234
8.2.1. | «Установка шкафа учета 0,4 кВ с коммутационным аппаратом (1 единица) выполнение требований к учёту электроэнергии в соответствии с Постановлением Правительства РФ от 04.05.2012 № 442 «О функционирования розничных рынков электрической энергии, полном и (или) частичном ограничении режима потребления электрической энергии» для электроснабжения малоэтажной жилой застройки (индивидуальный жилой дом/садовый/дачный дом), расположенной по адресу: Волгоградская область, Среднеахтубинский р-н, х. Клетский, ул. Приканальная, д.29, Среднеахтубинский РЭС» (34-1-21-00612339) – Липченко Д.В. | 2022 | 0,4 кВ и ниже | 1 | 15 | 22.115
8.2.1. | «Установка шкафа учета 0,4 кВ с коммутационным аппаратом (1 единица) выполнение требований к учёту электроэнергии в соответствии с Постановлением Правительства РФ от 04.05.2012 № 442 «О функционирования розничных рынков электрической энергии, полном и (или) частичном ограничении режима потребления электрической энергии» для электроснабжения малоэтажной жилой застройки (индивидуальный жилой дом/садовый/дачный дом), расположенной по адресу: Волгоградская область, Среднеахтубинский р-н, примерно в 300м от ориентира х.Шумроватый, (дом №1), Среднеахтубинскицй РЭС» (34-1-21-00606565) – Иванов А.Б. | 2022 | 0,4 кВ и ниже | 1 | 15 | 30.7422
8.2.1. | «Установка шкафа учета 0,4 кВ с коммутационным аппаратом (1 единица) выполнение требований к учёту электроэнергии в соответствии с Постановлением Правительства РФ от 04.05.2012 № 442 «О функционирования розничных рынков электрической энергии, полном и (или) частичном ограничении режима потребления электрической энергии» для электроснабжения малоэтажной жилой застройки (индивидуальный жилой дом/садовый/дачный дом), расположенной по адресу: Волгоградская область, Среднеахтубинский р-н, п. Колхозная Ахтуба, ул. Веселая, д.19а, Среднехтубинский РЭС» (34-1-21-00606295) – Радохлеб М.А. | 2022 | 0,4 кВ и ниже | 1 | 15 | 19.2219
8.2.1. | «Установка шкафа учета 0,4 кВ с коммутационным аппаратом (1 единица) выполнение требований к учёту электроэнергии в соответствии с Постановлением Правительства РФ от 04.05.2012 № 442 «О функционирования розничных рынков электрической энергии, полном и (или) частичном ограничении режима потребления электрической энергии» для электроснабжения малоэтажной жилой застройки (индивидуальный жилой дом/садовый/дачный дом), расположенной по адресу: Волгоградская область, Среднеахтубинский р-н, примерно в 1900 м по направлению на северо-запад от ориентира п. Великий Октябрь, Среднеахтубинский РЭС» (34-1-21-00609639) | 2022 | 0,4 кВ и ниже | 1 | 15 | 22.7959
8.2.1. | «Установка шкафа учета 0,4 кВ с коммутационным аппаратом (1 единица) выполнение требований к учёту электроэнергии в соответствии с Постановлением Правительства РФ от 04.05.2012 № 442 «О функционирования розничных рынков электрической энергии, полном и (или) частичном ограничении режима потребления электрической энергии» для электроснабжения малоэтажной жилой застройки (индивидуальный жилой дом/садовый/дачный дом), расположенной по адресу: Волгоградская область, Среднеахтубинский р-н, п. Киляковка, ул. Центральная, д. 6, Среднеахтубинский РЭС» (34-1-21-00610207) | 2022 | 0,4 кВ и ниже | 1 | 15 | 31.423
8.2.1. | «Установка шкафа учета 0,4 кВ с коммутационным аппаратом (1 единица) выполнение требований к учёту электроэнергии в соответствии с Постановлением Правительства РФ от 04.05.2012 № 442 «О функционирования розничных рынков электрической энергии, полном и (или) частичном ограничении режима потребления электрической энергии» для электроснабжения малоэтажной жилой застройки (индивидуальный жилой дом/садовый/дачный дом), расположенной по адресу: Волгоградская область, Среднеахтубинский р-н, п. Песчанка, ул. Заречная, д. 15а, Среднеахтубинский РЭС» (34-1-21-00610695) | 2022 | 0,4 кВ и ниже | 1 | 15 | 24.6254
8.2.1. | «Установка шкафа учета 0,4 кВ с коммутационным аппаратом (1 единица) выполнение требований к учёту электроэнергии в соответствии с Постановлением Правительства РФ от 04.05.2012 № 442 «О функционирования розничных рынков электрической энергии, полном и (или) частичном ограничении режима потребления электрической энергии» для электроснабжения малоэтажной жилой застройки (индивидуальный жилой дом/садовый/дачный дом), расположенной по адресу: Волгоградская область, Среднеахтубинский р-н, х. Закутский, ул. Раздольная, д. 53/21, Среднеахтубинский РЭС» (34-1-21-00612125) – Тулупов Д.В. | 2022 | 0,4 кВ и ниже | 1 | 15 | 44.0351
8.2.1. | «Установка шкафа учета 0,4 кВ с коммутационным аппаратом (1 единица) выполнение требований к учёту электроэнергии в соответствии с Постановлением Правительства РФ от 04.05.2012 № 442 «О функционирования розничных рынков электрической энергии, полном и (или) частичном ограничении режима потребления электрической энергии» для электроснабжения малоэтажной жилой застройки (индивидуальный жилой дом/садовый/дачный дом), расположенной по адресу: Волгоградская область, Ленинский р-н, СНТ Заплавинские горки, д.15, квартал 4, Ленинский РЭС» (34-1-21-00623359) – Игнаткин В.Н. | 2022 | 0,4 кВ и ниже | 1 | 15 | 31.3925
8.2.1. | «Установка шкафа учета 0,4 кВ с коммутационным аппаратом (1 единица) выполнение требований к учёту электроэнергии в соответствии с Постановлением Правительства РФ от 04.05.2012 № 442 «О функционирования розничных рынков электрической энергии, полном и (или) частичном ограничении режима потребления электрической энергии» для электроснабжения жилого дома, расположенного по адресу: Волгоградская область, Николаевский р-н, с. Левчуновка, пер. Комсомольский, д. 3, Николаевский РЭС» (34-1-21-00616091 – Никольская А.В.) | 2022 | 0,4 кВ и ниже | 1 | 9 | 21.0977
8.2.1. | «Установка шкафа учета 0,4 кВ с коммутационным аппаратом (1 единица) выполнение требований к учёту электроэнергии в соответствии с Постановлением Правительства РФ от 04.05.2012 № 442 «О функционирования розничных рынков электрической энергии, полном и (или) частичном ограничении режима потребления электрической энергии» для электроснабжения уличного освещения, расположенного в Волгоградской области, Иловлинский район, х. Озерки, ул. Песчаная, Логовский РЭС» (34-1-20-00522189) | 2022 | 0,4 кВ и ниже | 1 | 2 | 19.7926
8.2.1. | «Установка шкафа учета 0,4 кВ с коммутационным аппаратом (1 единица) выполнение требований к учёту электроэнергии в соответствии с Постановлением Правительства РФ от 04.05.2012 № 442 «О функционирования розничных рынков электрической энергии, полном и (или) частичном ограничении режима потребления электрической энергии» для электроснабжения уличного освещения, расположенного в Волгоградской области, Иловлинский район, ст-ца Новогригорьевская, ул. Центральная, Логовский РЭС» (34-1-20-00524319) | 2022 | 0,4 кВ и ниже | 1 | 5 | 19.1031
8.2.1. | «Установка шкафа учета 0,4 кВ с коммутационным аппаратом (1 единица) выполнение требований к учёту электроэнергии в соответствии с Постановлением Правительства РФ от 04.05.2012 № 442 «О функционирования розничных рынков электрической энергии, полном и (или) частичном ограничении режима потребления электрической энергии» для электроснабжения жилого дома, расположенного в Волгоградской области, Иловлинский район, х. Белужино-Колдаиров, ул. Донская, д. 53, Логовский РЭС» (34-1-20-00525649) | 2022 | 0,4 кВ и ниже | 1 | 15 | 18.7842
8.2.1. | «Установка шкафа учета 0,4 кВ с коммутационным аппаратом (1 единица) выполнение требований к учёту электроэнергии в соответствии с Постановлением Правительства РФ от 04.05.2012 № 442 «О функционирования розничных рынков электрической энергии, полном и (или) частичном ограничении режима потребления электрической энергии» для электроснабжения жилого дома, расположенного в Волгоградской области, Иловлинский район, ст-ца Новогригорьевская, ул. Луговая, д. 58, Логовский РЭС» (34-1-20-00525773) | 2022 | 0,4 кВ и ниже | 1 | 15 | 19.0394
8.2.1. | «Установка шкафа учета 0,4 кВ с коммутационным аппаратом (1 единица) выполнение требований к учёту электроэнергии в соответствии с Постановлением Правительства РФ от 04.05.2012 № 442 «О функционирования розничных рынков электрической энергии, полном и (или) частичном ограничении режима потребления электрической энергии» для электроснабжения жилого дома, расположенного в Волгоградской области, Иловлинский район, х. Краснодонский, ул. Зеленая, д. 9, Логовский РЭС» (34-1-20-00531195) | 2022 | 0,4 кВ и ниже | 1 | 15 | 19.5619
8.2.1. | «Установка шкафа учета 0,4 кВ с коммутационным аппаратом (1 единица) выполнение требований к учёту электроэнергии в соответствии с Постановлением Правительства РФ от 04.05.2012 № 442 «О функционирования розничных рынков электрической энергии, полном и (или) частичном ограничении режима потребления электрической энергии» для электроснабжения жилого дома, расположенного в Волгоградской области, Иловлинский район, х. Авилов, ул. Молодежная, д. 1, Логовский РЭС» (34-1-20-00538297) | 2022 | 0,4 кВ и ниже | 1 | 15 | 21.007
8.2.1. | «Установка шкафа учета 0,4 кВ с коммутационным аппаратом (1 единица) выполнение требований к учёту электроэнергии в соответствии с Постановлением Правительства РФ от 04.05.2012 № 442 «О функционирования розничных рынков электрической энергии, полном и (или) частичном ограничении режима потребления электрической энергии» для электроснабжения жилого дома, расположенного в Волгоградской области, Иловлинский район, р.п. Иловля, ул. Платова, д. 11, Логовский РЭС» (34-1-20-00535821) | 2022 | 0,4 кВ и ниже | 1 | 15 | 18.6403
8.2.1. | «Установка шкафа учета 0,4 кВ с коммутационным аппаратом (1 единица) выполнение требований к учёту электроэнергии в соответствии с Постановлением Правительства РФ от 04.05.2012 № 442 «О функционирования розничных рынков электрической энергии, полном и (или) частичном ограничении режима потребления электрической энергии» для электроснабжения жилого дома, расположенного в Волгоградской области, Иловлинский район, х. Байбаев, ул. Ягодная, д. 8, Логовский РЭС» (34-1-20-00536721) | 2022 | 0,4 кВ и ниже | 1 | 15 | 18.5155
8.2.1. | «Установка шкафа учета 0,4 кВ с коммутационным аппаратом (1 единица) выполнение требований к учёту электроэнергии в соответствии с Постановлением Правительства РФ от 04.05.2012 № 442 «О функционирования розничных рынков электрической энергии, полном и (или) частичном ограничении режима потребления электрической энергии» для электроснабжения жилого дома, расположенного в Волгоградской области, г. Волгоград, ул. Мариинская, д. 33, Городской РЭС» (34-1-20-00542113) | 2022 | 0,4 кВ и ниже | 1 | 15 | 37.7962
8.2.1. | «Установка шкафа учета 0,4 кВ с коммутационным аппаратом (1 единица) выполнение требований к учёту электроэнергии в соответствии с Постановлением Правительства РФ от 04.05.2012 № 442 «О функционирования розничных рынков электрической энергии, полном и (или) частичном ограничении режима потребления электрической энергии» для электроснабжения склада, расположенного в Волгоградской области, Иловлинский район, ст-ца Сиротиская, ул. Черенкова, д. 8, Логовский РЭС» (34-1-20-00549159) | 2022 | 0,4 кВ и ниже | 1 | 15 | 19.8863
8.2.1. | «Установка шкафа учета 0,4 кВ с коммутационным аппаратом (1 единица) выполнение требований к учёту электроэнергии в соответствии с Постановлением Правительства РФ от 04.05.2012 № 442 «О функционирования розничных рынков электрической энергии, полном и (или) частичном ограничении режима потребления электрической энергии» для электроснабжения коттеджа, расположенного в Волгоградской области, Светлоярский район, с. Цаца, ул. Советская, д. 83, Красноармейский РЭС» (34-1-21-00563381) | 2022 | 0,4 кВ и ниже | 1 | 15 | 34.2447
8.2.1. | «Установка шкафа учета 0,4 кВ с коммутационным аппаратом (1 единица) выполнение требований к учёту электроэнергии в соответствии с Постановлением Правительства РФ от 04.05.2012 № 442 «О функционирования розничных рынков электрической энергии, полном и (или) частичном ограничении режима потребления электрической энергии» для электроснабжения малоэтажной жилой застройки, расположенного в Волгоградской области, Урюпинский район, х. Ольшанка, ул. Комарова, д.56, Урюпинский РЭС» (34-1-21-00563407) | 2022 | 0,4 кВ и ниже | 1 | 15 | 20.4937
8.2.1. | «Установка шкафа учета 0,4 кВ с коммутационным аппаратом (1 единица) выполнение требований к учёту электроэнергии в соответствии с Постановлением Правительства РФ от 04.05.2012 № 442 «О функционирования розничных рынков электрической энергии, полном и (или) частичном ограничении режима потребления электрической энергии» для электроснабжения жилого дома, расположенного в Волгоградской области, Урюпинский район, х. Ольшанка, ул. Волкова, д.23, Урюпинский РЭС» (34-1-21-00568073) | 2022 | 0,4 кВ и ниже | 1 | 15 | 22.2441
8.2.1. | «Установка шкафа учета 0,4 кВ с коммутационным аппаратом (1 единица) выполнение требований к учёту электроэнергии в соответствии с Постановлением Правительства РФ от 04.05.2012 № 442 «О функционирования розничных рынков электрической энергии, полном и (или) частичном ограничении режима потребления электрической энергии» для электроснабжения стройплощадки и жилого дома, расположенного в Волгоградской области, Михайловский район, с. Старолесье, ул. Михайловская, д. 7, Михайловский РЭС» (34-1-21-00571647) | 2022 | 0,4 кВ и ниже | 1 | 15 | 22.2604
8.2.1. | «Установка шкафа учета 0,4 кВ с коммутационным аппаратом (1 единица) выполнение требований к учёту электроэнергии в соответствии с Постановлением Правительства РФ от 04.05.2012 № 442 «О функционирования розничных рынков электрической энергии, полном и (или) частичном ограничении режима потребления электрической энергии» для электроснабжения жилого дома, расположенного в Волгоградской области, Иловлинский район, ст-ца. Старогригрьевская, ул. Раздольная, д. 74, Логовский РЭС» (34-1-21-00577025) | 2022 | 0,4 кВ и ниже | 1 | 15 | 20.3843
8.2.1. | «Установка шкафа учета 0,4 кВ с коммутационным аппаратом (1 единица) выполнение требований к учёту электроэнергии в соответствии с Постановлением Правительства РФ от 04.05.2012 № 442 «О функционирования розничных рынков электрической энергии, полном и (или) частичном ограничении режима потребления электрической энергии» для электроснабжения малоэтажной жилой застройки, расположенной в Волгоградской области, г. Волгоград, ул. Александрийская, 31. Городской РЭС» (34-1-21-00574085). | 2022 | 0,4 кВ и ниже | 1 | 15 | 32.2445
8.2.1. | «Установка шкафа учета 0,4 кВ с коммутационным аппаратом (1 единица) выполнение требований к учёту электроэнергии в соответствии с Постановлением Правительства РФ от 04.05.2012 № 442 «О функционирования розничных рынков электрической энергии, полном и (или) частичном ограничении режима потребления электрической энергии» для электроснабжения жилого дома, расположенного в Волгоградской обл., Новоаннинский р-н, х. Перещепновский, д. 20, ул. Молодежная, Новоаннинский РЭС» (34-1-21-00574081) | 2022 | 0,4 кВ и ниже | 1 | 12 | 20.509
8.2.1. | «Установка шкафа учета 0,4кВ с коммутационным аппаратом (1 единица) выполнение требований к учёту электроэнергии в соответствии с Постановлением Правительства РФ от 04.05.2012 № 442 «О функционирования розничных рынков электрической энергии, полном и (или) частичном ограничении режима потребления электрической энергии» для обеспечения электроснабжения ВРУ-0,4 кВ и электрооборудования электроустановки для хозяйственных нужд, расположенного по адресу Волгоградская область, Чернышковский район, х. Макаровский, ул. Мира, д.15 Чернышковский РЭС (34-1-21-00579831) | 2022 | 0,4 кВ и ниже | 1 | 6 | 39.2569
8.2.1. | «Установка шкафа учета 0,4 кВ с коммутационным аппаратом (1 единица) выполнение требований к учёту электроэнергии в соответствии с Постановлением Правительства РФ от 04.05.2012 № 442 «О функционирования розничных рынков электрической энергии, полном и (или) частичном ограничении режима потребления электрической энергии» для электроснабжения Cклада, расположенного в Российская Федерация, 403074, Волгоградская область, Иловлинский район, село Лог, кадастровый номер № 34:08:040101:4005, Логовский РЭС» (34-1-21-00582659) | 2022 | 0,4 кВ и ниже | 1 | 15 | 20.7662
8.2.1. | «Установка шкафа учета 0,4 кВ с коммутационным аппаратом (1 единица) выполнение требований к учёту электроэнергии в соответствии с Постановлением Правительства РФ от 04.05.2012 № 442 «О функционирования розничных рынков электрической энергии, полном и (или) частичном ограничении режима потребления электрической энергии» для электроснабжения жилого дома, расположенного в Волгоградской области, р-н Калачевский, п. Ильевка, ул. Набережная, д. 139а. Калачевский РЭС» (34-1-21-00583873). | 2022 | 0,4 кВ и ниже | 1 | 15 | 26.0189
8.2.1. | «Установка шкафа учёта 0,4 кВ с коммутационным аппаратом (1 единица) выполнение требований к учёту электроэнергии в соответствии с Постановлением Правительства РФ от 04.05.2012 № 442 «О функционирования розничных рынков электрической энергии, полном и (или) частичном ограничении режима потребления электрической энергии» для электроснабжения энергооборудования жилого дома, расположенного в Волгоградской обл., Урюпинский р-н, х. Каменка, ул. Колхозная, д. 6, Урюпинский РЭС» (34-1-21-00573271) | 2022 | 0,4 кВ и ниже | 1 | 15 | 19.8912
8.2.1. | «Установка шкафа учета 0,4 кВ с коммутационным аппаратом (1 единица) выполнение требований к учёту электроэнергии в соответствии с Постановлением Правительства РФ от 04.05.2012 № 442 «О функционирования розничных рынков электрической энергии, полном и (или) частичном ограничении режима потребления электрической энергии» для электроснабжения Электрооборудование жилого дома, расположенного в Российская Федерация, 403071, Волгоградская область, Иловлинский район, р.п. Иловля, ул. Вишневая, д. 12А, кадастровый номер № 34:08:120202:8114, Логовский РЭС» (34-1-21-00583597) | 2022 | 0,4 кВ и ниже | 1 | 15 | 18.9119
8.2.1. | «Установка шкафа учета 0,4 кВ с коммутационным аппаратом (1 единица) выполнение требований к учёту электроэнергии в соответствии с Постановлением Правительства РФ от 04.05.2012 № 442 «О функционирования розничных рынков электрической энергии, полном и (или) частичном ограничении режима потребления электрической энергии» для обеспечения электроснабжения ВЛИ-0,4кВ и электрооборудование жилого дома, расположенного по адресу: Волгоградская область, Чернышковский район, х. Красный Богданов, д.11, Чернышковский РЭС (34-1-21-00586473) | 2022 | 0,4 кВ и ниже | 1 | 9 | 38.7643
8.2.1. | «Установка шкафа учета 0,4 кВ с коммутационным аппаратом (1 единица) выполнение требований к учёту электроэнергии в соответствии с Постановлением Правительства РФ от 04.05.2012 № 442 «О функционирования розничных рынков электрической энергии, полном и (или) частичном ограничении режима потребления электрической энергии» для электроснабжения строительной площадки, расположенной в Волгоградской области, Светлоярский р-н, п. Кирова, ул. Лесная, д. 26. Красноармейский РЭС» (34-1-21-00587635) | 2022 | 0,4 кВ и ниже | 1 | 15 | 21.7115
8.2.1. | «Установка шкафа учёта 0,4 кВ с коммутационным аппаратом (1 единица) выполнение требований к учёту электроэнергии в соответствии с Постановлением Правительства РФ от 04.05.2012 № 442 «О функционирования розничных рынков электрической энергии, полном и (или) частичном ограничении режима потребления электрической энергии» для электроснабжения энергооборудования жилого дома, расположенного в Волгоградская обл., р-н. Урюпинский, х. Котовский, пер. Березовый, д. 2» (34-1-21-00588837). | 2022 | 0,4 кВ и ниже | 1 | 15 | 19.6117
8.2.1. | «Установка шкафа учета 0,4 кВ с коммутационным аппаратом (1 единица) выполнение требований к учёту электроэнергии в соответствии с Постановлением Правительства РФ от 04.05.2012 № 442 «О функционирования розничных рынков электрической энергии, полном и (или) частичном ограничении режима потребления электрической энергии» для электроснабжения Электрооборудование жилого дома, расположенного в Российская Федерация, 403071, Волгоградская область, Иловлинский район, р.п. Иловля, ул. Красивая, д. 9, кадастровый номер № 34:08:120202:3115, Логовский РЭС» (34-1-21-00593539) | 2022 | 0,4 кВ и ниже | 1 | 10 | 18.9599
8.2.1. | «Установка шкафа учета 0,4 кВ с коммутационным аппаратом (1 единица) выполнение требований к учёту электроэнергии в соответствии с Постановлением Правительства РФ от 04.05.2012 № 442 «О функционирования розничных рынков электрической энергии, полном и (или) частичном ограничении режима потребления электрической энергии» для электроснабжения Электрооборудование жилого дома, расположенного в Российская Федерация, 403085, Волгоградская область, Иловлинский район, х. Фастов, ул. Центральная, д. 7, кадастровый номер № 34:08:150103:10, Логовский РЭС» (34-1-21-00593933) | 2022 | 0,4 кВ и ниже | 1 | 15 | 19.6992
8.2.1. | «Установка шкафа учета 0,4 кВ с коммутационным аппаратом (1 единица) выполнение требований к учёту электроэнергии в соответствии с Постановлением Правительства РФ от 04.05.2012 № 442 «О функционирования розничных рынков электрической энергии, полном и (или) частичном ограничении режима потребления электрической энергии» для обеспечения электроснабжения Жилого дома, расположенного по адресу Волгоградская область, Котельниковский район, х. Веселый, ул. Школьная, д. 33 Котельниковский РЭС (34-1-21-00601423) | 2022 | 0,4 кВ и ниже | 1 | 12 | 24.645
8.2.1. | «Установка шкафа учета 0,4 кВ с коммутационным аппаратом (1 единица) выполнение требований к учёту электроэнергии в соответствии с Постановлением Правительства РФ от 04.05.2012 № 442 «О функционирования розничных рынков электрической энергии, полном и (или) частичном ограничении режима потребления электрической энергии» для обеспечения электроснабжения жилого дома, расположенного по адресу Волгоградская область, Котельниковский район, х. Пимено-Черни, ул. Мира, д. 3, Котельниковский РЭС (34-1-21-00604413) | 2022 | 0,4 кВ и ниже | 1 | 9 | 24.5301
8.2.1. | «Установка шкафа учета 0,23 кВ (1 единица) выполнение требований к учёту электроэнергии в соответствии с Постановлением Правительства РФ от 04.05.2012 № 442 «О функционировании розничных рынков электрической энергии, полном и (или) частичном ограничении режима потребления электрической энергии» для электроснабжения гаража, расположенной в г. Волгоград, ул. Камская, гаражный бокс № 10, Городской РЭС» (34-1-21-00592961) | 2022 | 0,4 кВ и ниже | 1 | 6 | 37.611
8.2.1. | «Установка шкафа учёта 0,4 кВ с коммутационным аппаратом (1 единица) выполнение требований к учёту электроэнергии в соответствии с Постановлением Правительства РФ от 04.05.2012 № 442 «О функционирования розничных рынков электрической энергии, полном и (или) частичном ограничении режима потребления электрической энергии» для электроснабжения энергооборудования малоэтажной жилой застройки (Индивидуальный жилой дом/ Садовый/Дачный дом), расположенного в Волгоградская обл., р-н. Урюпинский, х. Дьяконовский 2-й, ул. Каменская, д.31, Урюпинский РЭС» (34-1-21-00594235) | 2022 | 0,4 кВ и ниже | 1 | 15 | 19.8494
8.2.1. | «Установка шкафа учета 0,4 кВ с коммутационным аппаратом (1 единица) выполнение требований к учёту электроэнергии в соответствии с Постановлением Правительства РФ от 04.05.2012 № 442 «О функционирования розничных рынков электрической энергии, полном и (или) частичном ограничении режима потребления электрической энергии» для обеспечения электроснабжения жилого дома, расположенного по адресу Волгоградская область, Котельниковский район, х. Пимено-Черни, ул. Возрождения д. 2/1, Котельниковский РЭС (34-1-21-00607395) | 2022 | 0,4 кВ и ниже | 1 | 9 | 24.3822
8.2.1. | «Установка шкафа учёта 0,4 кВ с коммутационным аппаратом (1 единица) выполнение требований к учёту электроэнергии в соответствии с Постановлением Правительства РФ от 04.05.2012 № 442 «О функционирования розничных рынков электрической энергии, полном и (или) частичном ограничении режима потребления электрической энергии» для электроснабжения энергооборудования жилого дома, расположенного в Волгоградской обл., р-н. Урюпинский, х. Осиповский, ул. Атаманская, д. 9, Урюпинский РЭС» (34-1-21-00609427) | 2022 | 0,4 кВ и ниже | 1 | 15 | 20.1989
8.2.1. | «Установка шкафа учета 0,4 кВ с коммутационным аппаратом (1 единица) выполнение требований к учёту электроэнергии в соответствии с Постановлением Правительства РФ от 04.05.2012 № 442 «О функционирования розничных рынков электрической энергии, полном и (или) частичном ограничении режима потребления электрической энергии» для электроснабжения малоэтажной жилой застройки (индивидуальный жилой дом/садовый/дачный дом), расположенной по адресу: Волгоградская область, Среднеахтубинский р-н, СПК «Озерное», ул. Янтарная, участок №81, Среднеахтубинский РЭС» (34-1-21-00610757) | 2022 | 0,4 кВ и ниже | 1 | 15 | 37.2318
8.2.1. | «Установка шкафа учёта 0,4 кВ с коммутационным аппаратом (1 единица) выполнение требований к учёту электроэнергии в соответствии с Постановлением Правительства РФ от 04.05.2012 № 442 «О функционирования розничных рынков электрической энергии, полном и (или) частичном ограничении режима потребления электрической энергии» для электроснабжения энергооборудование строящегося жилого дома, расположенного в Волгоградской обл., р-н. Урюпинский, х. Котовский, пер. Банный, д. 25, Урюпинский РЭС» (34-1-21-00612053) | 2022 | 0,4 кВ и ниже | 1 | 15 | 21.0689
8.2.1. | «Установка шкафа учёта 0,23 кВ с коммутационным аппаратом (1 единица) выполнение требований к учёту электроэнергии в соответствии с Постановлением Правительства РФ от 04.05.2012 № 442 «О функционирования розничных рынков электрической энергии, полном и (или) частичном ограничении режима потребления электрической энергии» для электроснабжения энергооборудования жилого дома, расположенного в Волгоградская обл., р-н. Урюпинский, ст-ца. Михайловская, ул. Советская, д. 1а, Урюпинский РЭС» (34-1-21-00614701) | 2022 | 0,4 кВ и ниже | 1 | 10 | 10.3808
8.2.1. | «Установка шкафа учёта 0,4 кВ с коммутационным аппаратом (1 единица) выполнение требований к учёту электроэнергии в соответствии с Постановлением Правительства РФ от 04.05.2012 № 442 «О функционирования розничных рынков электрической энергии, полном и (или) частичном ограничении режима потребления электрической энергии» для электроснабжения энергооборудования жилого дома, расположенного в Волгоградская обл., р-н. Урюпинский, х. Дьяконовский 2-й , ул. Молодежная, 20, Урюпинский РЭС» (34-1-21-00605685) | 2022 | 0,4 кВ и ниже | 1 | 15 | 19.2041
8.2.1. | «Установка шкафа учёта 0,4 кВ с коммутационным аппаратом (1 единица) выполнение требований к учёту электроэнергии в соответствии с Постановлением Правительства РФ от 04.05.2012 № 442 «О функционирования розничных рынков электрической энергии, полном и (или) частичном ограничении режима потребления электрической энергии» для электроснабжения энергооборудования жилого дома, расположенного в Волгоградская обл., р-н. Урюпинский, х. Красный, ул. Центральная, д. 3, Урюпинский РЭС» (34-1-21-00615281) | 2022 | 0,4 кВ и ниже | 1 | 15 | 18.6859
8.2.1. | «Установка шкафа учета 0,4 кВ с коммутационным аппаратом (1 единица) выполнение требований к учёту электроэнергии в соответствии с Постановлением Правительства РФ от 04.05.2012 № 442 «О функционирования розничных рынков электрической энергии, полном и (или) частичном ограничении режима потребления электрической энергии» для электроснабжения Электрооборудование жилого дома, расположенного в Российская Федерация, 403081, Волгоградская область, Иловлинский район, х. Байбаев, пер. Новый, д. 26, кадастровый номер № 34:08:140106:260, Логовский РЭС» (34-1-21-00616789) | 2022 | 0,4 кВ и ниже | 1 | 15 | 24.2059
8.2.1. | «Установка шкафа 0,4 кВ с коммутационным аппаратом (1 единица), выполнить учет электрической энергии в соответствии с требованиями Постановления Правительства РФ от 4 мая 2012 г. № 442 «О функционировании розничных рынков электрической энергии, полном и (или) частичном ограничении режима потребления электрической энергии» для электроснабжения объекта «Малоэтажная жилая застройка», по адресу: г. Волгоград, ул. Дубравная, д. 1 (к/н 34:34:060035:19). Городской РЭС» (34-1-21-00614875). | 2022 | 0,4 кВ и ниже | 1 | 15 | 36.255
8.2.1. | «Установка шкафа 0,4 кВ с коммутационным аппаратом (1 единица), выполнить учет электрической энергии в соответствии с требованиями Постановления Правительства РФ от 4 мая 2012 г. № 442 «О функционировании розничных рынков электрической энергии, полном и (или) частичном ограничении режима потребления электрической энергии» для электроснабжения объекта «Строительная площадка», по адресу: Россия, Волгоградская обл., г. Волгоград, ул. Жемчужная, д.31, (к/н 34:34:020014:430). Городской РЭС» (34-1-21-00616035). | 2022 | 0,4 кВ и ниже | 1 | 15 | 34.9668
8.2.1. | «Установка шкафа учета 0,4 кВ с коммутационным аппаратом (1 единица) выполнение требований к учёту электроэнергии в соответствии с Постановлением Правительства РФ от 04.05.2012 № 442 «О функционирования розничных рынков электрической энергии, полном и (или) частичном ограничении режима потребления электрической энергии» для электроснабжения хозпостроек, Российская Федерация, Волгоградская обл., р-н. Новоаннинский, х. Дурновский, ул. Бузулукская, д. 35а, Новоаннинский РЭС» (34-1-21-00619987) | 2022 | 0,4 кВ и ниже | 1 | 15 | 25.3676
8.2.1. | «Установка шкафа учета 0,4 кВ с коммутационным аппаратом (1 единица) выполнение требований к учёту электроэнергии в соответствии с Постановлением Правительства РФ от 04.05.2012 № 442 «О функционирования розничных рынков электрической энергии, полном и (или) частичном ограничении режима потребления электрической энергии» для электроснабжения хозпостроек, Российская Федерация, Волгоградская обл., р-н. Новоаннинский, п. Тростянский, пер. Народный, д. 7, Новоаннинский РЭС» (34-1-21-00619893) | 2022 | 0,4 кВ и ниже | 1 | 12 | 23.8598
8.2.1. | «Установка шкафа учета 0,4 кВ с коммутационным аппаратом (1 единица) выполнение требований к учёту электроэнергии в соответствии с Постановлением Правительства РФ от 04.05.2012 № 442 «О функционирования розничных рынков электрической энергии, полном и (или) частичном ограничении режима потребления электрической энергии» для электроснабжения малоэтажной жилой застройки, расположенной в Волгоградской области, Калачевском районе, ст. Голубинская, ул. Ленина, д. 74. Калачевский РЭС» (34-1-21-00621781). | 2022 | 0,4 кВ и ниже | 1 | 15 | 27.8458
8.2.1. | «Установка шкафа учета 0,4 кВ с коммутационным аппаратом (1 единица) выполнение требований к учёту электроэнергии в соответствии с Постановлением Правительства РФ от 04.05.2012 № 442 «О функционирования розничных рынков электрической энергии, полном и (или) частичном ограничении режима потребления электрической энергии» для электроснабжения малоэтажной жилой застройки, расположенной в Волгоградской области, Калачевском районе, п. Пятиморск, ул. Маяковского, д. 2, кв. 1. Калачевский РЭС» (34-1-21-00620383). | 2022 | 0,4 кВ и ниже | 1 | 15 | 26.326
8.2.1. | «Установка шкафа учета 0,4 кВ (1 единица) выполнение требований к учёту электроэнергии в соответствии с Постановлением Правительства РФ от 04.05.2012 № 442 «О функционировании розничных рынков электрической энергии, полном и (или) частичном ограничении режима потребления электрической энергии» для электроснабжения малоэтажной жилой застройки, расположенной в Волгоградской области, Калачевский район, х. Колпачки, пер. Жукова, д. 2 Калачевский РЭС» (34-1-21-00620605) | 2022 | 0,4 кВ и ниже | 1 | 15 | 45.1643
8.2.1. | «Установка шкафа учета 0,4 кВ с коммутационным аппаратом (1 единица) выполнение требований к учёту электроэнергии в соответствии с Постановлением Правительства РФ от 04.05.2012 № 442 «О функционирования розничных рынков электрической энергии, полном и (или) частичном ограничении режима потребления электрической энергии» для электроснабжения малоэтажной жилой застройки (индивидуальный жилой дом/садовый/дачный дом), расположенной по адресу: Волгоградская область, Среднеахтубинский р-н, п.Куйбышев, ул. Новоселов, д.29, Среднеахтубинский РЭС» (34-1-21-00621505) – Пушкарев А.Е. | 2022 | 0,4 кВ и ниже | 1 | 15 | 51.3843
8.2.1. | «Установка шкафа учёта 0,4 кВ с коммутационным аппаратом (1 единица) выполнение требований к учёту электроэнергии в соответствии с Постановлением Правительства РФ от 04.05.2012 № 442 «О функционирования розничных рынков электрической энергии, полном и (или) частичном ограничении режима потребления электрической энергии» для электроснабжения энергооборудования части жилого дома, расположенного в Волгоградская обл., р-н. Урюпинский, х. Большинский, ул.Казачья, д.15/2, Урюпинский РЭС» (34-1-21-00617575) | 2022 | 0,4 кВ и ниже | 1 | 15 | 19.52
8.2.1. | «Установка шкафа учёта 0,4 кВ с коммутационным аппаратом (1 единица) выполнение требований к учёту электроэнергии в соответствии с Постановлением Правительства РФ от 04.05.2012 № 442 «О функционирования розничных рынков электрической энергии, полном и (или) частичном ограничении режима потребления электрической энергии» для электроснабжения энергооборудования жилого дома, расположенного в Волгоградская обл., р-н. Урюпинский, х. Петровский, ул. Речная, д. 26, Урюпинский РЭС» (34-1-21-00622753) | 2022 | 0,4 кВ и ниже | 1 | 15 | 20.5005
8.2.1. | Установка шкафа учета 0,4 кВ с коммутационным аппаратом (1 единица) выполнение требований к учету электроэнергии в соответствии с Постановлением Правительства РФ от 04.05.2012 г. № 442 «О функционировании розничных рынков электрической энергии, полном и (или) частичном ограничении режима потребления электрической энергии» для электроснабжения объекта «Жилой дом», расположенных в Волгоградской области, Еланский район, с. Березовская, ул. Ленина, д. 89, Еланский РЭС» (34-1-22-00623927) | 2022 | 0,4 кВ и ниже | 1 | 9 | 39.2574
8.2.1. | «Установка шкафа учёта 0,4 кВ с коммутационным аппаратом (1 единица) выполнение требований к учёту электроэнергии в соответствии с Постановлением Правительства РФ от 04.05.2012 № 442 «О функционирования розничных рынков электрической энергии, полном и (или) частичном ограничении режима потребления электрической энергии» для электроснабжения энергооборудования жилого дома, расположенного в Волгоградская обл., р-н. Урюпинский, х. Беспаловский, ул. Школьная, д. 24, Урюпинский РЭС» (34-1-22-00624287) | 2022 | 0,4 кВ и ниже | 1 | 15 | 19.5502
8.2.1. | «Установка шкафа учета 0,23 кВ с коммутационным аппаратом (1 единица) выполнение требований к учёту электроэнергии в соответствии с Постановлением Правительства РФ от 04.05.2012 № 442 «О функционирования розничных рынков электрической энергии, полном и (или) частичном ограничении режима потребления электрической энергии» для электроснабжения Объектов дорожного хозяйства (светофорные объекты, объекты видеофиксации), Российская Федерация, Волгоградская обл., р-н. Новоаннинский, х. Рожновский, ул. Центральная, около дома 24, Новоаннинский РЭС» (34-1-22-00626843) | 2022 | 0,4 кВ и ниже | 1 | 1 | 16.7273
8.2.1. | «Установка шкафа 0,4 кВ с коммутационным аппаратом (1 единица), выполнить учет электрической энергии в соответствии с требованиями Постановления Правительства РФ от 4 мая 2012 г. № 442 «О функционировании розничных рынков электрической энергии, полном и (или) частичном ограничении режима потребления электрической энергии» для электроснабжения объекта «Малоэтажная жилая застройка», по адресу: Россия, Волгоградская обл., г. Волгоград, ул. им. Сержанта Воронова, 57/7а. Городской РЭС» (34-1-22-00626493). | 2022 | 0,4 кВ и ниже | 1 | 15 | 42.9829
8.2.1. | «Установка шкафа учета 0,4 кВ с коммутационным аппаратом (1 единица) выполнение требований к учёту электроэнергии в соответствии с Постановлением Правительства РФ от 04.05.2012 № 442 «О функционирования розничных рынков электрической энергии, полном и (или) частичном ограничении режима потребления электрической энергии» для электроснабжения объекта «Гараж», расположенного в Волгоградской области, Калачевском районе, х. Логовский, ул. Просторная, д. 19. Калачевский РЭС» (34-1-22-00628685). | 2022 | 0,4 кВ и ниже | 1 | 15 | 34.7492
8.2.1. | «Установка шкафа учёта 0,4 кВ с коммутационным аппаратом (1 единица) выполнение требований к учёту электроэнергии в соответствии с Постановлением Правительства РФ от 04.05.2012 № 442 «О функционирования розничных рынков электрической энергии, полном и (или) частичном ограничении режима потребления электрической энергии» для электроснабжения энергооборудования Малоэтажной жилой застройки (Индивидуальный жилой дом/ Садовый/Дачный дом), расположенного в Волгоградская обл., р-н. Урюпинский, х. Верхнецепляевский, ул. Лесная, д. 5, Урюпинский РЭС» (34-1-22-00627697) | 2022 | 0,4 кВ и ниже | 1 | 15 | 19.2423
8.2.1. | «Установка шкафа учета 0,4 кВ с коммутационным аппаратом (1 единица) выполнение требований к учёту электроэнергии в соответствии с Постановлением Правительства РФ от 04.05.2012 № 442 «О функционирования розничных рынков электрической энергии, полном и (или) частичном ограничении режима потребления электрической энергии» для электроснабжения Жилой дом, Российская Федерация, Волгоградская обл., р-н. Новоаннинский, ст. Филоновская, ул. Титовская, 14, Новоаннинский РЭС» (34-1-22-00631091) | 2022 | 0,4 кВ и ниже | 1 | 15 | 20.7198
8.2.1. | «Установка шкафа учёта 0,4 кВ с коммутационным аппаратом (1 единица) выполнение требований к учёту электроэнергии в соответствии с Постановлением Правительства РФ от 04.05.2012 № 442 «О функционирования розничных рынков электрической энергии, полном и (или) частичном ограничении режима потребления электрической энергии» для электроснабжения энергооборудования Малоэтажной жилой застройки (Индивидуальный жилой дом/ Садовый/Дачный дом), расположенного в Волгоградская обл., р-н. Урюпинский, х. Дьяконовский 1-й, ул. 40 лет Победы, д. 30, кадастровый номер земельного участка:34:31:010007:322, Урюпинский РЭС» (34-1-22-00631305) | 2022 | 0,4 кВ и ниже | 1 | 15 | 18.4446
8.2.1. | «Установка шкафа учета 0,4 кВ с коммутационным аппаратом (1 единица) выполнение требований к учёту электроэнергии в соответствии с Постановлением Правительства РФ от 04.05.2012 № 442 «О функционирования розничных рынков электрической энергии, полном и (или) частичном ограничении режима потребления электрической энергии» для электроснабжения малоэтажной жилой застройки (индивидуальный жилой дом/садовый/дачный дом), расположенной по адресу: Волгоградская область, Ленинский р-н, с.Заплавное, ул. Ленинская, д. 55, Ленинский РЭС» (34-1-22-00630533) - Николаенко Л.А. | 2022 | 0,4 кВ и ниже | 1 | 15 | 32.851
8.2.1. | «Установка шкафа учета 0,4 кВ с коммутационным аппаратом (1 единица) выполнение требований к учёту электроэнергии в соответствии с Постановлением Правительства РФ от 04.05.2012 № 442 «О функционирования розничных рынков электрической энергии, полном и (или) частичном ограничении режима потребления электрической энергии» для обеспечения электроснабжения квартиры, расположенного по адресу Волгоградская обл., р-н. Октябрьский, х. Шебалино, ул. Центральная, д. 8 Октябрьский РЭС (34-1-22-00630907) | 2022 | 0,4 кВ и ниже | 1 | 9 | 34.6158
8.2.1. | «Установка шкафа учета 0,4 кВ с коммутационным аппаратом (1 единица) выполнение требований к учету электроэнергии в соответствии с Постановлением Правительства РФ от 04.05.2012 г. № 442 «О функционировании розничных рынков электрической энергии, полном и (или) частичном ограничении режима потребления электрической энергии» для электроснабжения объекта «Гараж», расположенных в Волгоградской области, Котовский район, с. Купцово, ул. Заречная, д.10 А, Котовский РЭС» (34-1-21-00622285). | 2022 | 0,4 кВ и ниже | 1 | 15 | 24.0864
8.2.1. | «Установка шкафа учета 0,4 кВ с коммутационным аппаратом (1 единица) выполнение требований к учёту электроэнергии в соответствии с Постановлением Правительства РФ от 04.05.2012 № 442 «О функционирования розничных рынков электрической энергии, полном и (или) частичном ограничении режима потребления электрической энергии» для электроснабжения объекта «малоэтажная жилая застройка», расположенного в Волгоградской области, Калачевском районе, х. Степной, ул. Центральная, д. 65. Калачевский РЭС» (34-1-22-00628787). | 2022 | 0,4 кВ и ниже | 1 | 15 | 44.7219
8.2.1. | «Установка шкафа учета 0,4 кВ с коммутационным аппаратом (1 единица) выполнение требований к учёту электроэнергии в соответствии с Постановлением Правительства РФ от 04.05.2012 № 442 «О функционирования розничных рынков электрической энергии, полном и (или) частичном ограничении режима потребления электрической энергии» для обеспечения электроснабжения личного подсобного хозяйства, расположенного по адресу Волгоградская обл., р-н. Суровикинский, х. Сысоеввский, ул. Южная, д. 13а, Суровикинский РЭС (34-1-22-00630979) | 2022 | 0,4 кВ и ниже | 1 | 6 | 28.1664
8.2.1. | «Установка шкафа учета 0,4 кВ с коммутационным аппаратом (1 единица) выполнение требований к учёту электроэнергии в соответствии с Постановлением Правительства РФ от 04.05.2012 № 442 «О функционирования розничных рынков электрической энергии, полном и (или) частичном ограничении режима потребления электрической энергии» для электроснабжения объекта «малоэтажная жилая застройка», расположенного в Волгоградской области, Калачевском районе, п. Пятиморск, ул. Майская, 23. Калачевский РЭС» (34-1-22-00632659). | 2022 | 0,4 кВ и ниже | 1 | 15 | 34.5065
8.2.1. | «Установка шкафа 0,4 кВ с коммутационным аппаратом (1 единица), выполнить учет электрической энергии в соответствии с требованиями Постановления Правительства РФ от 4 мая 2012 г. № 442 «О функционировании розничных рынков электрической энергии, полном и (или) частичном ограничении режима потребления электрической энергии» для электроснабжения объекта «Малоэтажная жилая застройка (Индивидуальный жилой дом/Садовый/Дачный дом)», по адресу: Россия, Волгоградская обл., Светлоярский р-он, ст. Чапурники, ул. Южная, д. 2а. Красноармейский РЭС» (34-1-22-00625655). | 2022 | 0,4 кВ и ниже | 1 | 15 | 17.3803
8.2.1. | «Установка шкафа учета 0,4 кВ с коммутационным аппаратом (1 единица) выполнение требований к учёту электроэнергии в соответствии с Постановлением Правительства РФ от 04.05.2012 № 442 «О функционирования розничных рынков электрической энергии, полном и (или) частичном ограничении режима потребления электрической энергии» для электроснабжения «Малоэтажная жилая застройка», расположенных 403311 Российская Федерация, Волгоградская обл., р-н. Михайловский, с. Сидоры, ул. Цветочная, д. 9, Михайловский РЭС» (34-1-22-00632291) | 2022 | 0,4 кВ и ниже | 1 | 15 | 21.4032
8.2.1. | «Установка шкафа учета 0,4 кВ с коммутационным аппаратом (1 единица) выполнение требований к учёту электроэнергии в соответствии с Постановлением Правительства РФ от 04.05.2012 № 442 «О функционирования розничных рынков электрической энергии, полном и (или) частичном ограничении режима потребления электрической энергии» для электроснабжения «Малоэтажная жилая застройка», расположенных 403348 Российская Федерация, Волгоградская обл., р-н. Михайловский, г. Михайловка, ул. Боровая, д. 22, Михайловский РЭС» (34-1-22-00632707) | 2022 | 0,4 кВ и ниже | 1 | 15 | 21.3692
8.2.1. | «Установка шкафа учета 0,23 кВ с коммутационным аппаратом (1 единица) выполнение требований к учёту электроэнергии в соответствии с Постановлением Правительства РФ от 04.05.2012 № 442 «О функционирования розничных рынков электрической энергии, полном и (или) частичном ограничении режима потребления электрической энергии» для электроснабжения Малоэтажной жилой застройки (Индивидуального жилого дома/Садового, дачного дома), расположенного: 403254, Россия, Волгоградская область, Алексеевский район, х. Гущинский, 42 (34-1-22-00633847) | 2022 | 0,4 кВ и ниже | 1 | 5 | 26.2999
8.2.1. | «Установка шкафа учета 0,4 кВ с коммутационным аппаратом (1 единица) выполнение требований к учёту электроэнергии в соответствии с Постановлением Правительства РФ от 04.05.2012 № 442 «О функционирования розничных рынков электрической энергии, полном и (или) частичном ограничении режима потребления электрической энергии» для электроснабжения «Малоэтажная жилая застройка (Индивидуальный жилой дом/ Садовый/Дачный дом)», Российская Федерация, Волгоградская обл., р-н. Новоаннинский, ст. Филоновская, пер. Почтовый, д.16, Новоаннинский РЭС» (34-1-22-00631535) | 2022 | 0,4 кВ и ниже | 1 | 15 | 23.6019
8.2.1. | «Установка шкафа учета 0,4 кВ с коммутационным аппаратом (1 единица) выполнение требований к учёту электроэнергии в соответствии с Постановлением Правительства РФ от 04.05.2012 № 442 «О функционирования розничных рынков электрической энергии, полном и (или) частичном ограничении режима потребления электрической энергии» для электроснабжения «жилой дом», Российская Федерация, Волгоградская обл., р-н. Новоаннинский, х. Вихляевский, ул. Тополевая, д. 97, Новоаннинский РЭС» (34-1-22-00631119) | 2022 | 0,4 кВ и ниже | 1 | 15 | 25.7824
8.2.1. | «Установка шкафа учета 0,4 кВ с коммутационным аппаратом (1 единица) выполнение требований к учету электроэнергии в соответствии с Постановлением Правительства РФ от 04.05.2012 г. № 442 «О функционировании розничных рынков электрической энергии, полном и (или) частичном ограничении режима потребления электрической энергии» и действующей нормативно-технической документацией. Установку приборов учета электроэнергии выполнить в соответствии с пунктом №6 (вариант №2) типовых технических решений, утвержденных приказом ПАО «Россети Юг» от 27.08.2020 г. №485 «Об утверждении Типовых технических решений по организации учета электроэнергии» для электроснабжения объекта сельскохозяйственного производства, расположенного в Волгоградской области, Жирновский район, р. п. Красный Яр, СПК "Рассвет", кадастровый номер земельного участка: 34:07:120006:4106, Красноярский РЭС» (34-1-22-00626139). | 2022 | 0,4 кВ и ниже | 1 | 15 | 16.5535
8.2.1. | «Установка шкафа учета 0,4 кВ с коммутационным аппаратом (1 единица) выполнение требований к учету электроэнергии в соответствии с Постановлением Правительства РФ от 04.05.2012 г. № 442 «О функционировании розничных рынков электрической энергии, полном и (или) частичном ограничении режима потребления электрической энергии» и действующей нормативно-технической документацией. Установку приборов учета электроэнергии выполнить в соответствии с пунктом №6 (вариант №2) типовых технических решений, утвержденных приказом ПАО «Россети Юг» от 27.08.2020 г. №485 «Об утверждении Типовых технических решений по организации учета электроэнергии» для электроснабжения объекта строительная площадка, расположенного в Волгоградской области, Жирновский район, р. п. Красный Яр, ул. Новая, д.167 в, кадастровый номер земельного участка: 34:07:120003:3980, Красноярский РЭС» (34-1-22-00633097). | 2022 | 0,4 кВ и ниже | 1 | 15 | 28.2452
8.2.1. | «Установка шкафа 0,4 кВ с коммутационным аппаратом (1 единица), выполнить учет электрической энергии в соответствии с требованиями Постановления Правительства РФ от 4 мая 2012 г. № 442 «О функционировании розничных рынков электрической энергии, полном и (или) частичном ограничении режима потребления электрической энергии» для электроснабжения «Нежилой застройки (Хозяйственная постройка, нежилое здание)», по адресу: Россия, Волгоградская обл., Светлоярский р-он, п. Кирова, ул. Новая, 20А. Красноармейский РЭС» (34-1-21-00601247). | 2022 | 0,4 кВ и ниже | 1 | 15 | 17.2831
8.2.1. | «Установка шкафа учета 0,4 кВ с коммутационным аппаратом (1 единица) выполнение требований к учёту электроэнергии в соответствии с Постановлением Правительства РФ от 04.05.2012 № 442 «О функционирования розничных рынков электрической энергии, полном и (или) частичном ограничении режима потребления электрической энергии» для электроснабжения «Малоэтажная жилая застройка», расположенных 403325 Российская Федерация, Волгоградская обл., р-н. Михайловский, п. Отрадное, ул. Рабочая, д. 15, Михайловский РЭС» (34-1-22-00634983) | 2022 | 0,4 кВ и ниже | 1 | 15 | 21.7441
8.2.1. | «Установка шкафа учета 0,4 кВ с коммутационным аппаратом (1 единица) выполнение требований к учёту электроэнергии в соответствии с Постановлением Правительства РФ от 04.05.2012 № 442 «О функционирования розничных рынков электрической энергии, полном и (или) частичном ограничении режима потребления электрической энергии» для обеспечения электроснабжения объекта торговли, расположенного по адресу Волгоградская обл., р-н. Октябрьский, х. Шебалино, ул. Центральная, д. 4а, Октябрьский РЭС (34-1-22-00633333) | 2022 | 0,4 кВ и ниже | 1 | 15 | 33.7793
8.2.1. | «Установка шкафа учета 0,4 кВ с коммутационным аппаратом (1 единица) выполнение требований к учёту электроэнергии в соответствии с Постановлением Правительства РФ от 04.05.2012 № 442 «О функционирования розничных рынков электрической энергии, полном и (или) частичном ограничении режима потребления электрической энергии» для электроснабжения Малоэтажной жилой застройки (Индивидуального жилого дома/Садового, дачного дома), расположенного: 403257, Волгоградская область, Алексеевский район, х. Кочкаринский, 65 (34-1-22-00635757) | 2022 | 0,4 кВ и ниже | 1 | 10 | 38.093
8.2.1. | «Установка шкафа 0,4 кВ с коммутационным аппаратом (1 единица) выполнение требований к учёту электроэнергии в соответствии с Постановлением Правительства РФ от 04.05.2012 № 442 «О функционирования розничных рынков электрической энергии, полном и (или) частичном ограничении режима потребления электрической энергии» для электроснабжения жилого дома, расположенного в Волгоградской обл., Нехаевский р-н, х.Денисовский, ул.Полевая д.17а, Нехаевский РЭС» (34-1-22-00635833) | 2022 | 0,4 кВ и ниже | 1 | 15 | 29.3251
8.2.1. | «Установка шкафа учета 0,4 кВ с коммутационным аппаратом (1 единица) выполнение требований к учёту электроэнергии в соответствии с Постановлением Правительства РФ от 04.05.2012 № 442 «О функционирования розничных рынков электрической энергии, полном и (или) частичном ограничении режима потребления электрической энергии» для электроснабжения: энергооборудование недостроенного индивидуального жилого дома, расположенного в Волгоградской обл., Новониколаевский р-н, х. Лазоревский, ул. Школьная, 4а, кадастровый номер земельного участка: 34:20:100104:130. Новониколаевский РЭС» (34-1-22-00635431) | 2022 | 0,4 кВ и ниже | 1 | 15 | 31.2885
8.2.1. | «Установка шкафа учёта 0,4 кВ с коммутационным аппаратом (1 единица) выполнение требований к учёту электроэнергии в соответствии с Постановлением Правительства РФ от 04.05.2012 № 442 «О функционирования розничных рынков электрической энергии, полном и (или) частичном ограничении режима потребления электрической энергии» для электроснабжения энергооборудования Малоэтажной жилой застройки (Индивидуальный жилой дом/ Садовый/Дачный дом), расположенного в Волгоградская обл., р-н. Урюпинский, х. Дубовский, ул. Центральная, д.68а, Урюпинский РЭС» (34-1-22-00632605) | 2022 | 0,4 кВ и ниже | 1 | 15 | 18.6829
8.2.1. | «Установка шкафа учета 0,4 кВ с коммутационным аппаратом (1 единица) выполнение требований к учету электроэнергии в соответствии с Постановлением Правительства РФ от 04.05.2012 г. № 442 «О функционировании розничных рынков электрической энергии, полном и (или) частичном ограничении режима потребления электрической энергии» и действующей нормативно-технической документацией. Установку приборов учета электроэнергии выполнить в соответствии с пунктом №6 (вариант №1) типовых технических решений, утвержденных приказом ПАО «Россети Юг» от 27.08.2020 г. №485 «Об утверждении Типовых технических решений по организации учета электроэнергии» для электроснабжения объекта личного подсобного хозяйства, расположенного в Волгоградской обл., р-н. Камышинский, с. Таловка, ул. Центральная, д. 77, кадастровый номер земельного участка: 34:10:190001:160. Петроввальский РЭС» (34-1-22-00633397). | 2022 | 0,4 кВ и ниже | 1 | 15 | 21.4755
8.2.1. | «Установка шкафа учета 0,4 кВ с коммутационным аппаратом (1 единица) выполнение требований к учёту электроэнергии в соответствии с Постановлением Правительства РФ от 04.05.2012 № 442 «О функционирования розничных рынков электрической энергии, полном и (или) частичном ограничении режима потребления электрической энергии» для электроснабжения «Малоэтажная жилая застройка», расположенных 403327 Российская Федерация, Волгоградская обл., р-н. Михайловский, х. Ильменский 1-й, ул. Лермонтова, д. 9, Михайловский РЭС» (34-1-22-00636949) | 2022 | 0,4 кВ и ниже | 1 | 15 | 27.295
8.2.1. | «Установка шкафа учёта 0,4 кВ с коммутационным аппаратом (1 единица) выполнение требований к учёту электроэнергии в соответствии с Постановлением Правительства РФ от 04.05.2012 № 442 «О функционирования розничных рынков электрической энергии, полном и (или) частичном ограничении режима потребления электрической энергии» для электроснабжения энергооборудования малоэтажной жилой застройки (Индивидуальный жилой дом/ Садовый/Дачный дом), расположенного в Волгоградской обл., р-н. Урюпинский, ст-ца. Михайловская, ул. Ленинская, д. 40, Урюпинский РЭС» (34-1-22-00632479) | 2022 | 0,4 кВ и ниже | 1 | 15 | 19.2051
8.2.1. | «Установка шкафа учета 0,4 кВ с коммутационным аппаратом (1 единица) выполнение требований к учёту электроэнергии в соответствии с Постановлением Правительства РФ от 04.05.2012 № 442 «О функционирования розничных рынков электрической энергии, полном и (или) частичном ограничении режима потребления электрической энергии» для электроснабжения объекта «строительная площадка», расположенного в Волгоградской области, Городищенском р-не, п. Кузьмичи, ул. Строителей, д. 1. Городищенский РЭС» (34-1-22-00632297). | 2022 | 0,4 кВ и ниже | 1 | 15 | 32.8156
8.2.1. | «Установка шкафа 0,4 кВ с коммутационным аппаратом (1 единица), выполнить учет электрической энергии в соответствии с требованиями Постановления Правительства РФ от 4 мая 2012 г. № 442 «О функционировании розничных рынков электрической энергии, полном и (или) частичном ограничении режима потребления электрической энергии» для электроснабжения объекта «Малоэтажная жилая застройка», по адресу: Россия, Волгоградская обл., г. Волгоград, ул. 33 Героев, 41. Городской РЭС» (34-1-21-00621273). | 2022 | 0,4 кВ и ниже | 1 | 15 | 38.4065
8.2.1. | «Установка шкафа учета 0,4 кВ с коммутационным аппаратом (1 единица) выполнение требований к учёту электроэнергии в соответствии с Постановлением Правительства РФ от 04.05.2012 № 442 «О функционировании розничных рынков электрической энергии, полном и (или) частичном ограничении режима потребления электрической энергии» для электроснабжения объекта «Строительная площадка», расположенного в Волгоградской области, Городищенском районе, п. Кузьмичи, ул. Мира, д. 141 кадастровый номер 34:03:110001:563 Городищенский РЭС» (34-1-22-00632315) | 2022 | 0,4 кВ и ниже | 1 | 15 | 26.8501
8.2.1. | Установка шкафа 0,4 кВ с коммутационным аппаратом (1 единица), выполнить учет электрической энергии в соответствии с требованиями Постановления Правительства РФ от 4 мая 2012 г. № 442 «О функционировании розничных рынков электрической энергии, полном и (или) частичном ограничении режима потребления электрической энергии» для электроснабжения объекта «Малоэтажная жилая застройка (индивидуальный жилой дом/Садовый/Дачный дом)», по адресу: Россия, Волгоградская обл., Светлоярский район, п. Кирова, ул. Школьная, дом 33 Красноармейский РЭС» (34-1-21-00593355) | 2022 | 0,4 кВ и ниже | 1 | 15 | 21.7882
8.2.1. | «Установка шкафа учета 0,4 кВ с коммутационным аппаратом (1 единица) выполнение требований к учёту электроэнергии в соответствии с Постановлением Правительства РФ от 04.05.2012 № 442 «О функционирования розничных рынков электрической энергии, полном и (или) частичном ограничении режима потребления электрической энергии» для электроснабжения щита учета и энергооборудования жилого дома, расположенного по адресу: Волгоградская область, Старополтавский р-н, с. Лятошинка, пер. Ерусланский, д. 3, Старополтавский РЭС» (34-1-22-00633073) – Нурмедова Ф.А. | 2022 | 0,4 кВ и ниже | 1 | 15 | 52.0286
8.2.1. | «Установка шкафа учета 0,4 кВ с коммутационным аппаратом (1 единица) выполнение требований к учёту электроэнергии в соответствии с Постановлением Правительства РФ от 04.05.2012 № 442 «О функционирования розничных рынков электрической энергии, полном и (или) частичном ограничении режима потребления электрической энергии» для электроснабжения «Малоэтажная жилая застройка», расположенных 403311 Российская Федерация, Волгоградская обл., р-н. Михайловский, с. Сидоры, ул. Южная, д. 12, Михайловский РЭС» (34-1-22-00636995) | 2022 | 0,4 кВ и ниже | 1 | 15 | 23.4527
8.2.1. | «Установка шкафа учета 0,4 кВ с коммутационным аппаратом (1 единица) выполнение требований к учёту электроэнергии в соответствии с Постановлением Правительства РФ от 04.05.2012 № 442 «О функционирования розничных рынков электрической энергии, полном и (или) частичном ограничении режима потребления электрической энергии» для электроснабжения строительной площадки, расположенной по адресу: Волгоградская область, Ленинский р-н, с. Заплавное, ул. Советская, д. 72а, Ленинский РЭС» (34-1-22-00639665) – Сархошев Степан Гагикович | 2022 | 0,4 кВ и ниже | 1 | 15 | 42.2121
8.2.1. | «Установка шкафа учета 0,4 кВ с коммутационным аппаратом (1 единица) выполнение требований к учёту электроэнергии в соответствии с Постановлением Правительства РФ от 04.05.2012 № 442 «О функционировании розничных рынков электрической энергии, полном и (или) частичном ограничении режима потребления электрической энергии» для электроснабжения объекта «Малоэтажная жилая застройка», расположенного по адресу: Волгоградская обл., г. Волгоград, ул. Бекетовская, 34, Городской РЭС» (34-1-22-00631031) | 2022 | 0,4 кВ и ниже | 1 | 15 | 37.134
8.2.1. | «Установка шкафа учета 0,4 кВ с коммутационным аппаратом (1 единица) выполнение требований к учёту электроэнергии в соответствии с Постановлением Правительства РФ от 04.05.2012 № 442 «О функционировании розничных рынков электрической энергии, полном и (или) частичном ограничении режима потребления электрической энергии» для электроснабжения объекта «Малоэтажная жилая постройка», расположенного по адресу: Волгоградская обл., г. Волгоград, ул. Знаменская, д.33, Городской РЭС» (34-1-22-00635373) | 2022 | 0,4 кВ и ниже | 1 | 15 | 33.5704
8.2.1. | «Установка шкафа учета 0,4 кВ с коммутационным аппаратом (1 единица) выполнение требований к учёту электроэнергии в соответствии с Постановлением Правительства РФ от 04.05.2012 № 442 «О функционировании розничных рынков электрической энергии, полном и (или) частичном ограничении режима потребления электрической энергии» для электроснабжения объекта «Малоэтажная жилая постройка», расположенного по адресу: Волгоградская обл., г. Волгоград, ул. Дунайская, 110, Городской РЭС» (34-1-22-00637089) | 2022 | 0,4 кВ и ниже | 1 | 15 | 34.8865
8.2.1. | «Установка шкафа учета 0,4 кВ с коммутационным аппаратом (1 единица) выполнение требований к учёту электроэнергии в соответствии с Постановлением Правительства РФ от 04.05.2012 № 442 «О функционировании розничных рынков электрической энергии, полном и (или) частичном ограничении режима потребления электрической энергии» для электроснабжения объекта «Малоэтажная жилая постройка», расположенного по адресу: Волгоградская область, Калачевский район, х. Логовский, ул. Спортивная, д.14, Калачевский РЭС» (34-1-22-00639935) | 2022 | 0,4 кВ и ниже | 1 | 15 | 35.9704
8.2.1. | «Установка шкафа 0,4 кВ с коммутационным аппаратом (1 единица), выполнение требований к учёту электроэнергии в соответствии с Постановлением Правительства РФ от 04.05.2012 № 442 «О функционирования розничных рынков электрической энергии, полном и (или) частичном ограничении режима потребления электрической энергии» для электроснабжения электрооборудования складского здания, расположенного в Волгоградской области, Киквидзенский район, ст. Преображенская, Киквидзенский РЭС» (34-1-22-00643065)» | 2022 | 0,4 кВ и ниже | 1 | 6 | 27.9495
8.2.1. | «Установка прибора учета 0,4 кВ (1 единица), выполнение требований к учету электроэнергии в соответствии с Постановлением Правительства РФ от 04.05.2012 г. № 442 «О функционировании розничных рынков электрической энергии, полном и (или) частичном ограничении режима потребления электрической энергии» для электроснабжения объекта «Здание склада для хранения сельскохозяйственной продукции», расположенных в Волгоградская обл., р-н. Даниловский, р.п. Даниловка, р.п. Даниловка, ул. Пионерская д. 78, Даниловский РЭС» (34-1-22-00641011). | 2022 | 0,4 кВ и ниже | 1 | 15 | 19.5108
8.2.1. | «Установка шкафа учета 0,4 кВ с коммутационным аппаратом (1 единица) выполнение требований к учёту электроэнергии в соответствии с Постановлением Правительства РФ от 04.05.2012 № 442 «О функционирования розничных рынков электрической энергии, полном и (или) частичном ограничении режима потребления электрической энергии» для электроснабжения нового дома, расположенного в Волгоградской области, Светлоярский район, п. Кирова, ул. Новая, д. 35, Красноармейский РЭС» (34-1-20-00542225) | 2022 | 0,4 кВ и ниже | 1 | 15 | 16.8416
8.2.1. | «Установка шкафа учета 0,4 кВ с коммутационным аппаратом (1 единица) выполнение требований к учёту электроэнергии в соответствии с Постановлением Правительства РФ от 04.05.2012 № 442 «О функционирования розничных рынков электрической энергии, полном и (или) частичном ограничении режима потребления электрической энергии» для электроснабжения жилого дома, расположенного в Волгоградской области, Светлоярский район, п. Кирова, ул. Весенняя, д. 44б, Красноармейский РЭС» (34-1-20-00540209) | 2022 | 0,4 кВ и ниже | 1 | 15 | 15.8123
8.2.1. | «Установка шкафа учета 0,4 кВ с коммутационным аппаратом (1 единица) выполнение требований к учёту электроэнергии в соответствии с Постановлением Правительства РФ от 04.05.2012 № 442 «О функционирования розничных рынков электрической энергии, полном и (или) частичном ограничении режима потребления электрической энергии» для электроснабжения жилого дома, расположенного в Волгоградской области, Светлоярский район, п. Кирова, кв-л Тополиный, д. 34, корп.А, Красноармейский РЭС» (34-1-20-00541501) | 2022 | 0,4 кВ и ниже | 1 | 15 | 15.8123
8.2.1. | «Установка шкафа учета 0,4 кВ с коммутационным аппаратом (1 единица) выполнение требований к учёту электроэнергии в соответствии с Постановлением Правительства РФ от 04.05.2012 № 442 «О функционирования розничных рынков электрической энергии, полном и (или) частичном ограничении режима потребления электрической энергии» для электроснабжения жилого дома, расположенного в Волгоградской области, Светлоярский район, п. Кирова, пер. Западный, д. 22а, Красноармейский РЭС» (34-1-20-00541483) | 2022 | 0,4 кВ и ниже | 1 | 15 | 15.8123
8.2.1. | «Установка шкафа учета 0,4 кВ с коммутационным аппаратом (1 единица) выполнение требований к учёту электроэнергии в соответствии с Постановлением Правительства РФ от 04.05.2012 № 442 «О функционирования розничных рынков электрической энергии, полном и (или) частичном ограничении режима потребления электрической энергии» для электроснабжения щита учета, расположенного в Волгоградской области, Светлоярский район, с. Большие Чапурники, ул. Новостройка, д. 24а, Красноармейский РЭС» (34-1-20-00538521) | 2022 | 0,4 кВ и ниже | 1 | 15 | 20.4922
8.2.1. | «Установка шкафа учета 0,4 кВ с коммутационным аппаратом (1 единица) выполнение требований к учёту электроэнергии в соответствии с Постановлением Правительства РФ от 04.05.2012 № 442 «О функционирования розничных рынков электрической энергии, полном и (или) частичном ограничении режима потребления электрической энергии» для электроснабжения жилого дома, расположенного в Волгоградской области, Светлоярский район, ст. Чапурники, ул. Солнечная, д. 4, Красноармейский РЭС» (34-1-20-00541761) | 2022 | 0,4 кВ и ниже | 1 | 15 | 19.0374
8.2.1. | «Установка шкафа учета 0,4 кВ с коммутационным аппаратом (1 единица) выполнение требований к учёту электроэнергии в соответствии с Постановлением Правительства РФ от 04.05.2012 № 442 «О функционирования розничных рынков электрической энергии, полном и (или) частичном ограничении режима потребления электрической энергии» для электроснабжения жилого дома, расположенного в Волгоградской области, Светлоярский район, п. Кирова, ул. Весенняя, д. 44, Красноармейский РЭС» (34-1-20-00541765) | 2022 | 0,4 кВ и ниже | 1 | 15 | 15.8123
8.2.1. | «Установка шкафа учета 0,4 кВ с коммутационным аппаратом (1 единица) выполнение требований к учёту электроэнергии в соответствии с Постановлением Правительства РФ от 04.05.2012 № 442 «О функционирования розничных рынков электрической энергии, полном и (или) частичном ограничении режима потребления электрической энергии» для электроснабжения строительной площадки, расположенного в Волгоградской области, Светлоярский район, п. Кирова, ул. Весенняя, д. 56а, Красноармейский РЭС» (34-1-20-00541849) | 2022 | 0,4 кВ и ниже | 1 | 15 | 15.8123
8.2.1. | «Установка шкафа учета 0,4 кВ с коммутационным аппаратом (1 единица) выполнение требований к учёту электроэнергии в соответствии с Постановлением Правительства РФ от 04.05.2012 № 442 «О функционирования розничных рынков электрической энергии, полном и (или) частичном ограничении режима потребления электрической энергии» для электроснабжения жилого дома, расположенного в Волгоградской области, Светлоярский район, п. Кирова, ул. Магистральная, д. 1а, Красноармейский РЭС» (34-1-20-00539569) | 2022 | 0,4 кВ и ниже | 1 | 15 | 15.8123
8.2.1. | «Установка шкафа учета 0,4 кВ с коммутационным аппаратом (1 единица) выполнение требований к учёту электроэнергии в соответствии с Постановлением Правительства РФ от 04.05.2012 № 442 «О функционирования розничных рынков электрической энергии, полном и (или) частичном ограничении режима потребления электрической энергии» для электроснабжения жилого дома, расположенного в Волгоградской области, Светлоярский район, п. Кирова, пер. Весенний, д. 48а, Красноармейский РЭС» (34-1-20-00541763) | 2022 | 0,4 кВ и ниже | 1 | 15 | 15.8123
8.2.1. | «Установка шкафа учета 0,4 кВ с коммутационным аппаратом (1 единица) выполнение требований к учёту электроэнергии в соответствии с Постановлением Правительства РФ от 04.05.2012 № 442 «О функционирования розничных рынков электрической энергии, полном и (или) частичном ограничении режима потребления электрической энергии» для электроснабжения строительной площадки, расположенного в Волгоградской области, Светлоярский район, п. Кирова, ул. Гражданская, д. 45, Красноармейский РЭС» (34-1-20-00546477) | 2022 | 0,4 кВ и ниже | 1 | 15 | 15.7842
8.2.1. | «Установка шкафа учета 0,4 кВ с коммутационным аппаратом (1 единица) выполнение требований к учёту электроэнергии в соответствии с Постановлением Правительства РФ от 04.05.2012 № 442 «О функционирования розничных рынков электрической энергии, полном и (или) частичном ограничении режима потребления электрической энергии» для электроснабжения энергооборудования ЛПХ, расположенного в Волгоградской области, Ольховский район, п. Нежинский, ул. Полевая, Ольховский РЭС» (34-1-20-00548761) | 2022 | 0,4 кВ и ниже | 1 | 15 | 20.7421
8.2.1. | «Установка шкафа учета 0,4 кВ с коммутационным аппаратом (1 единица) выполнение требований к учёту электроэнергии в соответствии с Постановлением Правительства РФ от 04.05.2012 № 442 «О функционирования розничных рынков электрической энергии, полном и (или) частичном ограничении режима потребления электрической энергии» для электроснабжения ЛЭП (12 опор со светильниками), расположенного в Волгоградской области, Светлоярский район, с. Червленое, ул. Мелиораторов, д. 6/2, Красноармейский РЭС» (34-1-20-00548493) | 2022 | 0,4 кВ и ниже | 1 | 10 | 17.8278
8.2.1. | «Установка шкафа учета 0,4 кВ с коммутационным аппаратом (1 единица) выполнение требований к учёту электроэнергии в соответствии с Постановлением Правительства РФ от 04.05.2012 № 442 «О функционирования розничных рынков электрической энергии, полном и (или) частичном ограничении режима потребления электрической энергии» для электроснабженияобъектов наружного освещения, расположенных в г. Волгоград, Светлоярский район, с. Цаца, ул. Волгодон-гидростроевская Красноармейский РЭС» (34-1-21-00582747) | 2022 | 0,4 кВ и ниже | 1 | 6 | 21.8242
8.2.1. | Установка шкафа учета 0,4 кВ с коммутационным аппаратом (1 единица) выполнение требований к учёту электроэнергии в соответствии с Постановлением Правительства РФ от 04.05.2012 № 442 «О функционирования розничных рынков электрической энергии, полном и (или) частичном ограничении режима потребления электрической энергии» для электроснабжения малоэтажной жилой застройки, расположенной в Волгоградской области, г. Волгоград, ул. Летчиков, д. 31. Городской РЭС» (34-1-21-00584657). | 2022 | 0,4 кВ и ниже | 1 | 15 | 21.6848
8.2.1. | «Установка шкафа учета 0,4 кВ с коммутационным аппаратом (1 единица) выполнение требований к учёту электроэнергии в соответствии с Постановлением Правительства РФ от 04.05.2012 № 442 «О функционирования розничных рынков электрической энергии, полном и (или) частичном ограничении режима потребления электрической энергии» для электроснабжения Электрооборудование жилого дома, расположенного в Российская Федерация, 403081, Волгоградская область, Иловлинский район, х. Краснодонский, ул. Школьная, д. 36, кадастровый номер № 34:08:140108:189, Логовский РЭС» (34-1-21-00604565) | 2022 | 0,4 кВ и ниже | 1 | 15 | 19.6205
8.2.1. | «Установка шкафа учета 0,4 кВ с коммутационным аппаратом (1 единица) выполнение требований к учёту электроэнергии в соответствии с Постановлением Правительства РФ от 04.05.2012 № 442 «О функционирования розничных рынков электрической энергии, полном и (или) частичном ограничении режима потребления электрической энергии» для электроснабжения Электрооборудование жилого дома, расположенного в Российская Федерация, 403080, Волгоградская область, Иловлинский район, ст. Качалино, ул. Лесная, д. 7, кадастровый номер № 34:08:090102:567, Логовский РЭС» (34-1-21-00606319) | 2022 | 0,4 кВ и ниже | 1 | 15 | 19.6853
8.2.1. | «Установка шкафа учета 0,4 кВ с коммутационным аппаратом (1 единица) выполнение требований к учёту электроэнергии в соответствии с Постановлением Правительства РФ от 04.05.2012 № 442 «О функционирования розничных рынков электрической энергии, полном и (или) частичном ограничении режима потребления электрической энергии» для электроснабжения малоэтажной жилой застройки (индивидуальный жилой дом/садовый/дачный дом), расположенной по адресу: Волгоградская область, Среднеахтубинский р-н, п. Третья Карта, ул. Тракторная, д. 1, Среднеахтубинский РЭС» (34-1-21-00605429) | 2022 | 0,4 кВ и ниже | 1 | 15 | 33.9023
8.2.1. | «Установка шкафа учета 0,4 кВ с коммутационным аппаратом (1 единица) выполнение требований к учёту электроэнергии в соответствии с Постановлением Правительства РФ от 04.05.2012 № 442 «О функционирования розничных рынков электрической энергии, полном и (или) частичном ограничении режима потребления электрической энергии» для электроснабжения малоэтажной жилой застройки (индивидуальный жилой дом/садовый/дачный дом), расположенной по адресу: Волгоградская область, Среднеахтубинский р-н, п. Киляковка, пер. Береговой, участок № 19 (34:28:070002:3253), Среднеахтубинский РЭС» (34-1-21-00607317) | 2022 | 0,4 кВ и ниже | 1 | 15 | 30.6324
8.2.1. | «Установка шкафа учета 0,4 кВ с коммутационным аппаратом (1 единица) выполнение требований к учёту электроэнергии в соответствии с Постановлением Правительства РФ от 04.05.2012 № 442 «О функционирования розничных рынков электрической энергии, полном и (или) частичном ограничении режима потребления электрической энергии» для электроснабжения Электрооборудование жилого дома, расположенного в Российская Федерация, 403083, Волгоградская область, Иловлинский район, ст-ца Трехостровская, ул. Молодежная, д. 5, кадастровый номер № 34:08:080103:186, Логовский РЭС» (34-1-21-00609119) | 2022 | 0,4 кВ и ниже | 1 | 15 | 19.4137
8.2.1. | «Установка шкафа учета 0,4 кВ с коммутационным аппаратом (1 единица) выполнение требований к учёту электроэнергии в соответствии с Постановлением Правительства РФ от 04.05.2012 № 442 «О функционирования розничных рынков электрической энергии, полном и (или) частичном ограничении режима потребления электрической энергии» для электроснабжения ВЛ-0,4 кВ, щита учета для электроснабжения жилого дома, расположенного по адресу: Волгоградская область, Среднеахтубинский р-н, СНТ «Дружба-1», участок №75, Среднеахтубинский РЭС» (34-1-21-00609957) | 2022 | 0,4 кВ и ниже | 1 | 15 | 38.1438
8.2.1. | «Установка шкафа учета 0,4 кВ с коммутационным аппаратом (1 единица) выполнение требований к учёту электроэнергии в соответствии с Постановлением Правительства РФ от 04.05.2012 № 442 «О функционирования розничных рынков электрической энергии, полном и (или) частичном ограничении режима потребления электрической энергии» для электроснабжения Электрооборудование жилого дома, расположенного в Российская Федерация, 403091, Волгоградская область, Иловлинский район, х. Тары, ул. Центральная, д. 51, кадастровый номер № 34:08:100105:0147, Логовский РЭС» (34-1-21-00609941) | 2022 | 0,4 кВ и ниже | 1 | 15 | 19.6224
8.2.1. | «Установка шкафа учета 0,4 кВ с коммутационным аппаратом (1 единица) выполнение требований к учёту электроэнергии в соответствии с Постановлением Правительства РФ от 04.05.2012 № 442 «О функционирования розничных рынков электрической энергии, полном и (или) частичном ограничении режима потребления электрической энергии» для электроснабжения Электрооборудование жилого дома, расположенного в Российская Федерация, 403098, Волгоградская область, Иловлинский район, х. Ширяевский, ул. Мира, д. 13, кадастровый номер № 34:08:050102:188, Логовский РЭС» (34-1-21-00609923) | 2022 | 0,4 кВ и ниже | 1 | 15 | 19.6091
8.2.1. | «Установка шкафа учета 0,4 кВ с коммутационным аппаратом (1 единица) выполнение требований к учёту электроэнергии в соответствии с Постановлением Правительства РФ от 04.05.2012 № 442 «О функционирования розничных рынков электрической энергии, полном и (или) частичном ограничении режима потребления электрической энергии» для электроснабжения Электрооборудование жилого дома, расположенного в Российская Федерация, 403081, Волгоградская область, Иловлинский район, х. Краснодонский, ул. Речная, д. 8, кадастровый номер № 34:08:140101:382, Логовский РЭС» (34-1-21-00616321) | 2022 | 0,4 кВ и ниже | 1 | 15 | 29.2521
8.2.1. | «Установка шкафа учета 0,4 кВ с коммутационным аппаратом (1 единица) выполнение требований к учёту электроэнергии в соответствии с Постановлением Правительства РФ от 04.05.2012 № 442 «О функционирования розничных рынков электрической энергии, полном и (или) частичном ограничении режима потребления электрической энергии» для электроснабжения малоэтажной жилой застройки (индивидуальный жилой дом/садовый/дачный дом), расположенной по адресу: Волгоградская область, Среднеахтубинский р-н, х.Стахановец, ул. Полевая, д. 6, Среднеахтубинский РЭС» (34-1-21-00616479 – Шукаев М.А.) | 2022 | 0,4 кВ и ниже | 1 | 15 | 24.9141
8.2.1. | «Установка шкафа учета 0,4 кВ с коммутационным аппаратом (1 единица) выполнение требований к учёту электроэнергии в соответствии с Постановлением Правительства РФ от 04.05.2012 № 442 «О функционирования розничных рынков электрической энергии, полном и (или) частичном ограничении режима потребления электрической энергии» для электроснабжения малоэтажной жилой застройки (индивидуальный жилой дом/садовый/дачный дом), расположенной по адресу: Волгоградская область, Среднеахтубинский р-н, п. Третья Карта, ул. Краснополянская, д.20, Среднеахтубинский РЭС» (34-1-21-00616561 – Лукьяненко С.А.) | 2022 | 0,4 кВ и ниже | 1 | 15 | 36.2605
8.2.1. | «Установка шкафа учета 0,4 кВ с коммутационным аппаратом (1 единица) выполнение требований к учёту электроэнергии в соответствии с Постановлением Правительства РФ от 04.05.2012 № 442 «О функционирования розничных рынков электрической энергии, полном и (или) частичном ограничении режима потребления электрической энергии» для электроснабжения Электрооборудование жилого дома, расположенного в Российская Федерация, 403091, Волгоградская область, Иловлинский район, х. Авилов, ул. Мира, д. 14, кадастровый номер № 34:08:100104:159, Логовский РЭС» (34-1-21-00618073) | 2022 | 0,4 кВ и ниже | 1 | 15 | 22.5501
8.2.1. | «Установка шкафа учета 0,4 кВ с коммутационным аппаратом (1 единица) выполнение требований к учёту электроэнергии в соответствии с Постановлением Правительства РФ от 04.05.2012 № 442 «О функционирования розничных рынков электрической энергии, полном и (или) частичном ограничении режима потребления электрической энергии» для электроснабжения Электрооборудование жилого дома, расположенного в Российская Федерация, 403065, Волгоградская область, Иловлинский район, ст-ца Сиротинская, ул. Черенкова, д. 18, кадастровый номер № 34:08:070104:359, Логовский РЭС» (34-1-21-00618497) | 2022 | 0,4 кВ и ниже | 1 | 15 | 19.6224
8.2.1. | «Установка шкафа учета 0,4 кВ с коммутационным аппаратом (1 единица) выполнение требований к учёту электроэнергии в соответствии с Постановлением Правительства РФ от 04.05.2012 № 442 «О функционирования розничных рынков электрической энергии, полном и (или) частичном ограничении режима потребления электрической энергии» для электроснабжения Электрооборудование жилого дома, расположенного в Российская Федерация, 403066, Волгоградская область, Иловлинский район, х. Камышинский, ул. Подгорная, д. 23, кадастровый номер № 34:08:070103:21, Логовский РЭС» (34-1-21-00618061) | 2022 | 0,4 кВ и ниже | 1 | 15 | 19.7807
8.2.1. | «Установка шкафа учета 0,4 кВ с коммутационным аппаратом (1 единица) выполнение требований к учёту электроэнергии в соответствии с Постановлением Правительства РФ от 04.05.2012 № 442 «О функционирования розничных рынков электрической энергии, полном и (или) частичном ограничении режима потребления электрической энергии» для электроснабжения Электрооборудование жилого дома, расположенного в Российская Федерация, 403071, Волгоградская область, Иловлинский район, х. Желтухин, ул. Атаманская, д. 3, кадастровый номер № 34:08:100111:73, Логовский РЭС» (34-1-21-00619969) | 2022 | 0,4 кВ и ниже | 1 | 15 | 20.0991
8.2.1. | «Установка шкафа учета 0,4 кВ с коммутационным аппаратом (1 единица) выполнение требований к учёту электроэнергии в соответствии с Постановлением Правительства РФ от 04.05.2012 № 442 «О функционирования розничных рынков электрической энергии, полном и (или) частичном ограничении режима потребления электрической энергии» для электроснабжения Электрооборудование жилого дома, расположенного в Российская Федерация, 403076, Волгоградская область, Иловлинский район, х. Песчанка, ул. Сталинградская, д. 17А, кадастровый номер № 34:08:120102:953, Логовский РЭС» (34-1-21-00620075) | 2022 | 0,4 кВ и ниже | 1 | 15 | 19.3832
8.2.1. | «Установка шкафа учета 0,4 кВ с коммутационным аппаратом (1 единица) выполнение требований к учёту электроэнергии в соответствии с Постановлением Правительства РФ от 04.05.2012 № 442 «О функционирования розничных рынков электрической энергии, полном и (или) частичном ограничении режима потребления электрической энергии» для электроснабжения Складское здание/помещение, расположенного в Российская Федерация, 403062, Волгоградская область, Иловлинский район, ст-ца Новогригорьевская, ул. Дружбы народов, д. 26, Логовский РЭС» (34-1-21-00621059) | 2022 | 0,4 кВ и ниже | 1 | 15 | 20.5758
8.2.1. | «Установка шкафа учета 0,4 кВ с коммутационным аппаратом (1 единица) выполнение требований к учёту электроэнергии в соответствии с Постановлением Правительства РФ от 04.05.2012 № 442 «О функционирования розничных рынков электрической энергии, полном и (или) частичном ограничении режима потребления электрической энергии» для электроснабжения малоэтажной жилой застройки (индивидуальный жилой дом/садовый/дачный дом), расположенной по адресу: Волгоградская область, Среднеахтубинский р-н, п. Киляковка, ул. Тракторозаводская, д.4, Среднеахтубинский РЭС» (34-1-21-00619049) – Жадаев Д.Н. | 2022 | 0,4 кВ и ниже | 1 | 15 | 33.9746
8.2.1. | «Установка шкафа 0,4 кВ с коммутационным аппаратом (1 единица), выполнить учет электрической энергии в соответствии с требованиями Постановления Правительства РФ от 4 мая 2012 г. № 442 «О функционировании розничных рынков электрической энергии, полном и (или) частичном ограничении режима потребления электрической энергии» для электроснабжения малоэтажной жилой застройки (Индивидуальный жилой дом/Садовый/Дачный дом), по адресу: Россия, Волгоградская обл., Светлоярский район, с. Малые Чапурники, ул. Габдуллы Тукая, д. 55. Красноармейский РЭС» (34-1-21-00598431). | 2022 | 0,4 кВ и ниже | 1 | 15 | 35.4194
8.2.1. | «Установка шкафа учета 0,4 кВ с коммутационным аппаратом (1 единица) выполнение требований к учёту электроэнергии в соответствии с Постановлением Правительства РФ от 04.05.2012 № 442 «О функционирования розничных рынков электрической энергии, полном и (или) частичном ограничении режима потребления электрической энергии» для электроснабжения Электрооборудование жилого дома, расположенного в Российская Федерация, 403069, Волгоградская область, Иловлинский район, х. Стародонской, ул. Речная, д. 14, кадастровый номер № 34:08:030103:43, Логовский РЭС» (34-1-21-00621139) | 2022 | 0,4 кВ и ниже | 1 | 15 | 34.5403
8.2.1. | «Установка шкафа 0,4 кВ с коммутационным аппаратом (1 единица), выполнить учет электрической энергии в соответствии с требованиями Постановления Правительства РФ от 4 мая 2012 г. № 442 «О функционировании розничных рынков электрической энергии, полном и (или) частичном ограничении режима потребления электрической энергии» для электроснабжения объекта «Малоэтажная жилая застройка», по адресу: Россия, Волгоградская обл., г. Волгоград, ул. Красноармейская, 23 (к/н 34:34:060026:246). Городской РЭС» (34-1-21-00620881). | 2022 | 0,4 кВ и ниже | 1 | 15 | 23.0173
8.2.1. | «Установка шкафа учета 0,4 кВ с коммутационным аппаратом (1 единица) выполнение требований к учёту электроэнергии в соответствии с Постановлением Правительства РФ от 04.05.2012 № 442 «О функционирования розничных рынков электрической энергии, полном и (или) частичном ограничении режима потребления электрической энергии» для электроснабжения объекта «Малоэтажная жилая застройка», расположенного в Волгоградской области, Светлоярском районе, п. Кирова, ул. Весенняя, д. 58. Красноармейский РЭС» (34-1-21-00615595). | 2022 | 0,4 кВ и ниже | 1 | 15 | 15.685
8.2.1. | «Установка шкафа учета 0,4 кВ с коммутационным аппаратом (1 единица) выполнение требований к учёту электроэнергии в соответствии с Постановлением Правительства РФ от 04.05.2012 № 442 «О функционирования розничных рынков электрической энергии, полном и (или) частичном ограничении режима потребления электрической энергии» для электроснабжения Электрооборудование жилого дома, расположенного в Российская Федерация, 403061, Волгоградская область, Иловлинский район, х. Вилтов, ул. Приозерная, д. 36, кадастровый номер № 34:08:040202:7, Логовский РЭС» (34-1-21-00622393) | 2022 | 0,4 кВ и ниже | 1 | 15 | 35.3046
8.2.1. | «Установка шкафа учета 0,4 кВ с коммутационным аппаратом (1 единица) выполнение требований к учёту электроэнергии в соответствии с Постановлением Правительства РФ от 04.05.2012 № 442 «О функционирования розничных рынков электрической энергии, полном и (или) частичном ограничении режима потребления электрической энергии» для электроснабжения малоэтажной жилой застройки (Индивидуального жилого дома/Садового/Дачного дома), расположенной в Волгоградской обл., р-н Светлоярский, ст. Чапурники, ул. Продольная, д. 32 , Красноармейский РЭС» (34-1-21-00620099) | 2022 | 0,4 кВ и ниже | 1 | 15 | 18.7365
8.2.1. | «Установка шкафа учета 0,4 кВ с коммутационным аппаратом (1 единица) выполнение требований к учёту электроэнергии в соответствии с Постановлением Правительства РФ от 04.05.2012 № 442 «О функционирования розничных рынков электрической энергии, полном и (или) частичном ограничении режима потребления электрической энергии» для электроснабжения малоэтажной жилой застройки (индивидуальный жилой дом/садовый/дачный дом), расположенной по адресу: Волгоградская область, Среднеахтубинский р-н, п. Колхозная Ахтуба, пер. Добрый, д.2, Среднеахтубинский РЭС» (34-1-22-00624267) – Казина Г.Ф. | 2022 | 0,4 кВ и ниже | 1 | 15 | 37.3484
8.2.1. | «Установка шкафа учета 0,4 кВ с коммутационным аппаратом (1 единица) выполнение требований к учёту электроэнергии в соответствии с Постановлением Правительства РФ от 04.05.2012 № 442 «О функционирования розничных рынков электрической энергии, полном и (или) частичном ограничении режима потребления электрической энергии» для электроснабжения малоэтажной жилой застройки (индивидуальный жилой дом/садовый/дачный дом), расположенной по адресу: Волгоградская область, Среднеахтубинский р-н, п.Песчанка, ул. Дубова Роща, д.20А, Среднеахтубинский РЭС» (34-1-22-00625659) – Савельева Т.Р. | 2022 | 0,4 кВ и ниже | 1 | 15 | 37.0269
8.2.1. | «Установка шкафа 0,4 кВ с коммутационным аппаратом (1 единица), выполнить учет электрической энергии в соответствии с требованиями Постановления Правительства РФ от 4 мая 2012 г. № 442 «О функционировании розничных рынков электрической энергии, полном и (или) частичном ограничении режима потребления электрической энергии» для электроснабжения объекта «Малоэтажная жилая застройка», по адресу: Россия, Волгоградская обл., г. Волгоград, ул. Стрелецкая, з/у 18. Городской РЭС» (34-1-22-00627205) | 2022 | 0,4 кВ и ниже | 1 | 15 | 30.6499
8.2.1. | «Установка шкафа 0,4 кВ с коммутационным аппаратом (1 единица), выполнить учет электрической энергии в соответствии с требованиями Постановления Правительства РФ от 4 мая 2012 г. № 442 «О функционировании розничных рынков электрической энергии, полном и (или) частичном ограничении режима потребления электрической энергии» для электроснабжения объекта «Малоэтажная жилая застройка», по адресу: Россия, Волгоградская обл., г. Волгоград, ул. Жданова, 41в. Городской РЭС» (34-1-22-00624639). | 2022 | 0,4 кВ и ниже | 1 | 15 | 29.434
8.2.1. | «Установка шкафа учета 0,4 кВ с коммутационным аппаратом (1 единица) выполнение требований к учёту электроэнергии в соответствии с Постановлением Правительства РФ от 04.05.2012 № 442 «О функционирования розничных рынков электрической энергии, полном и (или) частичном ограничении режима потребления электрической энергии» для электроснабжения жилого дома, расположенного по адресу: Волгоградская область, Среднеахтубинский р-н, х. Прыщевка, ул. Садовая, д.21, Среднеахтубинский РЭС» (34-1-22-00627009) - Карасев Н.П. | 2022 | 0,4 кВ и ниже | 1 | 15 | 37.3831
8.2.1. | «Установка шкафа учета 0,4 кВ с коммутационным аппаратом (1 единица) выполнение требований к учёту электроэнергии в соответствии с Постановлением Правительства РФ от 04.05.2012 № 442 «О функционирования розничных рынков электрической энергии, полном и (или) частичном ограничении режима потребления электрической энергии» для электроснабжения малоэтажной жилой застройки (индивидуальный жилой дом/садовый/дачный дом), расположенной по адресу: Волгоградская область, Среднеахтубинский р-н, п. Первомайский, ул. Студенческая, д. 2а, Среднеахтубинский РЭС» (34-1-22-00628425) - Юрлова И.Н. | 2022 | 0,4 кВ и ниже | 1 | 15 | 34.0859
8.2.1. | «Установка шкафа учета 0,4 кВ с коммутационным аппаратом (1 единица) выполнение требований к учёту электроэнергии в соответствии с Постановлением Правительства РФ от 04.05.2012 № 442 «О функционирования розничных рынков электрической энергии, полном и (или) частичном ограничении режима потребления электрической энергии» для электроснабжения жилого дома, расположенного по адресу: Волгоградская область, Среднеахтубинский р-н, п. Килаковка, ул. Береговая, д.17А, Среднеахтубинский РЭС» (34-1-21-00616019) - Корнилова Н.А. | 2022 | 0,4 кВ и ниже | 1 | 15 | 29.9737
8.2.1. | «Установка шкафа учета 0,4 кВ с коммутационным аппаратом (1 единица) выполнение требований к учёту электроэнергии в соответствии с Постановлением Правительства РФ от 04.05.2012 № 442 «О функционирования розничных рынков электрической энергии, полном и (или) частичном ограничении режима потребления электрической энергии» для электроснабжения Электрооборудование жилого дома, расположенного в Российская Федерация, 403071, Волгоградская область, Иловлинский район, х. Колоцкий, пер. Продольный, д. 1А, кадастровый номер № 34:08:120109:916, Логовский РЭС» (34-1-22-00630723) | 2022 | 0,4 кВ и ниже | 1 | 15 | 33.859
8.2.1. | «Установка шкафа учета 0,4 кВ с коммутационным аппаратом (1 единица) выполнение требований к учету электроэнергии в соответствии с Постановлением Правительства РФ от 04.05.2012 г. № 442 «О функционировании розничных рынков электрической энергии, полном и (или) частичном ограничении режима потребления электрической энергии» и действующей нормативно-технической документацией. Установку приборов учета электроэнергии выполнить в соответствии с пунктом №6 (вариант №2) типовых технических решений, утвержденных приказом ПАО «Россети Юг» от 27.08.2020 г. №485 «Об утверждении Типовых технических решений по организации учета электроэнергии» для электроснабжения объекта малоэтажной жилой застройки (индивидуального жилого дома/садового/дачного дома), расположенных в Волгоградской области, Жирновский район, с. Большая Князевка, ул. Школьная, д.13, , Красноярский РЭС» (34-1-22-00632147). | 2022 | 0,4 кВ и ниже | 1 | 15 | 35.1599
8.2.1. | «Установка шкафа 0,4 кВ с коммутационным аппаратом (1 единица), выполнить учет электрической энергии в соответствии с требованиями Постановления Правительства РФ от 4 мая 2012 г. № 442 «О функционировании розничных рынков электрической энергии, полном и (или) частичном ограничении режима потребления электрической энергии» для электроснабжения объекта «Малоэтажная жилая застройка», по адресу: Россия, Волгоградская обл., г. Волгоград, ул. Бодрая, 14. Городской РЭС» (34-1-22-00624569). | 2022 | 0,4 кВ и ниже | 1 | 15 | 30.5328
8.2.1. | «Установка шкафа 0,4 кВ с коммутационным аппаратом (1 единица), выполнить учет электрической энергии в соответствии с требованиями Постановления Правительства РФ от 4 мая 2012 г. № 442 «О функционировании розничных рынков электрической энергии, полном и (или) частичном ограничении режима потребления электрической энергии» для электроснабжения малоэтажной жилой застройки (Индивидуальный жилой дом/Садовый/Дачный дом), по адресу: Россия, Волгоградская обл., Светлоярский р-он, ст. Чапурники ул. Свободы, 5. Красноармейский РЭС» (34-1-22-00633979). | 2022 | 0,4 кВ и ниже | 1 | 15 | 16.6445
8.2.1. | «Установка шкафа 0,4 кВ с коммутационным аппаратом (1 единица), выполнить учет электрической энергии в соответствии с требованиями Постановления Правительства РФ от 4 мая 2012 г. № 442 «О функционировании розничных рынков электрической энергии, полном и (или) частичном ограничении режима потребления электрической энергии» для электроснабжения малоэтажной жилой застройки (Индивидуальный жилой дом/Садовый/Дачный дом), по адресу: Россия, Волгоградская обл., г. Волгоград, ул. Семипалатинская, 51. Красноармейский РЭС» (34-1-22-00634001). | 2022 | 0,4 кВ и ниже | 1 | 15 | 18.5236
8.2.1. | Установка шкафа учета 0,4 кВ с коммутационным аппаратом (1 единица) выполнение требований к учёту электроэнергии в соответствии с Постановлением Правительства РФ от 04.05.2012 № 442 «О функционирования розничных рынков электрической энергии, полном и (или) частичном ограничении режима потребления электрической энергии» для электроснабжения нежилой застройки (хозяйственная постройка, нежилое здание), расположенной по адресу: Волгоградская область, Ленинский р-н, п.Путь Ильича, ул. Барышнева, д.42, Ленинский РЭС» (34-1-22-00634753) – Ванькова Л.П. | 2022 | 0,4 кВ и ниже | 1 | 15 | 30.1541
8.2.1. | «Установка шкафа учета 0,22 кВ с коммутационным аппаратом (1 единица) выполнение требований к учёту электроэнергии в соответствии с Постановлением Правительства РФ от 04.05.2012 № 442 «О функционирования розничных рынков электрической энергии, полном и (или) частичном ограничении режима потребления электрической энергии» для электроснабжения малоэтажной жилой застройки (индивидуальный жилой дом/садовый/дачный дом), расположенной по адресу: Волгоградская область, Среднеахтубинский р-н, х. Таловый, ул. Полевая, д.24а, Среднеахтубинский РЭС» (34-1-22-00634469) – Бакумова Н.Н. | 2022 | 0,4 кВ и ниже | 1 | 10 | 33.7595
8.2.1. | «Установка шкафа учета 0,4 кВ с коммутационным аппаратом (1 единица) выполнение требований к учёту электроэнергии в соответствии с Постановлением Правительства РФ от 04.05.2012 № 442 «О функционирования розничных рынков электрической энергии, полном и (или) частичном ограничении режима потребления электрической энергии» для электроснабжения объекта «Малоэтажная жилая застройка (Индивидуальный жилой дом/Садовый/Дачный дом)», расположенного в Волгоградской области, г. Волгоград, Дубовский р-он, с. Пичуга, Н.Т. Китаева №59. Дубовский РЭС» (34-1-21-00622717). | 2022 | 0,4 кВ и ниже | 1 | 15 | 23.7281
8.2.1. | «Установка шкафа учета 0,4 кВ с коммутационным аппаратом (1 единица) выполнение требований к учёту электроэнергии в соответствии с Постановлением Правительства РФ от 04.05.2012 № 442 «О функционировании розничных рынков электрической энергии, полном и (или) частичном ограничении режима потребления электрической энергии» для электроснабжения Электрооборудование жилого дома, расположенного в Российская Федерация, 403071, Волгоградская область, Иловлинский район, х. Колоцкий, пер. Луговой, д. 1, кадастровый номер № 34:08:120109:200, Логовский РЭС» (34-1-22-00637197) | 2022 | 0,4 кВ и ниже | 1 | 15 | 33.8207
8.2.1. | «Установка шкафа учета 0,23 кВ с коммутационным аппаратом (1 единица) выполнение требований к учёту электроэнергии в соответствии с Постановлением Правительства РФ от 04.05.2012 № 442 «О функционирования розничных рынков электрической энергии, полном и (или) частичном ограничении режима потребления электрической энергии» для электроснабжения «недостроенный жилой дом», Российская Федерация, Волгоградская обл., р-н. Новоаннинский, ст-ца. Староаннинская, пер. Веселый, д.7а, Новоаннинский РЭС» (34-1-22-00637633) | 2022 | 0,4 кВ и ниже | 1 | 5 | 12.083
8.2.1. | «Установка шкафа учета 0,4 кВ с коммутационным аппаратом (1 единица) выполнение требований к учёту электроэнергии в соответствии с Постановлением Правительства РФ от 04.05.2012 № 442 «О функционирования розничных рынков электрической энергии, полном и (или) частичном ограничении режима потребления электрической энергии» для электроснабжения объекта «Личное подсобное хозяйство», расположенного в Волгоградской области, Дубовский район, с. Варькино, ул. Заречная, д. 11, к/н 34:05:090002:243 Дубовский РЭС» (34-1-21-00620353) | 2022 | 0,4 кВ и ниже | 1 | 15 | 27.8711
8.2.1. | «Установка шкафа учета 0,4 кВ с коммутационным аппаратом (1 единица) выполнение требований к учёту электроэнергии в соответствии с Постановлением Правительства РФ от 04.05.2012 № 442 «О функционировании розничных рынков электрической энергии, полном и (или) частичном ограничении режима потребления электрической энергии» для электроснабжения объекта «Малоэтажная жилая застройка (Индивидуальный жилой дом/Садовый/Дачный дом)», расположенного в Волгоградской области, Городищенском районе, х. Донской, ул. Липецкая, д. 5 кадастровый номер 34:03:020003:96 Городищенский РЭС» (34-1-22-00630923) | 2022 | 0,4 кВ и ниже | 1 | 15 | 26.6595
8.2.1. | «Установка шкафа учета 0,4 кВ с коммутационным аппаратом (1 единица) выполнение требований к учёту электроэнергии в соответствии с Постановлением Правительства РФ от 04.05.2012 № 442 «О функционирования розничных рынков электрической энергии, полном и (или) частичном ограничении режима потребления электрической энергии» для электроснабжения «Малоэтажная жилая застройка», расположенных 403325 Российская Федерация, Волгоградская обл., р-н. Михайловский, п. Отрадное, ул. Первомайская, д. 14, Михайловский РЭС» (34-1-22-00638621) | 2022 | 0,4 кВ и ниже | 1 | 15 | 24.6059
8.2.1. | «Установка шкафа учета 0,4 кВ с коммутационным аппаратом (1 единица) выполнение требований к учёту электроэнергии в соответствии с Постановлением Правительства РФ от 04.05.2012 № 442 «О функционирования розничных рынков электрической энергии, полном и (или) частичном ограничении режима потребления электрической энергии» для электроснабжения малоэтажной жилой застройки (индивидуальный жилой дом/садовый/дачный дом), расположенной по адресу: Волгоградская область, Ленинский р-н, с. Колобовка, ул. Ленина, д. 53, Ленинский РЭС» (34-1-22-00638599) – Овечкина Нина Сафроновна | 2022 | 0,4 кВ и ниже | 1 | 15 | 24.8066
8.2.1. | «Установка прибора учета 0,4 кВ (1 единица), выполнение требований к учету электроэнергии в соответствии с Постановлением Правительства РФ от 04.05.2012г. № 442 «О функционировании розничных рынков электрической энергии, полном и (или) частичном ограничении режима потребления электрической энергии» для электроснабжения объекта «Объект торговли (магазин, торговый центр, прочее)», расположенного в Волгоградской обл., р-н. Жирновский, с. Александровка, ул. Спортивная, д.3, кадастровый номер з/у: 34:07:120005:212 (34-1-22-00638031)» | 2022 | 0,4 кВ и ниже | 1 | 15 | 28.3099
8.2.1. | «Установка шкафа учета 0,4 кВ с коммутационным аппаратом (1 единица) выполнение требований к учёту электроэнергии в соответствии с Постановлением Правительства РФ от 04.05.2012 № 442 «О функционирования розничных рынков электрической энергии, полном и (или) частичном ограничении режима потребления электрической энергии» для электроснабжения малоэтажной жилой застройки (индивидуальный жилой дом/садовый/дачный дом), расположенной по адресу: Волгоградская область, Быковский р-н, с. Верхний Балыклей, ул. Набережная, д. 27, Быковский РЭС» (34-1-22-00638811) – Засовин Александр Владимирович | 2022 | 0,4 кВ и ниже | 1 | 15 | 23.2189
8.2.1. | «Установка шкафа учета 0,4 кВ с коммутационным аппаратом (1 единица) выполнение требований к учёту электроэнергии в соответствии с Постановлением Правительства РФ от 04.05.2012 № 442 «О функционирования розничных рынков электрической энергии, полном и (или) частичном ограничении режима потребления электрической энергии» для электроснабжения малоэтажной жилой застройки (индивидуальный жилой дом/садовый/дачный дом), расположенной по адресу: Волгоградская область, Быковский р-н, с. Кислово, ул. Советская, д. 64, Быковский РЭС» (34-1-22-00641993) – Яковлева Т.Г. | 2022 | 0,4 кВ и ниже | 1 | 15 | 49.2715
8.2.1. | «Установка шкафа учета 0,4 кВ с коммутационным аппаратом (1 единица) выполнение требований к учёту электроэнергии в соответствии с Постановлением Правительства РФ от 04.05.2012 № 442 «О функционировании розничных рынков электрической энергии, полном и (или) частичном ограничении режима потребления электрической энергии» для электроснабжения объекта «Малоэтажная жилая постройка», расположенного по адресу: Волгоградская обл., г. Волгоград, ул. Александрийская, з/у 33, Городской РЭС» (34-1-22-00638491) | 2022 | 0,4 кВ и ниже | 1 | 15 | 21.2865
8.2.1. | «Установка шкафа учета 0,4 кВ с коммутационным аппаратом (1 единица), выполнение требований к учёту электроэнергии в соответствии с Постановлением Правительства РФ от 04.05.2012 № 442 «О функционирования розничных рынков электрической энергии, полном и (или) частичном ограничении режима потребления электрической энергии» для электроснабжения энергооборудования жилого дома, расположенного в Волгоградской области, Новониколаевский район, хутор Алексиковский, улица Пролетарская, дом 9, Новониколаевский РЭС» (34-1-22-00640099)» | 2022 | 0,4 кВ и ниже | 1 | 10 | 27.2211
8.2.1. | «Установка прибора учета 0,4 кВ (1 единица), выполнение требований к учету электроэнергии в соответствии с Постановлением Правительства РФ от 04.05.2012г. № 442 «О функционировании розничных рынков электрической энергии, полном и (или) частичном ограничении режима потребления электрической энергии» для электроснабжения объекта «Малоэтажная жилая застройка (Индивидуальный жилой дом)», расположенного в Волгоградской обл., р-н. Жирновский, с. Нижняя Добринка, ул. Центральная, д.34, кадастровый номер з/у: 34:07:110003:1112 (34-1-22-00639903)» | 2022 | 0,4 кВ и ниже | 1 | 15 | 42.0101
8.2.1. | «Установка прибора учета 0,4 кВ (1 единица), выполнение требований к учету электроэнергии в соответствии с Постановлением Правительства РФ от 04.05.2012г. № 442 «О функционировании розничных рынков электрической энергии, полном и (или) частичном ограничении режима потребления электрической энергии» для электроснабжения объекта «Малоэтажная жилая застройка (Индивидуальный жилой дом)», расположенного в Волгоградской обл., р-н. Жирновский, с. Александровка, ул. Спортивная, д 5/2, кадастровый номер з/у: 34:07:020005:1080 (34-1-22-00640111)» | 2022 | 0,4 кВ и ниже | 1 | 15 | 23.7431
8.2.1. | «Установка шкафа учета 0,4 кВ с коммутационным аппаратом (1 единица) выполнение требований к учёту электроэнергии в соответствии с Постановлением Правительства РФ от 04.05.2012 № 442 «О функционирования розничных рынков электрической энергии, полном и (или) частичном ограничении режима потребления электрической энергии» для электроснабжения объекта «Малоэтажная жилая застройка (Индивидуальный жилой дом/ Садовый/Дачный дом)», расположенного по адресу: 404536, Волгоградская область, Калачевский район, х. Колпачки, ул. Донская, д.33, Калачевский РЭС» (34-1-22-00639983) | 2022 | 0,4 кВ и ниже | 1 | 15 | 39.8075
8.2.1. | «Установка шкафа учета 0,23 кВ с коммутационным аппаратом (1 единица) выполнение требований к учёту электроэнергии в соответствии с Постановлением Правительства РФ от 04.05.2012 № 442 «О функционирования розничных рынков электрической энергии, полном и (или) частичном ограничении режима потребления электрической энергии» для электроснабжения энергооборудования недостроенного индивидуального жилого дома, расположенного в Волгоградской области, Новониколаевский район, хутор Алексиковский, улица Восточная, 15 б, Новониколаевский РЭС» (34-1-22-00640161)» | 2022 | 0,4 кВ и ниже | 1 | 5 | 21.8235
8.2.1. | «Установка шкафа учета 0,4 кВ с коммутационным аппаратом (1 единица) выполнение требований к учёту электроэнергии в соответствии с Постановлением Правительства РФ от 04.05.2012 № 442 «О функционировании розничных рынков электрической энергии, полном и (или) частичном ограничении режима потребления электрической энергии» для электроснабжения малоэтажной жилой застройки (Индивидуальный жилой дом/Садовый/Дачный дом), расположенной по адресу: Волгоградская область, Светлоярский район, г. Волгоград, ул. Хабаровская, д. 12, Красноармейский РЭС» (34-1-22-00641555) | 2022 | 0,4 кВ и ниже | 1 | 15 | 17.7754
8.2.1. | «Установка прибора учета 0,4 кВ (1 единица), выполнение требований к учету электроэнергии в соответствии с Постановлением Правительства РФ от 04.05.2012г. № 442 «О функционировании розничных рынков электрической энергии, полном и (или) частичном ограничении режима потребления электрической энергии» для электроснабжения объекта «Малоэтажная жилая застройка (Индивидуальный жилой дом)», расположенного в Волгоградской обл., р-н. Жирновский, с. Нижняя Добринка, ул. Мартемьянова, д.11, кадастровый номер з/у: 34:07:110003:530 (34-1-22-00640421)» | 2022 | 0,4 кВ и ниже | 1 | 15 | 26.0265
8.2.1. | «Установка шкафа учета 0,4 кВ с коммутационным аппаратом (1 единица) выполнение требований к учёту электроэнергии в соответствии с Постановлением Правительства РФ от 04.05.2012 № 442 «О функционирования розничных рынков электрической энергии, полном и (или) частичном ограничении режима потребления электрической энергии» для электроснабжения малоэтажной жилой застройки (индивидуальный жилой дом/садовый/дачный дом), расположенной по адресу: Волгоградская область, Светлоярский р-н, х.Громки, ул. Заречная, 5, Ленинский РЭС» (34-1-22-00644063) – Цунаева Т.А. | 2022 | 0,4 кВ и ниже | 1 | 15 | 34.6423
8.2.1. | «Установка шкафа учета 0,4 кВ с коммутационным аппаратом (1 единица) выполнение требований к учёту электроэнергии в соответствии с Постановлением Правительства РФ от 04.05.2012 № 442 «О функционирования розничных рынков электрической энергии, полном и (или) частичном ограничении режима потребления электрической энергии» для электроснабжения малоэтажной жилой застройки (индивидуальный жилой дом/садовый/дачный дом), расположенной по адресу: Волгоградская область, Среднеахтубинский р-н, с.Рахинка, ул. Ленина, д.62, Волжский РЭС» (34-1-22-00642043) – Кирилов А.В. | 2022 | 0,4 кВ и ниже | 1 | 15 | 61.1424
8.2.1. | «Установка шкафа учета 0,4 кВ с коммутационным аппаратом (1 единица) выполнение требований к учёту электроэнергии в соответствии с Постановлением Правительства РФ от 04.05.2012 № 442 «О функционировании розничных рынков электрической энергии, полном и (или) частичном ограничении режима потребления электрической энергии» для электроснабжения малоэтажной жилой застройки (Индивидуальный жилой дом/Садовый/Дачный дом), расположенной по адресу: Волгоградская область, Светлоярский район, г. Волгоград, ул. Хабаровская, д. 12, корп. А, Красноармейский РЭС» (34-1-22-00641587) | 2022 | 0,4 кВ и ниже | 1 | 15 | 20.912
8.2.1. | «Установка шкафа учета 0,4 кВ с коммутационным аппаратом (1 единица) выполнение требований к учёту электроэнергии в соответствии с Постановлением Правительства РФ от 04.05.2012 № 442 «О функционировании розничных рынков электрической энергии, полном и (или) частичном ограничении режима потребления электрической энергии» для электроснабжения объекта «Малоэтажная жилая застройка (индивидуальный жилой дом/садовый/дачный дом)», расположенных по адресу: Волгоградская область Городищенский район, х. Паньшино, ул. Возрождения, 8, Городищенский РЭС» (34-1-22-00641875) | 2022 | 0,4 кВ и ниже | 1 | 14 | 26.3022
8.2.1. | «Установка шкафа учета 0,4 кВ с коммутационным аппаратом (1 единица) выполнение требований к учёту электроэнергии в соответствии с Постановлением Правительства РФ от 04.05.2012 № 442 «О функционирования розничных рынков электрической энергии, полном и (или) частичном ограничении режима потребления электрической энергии» для электроснабжения Малоэтажная жилая застройка (Индивидуальный жилой дом/ Садовый/Дачный дом от ВЛ-0,4 кВ № 1 КТП №685, расположенного в Волгоградской области, Суровикинский район, Нижнеосиновское с.п., х. Нижнеосиновский, СНТ «Дружба-1», ул. Кравченко, д. 133, Суровикинский РЭС» (34-1-22-00643835)» | 2022 | 0,4 кВ и ниже | 1 | 6 | 23.6525
8.2.1. | «Установка шкафа учета 0,4 кВ с коммутационным аппаратом (1 единица) выполнение требований к учёту электроэнергии в соответствии с Постановлением Правительства РФ от 04.05.2012 № 442 «О функционировании розничных рынков электрической энергии, полном и (или) частичном ограничении режима потребления электрической энергии» для электроснабжения «Электрооборудование жилого дома», расположенных по адресу: Российская Федерация, Волгоградская область, Иловлинский район, х. Белужино-Колдаиров, ул. Донская, д. 20, Логовский РЭС» (34-1-22-00644789)» | 2022 | 0,4 кВ и ниже | 1 | 15 | 34.2644
8.2.1. | «Установка шкафа учета 0,4 кВ с коммутационным аппаратом (1 единица) выполнение требований к учёту электроэнергии в соответствии с Постановлением Правительства РФ от 04.05.2012 г. № 442 «О функционировании розничных рынков электрической энергии, полном и (или) частичном ограничении режима потребления электрической энергии» для электроснабжения «Электрооборудование жилого дома», расположенных по адресу: Российская Федерация, Волгоградская область, Иловлинский район, х. Стародонской, ул. Каргинская, д. 16, Логовский РЭС» (34-1-22-00644781)» | 2022 | 0,4 кВ и ниже | 1 | 15 | 34.22
8.2.1. | «Установка шкафа учета 0,4 кВ с коммутационным аппаратом (1 единица) выполнение требований к учёту электроэнергии в соответствии с Постановлением Правительства РФ от 04.05.2012 № 442 «О функционировании розничных рынков электрической энергии, полном и (или) частичном ограничении режима потребления электрической энергии» для электроснабжения объекта «Малоэтажная жилая застройка», расположенного по адресу: Волгоградская обл., г. Волгоград, ул. Тбилисская, 71А, Городской РЭС» (34-1-22-00637097) | 2022 | 0,4 кВ и ниже | 1 | 15 | 28.6949
8.2.1. | «Установка шкафа учета 0,4 кВ с коммутационным аппаратом (1 единица) выполнение требований к учёту электроэнергии в соответствии с Постановлением Правительства РФ от 04.05.2012 № 442 «О функционировании розничных рынков электрической энергии, полном и (или) частичном ограничении режима потребления электрической энергии» для электроснабжения объекта «Малоэтажная жилая застройка», расположенного по адресу: Волгоградская обл., г. Волгоград, ул. Звездная, 4, Городской РЭС» (34-1-22-00642735) | 2022 | 0,4 кВ и ниже | 1 | 15 | 32.2677
8.2.1. | «Установка шкафа учета 0,4 кВ с коммутационным аппаратом (1 единица) выполнение требований к учёту электроэнергии в соответствии с Постановлением Правительства РФ от 04.05.2012 № 442 «О функционировании розничных рынков электрической энергии, полном и (или) частичном ограничении режима потребления электрической энергии» для электроснабжения объекта «Малоэтажная жилая застройка», расположенного по адресу: Волгоградская обл., г. Волгоград, ул. Природная, 1, Городской РЭС» (34-1-22-00642721) | 2022 | 0,4 кВ и ниже | 1 | 15 | 32.2677
8.2.1. | «Установка шкафа учета 0,4 кВ с коммутационным аппаратом (1 единица) выполнение требований к учёту электроэнергии в соответствии с Постановлением Правительства РФ от 04.05.2012 № 442 «О функционировании розничных рынков электрической энергии, полном и (или) частичном ограничении режима потребления электрической энергии» для электроснабжения объекта «Строительная площадка», расположенного по адресу: Волгоградская обл., г. Волгоград, ул. Осенняя, 27, Городской РЭС» (34-1-22-00642719) | 2022 | 0,4 кВ и ниже | 1 | 15 | 22.0203
8.2.1. | «Установка шкафа учета 0,4 кВ с коммутационным аппаратом (1 единица) выполнение требований к учёту электроэнергии в соответствии с Постановлением Правительства РФ от 04.05.2012 № 442 «О функционирования розничных рынков электрической энергии, полном и (или) частичном ограничении режима потребления электрической энергии» для электроснабжения малоэтажной жилой застройки, расположенного в Волгоградской области, Светлоярский район, п. Кирова, кв-л. Тополиный, д. 38а, Красноармейский РЭС» (34-1-21-00556635) | 2022 | 0,4 кВ и ниже | 1 | 15 | 22.1249
8.2.1. | «Установка шкафа учета 0,4 кВ с коммутационным аппаратом (1 единица) выполнение требований к учёту электроэнергии в соответствии с Постановлением Правительства РФ от 04.05.2012 № 442 «О функционирования розничных рынков электрической энергии, полном и (или) частичном ограничении режима потребления электрической энергии» для электроснабжения Жилого дома, расположенного по адресу: Российская Федерация, 403518, Волгоградская обл., Фроловский район, п. Пригородный, ул. Урожайная, дом №1а, кадастровый (или условный) номер 34-34-05/019/2010-380, Фроловский РЭС» (34-1-21-00606427) | 2022 | 0,4 кВ и ниже | 1 | 15 | 18.1507
8.2.1. | «Установка шкафа учета 0,4 кВ с коммутационным аппаратом (1 единица) выполнение требований к учёту электроэнергии в соответствии с Постановлением Правительства РФ от 04.05.2012 № 442 «О функционирования розничных рынков электрической энергии, полном и (или) частичном ограничении режима потребления электрической энергии» для обеспечения электроснабжения жилого дома, расположенного по адресу Волгоградская область, Котельниковский район, х. Генераловский, ул. Садовая, д. 45, Котельниковский РЭС (34-1-21-00606455) | 2022 | 0,4 кВ и ниже | 1 | 9 | 43.4011
8.2.1. | «Установка шкафа учета 0,4 кВ с коммутационным аппаратом (1 единица) выполнение требований к учёту электроэнергии в соответствии с Постановлением Правительства РФ от 04.05.2012 № 442 «О функционирования розничных рынков электрической энергии, полном и (или) частичном ограничении режима потребления электрической энергии» для обеспечения электроснабжения Жилого дома, расположенного по адресу Волгоградская область, Котельниковский район, х. Пимено-Черни, ул. Родина, д. 15, Котельниковский РЭС (34-1-21-00600465) | 2022 | 0,4 кВ и ниже | 1 | 9 | 34.7794
8.2.1. | «Установка шкафа учета 0,4 кВ с коммутационным аппаратом (1 единица) выполнение требований к учёту электроэнергии в соответствии с Постановлением Правительства РФ от 04.05.2012 № 442 «О функционирования розничных рынков электрической энергии, полном и (или) частичном ограничении режима потребления электрической энергии» для обеспечения электроснабжения Объекты наружного освещения парка, расположенного по адресу Волгоградская область, Котельниковский район, х. Поперечный, Котельниковский РЭС (34-1-21-00600079) | 2022 | 0,4 кВ и ниже | 1 | 5 | 34.7794
8.2.1. | «Установка шкафа учета 0,4 кВ с коммутационным аппаратом (1 единица) выполнение требований к учёту электроэнергии в соответствии с Постановлением Правительства РФ от 04.05.2012 № 442 «О функционирования розничных рынков электрической энергии, полном и (или) частичном ограничении режима потребления электрической энергии» для обеспечения электроснабжения жилого дома, расположенного по адресу Волгоградская область, Октябрьский район, с. Капкинка, ул. Заречная, д. 10, Октябрьский РЭС (34-1-21-00611043) | 2022 | 0,4 кВ и ниже | 1 | 10 | 39.1686
8.2.1. | «Установка шкафа учета 0,4 кВ с коммутационным аппаратом (1 единица) выполнение требований к учёту электроэнергии в соответствии с Постановлением Правительства РФ от 04.05.2012 № 442 «О функционирования розничных рынков электрической энергии, полном и (или) частичном ограничении режима потребления электрической энергии» для электроснабжения малоэтажной жилой застройки, расположенной в г. Волгоград, ул. Паши Ангелиной, д. 91 Городской РЭС» (34-1-21-00610837) | 2022 | 0,4 кВ и ниже | 1 | 15 | 20.9403
8.2.1. | «Установка шкафа учета 0,4 кВ с коммутационным аппаратом (1 единица) выполнение требований к учёту электроэнергии в соответствии с Постановлением Правительства РФ от 04.05.2012 № 442 «О функционирования розничных рынков электрической энергии, полном и (или) частичном ограничении режима потребления электрической энергии» для электроснабжения малоэтажной жилой застройки, расположенной в г. Волгоград, ул. Овражная (к/н 34:34:060035:4039) Городской РЭС» (34-1-21-00610831) | 2022 | 0,4 кВ и ниже | 1 | 15 | 24.1973
8.2.1. | «Установка шкафа учета 0,4 кВ с коммутационным аппаратом (1 единица) выполнение требований к учёту электроэнергии в соответствии с Постановлением Правительства РФ от 04.05.2012 № 442 «О функционирования розничных рынков электрической энергии, полном и (или) частичном ограничении режима потребления электрической энергии» для электроснабжения изолированной части жилого дома, расположенного по адресу: Волгоградская обл., р-н. Клетский, х. Перекопка ул. Тополевая д. 21/1, Клетский РЭС» (34-1-21-00615495) | 2022 | 0,4 кВ и ниже | 1 | 15 | 23.9885
8.2.1. | «Установка шкафа учета 0,4 кВ с коммутационным аппаратом (1 единица) выполнение требований к учёту электроэнергии в соответствии с Постановлением Правительства РФ от 04.05.2012 № 442 «О функционирования розничных рынков электрической энергии, полном и (или) частичном ограничении режима потребления электрической энергии» для электроснабжения складского здания/помещения, расположенного по адресу: Волгоградская обл., р-н. Клетский, ст. Распопинская, ул. Степная, 14, Клетский РЭС» (34-1-21-00618555) | 2022 | 0,4 кВ и ниже | 1 | 15 | 23.4845
8.2.1. | «Установка шкафа учета 0,4 кВ с коммутационным аппаратом (1 единица) выполнение требований к учёту электроэнергии в соответствии с Постановлением Правительства РФ от 04.05.2012 № 442 «О функционирования розничных рынков электрической энергии, полном и (или) частичном ограничении режима потребления электрической энергии» для электроснабжения индивидуального жилого дома/Садовый/Дачный дом, расположенного по адресу: Волгоградская обл., р-н. Клетский, ст-ца Клетская, ул. Комарова д. 53/1, Клетский РЭС» (34-1-21-00618459) | 2022 | 0,4 кВ и ниже | 1 | 15 | 24.3994
8.2.1. | «Установка шкафа учета 0,4 кВ с коммутационным аппаратом (1 единица) выполнение требований к учёту электроэнергии в соответствии с Постановлением Правительства РФ от 04.05.2012 № 442 «О функционирования розничных рынков электрической энергии, полном и (или) частичном ограничении режима потребления электрической энергии» для электроснабжения духовки 2 кВт, плиты 2 кВт, освещения 2 кВт, расположенных по адресу: Волгоградская область, Среднеахтубинский р-н, СПК «Озерное» участок №182, Среднеахтубинский РЭС» (34-1-21-00613733 – Рамзаева А.Г.) | 2022 | 0,4 кВ и ниже | 1 | 6 | 23.6444
8.2.1. | «Установка шкафа учета 0,4 кВ с коммутационным аппаратом (1 единица) выполнение требований к учёту электроэнергии в соответствии с Постановлением Правительства РФ от 04.05.2012 № 442 «О функционирования розничных рынков электрической энергии, полном и (или) частичном ограничении режима потребления электрической энергии» для электроснабжения объекта: Комплекс «МТФ». Назначение: производственное. Литер: А, А1, А2, А4, А5, А6, А7, А8. Этажность: 1. Площадь: общая 9538 кв.м. Инвентарный номер: 18:256:100777200, расположенного по адресу: Россия, Волгоградская обл., Фроловский район, территория Краснолиповского сельского поселения, 1001, Фроловский РЭС» (34-1-21-00621583) | 2022 | 0,4 кВ и ниже | 1 | 15 | 22.119
8.2.1. | «Установка шкафа учета 0,4 кВ с коммутационным аппаратом (1 единица) выполнение требований к учёту электроэнергии в соответствии с Постановлением Правительства РФ от 04.05.2012 № 442 «О функционирования розничных рынков электрической энергии, полном и (или) частичном ограничении режима потребления электрической энергии» для электроснабжения жилого дома, расположенного по адресу: 403581, Волгоградская обл., р-н. Клетский, х. Ерик, ул. Октябрьская, д. 9, Клетский РЭС» (34-1-21-00622953) | 2022 | 0,4 кВ и ниже | 1 | 15 | 24.3308
8.2.1. | «Установка шкафа учета 0,4 кВ с коммутационным аппаратом (1 единица) выполнение требований к учёту электроэнергии в соответствии с Постановлением Правительства РФ от 04.05.2012 № 442 «О функционирования розничных рынков электрической энергии, полном и (или) частичном ограничении режима потребления электрической энергии» для электроснабжения малоэтажной жилой застройки (индивидуальный жилой дом/садовый/дачный дом), расположенной по адресу: Волгоградская область, Ленинский р-н, с. Заплавное, ул. Советская, д.69, Ленинский РЭС» (34-1-21-00623393) –Арсангериева Е.А. | 2022 | 0,4 кВ и ниже | 1 | 15 | 31.4135
8.2.1. | «Установка шкафа учета 0,4 кВ с коммутационным аппаратом (1 единица) выполнение требований к учёту электроэнергии в соответствии с Постановлением Правительства РФ от 04.05.2012 № 442 «О функционирования розничных рынков электрической энергии, полном и (или) частичном ограничении режима потребления электрической энергии» для электроснабжения объекта «малоэтажная жилая застройка», расположенного в г. Волгоград, Светлоярский район, СНТ «Литейщик-2», 45. Красноармейский РЭС» (34-1-21-00619155) | 2022 | 0,4 кВ и ниже | 1 | 15 | 19.1977
8.2.1. | «Установка шкафа учета 0,4 кВ с коммутационным аппаратом (1 единица) выполнение требований к учёту электроэнергии в соответствии с Постановлением Правительства РФ от 04.05.2012 № 442 «О функционирования розничных рынков электрической энергии, полном и (или) частичном ограничении режима потребления электрической энергии» для электроснабжения малоэтажной жилой застройки (Индивидуального жилого дома/Садового/Дачного дома), расположенного в Волгоградская обл., р-н Светлоярский, р.п. Светлый Яр, д. 44, СНТ «Литейщик-2», к/н 34:26:042701:11, Красноармейский РЭС» (34-1-21-00614941) | 2022 | 0,4 кВ и ниже | 1 | 15 | 19.1977
8.2.1. | «Установка шкафа учета 0,4 кВ с коммутационным аппаратом (1 единица) выполнение требований к учёту электроэнергии в соответствии с Постановлением Правительства РФ от 04.05.2012 № 442 «О функционирования розничных рынков электрической энергии, полном и (или) частичном ограничении режима потребления электрической энергии» для обеспечения электроснабжения жилого дома, расположенного по адресу Волгоградская область, Котельниковский район, х. Веселый, ул. Молодежная, д. 28, Котельниковский РЭС (34-1-21-00610129) | 2022 | 0,4 кВ и ниже | 1 | 9 | 43.3007
8.2.1. | «Установка шкафа учета 0,4 кВ с коммутационным аппаратом (1 единица) выполнение требований к учёту электроэнергии в соответствии с Постановлением Правительства РФ от 04.05.2012 № 442 «О функционирования розничных рынков электрической энергии, полном и (или) частичном ограничении режима потребления электрической энергии» для обеспечения электроснабжения жилого дома, расположенного по адресу Волгоградская область, Котельниковский район, п. Выпасной, ул. Солнечная, д. 4, Котельниковский РЭС (34-1-21-00610563) | 2022 | 0,4 кВ и ниже | 1 | 12 | 101.2911
8.2.1. | «Установка шкафа учета 0,4 кВ с коммутационным аппаратом (1 единица) выполнение требований к учёту электроэнергии в соответствии с Постановлением Правительства РФ от 04.05.2012 № 442 «О функционирования розничных рынков электрической энергии, полном и (или) частичном ограничении режима потребления электрической энергии» для электроснабжения жилого дома, расположенного по адресу: Волгоградская область, Клетский район, х. Евстратовский, ул. Центральная д. 38, Клетский РЭС» (34-1-22-00625111) | 2022 | 0,4 кВ и ниже | 1 | 15 | 23.7146
8.2.1. | «Установка шкафа учета 0,4 кВ с коммутационным аппаратом (1 единица) выполнение требований к учёту электроэнергии в соответствии с Постановлением Правительства РФ от 04.05.2012 № 442 «О функционирования розничных рынков электрической энергии, полном и (или) частичном ограничении режима потребления электрической энергии» для электроснабжения жилого дома, расположенного по адресу: 403581, Волгоградская область, р-н Клетский, х. Муковнин, ул. Московская д. 45, Клетский РЭС» (34-1-22-00623877) | 2022 | 0,4 кВ и ниже | 1 | 9 | 29.1927
8.2.1. | «Установка шкафа учета 0,4 кВ с коммутационным аппаратом (1 единица) выполнение требований к учёту электроэнергии в соответствии с Постановлением Правительства РФ от 04.05.2012 № 442 «О функционирования розничных рынков электрической энергии, полном и (или) частичном ограничении режима потребления электрической энергии» для электроснабжения здания коровника, расположенного по адресу: Российская Федерация, Волгоградская область, Фроловский р-он, п. Образцы, дом № 1059, кадастровый номер земельного участка 34:32:010006:1848, Фроловский РЭС» (34-1-22-00626089) | 2022 | 0,4 кВ и ниже | 1 | 15 | 21.9521
8.2.1. | «Установка шкафа учета 0,4 кВ с коммутационным аппаратом (1 единица) выполнение требований к учёту электроэнергии в соответствии с Постановлением Правительства РФ от 04.05.2012 № 442 «О функционирования розничных рынков электрической энергии, полном и (или) частичном ограничении режима потребления электрической энергии» для электроснабжения жилого дома, расположенного по адресу: 403562, Волгоградская обл., р-н. Клетский, ст-ца. Клетская, ул. Сушкова, д. 36, Клетский РЭС» (34-1-22-00626863) | 2022 | 0,4 кВ и ниже | 1 | 10 | 25.7688
8.2.1. | «Установка шкафа учета 0,4 кВ с коммутационным аппаратом (1 единица) выполнение требований к учету электроэнергии в соответствии с Постановлением Правительства РФ от 04.05.2012 г. № 442 «О функционировании розничных рынков электрической энергии, полном и (или) частичном ограничении режима потребления электрической энергии» для электроснабжения жилого дома, расположенного в Волгоградской области, Еланский район, п. Таловка, ул. Садовая, Еланский РЭС» (34-1-21-00621779) | 2022 | 0,4 кВ и ниже | 1 | 12 | 26.3473
8.2.1. | «Установка шкафа учета 0,4 кВ с коммутационным аппаратом (1 единица) выполнение требований к учёту электроэнергии в соответствии с Постановлением Правительства РФ от 04.05.2012 № 442 «О функционирования розничных рынков электрической энергии, полном и (или) частичном ограничении режима потребления электрической энергии» для электроснабжения малоэтажной жилой застройки (индивидуальный жилой дом/садовый/дачный дом), расположенной по адресу: Волгоградская область, Среднеахтубинский р-н, п.Киляковка, ул. Центральная, д.56, Среднеахтубинский РЭС» (34-1-22-00624329) – Ведмедь Д.В. | 2022 | 0,4 кВ и ниже | 1 | 15 | 23.4529
8.2.1. | «Установка шкафа 0,4 кВ с коммутационным аппаратом (1 единица), выполнить учет электрической энергии в соответствии с требованиями Постановления Правительства РФ от 4 мая 2012 г. № 442 «О функционировании розничных рынков электрической энергии, полном и (или) частичном ограничении режима потребления электрической энергии» для электроснабжения объекта «Нежилое помещение в многоквартирном доме», по адресу: Россия, Волгоградская обл., г. Волгоград, ул. Хиросимы, 14. Городской РЭС» (34-1-22-00627151). | 2022 | 0,4 кВ и ниже | 1 | 15 | 17.0172
8.2.1. | «Установка шкафа учета 0,4 кВ с коммутационным аппаратом (1 единица) выполнение требований к учёту электроэнергии в соответствии с Постановлением Правительства РФ от 04.05.2012 № 442 «О функционировании розничных рынков электрической энергии, полном и (или) частичном ограничении режима потребления электрической энергии» для электроснабжения малоэтажной жилой застройки (Индивидуального жилого дома/Садового/Дачного дома), расположенного в Волгоградской области, Калачевский район, г. Калач-на-Дону, п. Дом отдыха, д.10, Калачевский РЭС» (34-1-22-00628761) | 2022 | 0,4 кВ и ниже | 1 | 15 | 29.8521
8.2.1. | «Установка шкафа учета 0,4 кВ с коммутационным аппаратом (1 единица) выполнение требований к учёту электроэнергии в соответствии с Постановлением Правительства РФ от 04.05.2012 № 442 «О функционирования розничных рынков электрической энергии, полном и (или) частичном ограничении режима потребления электрической энергии» для электроснабжения малоэтажной жилой застройки (индивидуальный жилой дом/садовый/дачный дом), расположенной по адресу: Волгоградская область, Среднеахтубинский р-н, п. Киляковка, ул.Заводская, участок №9г/13, Среднеахтубинский РЭС» (34-1-22-00629727) - Пепелов Е.В. | 2022 | 0,4 кВ и ниже | 1 | 15 | 22.2059
8.2.1. | «Установка шкафа учета 0,4 кВ с коммутационным аппаратом (1 единица) выполнение требований к учёту электроэнергии в соответствии с Постановлением Правительства РФ от 04.05.2012 № 442 «О функционирования розничных рынков электрической энергии, полном и (или) частичном ограничении режима потребления электрической энергии» для электроснабжения малоэтажной жилой застройки (индивидуальный жилой дом/садовый/дачный дом), расположенной по адресу: Волгоградская область, Среднеахтубинский р-н, х. Лебяжья Поляна, ул. Приканальная, д. 27/2, Среднеахтубинский РЭС» (34-1-22-00630009) - Долматова А.А. | 2022 | 0,4 кВ и ниже | 1 | 15 | 22.4675
8.2.1. | «Установка шкафа учета 0,4 кВ с коммутационным аппаратом (1 единица) выполнение требований к учёту электроэнергии в соответствии с Постановлением Правительства РФ от 04.05.2012 № 442 «О функционирования розничных рынков электрической энергии, полном и (или) частичном ограничении режима потребления электрической энергии» для электроснабжения жилого дома, расположенного в Волгоградской области, Кумылженский район, ст-ца Кумылженская, ул. Гагарина, д. 14 А, Кумылженский РЭС» (34-1-22-00629749) | 2022 | 0,4 кВ и ниже | 1 | 15 | 19.4796
8.2.1. | «Установка шкафа учета 0,4 кВ с коммутационным аппаратом (1 единица) выполнение требований к учёту электроэнергии в соответствии с Постановлением Правительства РФ от 04.05.2012 № 442 «О функционирования розничных рынков электрической энергии, полном и (или) частичном ограничении режима потребления электрической энергии» для электроснабжения малоэтажной жилой застройки (индивидуальный жилой дом/садовый/дачный дом), расположенной по адресу: Волгоградская область, Среднеахтубинский р-н, х.Булгаков, ул. Лесная, д. 4, Среднеахтубинский РЭС» (34-1-22-00632265) - Ананян В.В. | 2022 | 0,4 кВ и ниже | 1 | 5 | 22.968
8.2.1. | «Установка шкафа учета 0,4 кВ с коммутационным аппаратом (1 единица) выполнение требований к учёту электроэнергии в соответствии с Постановлением Правительства РФ от 04.05.2012 № 442 «О функционирования розничных рынков электрической энергии, полном и (или) частичном ограничении режима потребления электрической энергии» для обеспечения электроснабжения нестационарный жилой вагон, расположенного по адресу Волгоградская обл., р-н. Октябрьский, х. Новоаксайский, Светлоярское лесничество, Октябрьский РЭС (34-1-22-00633391) | 2022 | 0,4 кВ и ниже | 1 | 15 | 52.6894
8.2.1. | «Установка шкафа 0,4 кВ с коммутационным аппаратом (1 единица), выполнить учет электрической энергии в соответствии с требованиями Постановления Правительства РФ от 4 мая 2012 г. № 442 «О функционировании розничных рынков электрической энергии, полном и (или) частичном ограничении режима потребления электрической энергии» для электроснабжения объекта «Малоэтажная жилая застройка», по адресу: Россия, Волгоградская обл., г. Волгоград, п. Горная Поляна, ул. Фёдора Крюкова, 5. Городской РЭС» (34-1-22-00624509). | 2022 | 0,4 кВ и ниже | 1 | 15 | 21.4284
8.2.1. | «Установка шкафа 0,4 кВ с коммутационным аппаратом (1 единица), выполнить учет электрической энергии в соответствии с требованиями Постановления Правительства РФ от 4 мая 2012 г. № 442 «О функционировании розничных рынков электрической энергии, полном и (или) частичном ограничении режима потребления электрической энергии» для электроснабжения объекта «Малоэтажная жилая застройка (Индивидуальный жилой дом/Садовый/Дачный дом)», по адресу: Россия, Волгоградская обл., Светлоярский р-он, с. Дубовый овраг, пл. Хвастанцева, 30. Красноармейский РЭС» (34-1-22-00627529). | 2022 | 0,4 кВ и ниже | 1 | 15 | 27.4101
8.2.1. | «Установка шкафа учета 0,4 кВ с коммутационным аппаратом (1 единица) выполнение требований к учёту электроэнергии в соответствии с Постановлением Правительства РФ от 04.05.2012 № 442 «О функционирования розничных рынков электрической энергии, полном и (или) частичном ограничении режима потребления электрической энергии» для электроснабжения малоэтажной жилой застройки (индивидуальный жилой дом/садовый/дачный дом), расположенной по адресу: Волгоградская область, Среднеахтубинский р-н, х.Бурковский, ул.Мира, д.36, Среднеахтубинский РЭС» (34-1-22-00633389) – Лисниченко В.И. | 2022 | 0,4 кВ и ниже | 1 | 15 | 23.1796
8.2.1. | «Установка шкафа учета 0,4 кВ с коммутационным аппаратом (1 единица) выполнение требований к учёту электроэнергии в соответствии с Постановлением Правительства РФ от 04.05.2012 № 442 «О функционирования розничных рынков электрической энергии, полном и (или) частичном ограничении режима потребления электрической энергии» для электроснабжения малоэтажной жилой застройки (индивидуальный жилой дом/садовый/дачный дом), расположенной по адресу: Волгоградская область, Среднеахтубинский р-н, СНТ «Дружба», ул. Центральная, д.43, Среднеахтубинский РЭС» (34-1-22-00632083) – Ашмарин И.А. | 2022 | 0,4 кВ и ниже | 1 | 15 | 23.5829
8.2.1. | «Установка шкафа учета 0,4 кВ с коммутационным аппаратом (1 единица) выполнение требований к учету электроэнергии в соответствии с Постановлением Правительства РФ от 04.05.2012 г. № 442 «О функционировании розничных рынков электрической энергии, полном и (или) частичном ограничении режима потребления электрической энергии» и действующей нормативно-технической документацией. Установку приборов учета электроэнергии выполнить в соответствии с пунктом №6 (вариант №2) типовых технических решений, утвержденных приказом ПАО «Россети Юг» от 27.08.2020 г. №485 «Об утверждении Типовых технических решений по организации учета электроэнергии» для электроснабжения объекта нежилая застройка (хозяйственная постройка, нежилое здание), расположенного в Волгоградской области, Жирновский район, с. Верхняя Добринка, ул. Надеждина, д.18а, кадастровый номер земельного участка: 34:07:130001:1169, Красноярский РЭС» (34-1-22-00632989). | 2022 | 0,4 кВ и ниже | 1 | 15 | 27.8262
8.2.1. | «Установка шкафа 0,4 кВ с коммутационным аппаратом (1 единица), выполнить учет электрической энергии в соответствии с требованиями Постановления Правительства РФ от 4 мая 2012 г. № 442 «О функционировании розничных рынков электрической энергии, полном и (или) частичном ограничении режима потребления электрической энергии» для электроснабжения малоэтажной жилой застройки (Индивидуальный жилой дом/Садовый/Дачный дом), по адресу: Россия, Волгоградская обл., Светлоярский р-он, с. Дубовый Овраг, ул. Октябрьская, 53. Красноармейский РЭС» (34-1-22-00633925). | 2022 | 0,4 кВ и ниже | 1 | 15 | 34.3897
8.2.1. | «Установка шкафа учета 0,4 кВ с коммутационным аппаратом (1 единица) выполнение требований к учёту электроэнергии в соответствии с Постановлением Правительства РФ от 04.05.2012 № 442 «О функционирования розничных рынков электрической энергии, полном и (или) частичном ограничении режима потребления электрической энергии» для электроснабжения малоэтажной жилой застройки (индивидуальный жилой дом/садовый/дачный дом), расположенной по адресу: Волгоградская область, Среднеахтубинский р-н, п. Колхозная Ахтуба, ул. Лазоревая, д.5, Среднеахтубинский РЭС» (34-1-22-00634553) – Воронин Д.В | 2022 | 0,4 кВ и ниже | 1 | 15 | 23.5408
8.2.1. | «Установка шкафа учета 0,4 кВ с коммутационным аппаратом (1 единица) выполнение требований к учёту электроэнергии в соответствии с Постановлением Правительства РФ от 04.05.2012 № 442 «О функционирования розничных рынков электрической энергии, полном и (или) частичном ограничении режима потребления электрической энергии» для электроснабжения малоэтажной жилой застройки (индивидуальный жилой дом/садовый/дачный дом), расположенной по адресу: Волгоградская область, Среднеахтубинский р-н, х. Бурковский, ул. Мира, д.39, Среднеахтубинский РЭС» (34-1-22-00634691) – Ефремова В.В. | 2022 | 0,4 кВ и ниже | 1 | 15 | 23.0819
8.2.1. | «Установка шкафа учета 0,4 кВ с коммутационным аппаратом (1 единица) выполнение требований к учёту электроэнергии в соответствии с Постановлением Правительства РФ от 04.05.2012 № 442 «О функционирования розничных рынков электрической энергии, полном и (или) частичном ограничении режима потребления электрической энергии» для электроснабжения объекта «Малоэтажная жилая застройка (Индивидуальный жилой дом/Садовый/Дачный дом)», расположенного в Волгоградской области, Калачевском районе, х. Логовский, ул. Первомайская, д. 24. Калачевский РЭС» (34-1-22-00635383). | 2022 | 0,4 кВ и ниже | 1 | 15 | 36.9606
8.2.1. | «Установка шкафа учета 0,4 кВ с коммутационным аппаратом (1 единица) выполнение требований к учёту электроэнергии в соответствии с Постановлением Правительства РФ от 04.05.2012 № 442 «О функционирования розничных рынков электрической энергии, полном и (или) частичном ограничении режима потребления электрической энергии» для электроснабжения объекта животноводства, расположенного в Волгоградской области, Калачевский р-н, п. Береславка, х. Кумовка, ул. Дальняя, д. 35. Калачевский РЭС» (34-1-22-00634239) | 2022 | 0,4 кВ и ниже | 1 | 15 | 31.0364
8.2.1. | «Установка шкафа учета 0,4 кВ с коммутационным аппаратом (1 единица) выполнение требований к учёту электроэнергии в соответствии с Постановлением Правительства РФ от 04.05.2012 № 442 «О функционирования розничных рынков электрической энергии, полном и (или) частичном ограничении режима потребления электрической энергии» для электроснабжения малоэтажной жилой застройки (индивидуальный жилой дом/садовый/дачный дом), расположенной по адресу: Волгоградская область, Среднеахтубинский р-н, х. Тутов, ул. Центральная, д.51, Среднеахтубинский РЭС» (34-1-22-00637735) – Конюков В.П. | 2022 | 0,4 кВ и ниже | 1 | 15 | 23.867
8.2.1. | «Установка шкафа учета 0,4 кВ с коммутационным аппаратом (1 единица) выполнение требований к учёту электроэнергии в соответствии с Постановлением Правительства РФ от 04.05.2012 № 442 «О функционирования розничных рынков электрической энергии, полном и (или) частичном ограничении режима потребления электрической энергии» для электроснабжения электробытовых домашних устройств, расположенных по адресу: Волгоградская область, Среднеахтубинский р-н, п.Колхозная Ахтуба, пер. Звездный, д.15, Среднеахтубинский РЭС» (34-1-22-00637797) – Мухамбетова Ж.Ш. | 2022 | 0,4 кВ и ниже | 1 | 15 | 24.0546
8.2.1. | «Установка шкафа учета 0,4 кВ с коммутационным аппаратом (1 единица) выполнение требований к учёту электроэнергии в соответствии с Постановлением Правительства РФ от 04.05.2012 № 442 «О функционирования розничных рынков электрической энергии, полном и (или) частичном ограничении режима потребления электрической энергии» для электроснабжения малоэтажной жилой застройки (индивидуальный жилой дом/садовый/дачный дом), расположенной по адресу: Волгоградская область, Среднеахтубинский р-н, х. Тутов, ул. Лесная, д.7, Среднеахтубинский РЭС» (34-1-22-00637613) – Острошапкина Е.А. | 2022 | 0,4 кВ и ниже | 1 | 15 | 21.689
8.2.1. | «Установка шкафа учета 0,4 кВ с коммутационным аппаратом (1 единица) выполнение требований к учёту электроэнергии в соответствии с Постановлением Правительства РФ от 04.05.2012 № 442 «О функционирования розничных рынков электрической энергии, полном и (или) частичном ограничении режима потребления электрической энергии» для электроснабжения малоэтажной жилой застройки (индивидуальный жилой дом/садовый/дачный дом), расположенной по адресу: Волгоградская область, Среднеахтубинский р-н, п. Киляковка, ул. Мира, д.22а, Среднеахтубинский РЭС» (34-1-22-00634801) – Чертин А.Н. | 2022 | 0,4 кВ и ниже | 1 | 15 | 33.6688
8.2.1. | «Установка шкафа учета 0,4 кВ с коммутационным аппаратом (1 единица) выполнение требований к учёту электроэнергии в соответствии с Постановлением Правительства РФ от 04.05.2012 № 442 «О функционирования розничных рынков электрической энергии, полном и (или) частичном ограничении режима потребления электрической энергии» для обеспечения электроснабжения жилого дома, расположенного по адресу Волгоградская обл., р-н. Октябрьский, х. Верхнерубежный, ул. Центральная, д. 59, Октябрьский РЭС (34-1-22-00635977) | 2022 | 0,4 кВ и ниже | 1 | 14 | 41.8879
8.2.1. | «Установка шкафа учета 0,4 кВ с коммутационным аппаратом (1 единица) выполнение требований к учёту электроэнергии в соответствии с Постановлением Правительства РФ от 04.05.2012 № 442 «О функционирования розничных рынков электрической энергии, полном и (или) частичном ограничении режима потребления электрической энергии» для электроснабжения объекта «Индивидуальный жилой дом», расположенного в Волгоградской области, г. Волгоград, Дубовский р-он, г. Дубовка, нп. с. Пичуга, ул. Лесная д.34. Дубовский РЭС» (34-1-22-00629109). | 2022 | 0,4 кВ и ниже | 1 | 15 | 29.5833
8.2.1. | «Установка шкафа 0,4 кВ с коммутационным аппаратом (1 единица), выполнить учет электрической энергии в соответствии с требованиями Постановления Правительства РФ от 4 мая 2012 г. № 442 «О функционировании розничных рынков электрической энергии, полном и (или) частичном ограничении режима потребления электрической энергии» для электроснабжения объекта «Малоэтажная жилая застройка (Индивидуальный жилой дом/Садовый/Дачный дом)», по адресу: Россия, Волгоградская обл., Светлоярский р-он, с. Дубовый овраг, п. Иванова, д, 89. Красноармейский РЭС» (34-1-21-00593359). | 2022 | 0,4 кВ и ниже | 1 | 15 | 38.3342
8.2.1. | «Установка шкафа 0,4 кВ с коммутационным аппаратом (1 единица), выполнить учет электрической энергии в соответствии с требованиями Постановления Правительства РФ от 4 мая 2012 г. № 442 «О функционировании розничных рынков электрической энергии, полном и (или) частичном ограничении режима потребления электрической энергии» для электроснабжения объекта «Малоэтажная жилая застройка (Индивидуальный жилой дом/Садовый/Дачный дом)», по адресу: Россия, Волгоградская обл., Светлоярский р-он, ст. Чапурники, ул. Светлоярская, д, 20. Красноармейский РЭС» (34-1-21-00602857). | 2022 | 0,4 кВ и ниже | 1 | 15 | 23.2328
8.2.1. | «Установка шкафа 0,4 кВ с коммутационным аппаратом (1 единица), выполнить учет электрической энергии в соответствии с требованиями Постановления Правительства РФ от 4 мая 2012 г. № 442 «О функционировании розничных рынков электрической энергии, полном и (или) частичном ограничении режима потребления электрической энергии» для электроснабжения объекта «Малоэтажная жилая застройка (Индивидуальный жилой дом/Садовый/Дачный дом)», по адресу: Россия, Волгоградская обл., Светлоярский р-он, ст. Чапурники, ул. Майская, д, перед домом 20 по ул. Майской. Красноармейский РЭС» (34-1-21-00593333). | 2022 | 0,4 кВ и ниже | 1 | 15 | 19.2171
8.2.1. | Установка шкафа 0,4 кВ с коммутационным аппаратом (1 единица), выполнить учет электрической энергии в соответствии с требованиями Постановления Правительства РФ от 4 мая 2012 г. № 442 «О функционировании розничных рынков электрической энергии, полном и (или) частичном ограничении режима потребления электрической энергии» для электроснабжения объекта «Малоэтажная жилая застройка», по адресу: Россия, Волгоградская обл., Светлоярский район, п. Кирова, ул. Прудовая, Красноармейский РЭС» (34-1-21-00598351) | 2022 | 0,4 кВ и ниже | 1 | 15 | 18.9608
8.2.1. | Установка шкафа 0,4 кВ с коммутационным аппаратом (1 единица), выполнить учет электрической энергии в соответствии с требованиями Постановления Правительства РФ от 4 мая 2012 г. № 442 «О функционировании розничных рынков электрической энергии, полном и (или) частичном ограничении режима потребления электрической энергии» для электроснабжения объекта «Жилой дом», по адресу: Россия, Волгоградская обл., Светлоярский район, п. Кирова, ул. Прудовая, дом 3 Красноармейский РЭС» (34-1-21-00598335) | 2022 | 0,4 кВ и ниже | 1 | 15 | 19.1893
8.2.1. | «Установка шкафа учета 0,22 кВ с коммутационным аппаратом (1 единица) выполнение требований к учёту электроэнергии в соответствии с Постановлением Правительства РФ от 04.05.2012 № 442 «О функционирования розничных рынков электрической энергии, полном и (или) частичном ограничении режима потребления электрической энергии» для электроснабжения объектов наружного освещения, расположенных по адресу: Волгоградская область, Среднеахтубинский р-н, п. Третий Решающий, Среднеахтубинский РЭС» (34-1-22-00635871) - администрация Фрунзенского с.п. | 2022 | 0,4 кВ и ниже | 1 | 0.15 | 24.786
8.2.1. | «Установка шкафа учета 0,4 кВ с коммутационным аппаратом (1 единица) выполнение требований к учёту электроэнергии в соответствии с Постановлением Правительства РФ от 04.05.2012 № 442 «О функционирования розничных рынков электрической энергии, полном и (или) частичном ограничении режима потребления электрической энергии» для электроснабжения малоэтажной жилой застройки (индивидуальный жилой дом/садовый/дачный дом), расположенной по адресу: Волгоградская область, Среднеахтубинский р-н, п. Киляковка, ул. Нагорная, д.19, Среднеахтубинский РЭС» (34-1-22-00636567) – Зеленков А.Р. | 2022 | 0,4 кВ и ниже | 1 | 15 | 22.673
8.2.1. | «Установка шкафа учета 0,4 кВ с коммутационным аппаратом (1 единица) выполнение требований к учёту электроэнергии в соответствии с Постановлением Правительства РФ от 04.05.2012 № 442 «О функционирования розничных рынков электрической энергии, полном и (или) частичном ограничении режима потребления электрической энергии» для электроснабжения малоэтажной жилой застройки (индивидуальный жилой дом/садовый/дачный дом), расположенной по адресу: Волгоградская область, Среднеахтубинский р-н, п. Киляковка, ул. Лазурная, д.2а, Среднеахтубинский РЭС» (34-1-22-00636447) – Шалаев А.В. | 2022 | 0,4 кВ и ниже | 1 | 15 | 22.0476
8.2.1. | «Установка шкафа учета 0,4 кВ с коммутационным аппаратом (1 единица) выполнение требований к учёту электроэнергии в соответствии с Постановлением Правительства РФ от 04.05.2012 № 442 «О функционирования розничных рынков электрической энергии, полном и (или) частичном ограничении режима потребления электрической энергии» для электроснабжения малоэтажной жилой застройки (индивидуальный жилой дом/садовый/дачный дом), расположенной по адресу: Волгоградская область, Среднеахтубинский р-н, х. Бурковский, ул. Заречная, д. 39а, Среднеахтубинский РЭС» (34-1-22-00637649) – Лопатин Олег Александрович | 2022 | 0,4 кВ и ниже | 1 | 15 | 23.1013
8.2.1. | «Установка шкафа учета 0,4 кВ с коммутационным аппаратом (1 единица) выполнение требований к учёту электроэнергии в соответствии с Постановлением Правительства РФ от 04.05.2012 № 442 «О функционирования розничных рынков электрической энергии, полном и (или) частичном ограничении режима потребления электрической энергии» для электроснабжения объекта крестьянского (фермерского) хозяйства, расположенного по адресу: Волгоградская область, Среднеахтубинский р-н, примерно в 0,2 км по направлению на северо-восток от ориентира х. Тумак, Среднеахтубинский РЭС» (34-1-22-00638967) – ИП Пугаева Юлия Александровна | 2022 | 0,4 кВ и ниже | 1 | 15 | 24.1808
8.2.1. | «Установка шкафа учета 0,4 кВ с коммутационным аппаратом (1 единица) выполнение требований к учёту электроэнергии в соответствии с Постановлением Правительства РФ от 04.05.2012 № 442 «О функционирования розничных рынков электрической энергии, полном и (или) частичном ограничении режима потребления электрической энергии» для электроснабжения малоэтажной жилой застройки (индивидуальный жилой дом/садовый/дачный дом), расположенной по адресу: Волгоградская область, Среднеахтубинский р-н, х. Новенький, ул. Терновая, д. 1, Среднеахтубинский РЭС» (34-1-22-00640847) – Дьячукова Валентина Ивановна | 2022 | 0,4 кВ и ниже | 1 | 15 | 23.8777
8.2.1. | «Установка шкафа учета 0,4 кВ с коммутационным аппаратом (1 единица) выполнение требований к учёту электроэнергии в соответствии с Постановлением Правительства РФ от 04.05.2012 № 442 «О функционирования розничных рынков электрической энергии, полном и (или) частичном ограничении режима потребления электрической энергии» для электроснабжения малоэтажной жилой застройки (индивидуальный жилой дом/садовый/дачный дом), расположенной по адресу: Волгоградская область, Среднеахтубинский р-н, п. Киляковка, ул. Пригорная, д. 15/1, Среднеахтубинский РЭС» (34-1-22-00640887) – Косова Наталья Евгеньевна | 2022 | 0,4 кВ и ниже | 1 | 15 | 24.1032
8.2.1. | «Установка шкафа учета 0,4 кВ с коммутационным аппаратом (1 единица) выполнение требований к учёту электроэнергии в соответствии с Постановлением Правительства РФ от 04.05.2012 № 442 «Офункционирования розничных рынков электрической энергии, полном и(или) частичном ограничении режима потребления электрической энергии»для электроснабжения жилого дома, расположенного в Волгоградская обл.,р-н. Октябрьский, с. Васильевка,ул. им. Кузнецова А.Е. д. 3, Октябрьский РЭС» (34-1-22-00638249)» | 2022 | 0,4 кВ и ниже | 1 | 12 | 46.2825
8.2.1. | «Установка шкафа учета 0,4 кВ с коммутационным аппаратом (1 единица) выполнение требований к учёту электроэнергии в соответствии с Постановлением Правительства РФ от 04.05.2012 № 442 «О функционирования розничных рынков электрической энергии, полном и (или) частичном ограничении режима потребления электрической энергии» для электроснабжения объекта «Малоэтажная жилая застройка (Индивидуальный жилой дом/Садовый/Дачный дом)», расположенного в Волгоградской области, г. Волгоград, ул. Ягодная, 13. Городищенский РЭС» (34-1-22-00638013). | 2022 | 0,4 кВ и ниже | 1 | 15 | 34.5332
8.2.1. | «Установка шкафа учета 0,4 кВ с коммутационным аппаратом (1 единица) выполнение требований к учёту электроэнергии в соответствии с Постановлением Правительства РФ от 04.05.2012 № 442 «О функционирования розничных рынков электрической энергии, полном и (или) частичном ограничении режима потребления электрической энергии» для электроснабжения малоэтажной жилой застройки (индивидуальный жилой дом/садовый/дачный дом), расположенной по адресу: Волгоградская область, Среднеахтубинский р-н, п. Кировец, ул. Мира, д. 11, Среднеахтубинский РЭС» (34-1-22-00638791) – Рельянов Руслан Александрович | 2022 | 0,4 кВ и ниже | 1 | 15 | 23.3352
8.2.1. | «Установка шкафа учета 0,4 кВ с коммутационным аппаратом (1 единица) выполнение требований к учёту электроэнергии в соответствии с Постановлением Правительства РФ от 04.05.2012 № 442 «О функционирования розничных рынков электрической энергии, полном и (или) частичном ограничении режима потребления электрической энергии» для электроснабжения малоэтажной жилой застройки (индивидуальный жилой дом/садовый/дачный дом), расположенной по адресу: Волгоградская область, Среднеахтубинский р-н, п.Третий Решающий, ул. Садовая, д. 4, Среднеахтубинский РЭС» (34-1-22-00641941) – Гончаров Г. | 2022 | 0,4 кВ и ниже | 1 | 15 | 23.499
8.2.1. | «Установка шкафа учета 0,4 кВ с коммутационным аппаратом (1 единица) выполнение требований к учёту электроэнергии в соответствии с Постановлением Правительства РФ от 04.05.2012 № 442 «О функционирования розничных рынков электрической энергии, полном и (или) частичном ограничении режима потребления электрической энергии» для электроснабжения малоэтажной жилой застройки (индивидуальный жилой дом/садовый/дачный дом), расположенной по адресу: Волгоградская область, Среднеахтубинский р-н, п.Приканальный, ул. Первомайская, д. 5, Среднеахтубинский РЭС» (34-1-22-00640687) – Багдулин М.А. | 2022 | 0,4 кВ и ниже | 1 | 15 | 21.6371
8.2.1. | «Установка шкафа учета 0,4 кВ с коммутационным аппаратом (1 единица) выполнение требований к учёту электроэнергии в соответствии с Постановлением Правительства РФ от 04.05.2012 № 442 «О функционирования розничных рынков электрической энергии, полном и (или) частичном ограничении режима потребления электрической энергии» для электроснабжения малоэтажной жилой застройки (индивидуальный жилой дом/садовый/дачный дом), расположенной по адресу: Волгоградская область, Среднеахтубинский р-н, п.Киляковка, ул. Центральная, д. 56, Среднеахтубинский РЭС» (34-1-22-00640717) – Кротова Ю.В. | 2022 | 0,4 кВ и ниже | 1 | 15 | 24.3282
8.2.1. | «Установка шкафа учета 0,4 кВ с коммутационным аппаратом (1 единица) выполнение требований к учёту электроэнергии в соответствии с Постановлением Правительства РФ от 04.05.2012 № 442 «О функционирования розничных рынков электрической энергии, полном и (или) частичном ограничении режима потребления электрической энергии» для электроснабжения малоэтажной жилой застройки (индивидуальный жилой дом/садовый/дачный дом), расположенной по адресу: Волгоградская область, Среднеахтубинский р-н, п.Третий Решающий, ул. Садовая, д. 12, Среднеахтубинский РЭС» (34-1-22-00641851) – Лаврова И.А. | 2022 | 0,4 кВ и ниже | 1 | 15 | 25.4355
8.2.1. | «Установка шкафа учета 0,4 кВ с коммутационным аппаратом (1 единица) выполнение требований к учёту электроэнергии в соответствии с Постановлением Правительства РФ от 04.05.2012 № 442 «О функционирования розничных рынков электрической энергии, полном и (или) частичном ограничении режима потребления электрической энергии» для электроснабжения малоэтажной жилой застройки (индивидуальный жилой дом/садовый/дачный дом), расположенной по адресу: Волгоградская область, Среднеахтубинский р-н, п.Киляковка, ул. Заводская, д. 9г/14, Среднеахтубинский РЭС» (34-1-22-00640893) – Пепелова Т. Г. | 2022 | 0,4 кВ и ниже | 1 | 15 | 23.1469
8.2.1. | «Установка шкафа учета 0,4 кВ с коммутационным аппаратом (1 единица) выполнение требований к учёту электроэнергии в соответствии с Постановлением Правительства РФ от 04.05.2012 № 442 «О функционировании розничных рынков электрической энергии, полном и (или) частичном ограничении режима потребления электрической энергии» для электроснабжения объекта «Малоэтажная жилая постройка», расположенного по адресу: Волгоградская обл., г. Волгоград, ул. Природная, д. 9, Городской РЭС» (34-1-22-00638471) | 2022 | 0,4 кВ и ниже | 1 | 15 | 32.18
8.2.1. | «Установка шкафа учета 0,4 кВ с коммутационным аппаратом (1 единица) выполнение требований к учёту электроэнергии в соответствии с Постановлением Правительства РФ от 04.05.2012 № 442 «О функционировании розничных рынков электрической энергии, полном и (или) частичном ограничении режима потребления электрической энергии» для электроснабжения объекта «Малоэтажная жилая постройка», расположенного по адресу: Волгоградская обл., г. Волгоград, СНТ «Ювмонтажавтоматика», участок №7, Городской РЭС» (34-1-22-00635345) | 2022 | 0,4 кВ и ниже | 1 | 15 | 31.1111
8.2.1. | «Установка шкафа учета 0,4 кВ с коммутационным аппаратом (1 единица) выполнение требований к учёту электроэнергии в соответствии с Постановлением Правительства РФ от 04.05.2012 № 442 «О функционировании розничных рынков электрической энергии, полном и (или) частичном ограничении режима потребления электрической энергии» для электроснабжения объекта «Малоэтажная жилая постройка», расположенного по адресу: Волгоградская обл., г. Волгоград, ул. Б-р Сиреневый, 45г, Городской РЭС» (34-1-22-00635247) | 2022 | 0,4 кВ и ниже | 1 | 15 | 20.7874
8.2.1. | «Установка шкафа учета 0,4 кВ с коммутационным аппаратом (1 единица) выполнение требований к учёту электроэнергии в соответствии с Постановлением Правительства РФ от 04.05.2012 № 442 «О функционировании розничных рынков электрической энергии, полном и (или) частичном ограничении режима потребления электрической энергии» для электроснабжения объекта «Малоэтажная жилая постройка», расположенного по адресу: Волгоградская обл., г. Волгоград, ул.Трехгорная, 16, Городской РЭС» (34-1-22-00635189) | 2022 | 0,4 кВ и ниже | 1 | 15 | 33.9372
8.2.1. | «Установка шкафа учета 0,4 кВ с коммутационным аппаратом (1 единица) выполнение требований к учёту электроэнергии в соответствии с Постановлением Правительства РФ от 04.05.2012 № 442 «О функционировании розничных рынков электрической энергии, полном и (или) частичном ограничении режима потребления электрической энергии» для электроснабжения объекта «Малоэтажная жилая постройка», расположенного по адресу: Волгоградская обл., г. Волгоград, ул. Александрийская, з/у 32, Городской РЭС» (34-1-22-00638995) | 2022 | 0,4 кВ и ниже | 1 | 15 | 21.2179
8.2.1. | «Установка прибора учета 0,4 кВ (1 единица), выполнение требований к учету электроэнергии в соответствии с Постановлением Правительства РФ от 04.05.2012 г. № 442 «О функционировании розничных рынков электрической энергии, полном и (или) частичном ограничении режима потребления электрической энергии» для электроснабжения объекта «малоэтажная жилая застройка (индивидуальный жилой дом/садовый/дачный дом)», расположенных в Волгоградская обл., р-н. Камышинский, СТ «Мичуринец» Терновского сельского совета, Петроввальский РЭС» (34-1-22-00639675) | 2022 | 0,4 кВ и ниже | 1 | 15 | 28.2806
8.2.1. | «Установка шкафа учета 0,4 кВ с коммутационным аппаратом (1 единица) выполнение требований к учёту электроэнергии в соответствии с Постановлением Правительства РФ от 04.05.2012 № 442 «О функционирования розничных рынков электрической энергии, полном и (или) частичном ограничении режима потребления электрической энергии» для электроснабжения «Электрооборудование жилого дома», расположенных 403082 Российская Федерация, Волгоградская обл., р-н Иловлинский, п. Обильный, ул. Виноградная, д. 2, Логовский РЭС» (34-1-22-00640347)» | 2022 | 0,4 кВ и ниже | 1 | 15 | 21.3425
8.2.1. | «Установка шкафа учета 0,4 кВ с коммутационным аппаратом (1 единица) выполнение требований к учёту электроэнергии в соответствии с Постановлением Правительства РФ от 04.05.2012 № 442 «О функционирования розничных рынков электрической энергии, полном и (или) частичном ограничении режима потребления электрической энергии» для электроснабжения объекта «Малоэтажная жилая застройка (Индивидуальный жилой дом/ Садовый/Дачный дом)», расположенного по адресу: 404526 Российская Федерация, Волгоградская обл., р-н. Калачевский, х. Камыши, ул. Казачья, д. 36, Калачевский РЭС» (34-1-22-00640031) | 2022 | 0,4 кВ и ниже | 1 | 15 | 28.3409
8.2.1. | «Установка шкафа учета 0,4 кВ с коммутационным аппаратом (1 единица), выполнение требований к учёту электроэнергии в соответствии с Постановлением Правительства РФ от 04.05.2012 г. № 442 «О функционирования розничных рынков электрической энергии, полном и (или) частичном ограничении режима потребления электрической энергии» для электроснабжения электрооборудования складского здания, расположенного в Волгоградской области, Киквидзенский район, х. Михайловка, Киквидзенский РЭС» (34-1-22-00640979)» | 2022 | 0,4 кВ и ниже | 1 | 15 | 25.3281
8.2.1. | «Установка шкафа учета 0,22 кВ с коммутационным аппаратом (1 единица) выполнение требований к учёту электроэнергии в соответствии с Постановлением Правительства РФ от 04.05.2012 № 442 «О функционирования розничных рынков электрической энергии, полном и (или) частичном ограничении режима потребления электрической энергии» для электроснабжения объектов наружного освещения, расположенных по адресу: Волгоградская область, Палласовский р-н, п.Заволжский, пер. Северный, д.4/1, Палласовский РЭС» (34-1-22-00632115) – Администрация Заволжского сельского поселения | 2022 | 0,4 кВ и ниже | 1 | 1 | 21.2036
8.2.1. | «Установка шкафа учета 0,4 кВ с коммутационным аппаратом (1 единица) выполнение требований к учёту электроэнергии в соответствии с Постановлением Правительства РФ от 04.05.2012 № 442 «О функционирования розничных рынков электрической энергии, полном и (или) частичном ограничении режима потребления электрической энергии» для электроснабжения Малоэтажная жилая застройка (Индивидуальный жилой дом/ Садовый/Дачный дом) от ВЛ-0,4 кВ № 1 КТП №120, расположенного в Волгоградской области, Суровикинский район, х. Бурацкий, ул. им. Плешакова, д. 9, Суровикинский РЭС» (34-1-22-00642055)» | 2022 | 0,4 кВ и ниже | 1 | 6 | 22.691
8.2.1. | «Установка прибора учета 0,4 кВ (1 единица), выполнение требований к учету электроэнергии в соответствии с Постановлением Правительства РФ от 04.05.2012 г. № 442 «О функционировании розничных рынков электрической энергии, полном и (или) частичном ограничении режима потребления электрической энергии» для электроснабжения объекта «Жилого дома», расположенного в Волгоградская обл., р-н. Еланский, с. Терса, ул. Камышинская, д.25, Еланский РЭС» (34-1-22-00642021) | 2022 | 0,4 кВ и ниже | 1 | 6 | 24.7663
8.2.1. | «Установка шкафа учета 0,4 кВ с коммутационным аппаратом (1 единица) выполнение требований к учёту электроэнергии в соответствии с Постановлением Правительства РФ от 04.05.2012 № 442 «О функционирования розничных рынков электрической энергии, полном и (или) частичном ограничении режима потребления электрической энергии» для электроснабжения ВРУ-0,4 кВ для индивидуального жилищного строительства от ВЛ-0,4 кВ № 2 КТП №111, расположенного в Волгоградской области, Суровикинский район, г. Суровикино, ул. Недорубова, д. 3, Суровикинский РЭС» (34-1-22-00642333)» | 2022 | 0,4 кВ и ниже | 1 | 9 | 21.3955
8.2.1. | Установка шкафа учета 0,4 кВ с коммутационным аппаратом (1 единица) выполнение требований к учету электроэнергии в соответствии с Постановлением Правительства РФ от 04.05.2012 г. № 442 «О функционировании розничных рынков электрической энергии, полном и (или) частичном ограничении режима потребления электрической энергии» для электроснабжения Блока жилого дома, расположенного в Волгоградской области, Еланский район, х. Булгурино, д. 3/2, Еланский РЭС» (34-1-22-00631527 - заявитель Ноздрюхина Светлана Владимировна) | 2022 | 0,4 кВ и ниже | 1 | 10 | 25.7984
8.2.1. | «Установка шкафа учета 0,4 кВ с коммутационным аппаратом (1 единица) выполнение требований к учёту электроэнергии в соответствии с Постановлением Правительства РФ от 04.05.2012 № 442 «О функционирования розничных рынков электрической энергии, полном и (или) частичном ограничении режима потребления электрической энергии» для электроснабжения малоэтажной жилой застройки (индивидуальный жилой дом/садовый/дачный дом), расположенной по адресу: Волгоградская область, Среднеахтубинский р-н, х.Закутский, ул. Раздольная, д.53/28, Среднеахтубинский РЭС» (34-1-22-00645123) - Хохлушин В.В. | 2022 | 0,4 кВ и ниже | 1 | 15 | 29.5714
8.2.1. | «Установка шкафа учета 0,4 кВ с коммутационным аппаратом (1 единица) выполнение требований к учёту электроэнергии в соответствии с Постановлением Правительства РФ от 04.05.2012 № 442 «О функционирования розничных рынков электрической энергии, полном и (или) частичном ограничении режима потребления электрической энергии» для электроснабжения малоэтажной жилой застройки (индивидуальный жилой дом/садовый/дачный дом), расположенной по адресу: Волгоградская область, Среднеахтубинский р-н, п.Колхозная Ахтуба, ул. Веселая, д.41, Среднеахтубинский РЭС» (34-1-22-00646317) – Шевалдина Л.Н. | 2022 | 0,4 кВ и ниже | 1 | 15 | 38.1158
8.2.1. | «Установка шкафа учета 0,4 кВ с коммутационным аппаратом (1 единица), выполнение требований к учёту электроэнергии в соответствии с Постановлением Правительства РФ от 04.05.2012 № 442 «О функционирования розничных рынков электрической энергии, полном и (или) частичном ограничении режима потребления электрической энергии» для электроснабжения «жилого дома», расположенного в Волгоградской области, Нехаевский район, хутор Павловский, ул.Народная д.48, Нехаевский РЭС» (34-1-22-00643883)» | 2022 | 0,4 кВ и ниже | 1 | 15 | 21.726
8.2.1. | «Установка прибора учета 0,4 кВ (1 единица), выполнение требований к учету электроэнергии в соответствии с Постановлением Правительства РФ от 04.05.2012 г. № 442 «О функционировании розничных рынков электрической энергии, полном и (или) частичном ограничении режима потребления электрической энергии» для электроснабжения объекта жилого дома, расположенного по адресу: Волгоградская обл., р-н. Камышинский, х. Торповка, ул. Дачная, д.56 а, Петроввальский РЭС» (34-1-22-00646651) | 2022 | 0,4 кВ и ниже | 1 | 15 | 26.3432
8.2.1. | «Установка шкафа учета 0,4 кВ с коммутационным аппаратом (1 единица) выполнение требований к учёту электроэнергии в соответствии с Постановлением Правительства РФ от 04.05.2012 № 442 «О функционировании розничных рынков электрической энергии, полном и (или) частичном ограничении режима потребления электрической энергии» для электроснабжения объекта «Малоэтажная жилая постройка», расположенного по адресу: Волгоградская обл., г. Волгоград, ул. Осенняя, 6, Городской РЭС» (34-1-22-00645991) | 2022 | 0,4 кВ и ниже | 1 | 15 | 21.1436
8.2.1. | «Установка шкафа учета 0,4 кВ с коммутационным аппаратом (1 единица) выполнение требований к учёту электроэнергии в соответствии с Постановлением Правительства РФ от 04.05.2012 № 442 «О функционировании розничных рынков электрической энергии, полном и (или) частичном ограничении режима потребления электрической энергии» для электроснабжения объекта «Малоэтажная жилая застройка», расположенного по адресу: Волгоградская обл., г. Волгоград, ул. Курортная, 17, Городской РЭС» (34-1-22-00642717) | 2022 | 0,4 кВ и ниже | 1 | 15 | 32.7885
8.2.1. | «Установка шкафа учета 0,4 кВ с коммутационным аппаратом (1 единица) выполнение требований к учёту электроэнергии в соответствии с Постановлением Правительства РФ от 04.05.2012 № 442 «О функционировании розничных рынков электрической энергии, полном и (или) частичном ограничении режима потребления электрической энергии» для электроснабжения объекта «Малоэтажная жилая застройка», расположенного по адресу: Волгоградская обл., г. Волгоград, ул. Большая Кольцевая, 39, Городской РЭС» (34-1-22-00645993) | 2022 | 0,4 кВ и ниже | 1 | 15 | 21.3459
8.2.1. | «Установка шкафа учета 0,4 кВ с коммутационным аппаратом (1 единица) выполнение требований к учёту электроэнергии в соответствии с Постановлением Правительства РФ от 04.05.2012 № 442 «О функционировании розничных рынков электрической энергии, полном и (или) частичном ограничении режима потребления электрической энергии» для электроснабжения объекта «Малоэтажная жилая застройка», расположенного по адресу: Волгоградская обл., г. Волгоград, ул. Тбилисская, 141а, Городской РЭС» (34-1-22-00642729) | 2022 | 0,4 кВ и ниже | 1 | 15 | 19.6961
8.2.1. | «Установка шкафа учета 0,4 кВ с коммутационным аппаратом (1 единица) выполнение требований к учёту электроэнергии в соответствии с Постановлением Правительства РФ от 04.05.2012 № 442 «О функционировании розничных рынков электрической энергии, полном и (или) частичном ограничении режима потребления электрической энергии» для электроснабжения объекта «Малоэтажная жилая застройка», расположенного по адресу: Волгоградская обл., г. Волгоград, ул. Большая Кольцевая, з/у 76а, Городской РЭС» (34-1-22-00638187) | 2022 | 0,4 кВ и ниже | 1 | 15 | 21.1436
8.2.1. | «Установка шкафа учета 0,4 кВ с коммутационным аппаратом (1 единица) выполнение требований к учёту электроэнергии в соответствии с Постановлением Правительства РФ от 04.05.2012 № 442 «О функционировании розничных рынков электрической энергии, полном и (или) частичном ограничении режима потребления электрической энергии» для электроснабжения объекта «Малоэтажная жилая застройка», расположенного по адресу: Волгоградская обл., г. Волгоград, ул. Бодрая, 19б, Городской РЭС» (34-1-22-00645561) | 2022 | 0,4 кВ и ниже | 1 | 15 | 31.8237
8.2.1. | «Установка шкафа учета 0,4 кВ с коммутационным аппаратом (1 единица) выполнение требований к учёту электроэнергии в соответствии с Постановлением Правительства РФ от 04.05.2012 № 442 «О функционировании розничных рынков электрической энергии, полном и (или) частичном ограничении режима потребления электрической энергии» для электроснабжения «Электрооборудование жилого дома», расположенных по адресу: Российская Федерация, Волгоградская область, Иловлинский район, х. Песчанка, ул. Мира, д. 10, Логовский РЭС» (34-1-22-00646341) | 2022 | 0,4 кВ и ниже | 1 | 15 | 20.7859
8.2.1. | «Установка шкафа учета 0,4 кВ с коммутационным аппаратом (1 единица) выполнение требований к учёту электроэнергии в соответствии с Постановлением Правительства РФ от 04.05.2012 г. № 442 «О функционировании розничных рынков электрической энергии, полном и (или) частичном ограничении режима потребления электрической энергии» для электроснабжения «Электрооборудование жилого дома», расположенных по адресу: Российская Федерация, Волгоградская область, Иловлинский район, ст-ца Трехостровская, ул. Степная, д. 18, Логовский РЭС» (34-1-22-00646355) | 2022 | 0,4 кВ и ниже | 1 | 15 | 33.6773
8.2.1. | «Установка шкафа учета 0,4 кВ с коммутационным аппаратом (1 единица) выполнение требований к учёту электроэнергии в соответствии с Постановлением Правительства РФ от 04.05.2012 № 442 «О функционирования розничных рынков электрической энергии, полном и (или) частичном ограничении режима потребления электрической энергии» для электроснабжения Малоэтажная жилая застройка (Индивидуальный жилой дом/ Садовый/Дачный дом) от ВЛ-0,4 кВ № 1 КТП №6, расположенного в Волгоградской области, Суровикинский район, Жирковский, ул. Крестьянская, д. 20, Суровикинский РЭС» (34-1-22-00646243)» | 2022 | 0,4 кВ и ниже | 1 | 9 | 22.517
8.2.1. | «Установка шкафа учета 0,4 кВ с коммутационным аппаратом (1 единица) выполнение требований к учёту электроэнергии в соответствии с Постановлением Правительства РФ от 04.05.2012 № 442 «О функционирования розничных рынков электрической энергии, полном и (или) частичном ограничении режима потребления электрической энергии» для электроснабжения жилого дома, расположенного по адресу: Волгоградская область, Николаевский р-н, п. Степновский, ул. Почтовая, д.10, Николаевский РЭС» (34-1-22-00647261) – Кужаков А.С. | 2022 | 0,4 кВ и ниже | 1 | 9 | 21.0881
8.2.1. | «Установка шкафа учета 0,4 кВ с коммутационным аппаратом (1 единица) выполнение требований к учёту электроэнергии в соответствии с Постановлением Правительства РФ от 04.05.2012 № 442 «О функционирования розничных рынков электрической энергии, полном и (или) частичном ограничении режима потребления электрической энергии» для электроснабжения объекта «Малоэтажная жилая застройка (Индивидуальный жилой дом/ Садовый/Дачный дом)», расположенного по адресу: 404536, Волгоградская область, Калачевский район, п. Прудбой, ул. Прудбойская, д. 5, Калачевский РЭС» (34-1-22-00646349) | 2022 | 0,4 кВ и ниже | 1 | 15 | 29.0853
8.2.1. | «Установка шкафа учета 0,4 кВ с коммутационным аппаратом (1 единица) выполнение требований к учёту электроэнергии в соответствии с Постановлением Правительства РФ от 04.05.2012 № 442 «О функционирования розничных рынков электрической энергии, полном и (или) частичном ограничении режима потребления электрической энергии» для электроснабжения объекта «Малоэтажная жилая застройка (Индивидуальный жилой дом/ Садовый/Дачный дом)», расположенного по адресу: Волгоградская область, Калачевский район, п. Ильевка, ул. Набережная, д. 91, Калачевский РЭС» (34-1-22-00646497) | 2022 | 0,4 кВ и ниже | 1 | 15 | 28.2412
8.2.1. | «Установка шкафа учета 0,4 кВ с коммутационным аппаратом (1 единица) выполнение требований к учёту электроэнергии в соответствии с Постановлением Правительства РФ от 04.05.2012 № 442 «О функционирования розничных рынков электрической энергии, полном и (или) частичном ограничении режима потребления электрической энергии» для бытового здания, расположенного по адресу: Волгоградская область, Среднеахтубинский р-н, х.Госпитомник, пер. Парковский, Среднеахтубинский РЭС» (34-1-22-00647247) – Миримова С.С. | 2022 | 0,4 кВ и ниже | 1 | 15 | 35.4709
8.2.1. | «Установка прибора учета 0,4 кВ (1 единица), выполнение требований к учету электроэнергии в соответствии с Постановлением Правительства РФ от 04.05.2012 г. № 442 «О функционировании розничных рынков электрической энергии, полном и (или) частичном ограничении режима потребления электрической энергии» для электроснабжения объекта строительной площадки, расположенной по адресу: Волгоградская обл., р-н. Камышинский, с. Веселово, ул. Пролетарская, д.5, Петроввальский РЭС» (34-1-22-00647659) | 2022 | 0,4 кВ и ниже | 1 | 15 | 25.7107
8.2.1. | «Установка шкафа учета 0,4 кВ с коммутационным аппаратом (1 единица) выполнение требований к учёту электроэнергии в соответствии с Постановлением Правительства РФ от 04.05.2012 № 442 «О функционирования розничных рынков электрической энергии, полном и (или) частичном ограничении режима потребления электрической энергии» для электроснабжения малоэтажной жилой застройки (индивидуальный жилой дом/садовый/дачный дом), расположенной по адресу: Волгоградская область, Среднеахтубинский р-н, с. Верхнепогромное, ул. Набережная, уч. 29, Волжский РЭС» (34-1-22-00645717) – Нуров М.М. | 2022 | 0,4 кВ и ниже | 1 | 15 | 34.0183
8.2.1. | «Установка шкафа учета 0,4 кВ с коммутационным аппаратом (1 единица) выполнение требований к учёту электроэнергии в соответствии с Постановлением Правительства РФ от 04.05.2012 № 442 «О функционировании розничных рынков электрической энергии, полном и (или) частичном ограничении режима потребления электрической энергии» для электроснабжения объекта «Гараж», расположенного по адресу: Волгоградская обл., г. Волгоград, Микрорайон №135, ГСК «Домостроитель», ряд 3, гаражный бокс №53, Городской РЭС» (34-1-22-00648057) | 2022 | 0,4 кВ и ниже | 1 | 15 | 31.9384
8.2.1. | «Установка шкафа учета 0,4 кВ с коммутационным аппаратом (1 единица) выполнение требований к учёту электроэнергии в соответствии с Постановлением Правительства РФ от 04.05.2012 № 442 «О функционировании розничных рынков электрической энергии, полном и (или) частичном ограничении режима потребления электрической энергии» для электроснабжения объекта «Малоэтажная жилая постройка», расположенного по адресу: Волгоградская обл., г. Волгоград, ул. им. Владимира Петровского, 17, Городской РЭС» (34-1-22-00646995) | 2022 | 0,4 кВ и ниже | 1 | 15 | 21.963
8.2.1. | «Установка шкафа учета 0,4 кВ с коммутационным аппаратом (1 единица) выполнение требований к учёту электроэнергии в соответствии с Постановлением Правительства РФ от 04.05.2012 № 442 «О функционировании розничных рынков электрической энергии, полном и (или) частичном ограничении режима потребления электрической энергии» для электроснабжения объекта «Нежилое помещение в многоквартирном доме», расположенного по адресу: Волгоградская обл., г. Волгоград, ул. Таращанцев, 32, пом. VI, Городской РЭС» (34-1-22-00647001) | 2022 | 0,4 кВ и ниже | 1 | 15 | 17.5517
8.2.1. | «Установка шкафа учета 0,4 кВ с коммутационным аппаратом (1 единица) выполнение требований к учёту электроэнергии в соответствии с Постановлением Правительства РФ от 04.05.2012 № 442 «О функционировании розничных рынков электрической энергии, полном и (или) частичном ограничении режима потребления электрической энергии» для электроснабжения объекта «Малоэтажная жилая застройка», расположенного по адресу: Волгоградская обл., г. Волгоград, ул. Иверская, 5, Городской РЭС» (34-1-22-00645985) | 2022 | 0,4 кВ и ниже | 1 | 15 | 31.1111
8.2.1. | «Установка шкафа учета 0,4 кВ с коммутационным аппаратом (1 единица) выполнение требований к учёту электроэнергии в соответствии с Постановлением Правительства РФ от 04.05.2012 № 442 «О функционировании розничных рынков электрической энергии, полном и (или) частичном ограничении режима потребления электрической энергии» для электроснабжения малоэтажной жилой застройки (Индивидуальный жилой дом/Садовый/Дачный дом), расположенной по адресу: Волгоградская область, Светлоярский район, п. Кирова, ул. Топольковая, д. 11, Красноамрейский РЭС» (34-1-22-00640127) | 2022 | 0,4 кВ и ниже | 1 | 15 | 21.5521
8.2.1. | «Установка шкафа учета 0,4 кВ с коммутационным аппаратом (1 единица) выполнение требований к учёту электроэнергии в соответствии с Постановлением Правительства РФ от 04.05.2012 № 442 «О функционирования розничных рынков электрической энергии, полном и (или) частичном ограничении режима потребления электрической энергии» для электроснабжения объекта «ВРУ-0,4кВ и электрооборудование водозаборной скважины 6450» от ВЛ-0,4 кВ №3 КТП №900, расположенного в Волгоградской области, Чернышковский район, х. Большетерновой, Чернышковский РЭС» (34-1-22-00647185)» | 2022 | 0,4 кВ и ниже | 1 | 6 | 45.787
8.2.1. | «Установка шкафа учета 0,4 кВ с коммутационным аппаратом (1 единица) выполнение требований к учёту электроэнергии в соответствии с Постановлением Правительства РФ от 04.05.2012 № 442 «О функционировании розничных рынков электрической энергии, полном и (или) частичном ограничении режима потребления электрической энергии» для электроснабжения малоэтажной жилой застройки (Индивидуальный жилой дом/Садовый/Дачный дом), расположенной по адресу: Волгоградская область, Светлоярский район, п. Кирова, ул. Гражданская, д. 1А, Красноармейский РЭС» (34-1-22-00639679) | 2022 | 0,4 кВ и ниже | 1 | 15 | 20.9089
8.2.1. | «Установка прибора учета 0,4 кВ (1 единица), выполнение требований к учету электроэнергии в соответствии с Постановлением Правительства РФ от 04.05.2012 г. № 442 «О функционировании розничных рынков электрической энергии, полном и (или) частичном ограничении режима потребления электрической энергии» для электроснабжения объекта объектов наружного освещения, расположенное в Волгоградская обл., р-н. Камышинский, х. Торповка, ул. Чекистов, д.16, Петроввальский РЭС» (34-1-22-00649129) | 2022 | 0,4 кВ и ниже | 1 | 15 | 24.4673
8.2.1. | «Установка прибора учета 0,4 кВ (1 единица), выполнение требований к учету электроэнергии в соответствии с Постановлением Правительства РФ от 04.05.2012 г. № 442 «О функционировании розничных рынков электрической энергии, полном и (или) частичном ограничении режима потребления электрической энергии» для электроснабжения объекта: личное подсобное хозяйство, расположенное в Волгоградская обл., р-н. Камышинский, с. Верхняя Липовка, ул. Низовая, д.23 а, Петроввальский РЭС» (34-1-22-00648729) | 2022 | 0,4 кВ и ниже | 1 | 15 | 22.734
8.2.1. | «Установка шкафа учета 0,4 кВ с коммутационным аппаратом (1 единица) выполнение требований к учёту электроэнергии в соответствии с Постановлением Правительства РФ от 04.05.2012 № 442 «О функционирования розничных рынков электрической энергии, полном и (или) частичном ограничении режима потребления электрической энергии» для электроснабжения «Малоэтажная жилая застройка», расположенных 403325 Российская Федерация, Волгоградская обл., р-н. Михайловский, х. Старореченский, ул. Каштановая, д. 3, Михайловский РЭС» (34-1-22-00647351) | 2022 | 0,4 кВ и ниже | 1 | 15 | 25.309
8.2.1. | «Установка шкафа учета 0,4 кВ с коммутационным аппаратом (1 единица) выполнение требований к учёту электроэнергии в соответствии с Постановлением Правительства РФ от 04.05.2012 № 442 «О функционирования розничных рынков электрической энергии, полном и (или) частичном ограничении режима потребления электрической энергии» для электроснабжения «Малоэтажная жилая застройка», расположенных 403331 Российская Федерация, Волгоградская обл., р-н. Михайловский, п. Реконструкция, ул. Новая, д. 12, Михайловский РЭС» (34-1-22-00647463) | 2022 | 0,4 кВ и ниже | 1 | 15 | 21.8965
8.2.1. | «Установка шкафа учета 0,4 кВ с коммутационным аппаратом (1 единица) выполнение требований к учету электроэнергии в соответствии с Постановлением Правительства РФ от 04.05.2012 г. № 442 «О функционировании розничных рынков электрической энергии, полном и (или) частичном ограничении режима потребления электрической энергии» и действующей нормативно-технической документацией. Установку приборов учета электроэнергии выполнить в соответствии с пунктом №6 (вариант №2) типовых технических решений, утвержденных приказом ПАО «Россети Юг» от 27.08.2020 г. №485 «Об утверждении Типовых технических решений по организации учета электроэнергии» для электроснабжения объекта малоэтажной жилой застройки (индивидуального жилого дома/садового/дачного дома), расположенных в Волгоградской области, Жирновский район, с. Медведица, ул. Набережная, д.34, кадастровый номер земельного участка: 34:07:030002:561, Красноярский РЭС» (34-1-22-00627623) | 2022 | 0,4 кВ и ниже | 1 | 15 | 36.4607
8.2.1. | «Установка прибора учета 0,4 кВ (1 единица), выполнение требований к учету электроэнергии в соответствии с Постановлением Правительства РФ от 04.05.2012 г. № 442 «О функционировании розничных рынков электрической энергии, полном и (или) частичном ограничении режима потребления электрической энергии» для электроснабжения объекта «Гаража», расположенного: 403820, Волгоградская обл., р-н Котовский, с Мокрая Ольховка, ул. Горького, д. 7. (34-1-22-00629205 - заявитель Прошин Михаил Лаврентьевич) | 2022 | 0,4 кВ и ниже | 1 | 15 | 20.9993
8.2.1. | «Установка прибора учета 0,4 кВ (1 единица), выполнение требований к учету электроэнергии в соответствии с Постановлением Правительства РФ от 04.05.2012 г. № 442 «О функционировании розничных рынков электрической энергии, полном и (или) частичном ограничении режима потребления электрической энергии» для электроснабжения объекта «Малоэтажная жилая застройка (индивидуальный дом/садовый/дачный)», расположенная: 403807, Волгоградская обл., р-н Котовский, с Моисеево, ул. Кирова, д. 38. (34-1-22-00636379 - заявитель Серенко Анастасия Владимировна) | 2022 | 0,4 кВ и ниже | 1 | 15 | 20.9993
8.2.1. | «Установка шкафа учета 0,4 кВ с коммутационным аппаратом (1 единица) выполнение требований к учёту электроэнергии в соответствии с Постановлением Правительства РФ от 04.05.2012 г. № 442 «О функционировании розничных рынков электрической энергии, полном и (или) частичном ограничении режима потребления электрической энергии» для электроснабжения «Электрооборудование жилого дома», расположенных по адресу: Российская Федерация, Волгоградская область, Иловлинский район, ст. Качалино, ул. Энергетиков, д. 1, Логовский РЭС» (34-1-22-00648815)» | 2022 | 0,4 кВ и ниже | 1 | 15 | 31.4667
8.2.1. | «Установка прибора учета 0,4 кВ (1 единица), выполнение требований к учету электроэнергии в соответствии с Постановлением Правительства РФ от 04.05.2012 г. № 442 «О функционировании розничных рынков электрической энергии, полном и (или) частичном ограничении режима потребления электрической энергии» для электроснабжения объекта нежилой застройки, расположенной по адресу: Волгоградская обл., р-н. Камышинский, х. Торповка, ул. Сиреневая, д.7, Петроввальский РЭС» (34-1-22-00649587) | 2022 | 0,4 кВ и ниже | 1 | 15 | 22.814
8.2.1. | «Установка шкафа учета 0,4 кВ с коммутационным аппаратом (1 единица) выполнение требований к учёту электроэнергии в соответствии с Постановлением Правительства РФ от 04.05.2012 № 442 «О функционировании розничных рынков электрической энергии, полном и (или) частичном ограничении режима потребления электрической энергии» для электроснабжения склада, расположенного Волгоградская область, р-н Фроловский,с/с территория Писаревского, кадастровый номер земельного участка: 34:32:050003:1492, Фроловский РЭС» (34-1-22-00649449)» | 2022 | 0,4 кВ и ниже | 1 | 15 | 33.9814
8.2.1. | «Установка шкафа учета 0,4 кВ с коммутационным аппаратом (1 единица) выполнение требований к учёту электроэнергии в соответствии с Постановлением Правительства РФ от 04.05.2012 № 442 «О функционировании розничных рынков электрической энергии, полном и (или) частичном ограничении режима потребления электрической энергии» для электроснабжения объекта «Малоэтажная жилая застройка», расположенного по адресу: Волгоградская обл., г. Волгоград, ул. Каргопольская, з/у 6, Городской РЭС» (34-1-22-00649201) | 2022 | 0,4 кВ и ниже | 1 | 15 | 21.1817
8.2.1. | «Установка шкафа учета 0,4 кВ с коммутационным аппаратом (1 единица) выполнение требований к учёту электроэнергии в соответствии с Постановлением Правительства РФ от 04.05.2012 № 442 «О функционировании розничных рынков электрической энергии, полном и (или) частичном ограничении режима потребления электрической энергии» для электроснабжения объекта «Малоэтажная жилая застройка», расположенного по адресу: Волгоградская обл., г. Волгоград, ул. Финская 19, Городской РЭС» (34-1-22-00648093) | 2022 | 0,4 кВ и ниже | 1 | 15 | 32.1166
8.2.1. | «Установка шкафа учета 0,4 кВ с коммутационным аппаратом (1 единица) выполнение требований к учёту электроэнергии в соответствии с Постановлением Правительства РФ от 04.05.2012 № 442 «О функционировании розничных рынков электрической энергии, полном и (или) частичном ограничении режима потребления электрической энергии» для электроснабжения «Электрооборудование жилого дома», расположенных по адресу: Российская Федерация, Волгоградская область, Иловлинский район, р.п. Иловля, ул. Заречная, д. 53, Логовский РЭС» (34-1-22-00649023)» | 2022 | 0,4 кВ и ниже | 1 | 15 | 21.1866
8.2.1. | «Установка шкафа учета 0,4 кВ с коммутационным аппаратом (1 единица) выполнение требований к учёту электроэнергии в соответствии с Постановлением Правительства РФ от 04.05.2012 № 442 «О функционировании розничных рынков электрической энергии, полном и (или) частичном ограничении режима потребления электрической энергии» для электроснабжения объекта: Малоэтажная жилая застройка (Индивидуальный жилой дом/Садовый/дачный дом, расположенного по адресу Российская Федерация, Волгоградская область, Дубовский район, ул. Приволжская д.5, кадастровый номер земельного участка 34:05:150101:1747, Дубовский РЭС» (34-1-22-00650849) | 2022 | 0,4 кВ и ниже | 1 | 15 | 28.9656
8.2.1. | «Установка шкафа учета 0,4 кВ с коммутационным аппаратом (1 единица) выполнение требований к учёту электроэнергии в соответствии с Постановлением Правительства РФ от 04.05.2012 г. № 442 «О функционировании розничных рынков электрической энергии, полном и (или) частичном ограничении режима потребления электрической энергии» для электроснабжения объекта «ВРУ-0,4 кВ и электрооборудование здания зернохранилища» от ВЛ-0,4 кВ № 1 КТП № 826, расположенного в Волгоградской области, Чернышковского района, х. Пристеновский, Чернышковский РЭС» (34-1-22-00649733)» | 2022 | 0,4 кВ и ниже | 1 | 9 | 34.4019
8.2.1. | «Установка шкафа учета 0,4 кВ с коммутационным аппаратом (1 единица) выполнение требований к учёту электроэнергии в соответствии с Постановлением Правительства РФ от 04.05.2012 г. № 442 «О функционировании розничных рынков электрической энергии, полном и (или) частичном ограничении режима потребления электрической энергии» для электроснабжения объекта «Жилой дом», расположенного в Волгоградской области, Октябрьского района, с. Ивановка, ул. Садовая, Октябрьский РЭС» (34-1-22-00648121)» | 2022 | 0,4 кВ и ниже | 1 | 8 | 26.2179
8.2.1. | «Установка шкафа учета 0,4 кВ с коммутационным аппаратом (1 единица) выполнение требований к учёту электроэнергии в соответствии с Постановлением Правительства РФ от 04.05.2012 г. № 442 «О функционировании розничных рынков электрической энергии, полном и (или) частичном ограничении режима потребления электрической энергии» для электроснабжения объекта «Здание магазина и объект микрогенерации с солнечными панелями и контроллер-инвертором», расположенного в Волгоградской области, Октябрьского района, с. Аксай, ул. Красная, Октябрьский РЭС» (34-1-22-00639713)» | 2022 | 0,4 кВ и ниже | 1 | 15.1 | 27.6745
8.2.1. | «Установка шкафа учета 0,4 кВ с коммутационным аппаратом (1 единица) выполнение требований к учёту электроэнергии в соответствии с Постановлением Правительства РФ от 04.05.2012 г. № 442 «О функционировании розничных рынков электрической энергии, полном и (или) частичном ограничении режима потребления электрической энергии» для электроснабжения объекта «Жилой дом», расположенного в Волгоградской области, Октябрьского района, с. Шелестово, ул. Садовая, Октябрьский РЭС» (34-1-22-00648175)» | 2022 | 0,4 кВ и ниже | 1 | 10 | 27.928
8.2.1. | «Установка шкафа учета 0,4 кВ с коммутационным аппаратом (1 единица) выполнение требований к учёту электроэнергии в соответствии с Постановлением Правительства РФ от 04.05.2012 № 442 «О функционировании розничных рынков электрической энергии, полном и (или) частичном ограничении режима потребления электрической энергии» для электроснабжения объекта «Малоэтажная жилая застройка», расположенного по адресу: Волгоградская обл., г. Волгоград, СНТ «Ювмонтажавтоматика», к/н: 34:34:060035:4436, Городской РЭС» (34-1-22-00643869) | 2022 | 0,4 кВ и ниже | 1 | 15 | 32.6
8.2.1. | «Установка шкафа учета 0,4 кВ с коммутационным аппаратом (1 единица) выполнение требований к учёту электроэнергии в соответствии с Постановлением Правительства РФ от 04.05.2012 № 442 «О функционировании розничных рынков электрической энергии, полном и (или) частичном ограничении режима потребления электрической энергии» для электроснабжения объекта «Малоэтажная жилая застройка», расположенного по адресу: Волгоградская обл., г. Волгоград, ул. Средневолжская, 34а, Городской РЭС» (34-1-22-00649477) | 2022 | 0,4 кВ и ниже | 1 | 15 | 20.5406
8.2.1. | «Установка шкафа учета 0,4 кВ с коммутационным аппаратом (1 единица) выполнение требований к учёту электроэнергии в соответствии с Постановлением Правительства РФ от 04.05.2012 г. № 442 «О функционировании розничных рынков электрической энергии, полном и (или) частичном ограничении режима потребления электрической энергии» для электроснабжения «Электрооборудование жилого дома», расположенных по адресу: Российская Федерация, Волгоградская область, Иловлинский район, х. Стародонской, ул. Речная, д. 11/1, Логовский РЭС» (34-1-22-00649607)» | 2022 | 0,4 кВ и ниже | 1 | 15 | 31.5436
8.2.1. | «Установка шкафа учета 0,4 кВ с коммутационным аппаратом (1 единица) выполнение требований к учёту электроэнергии в соответствии с Постановлением Правительства РФ от 04.05.2012 г. № 442 «О функционировании розничных рынков электрической энергии, полном и (или) частичном ограничении режима потребления электрической энергии» для электроснабжения «Электрооборудование жилого дома», расположенных по адресу: Российская Федерация, Волгоградская область, Иловлинский район, с. Кондраши, ул. Северная, д. 6, Логовский РЭС» (34-1-22-00649603)» | 2022 | 0,4 кВ и ниже | 1 | 15 | 20.9939
8.2.1. | «Установка шкафа учета 0,4 кВ с коммутационным аппаратом (1 единица) выполнение требований к учёту электроэнергии в соответствии с Постановлением Правительства РФ от 04.05.2012 № 442 «О функционировании розничных рынков электрической энергии, полном и (или) частичном ограничении режима потребления электрической энергии» для электроснабжения малоэтажной жилой застройки (Индивидуальный жилой дом/Садовый/Дачный дом), расположенной по адресу: Волгоградская область, Светлоярский район, п. Кирова, ул. Восточная, д. 10, Красноармейский РЭС» (34-1-22-00637957) | 2022 | 0,4 кВ и ниже | 1 | 15 | 21.756
8.2.1. | «Установка шкафа учета 0,4 кВ с коммутационным аппаратом (1 единица) выполнение требований к учёту электроэнергии в соответствии с Постановлением Правительства РФ от 04.05.2012 № 442 «О функционирования розничных рынков электрической энергии, полном и (или) частичном ограничении режима потребления электрической энергии» для электроснабжения жилого дома, расположенного в Волгоградской области, Ольховский район, с. Зензеватка, ул. Советская, д. 101, Ольховский РЭС» (34-1-20-00538041) | 2022 | 0,4 кВ и ниже | 1 | 15 | 20.1635
8.2.1. | «Установка шкафа учета 0,4 кВ с коммутационным аппаратом (1 единица) выполнение требований к учёту электроэнергии в соответствии с Постановлением Правительства РФ от 04.05.2012 № 442 «О функционирования розничных рынков электрической энергии, полном и (или) частичном ограничении режима потребления электрической энергии» для электроснабжения жилого дома, расположенного в Волгоградской области, Клетский район, х. Логовский, ул. Дружбы Народов, д. 31, Клетский РЭС» (34-1-20-00540675) | 2022 | 0,4 кВ и ниже | 1 | 15 | 22.3873
8.2.1. | «Установка шкафа учета 0,4 кВ с коммутационным аппаратом (1 единица) выполнение требований к учёту электроэнергии в соответствии с Постановлением Правительства РФ от 04.05.2012 № 442 «О функционирования розничных рынков электрической энергии, полном и (или) частичном ограничении режима потребления электрической энергии» для электроснабжения жилого дома, расположенного в Волгоградской области, Клетский район, х. Борисов, ул. Чижова, д. 31, Клетский РЭС» (34-1-20-00542533) | 2022 | 0,4 кВ и ниже | 1 | 12 | 26.7407
8.2.1. | «Установка шкафа учета 0,4 кВ с коммутационным аппаратом (1 единица) выполнение требований к учёту электроэнергии в соответствии с Постановлением Правительства РФ от 04.05.2012 № 442 «О функционирования розничных рынков электрической энергии, полном и (или) частичном ограничении режима потребления электрической энергии» для электроснабжения жилого дома, расположенного в Волгоградской области, Чернышковский район, р.п. Чернышковский, ул. Ленина, д. 50, Чернышковский РЭС» (34-1-20-00548967) | 2022 | 0,4 кВ и ниже | 1 | 9 | 22.3256
8.2.1. | «Установка шкафа учета 0,4 кВ с коммутационным аппаратом (1 единица) выполнение требований к учёту электроэнергии в соответствии с Постановлением Правительства РФ от 04.05.2012 № 442 «О функционирования розничных рынков электрической энергии, полном и (или) частичном ограничении режима потребления электрической энергии» для электроснабжения жилого дома, расположенного в Волгоградской области, Клетский район, х. Казачий, ул. Прудовая, д. 16, Клетский РЭС» (34-1-20-00538657) | 2022 | 0,4 кВ и ниже | 1 | 10 | 21.3721
8.2.1. | «Установка шкафа учета 0,4 кВ с коммутационным аппаратом (1 единица) выполнение требований к учёту электроэнергии в соответствии с Постановлением Правительства РФ от 04.05.2012 № 442 «О функционирования розничных рынков электрической энергии, полном и (или) частичном ограничении режима потребления электрической энергии» для электроснабжения электрооборудования жилого дома, расположенного в Волгоградской области, Кумылженский район, ст. Глазуновская, ул. Кириличева, д. 15, Кумылженский РЭС» (34-1-21-00557547) | 2022 | 0,4 кВ и ниже | 1 | 45 | 36.2352
8.2.1. | «Установка шкафа учета 0,4 кВ с коммутационным аппаратом (1 единица) выполнение требований к учёту электроэнергии в соответствии с Постановлением Правительства РФ от 04.05.2012 № 442 «О функционирования розничных рынков электрической энергии, полном и (или) частичном ограничении режима потребления электрической энергии» для электроснабжения часть здания (автогаража), расположенного в Волгоградской области, Фроловский район, х. Ветютнев , № 1005/1, Фроловский РЭС» (34-1-21-00559313) | 2022 | 0,4 кВ и ниже | 1 | 15 | 21.8439
8.2.1. | «Установка шкафа учета 0,4 кВ с коммутационным аппаратом (1 единица) выполнение требований к учёту электроэнергии в соответствии с Постановлением Правительства РФ от 04.05.2012 № 442 «О функционирования розничных рынков электрической энергии, полном и (или) частичном ограничении режима потребления электрической энергии» для электроснабжения строительной площадки, расположенного в Волгоградской области, Светлоярский район, п. Кирова, пер. Весенний, д. 40в, Красноармейский РЭС» (34-1-21-00560095) | 2022 | 0,4 кВ и ниже | 1 | 15 | 18.8465
8.2.1. | «Установка шкафа учета 0,4 кВ с коммутационным аппаратом (1 единица) выполнение требований к учёту электроэнергии в соответствии с Постановлением Правительства РФ от 04.05.2012 № 442 «О функционирования розничных рынков электрической энергии, полном и (или) частичном ограничении режима потребления электрической энергии» для электроснабжения малоэтажной жилой застройки, расположенного в Волгоградской области, г. Волгоград, ул. Ангарская, Городской РЭС» (34-1-21-00559629) | 2022 | 0,4 кВ и ниже | 1 | 15 | 32.0018
8.2.1. | «Установка шкафа учета 0,4 кВ с коммутационным аппаратом (1 единица) выполнение требований к учёту электроэнергии в соответствии с Постановлением Правительства РФ от 04.05.2012 № 442 «О функционирования розничных рынков электрической энергии, полном и (или) частичном ограничении режима потребления электрической энергии» для электроснабжения малоэтажной жилой застройки, расположенного в Волгоградской области, г. Волгоград, тер. Поселок Горная Поляна, ул. им. Николая Любимова, д. 17, Городской РЭС» (34-1-21-00559795) | 2022 | 0,4 кВ и ниже | 1 | 15 | 21.966
8.2.1. | «Установка шкафа учета 0,4 кВ с коммутационным аппаратом (1 единица) выполнение требований к учёту электроэнергии в соответствии с Постановлением Правительства РФ от 04.05.2012 № 442 «О функционирования розничных рынков электрической энергии, полном и (или) частичном ограничении режима потребления электрической энергии» для электроснабжения жилого дома, расположенного в Волгоградской области, Клетский район, х. Верхняя Бузиновка, ул. Центральная, д. 104, Клетский РЭС» (34-1-21-00559859) | 2022 | 0,4 кВ и ниже | 1 | 15 | 25.6426
8.2.1. | «Установка шкафа учета 0,4 кВ с коммутационным аппаратом (1 единица) выполнение требований к учёту электроэнергии в соответствии с Постановлением Правительства РФ от 04.05.2012 № 442 «О функционирования розничных рынков электрической энергии, полном и (или) частичном ограничении режима потребления электрической энергии» для электроснабжения земельного участка, расположенного в Волгоградской области, Светлоярский район, п. Кирова, пер. Весенний, д. 16, Красноармейский РЭС» (34-1-21-00561983) | 2022 | 0,4 кВ и ниже | 1 | 15 | 18.8465
8.2.1. | «Установка шкафа учета 0,4 кВ с коммутационным аппаратом (1 единица) выполнение требований к учёту электроэнергии в соответствии с Постановлением Правительства РФ от 04.05.2012 № 442 «О функционирования розничных рынков электрической энергии, полном и (или) частичном ограничении режима потребления электрической энергии» для электроснабжения жилого дома, расположенного в Волгоградской области, Клетский район, ст-ца. Перекопская, ул. Казачья, д. 49, Клетский РЭС» (34-1-21-00563169) | 2022 | 0,4 кВ и ниже | 1 | 12 | 22.4702
8.2.1. | «Установка шкафа учета 0,4 кВ с коммутационным аппаратом (1 единица) выполнение требований к учёту электроэнергии в соответствии с Постановлением Правительства РФ от 04.05.2012 № 442 «О функционирования розничных рынков электрической энергии, полном и (или) частичном ограничении режима потребления электрической энергии» для электроснабжения жилой дом, расположенного в Волгоградской области, Клетский район, ст-ца. Распопинская, ул. Садовая, д. 62, Клетский РЭС» (34-1-21-00563081) | 2022 | 0,4 кВ и ниже | 1 | 10 | 20.9231
8.2.1. | «Установка шкафа учета 0,4 кВ с коммутационным аппаратом (1 единица) выполнение требований к учёту электроэнергии в соответствии с Постановлением Правительства РФ от 04.05.2012 № 442 «О функционирования розничных рынков электрической энергии, полном и (или) частичном ограничении режима потребления электрической энергии» для электроснабжения нежилой застройки, расположенного в Волгоградской области, г. Фролово, ул. Звездная, д. 64,, Фроловский РЭС» (34-1-21-00564229) | 2022 | 0,4 кВ и ниже | 1 | 15 | 19.263
8.2.1. | «Установка шкафа учета 0,4 кВ с коммутационным аппаратом (1 единица) выполнение требований к учёту электроэнергии в соответствии с Постановлением Правительства РФ от 04.05.2012 № 442 «О функционирования розничных рынков электрической энергии, полном и (или) частичном ограничении режима потребления электрической энергии» для электроснабжения малоэтажной жилой застройки, расположенного в Волгоградской области, Камышинский р-н, х. Торповка, ул. Победы, д.21, Петроввальский РЭС» (34-1-21-00564551) | 2022 | 0,4 кВ и ниже | 1 | 15 | 27.8559
8.2.1. | «Установка шкафа учета 0,4 кВ с коммутационным аппаратом (1 единица) выполнение требований к учёту электроэнергии в соответствии с Постановлением Правительства РФ от 04.05.2012 № 442 «О функционирования розничных рынков электрической энергии, полном и (или) частичном ограничении режима потребления электрической энергии» для электроснабжения храма, расположенного в Волгоградской области, Фроловский район, ст. Малодельская, Фроловский РЭС» (34-1-21-00565757) | 2022 | 0,4 кВ и ниже | 1 | 15 | 17.9566
8.2.1. | «Установка шкафа учета 0,4 кВ с коммутационным аппаратом (1 единица) выполнение требований к учёту электроэнергии в соответствии с Постановлением Правительства РФ от 04.05.2012 № 442 «О функционирования розничных рынков электрической энергии, полном и (или) частичном ограничении режима потребления электрической энергии» для электроснабжения жилого дома, расположенного в Волгоградской области, г. Фролово, ул. Пролетарская, д. 256, Фроловский РЭС» (34-1-21-00566831) | 2022 | 0,4 кВ и ниже | 1 | 15 | 18.2491
8.2.1. | «Установка шкафа учета 0,4 кВ с коммутационным аппаратом (1 единица) выполнение требований к учёту электроэнергии в соответствии с Постановлением Правительства РФ от 04.05.2012 № 442 «О функционирования розничных рынков электрической энергии, полном и (или) частичном ограничении режима потребления электрической энергии» для электроснабжения «тракторная бригалда» расположенного в Волгоградской области, Котельниковский район, х. Терновой, Котельниковский РЭС» (34-1-21-00567503) | 2022 | 0,4 кВ и ниже | 1 | 15 | 34.7794
8.2.1. | «Установка шкафа учета 0,4 кВ с коммутационным аппаратом (1 единица) выполнение требований к учёту электроэнергии в соответствии с Постановлением Правительства РФ от 04.05.2012 № 442 «О функционирования розничных рынков электрической энергии, полном и (или) частичном ограничении режима потребления электрической энергии» для электроснабжения одноэтажного деревянного жилого дома, расположенного в Волгоградской области, Кумылженский район, х. Белогорский, ул. Новенская, д. 12, Кумылженский РЭС» (34-1-21-00570111) | 2022 | 0,4 кВ и ниже | 1 | 12 | 17.3344
8.2.1. | «Установка шкафа учета 0,4 кВ с коммутационным аппаратом (1 единица) выполнение требований к учёту электроэнергии в соответствии с Постановлением Правительства РФ от 04.05.2012 № 442 «О функционирования розничных рынков электрической энергии, полном и (или) частичном ограничении режима потребления электрической энергии» для электроснабжения жилого дома , расположенного в Волгоградской области, Фроловский район, х . Рубежный, д. 34/1 , Фроловский РЭС» (34-1-21-00569759) | 2022 | 0,4 кВ и ниже | 1 | 15 | 18.6888
8.2.1. | «Установка шкафа учета 0,4 кВ с коммутационным аппаратом (1 единица) выполнение требований к учёту электроэнергии в соответствии с Постановлением Правительства РФ от 04.05.2012 № 442 «О функционирования розничных рынков электрической энергии, полном и (или) частичном ограничении режима потребления электрической энергии» для электроснабжения жилого дома, расположенного в Волгоградской области, Клетский район, х. Перекопка, ул. Южная, д. 13, Клетский РЭС» (34-1-21-00572405) | 2022 | 0,4 кВ и ниже | 1 | 10 | 23.9885
8.2.1. | «Установка шкафа учета 0,4 кВ с коммутационным аппаратом (1 единица) выполнение требований к учёту электроэнергии в соответствии с Постановлением Правительства РФ от 04.05.2012 № 442 «О функционирования розничных рынков электрической энергии, полном и (или) частичном ограничении режима потребления электрической энергии» для электроснабжения Основного строения, расположенного в Волгоградской области, Клетский район, х. Перелазовский, ул. Центральная, д. 32, Клетский РЭС» (34-1-21-00551879) | 2022 | 0,4 кВ и ниже | 1 | 10 | 23.0803
8.2.1. | «Установка шкафа учета 0,23 кВ с коммутационным аппаратом (1 единица) выполнение требований к учёту электроэнергии в соответствии с Постановлением Правительства РФ от 04.05.2012 № 442 «О функционирования розничных рынков электрической энергии, полном и (или) частичном ограничении режима потребления электрической энергии» для электроснабжения склада запчачтей, расположенного в Волгоградской области, Нехаевский район, х. Соколовский, Нехаевский РЭС» (34-1-21-00573161) | 2022 | 0,4 кВ и ниже | 1 | 5 | 13.1732
8.2.1. | «Установка шкафа учета 0,4 кВ с коммутационным аппаратом (1 единица) выполнение требований к учёту электроэнергии в соответствии с Постановлением Правительства РФ от 04.05.2012 № 442 «О функционирования розничных рынков электрической энергии, полном и (или) частичном ограничении режима потребления электрической энергии» для электроснабжения жилого дома, расположенного в Волгоградской области, Фроловский район, х. Шуруповский, Фроловский РЭС» (34-1-21-00573755) | 2022 | 0,4 кВ и ниже | 1 | 15 | 19.0458
8.2.1. | «Установка шкафа учета 0,4 кВ с коммутационным аппаратом (1 единица) выполнение требований к учёту электроэнергии в соответствии с Постановлением Правительства РФ от 04.05.2012 № 442 «О функционирования розничных рынков электрической энергии, полном и (или) частичном ограничении режима потребления электрической энергии» для электроснабжения строительной площадки, расположенного в Волгоградской области, Светлоярский район, п. Кирова, ул. Топольковая, д. 45А, Красноармейский РЭС» (34-1-21-00571249) | 2022 | 0,4 кВ и ниже | 1 | 15 | 19.1893
8.2.1. | «Установка шкафа учета 0,4 кВ с коммутационным аппаратом (1 единица) выполнение требований к учёту электроэнергии в соответствии с Постановлением Правительства РФ от 04.05.2012 № 442 «О функционирования розничных рынков электрической энергии, полном и (или) частичном ограничении режима потребления электрической энергии» для электроснабжения части жилого дома, расположенного в Волгоградской области, п. Образцы, д. 115/2, Фроловский РЭС» (34-1-21-00571481) | 2022 | 0,4 кВ и ниже | 1 | 15 | 19.413
8.2.1. | «Установка шкафа учета 0,4 кВ с коммутационным аппаратом (1 единица) выполнение требований к учёту электроэнергии в соответствии с Постановлением Правительства РФ от 04.05.2012 № 442 «О функционирования розничных рынков электрической энергии, полном и (или) частичном ограничении режима потребления электрической энергии» для электроснабжения жилого дома, расположенного в Волгоградской области, Кумылженский район, х. Суляевский, ул. Маршала Жукова, д. 19, Кумылженский РЭС» (34-1-21-00575717) | 2022 | 0,4 кВ и ниже | 1 | 15 | 17.9998
8.2.1. | «Установка шкафа учета 0,4 кВ с коммутационным аппаратом (1 единица) выполнение требований к учёту электроэнергии в соответствии с Постановлением Правительства РФ от 04.05.2012 № 442 «О функционирования розничных рынков электрической энергии, полном и (или) частичном ограничении режима потребления электрической энергии» для электроснабжения электрооборудования жилого дома, расположенного в Волгоградской области, Кумылженский район, х. Суляевский, ул. Маршала Жукова, д. 5, Кумылженский РЭС» (34-1-21-00575977) | 2022 | 0,4 кВ и ниже | 1 | 10 | 18.5628
8.2.1. | «Установка шкафа учета 0,4 кВ с коммутационным аппаратом (1 единица) выполнение требований к учёту электроэнергии в соответствии с Постановлением Правительства РФ от 04.05.2012 № 442 «О функционирования розничных рынков электрической энергии, полном и (или) частичном ограничении режима потребления электрической энергии» для электроснабжения строительной площадки, расположенной в Волгоградской области, р-н Светлоярский, п. Кирова, ул. Топольковая, д. 53Г. Красноармейский РЭС» (34-1-21-00575937). | 2022 | 0,4 кВ и ниже | 1 | 15 | 18.9608
8.2.1. | «Установка шкафа учета 0,4 кВ с коммутационным аппаратом (1 единица) выполнение требований к учёту электроэнергии в соответствии с Постановлением Правительства РФ от 04.05.2012 № 442 «О функционирования розничных рынков электрической энергии, полном и (или) частичном ограничении режима потребления электрической энергии» для электроснабжения индивидуального жилого дома, расположенного в Российская Федерация, 403518, Волгоградская область, Фроловский район, п.Пригородный. кадастровый номер № 34:32:060001:800, Фроловский РЭС» (34-1-21-00579781) | 2022 | 0,4 кВ и ниже | 1 | 15 | 18.394
8.2.1. | «Установка шкафа учета 0,4 кВ с коммутационным аппаратом (1 единица) выполнение требований к учёту электроэнергии в соответствии с Постановлением Правительства РФ от 04.05.2012 № 442 «О функционирования розничных рынков электрической энергии, полном и (или) частичном ограничении режима потребления электрической энергии» для электроснабжения гаража, расположенного в Волгоградской области, Клетском районе, ст-ца. Клетская ул. Коммунистическая д. 52б, Клетский РЭС» (34-1-21-00580883) | 2022 | 0,4 кВ и ниже | 1 | 15 | 21.4331
8.2.1. | «Установка шкафа учета 0,4 кВ с коммутационным аппаратом (1 единица) выполнение требований к учёту электроэнергии в соответствии с Постановлением Правительства РФ от 04.05.2012 № 442 «О функционирования розничных рынков электрической энергии, полном и (или) частичном ограничении режима потребления электрической энергии» для электроснабжения ЩУ-0,4 кВ и электрооборудование жилого дома, расположенного в Волгоградская обл., р-н Светлоярский, р.п. Светлый Яр, ул. Мира, 36 Красноармейский РЭС» (34-1-21-00581603) | 2022 | 0,4 кВ и ниже | 1 | 15 | 20.6565
8.2.1. | «Установка шкафа учета 0,4 кВ с коммутационным аппаратом (1 единица) выполнение требований к учёту электроэнергии в соответствии с Постановлением Правительства РФ от 04.05.2012 № 442 «О функционирования розничных рынков электрической энергии, полном и (или) частичном ограничении режима потребления электрической энергии» для электроснабжения малоэтажной жилой застройки, расположенной в Волгоградской области, Кумылженский район, х. Гришинский, ул. Луговая, д.49 . Кумылженский РЭС» (34-1-21-00583693). | 2022 | 0,4 кВ и ниже | 1 | 15 | 17.3958
8.2.1. | «Установка шкафа учета 0,4 кВ с коммутационным аппаратом (1 единица) выполнение требований к учёту электроэнергии в соответствии с Постановлением Правительства РФ от 04.05.2012 № 442 «О функционирования розничных рынков электрической энергии, полном и (или) частичном ограничении режима потребления электрической энергии» для электроснабжения личного подсобного хозяйства, расположенного по адресу: Российская Федерация, 403525, Волгоградская область, Фроловский район, х. Новая Паника, кадастровый номер 34:32:110006:510, Фроловский РЭС» (34-1-21-00583353) | 2022 | 0,4 кВ и ниже | 1 | 15 | 19.3094
8.2.1. | «Установка шкафа учета 0,4 кВ с коммутационным аппаратом (1 единица) выполнение требований к учёту электроэнергии в соответствии с Постановлением Правительства РФ от 04.05.2012 № 442 «О функционирования розничных рынков электрической энергии, полном и (или) частичном ограничении режима потребления электрической энергии» для электроснабжения объектов наружного освещения, расположенного в Волгоградской области, Клетском районе, х. Казачий, Клетский РЭС» (34-1-21-00572717) | 2022 | 0,4 кВ и ниже | 1 | 3 | 21.1281
8.2.1. | «Установка шкафа учета 0,4 кВ (1 единица) выполнение требований к учёту электроэнергии в соответствии с Постановлением Правительства РФ от 04.05.2012 № 442 «О функционирования розничных рынков электрической энергии, полном и (или) частичном ограничении режима потребления электрической энергии» для электроснабжения малоэтажной жилой застройки, расположенной в Волгоградская область, Светлоярский район, п. Кирова, ул. Топольковая, д. 22 Красноармейский РЭС» (34-1-21-00587677) | 2022 | 0,4 кВ и ниже | 1 | 15 | 18.8465
8.2.1. | «Установка шкафа учета 0,4 кВ с коммутационным аппаратом (1 единица) выполнение требований к учёту электроэнергии в соответствии с Постановлением Правительства РФ от 04.05.2012 № 442 «О функционирования розничных рынков электрической энергии, полном и (или) частичном ограничении режима потребления электрической энергии» для электроснабжения малоэтажной жилой застройки (индивидуальный жилой дом/садовый/дачный дом), расположенной по адресу: Волгоградская область, Ленинский р-н, с. Заплавное, ул. Тамбовская, д. 33А, Ленинский РЭС» (34-1-21-00588195) | 2022 | 0,4 кВ и ниже | 1 | 15 | 33.5429
8.2.1. | «Установка шкафа учета 0,4 кВ с коммутационным аппаратом (1 единица) выполнение требований к учёту электроэнергии в соответствии с Постановлением Правительства РФ от 04.05.2012 № 442 «О функционирования розничных рынков электрической энергии, полном и (или) частичном ограничении режима потребления электрической энергии» для электроснабжения малоэтажной жилой застройки, расположенной в Волгоградской области, Кумылженский район, х. Никитинский, ул. Есенина, д.60. Кумылженский РЭС» (34-1-21-00589301). | 2022 | 0,4 кВ и ниже | 1 | 12 | 17.3136
8.2.1. | «Установка шкафа учета 0,4 кВ с коммутационным аппаратом (1 единица) выполнение требований к учёту электроэнергии в соответствии с Постановлением Правительства РФ от 04.05.2012 № 442 «О функционирования розничных рынков электрической энергии, полном и (или) частичном ограничении режима потребления электрической энергии» для электроснабжения изолированной части жилого дома, расположенного в Волгоградской области, Клетском районе, х. Манойлин, ул. Школьная, д. 5, Клетский РЭС» (34-1-21-00598187) | 2022 | 0,4 кВ и ниже | 1 | 9 | 21.7382
8.2.1. | «Установка шкафа учета 0,4 кВ с коммутационным аппаратом (1 единица) выполнение требований к учёту электроэнергии в соответствии с Постановлением Правительства РФ от 04.05.2012 № 442 «О функционирования розничных рынков электрической энергии, полном и (или) частичном ограничении режима потребления электрической энергии» для электроснабжения личного подсобного хозяйства, расположенного в Волгоградской области, Клетском районе, х. Большая Осиновка, ул. Садовая, д. 7В, Клетский РЭС» (34-1-21-00592493) | 2022 | 0,4 кВ и ниже | 1 | 10 | 24.2175
8.2.1. | «Установка шкафа учета 0,4 кВ с коммутационным аппаратом (1 единица) выполнение требований к учёту электроэнергии в соответствии с Постановлением Правительства РФ от 04.05.2012 № 442 «О функционирования розничных рынков электрической энергии, полном и (или) частичном ограничении режима потребления электрической энергии» для электроснабжения жилого дома, расположенного в Волгоградской области, Клетском районе, х. Калмыковский, ул. Макеевка, д. 5, Клетский РЭС» (34-1-21-00592671). | 2022 | 0,4 кВ и ниже | 1 | 10 | 22.9583
8.2.1. | «Установка шкафа учета 0,4 кВ с коммутационным аппаратом (1 единица) выполнение требований к учёту электроэнергии в соответствии с Постановлением Правительства РФ от 04.05.2012 № 442 «О функционирования розничных рынков электрической энергии, полном и (или) частичном ограничении режима потребления электрической энергии» для электроснабжения Зернохранилища №2, расположенного по адресу: Российская Федерация, 403503, обл. Волгоградская, р-н Фроловский, х. Большой Лычак, стр. 496/1, кадастровый номер 34:00:000000:125950, Фроловский РЭС» (34-1-21-00601491) | 2022 | 0,4 кВ и ниже | 1 | 15 | 20.6426
8.2.1. | «Установка шкафа учета 0,4 кВ с коммутационным аппаратом (1 единица) выполнение требований к учёту электроэнергии в соответствии с Постановлением Правительства РФ от 04.05.2012 № 442 «О функционирования розничных рынков электрической энергии, полном и (или) частичном ограничении режима потребления электрической энергии» для электроснабжения жилого дома, расположенного в Волгоградской области, Клетском районе, х. Жирковский ул. Раздольная д. 9, Клетский РЭС» (34-1-21-00601117) | 2022 | 0,4 кВ и ниже | 1 | 15 | 30.8634
8.2.1. | Установка шкафа учета 0,4 кВ с коммутационным аппаратом (1 единица) выполнение требований к учёту электроэнергии в соответствии с Постановлением Правительства РФ от 04.05.2012 № 442 «О функционирования розничных рынков электрической энергии, полном и (или) частичном ограничении режима потребления электрической энергии» для электроснабжения жилого дома, расположенного в Волгоградской области, Клетский район, ст-ца. Распопинская, ул. Красноармейская, д. 3, Клетский РЭС (34-1-20-00528107) | 2022 | 0,4 кВ и ниже | 1 | 15 | 20.8899
8.2.1. | «Установка шкафа учета 0,4 кВ с коммутационным аппаратом (1 единица) выполнение требований к учёту электроэнергии в соответствии с Постановлением Правительства РФ от 04.05.2012 № 442 «О функционирования розничных рынков электрической энергии, полном и (или) частичном ограничении режима потребления электрической энергии» для электроснабжения жилого дома, расположенного в Волгоградской области, Чернышковский район, х. Тормосин, ул. Октябрьская, д. 49, Чернышковский РЭС» (34-1-20-00531057) | 2022 | 0,4 кВ и ниже | 1 | 12 | 22.6434
8.2.1. | «Установка шкафа учета 0,4 кВ с коммутационным аппаратом (1 единица) выполнение требований к учёту электроэнергии в соответствии с Постановлением Правительства РФ от 04.05.2012 № 442 «О функционирования розничных рынков электрической энергии, полном и (или) частичном ограничении режима потребления электрической энергии» для электроснабжения жилого дома, расположенного в Волгоградской области, Клетский район, х. Верхняя Бузиновка, ул. Центральная, д. 134, Клетский РЭС» (34-1-20-00532609) | 2022 | 0,4 кВ и ниже | 1 | 15 | 19.4377
8.2.1. | «Установка шкафа учета 0,4 кВ с коммутационным аппаратом (1 единица) выполнение требований к учёту электроэнергии в соответствии с Постановлением Правительства РФ от 04.05.2012 № 442 «О функционирования розничных рынков электрической энергии, полном и (или) частичном ограничении режима потребления электрической энергии» для электроснабжения объекта предпринимательской деятельности, расположенного в Волгоградской области, Клетский район, ст-ца Распопинская, ул. Ленинская, д. 21, Клетский РЭС» (34-1-20-00523211) | 2022 | 0,4 кВ и ниже | 1 | 9 | 19.943
8.2.1. | «Установка шкафа учета 0,4 кВ с коммутационным аппаратом (1 единица) выполнение требований к учёту электроэнергии в соответствии с Постановлением Правительства РФ от 04.05.2012 № 442 «О функционирования розничных рынков электрической энергии, полном и (или) частичном ограничении режима потребления электрической энергии» для электроснабжения жилого дома, расположенного в Волгоградской области, Чернышковский район, х. Тормосин, ул. Чапаева, д. 80, Чернышковский РЭС» (34-1-20-00530811) | 2022 | 0,4 кВ и ниже | 1 | 12 | 24.8299
8.2.1. | «Установка шкафа учета 0,4 кВ с коммутационным аппаратом (1 единица) выполнение требований к учёту электроэнергии в соответствии с Постановлением Правительства РФ от 04.05.2012 № 442 «О функционирования розничных рынков электрической энергии, полном и (или) частичном ограничении режима потребления электрической энергии» для электроснабжения здания магазина, расположенного в Волгоградской области, Чернышковский район, х. Тормосин, ул. Советская, д. 6, Чернышковский РЭС» (34-1-20-00535273) | 2022 | 0,4 кВ и ниже | 1 | 9 | 29.2739
8.2.1. | «Установка шкафа учета 0,4 кВ с коммутационным аппаратом (1 единица) выполнение требований к учёту электроэнергии в соответствии с Постановлением Правительства РФ от 04.05.2012 № 442 «О функционирования розничных рынков электрической энергии, полном и (или) частичном ограничении режима потребления электрической энергии» для электроснабжения установки для хознужд, расположенного в Волгоградской области, Чернышковский район, х. Тормосин, ул. Октябрьская, д. 50/1, Чернышковский РЭС» (34-1-20-00540633) | 2022 | 0,4 кВ и ниже | 1 | 9 | 23.4274
8.2.1. | «Установка шкафа учета 0,4 кВ с коммутационным аппаратом (1 единица) выполнение требований к учёту электроэнергии в соответствии с Постановлением Правительства РФ от 04.05.2012 № 442 «О функционирования розничных рынков электрической энергии, полном и (или) частичном ограничении режима потребления электрической энергии» для электроснабжения жилого дома, расположенного в Волгоградской области, Клетский район, х. Евстратовский, ул. Школьная, д. 4, Клетский РЭС» (34-1-20-00543111) | 2022 | 0,4 кВ и ниже | 1 | 15 | 18.958
8.2.1. | «Установка шкафа учета 0,4 кВ с коммутационным аппаратом (1 единица) выполнение требований к учёту электроэнергии в соответствии с Постановлением Правительства РФ от 04.05.2012 № 442 «О функционирования розничных рынков электрической энергии, полном и (или) частичном ограничении режима потребления электрической энергии» для электроснабжения жилого дома, расположенного в Волгоградской области, Чернышковский район, рп. Чернышковский, ул. Кабардинская, д. 32, Чернышковский РЭС» (34-1-20-00545087) | 2022 | 0,4 кВ и ниже | 1 | 9 | 19.1889
8.2.1. | «Установка шкафа учета 0,4 кВ с коммутационным аппаратом (1 единица) выполнение требований к учёту электроэнергии в соответствии с Постановлением Правительства РФ от 04.05.2012 № 442 «О функционирования розничных рынков электрической энергии, полном и (или) частичном ограничении режима потребления электрической энергии» для электроснабжения жилого дома, расположенного в Волгоградской области, Клетский район, х. Муковнин, ул. Московская, д. 1, Клетский РЭС» (34-1-20-00547979) | 2022 | 0,4 кВ и ниже | 1 | 9 | 20.0017
8.2.1. | «Установка шкафа учета 0,4 кВ с коммутационным аппаратом (1 единица) выполнение требований к учёту электроэнергии в соответствии с Постановлением Правительства РФ от 04.05.2012 № 442 «О функционирования розничных рынков электрической энергии, полном и (или) частичном ограничении режима потребления электрической энергии» для электроснабжения здания библиотеки, расположенного в Волгоградской области, Чернышковский район, х. Большетерновой, ул. им. Г.Ф. Горбункова, д. 1, Чернышковский РЭС» (34-1-21-00556647) | 2022 | 0,4 кВ и ниже | 1 | 15 | 25.8746
8.2.1. | «Установка шкафа учета 0,4 кВ с коммутационным аппаратом (1 единица) выполнение требований к учёту электроэнергии в соответствии с Постановлением Правительства РФ от 04.05.2012 № 442 «О функционирования розничных рынков электрической энергии, полном и (или) частичном ограничении режима потребления электрической энергии» для электроснабжения жилого дома, расположенного в Волгоградской области, Алексеевский район, х. Павловский, д. 42, Алексеевский РЭС» (34-1-21-00561205) | 2022 | 0,4 кВ и ниже | 1 | 13 | 31.2434
8.2.1. | «Установка шкафа учета 0,4 кВ с коммутационным аппаратом (1 единица) выполнение требований к учёту электроэнергии в соответствии с Постановлением Правительства РФ от 04.05.2012 № 442 «О функционирования розничных рынков электрической энергии, полном и (или) частичном ограничении режима потребления электрической энергии» для электроснабжения жилого дома, расположенного в Волгоградской области, Алексеевский район, ст. Алексеевская, ул. Комсомольская, д. 8, Алексеевский РЭС» (34-1-21-00566457) | 2022 | 0,4 кВ и ниже | 1 | 10 | 31.2434
8.2.1. | «Установка шкафа учета 0,4 кВ с коммутационным аппаратом (1 единица) выполнение требований к учёту электроэнергии в соответствии с Постановлением Правительства РФ от 04.05.2012 № 442 «О функционирования розничных рынков электрической энергии, полном и (или) частичном ограничении режима потребления электрической энергии» для электроснабжения малоэтажной жилой застройки, расположенного в Волгоградской области, г. Волгоград, ул. Тормосиновская, ул. 44, Городской РЭС» (34-1-21-00567623) | 2022 | 0,4 кВ и ниже | 1 | 15 | 22.3755
8.2.1. | «Установка шкафа учета 0,4 кВ с коммутационным аппаратом (1 единица) выполнение требований к учёту электроэнергии в соответствии с Постановлением Правительства РФ от 04.05.2012 № 442 «О функционирования розничных рынков электрической энергии, полном и (или) частичном ограничении режима потребления электрической энергии» для электроснабжения жилого дома, расположенного в Волгоградской области, Алексеевский район, х. Рябовский, 173/2, Алексеевский РЭС» (34-1-21-00569307) | 2022 | 0,4 кВ и ниже | 1 | 15 | 33.5262
8.2.1. | «Установка шкафа учета 0,4 кВ с коммутационным аппаратом (1 единица) выполнение требований к учёту электроэнергии в соответствии с Постановлением Правительства РФ от 04.05.2012 № 442 «О функционирования розничных рынков электрической энергии, полном и (или) частичном ограничении режима потребления электрической энергии» для электроснабжения малоэтажной жилой застройки, расположенного в Волгоградской области, г. Волгоград, п. Царицын, кв-л Волта, ул. Вишневая д. 7, Городской РЭС» (34-1-21-00572891) | 2022 | 0,4 кВ и ниже | 1 | 15 | 24.7644
8.2.1. | «Установка шкафа учета 0,4 кВ с коммутационным аппаратом (1 единица) выполнение требований к учёту электроэнергии в соответствии с Постановлением Правительства РФ от 04.05.2012 № 442 «О функционирования розничных рынков электрической энергии, полном и (или) частичном ограничении режима потребления электрической энергии» для электроснабжения жилого дома, расположенного в Волгоградской обл., Нехаевский р-н, х. Артановский, пер. Речной, д. 8, кадастровый номер земельного участка 34:17:080004:26, Нехаевский РЭС» (34-1-21-00578117) | 2022 | 0,4 кВ и ниже | 1 | 15 | 21.1153
8.2.1. | «Установка шкафа учета 0,4кВ с коммутационным аппаратом (1 единица) выполнение требований к учёту электроэнергии в соответствии с Постановлением Правительства РФ от 04.05.2012 № 442 «О функционирования розничных рынков электрической энергии, полном и (или) частичном ограничении режима потребления электрической энергии» для обеспечения электроснабжения Объект сельскохозяйственного производства, расположенного по адресу Волгоградская область, Котельниковский район, х. Котельников, к.н. 34:13:090007:425 Котельниковский РЭС (34-1-21-00579175) | 2022 | 0,4 кВ и ниже | 1 | 15 | 25.5656
8.2.1. | «Установка шкафа учета 0,4кВ с коммутационным аппаратом (1 единица) выполнение требований к учёту электроэнергии в соответствии с Постановлением Правительства РФ от 04.05.2012 № 442 «О функционирования розничных рынков электрической энергии, полном и (или) частичном ограничении режима потребления электрической энергии» для обеспечения электроснабжения придорожного кафе-закусочная, расположенного по адресу Волгоградская область, Чернышковский район, рп. Чернышковский, ул. Волгоградская, д. 30 Чернышковский РЭС (34-1-21-00584813) | 2022 | 0,4 кВ и ниже | 1 | 15 | 22.5779
8.2.1. | Установка шкафа учета 0,4 кВ с коммутационным аппаратом (1 единица) выполнение требований к учёту электроэнергии в соответствии с Постановлением Правительства РФ от 04.05.2012 № 442 «О функционирования розничных рынков электрической энергии, полном и (или) частичном ограничении режима потребления электрической энергии» для обеспечения электроснабжения ВРУ-0,4 кВ и электрооборудования торгового павильона, расположенного по адресу: Волгоградская область, Чернышковский район, х. Тормосин, ул. Советская, д.8, Чернышковский РЭС (34-1-21-00588197) | 2022 | 0,4 кВ и ниже | 1 | 6 | 27.0637
8.2.1. | «Установка шкафа учета 0,4кВ с коммутационным аппаратом (1 единица) выполнение требований к учёту электроэнергии в соответствии с Постановлением Правительства РФ от 04.05.2012 № 442 «О функционирования розничных рынков электрической энергии, полном и (или) частичном ограничении режима потребления электрической энергии» для обеспечения электроснабжения ВРУ-0,4 кВ и электрооборудование электроустановки для хозяйственных нужд, расположенной по адресу Волгоградская область, Чернышковский район х. Морской, ул. Елецкова, д.32 Чернышковский РЭС (34-1-21-00592893) | 2022 | 0,4 кВ и ниже | 1 | 6 | 27.5206
8.2.1. | «Установка шкафа учёта 0,4 кВ с коммутационным аппаратом (1 единица) выполнение требований к учёту электроэнергии в соответствии с Постановлением Правительства РФ от 04.05.2012 № 442 «О функционирования розничных рынков электрической энергии, полном и (или) частичном ограничении режима потребления электрической энергии» для электроснабжения энергооборудования гаража, расположенного в Волгоградская обл., р-н. Урюпинский, х. Петровский, ул. Ленина, д. 60» (34-1-21-00598441) | 2022 | 0,4 кВ и ниже | 1 | 15 | 34.8165
8.2.1. | «Установка шкафа учета 0,4 кВ с коммутационным аппаратом (1 единица) выполнение требований к учёту электроэнергии в соответствии с Постановлением Правительства РФ от 04.05.2012 № 442 «О функционирования розничных рынков электрической энергии, полном и (или) частичном ограничении режима потребления электрической энергии» для обеспечения электроснабжения ВРУ-0,4 кВ и электрооборудование магазина, расположенного по адресу Волгоградская область, Чернышковский район, х. Тормосин, ул. Советская, д. 10 Чернышковский РЭС (34-1-21-00603105) | 2022 | 0,4 кВ и ниже | 1 | 9 | 20.8901
8.2.1. | «Установка шкафа учета 0,4 кВ с коммутационным аппаратом (1 единица) выполнение требований к учёту электроэнергии в соответствии с Постановлением Правительства РФ от 04.05.2012 № 442 «О функционирования розничных рынков электрической энергии, полном и (или) частичном ограничении режима потребления электрической энергии» для электроснабжения жилого дома, расположенного в Волгоградская область, р-н Клетский, х. Верхняя Бузиновка, ул. Центральная, д. 45, Клетский РЭС» (34-1-21-00606279) | 2022 | 0,4 кВ и ниже | 1 | 10 | 23.4216
8.2.1. | «Установка шкафа учета 0,4 кВ с коммутационным аппаратом (1 единица) выполнение требований к учёту электроэнергии в соответствии с Постановлением Правительства РФ от 04.05.2012 № 442 «О функционирования розничных рынков электрической энергии, полном и (или) частичном ограничении режима потребления электрической энергии» для электроснабжения Базовой станции/оборудование сотовой связи, расположенного в Волгоградской области, г. Волгоград, ул. Ангарская, 145 (к/н 34:34:170006:925). Городской РЭС» (34-1-21-00593367). | 2022 | 0,4 кВ и ниже | 1 | 7 | 20.0641
8.2.1. | «Установка шкафа учета 0,4 кВ с коммутационным аппаратом (1 единица) выполнение требований к учёту электроэнергии в соответствии с Постановлением Правительства РФ от 04.05.2012 № 442 «О функционирования розничных рынков электрической энергии, полном и (или) частичном ограничении режима потребления электрической энергии» для обеспечения электроснабжения ВРУ 0,4кВ и электрооборудование для хозяйственных нужд, расположенного по адресу Волгоградская область, Чернышковский район, Тормосин, ул. Гагарина, д. 63, Чернышковский РЭС (34-1-21-00610111) | 2022 | 0,4 кВ и ниже | 1 | 6 | 23.7045
8.2.1. | Установка шкафа учета 0,23 кВ с коммутационным аппаратом (1 единица) выполнение требований к учёту электроэнергии в соответствии с Постановлением Правительства РФ от 04.05.2012 № 442 «О функционирования розничных рынков электрической энергии, полном и (или) частичном ограничении режима потребления электрической энергии» для электроснабжения Малоэтажной жилой застройки (Индивидуального жилого дома/Садового, дачного дома), расположенного: 403260, Россия, Волгоградская область, Алексеевский район, ст. Усть-Бузулукская, ул. Советская, 82/1. (34-1-21-00616599) | 2022 | 0,4 кВ и ниже | 1 | 3 | 22.8033
8.2.1. | «Установка шкафа учета 0,4 кВ с коммутационным аппаратом (1 единица) выполнение требований к учёту электроэнергии в соответствии с Постановлением Правительства РФ от 04.05.2012 № 442 «О функционирования розничных рынков электрической энергии, полном и (или) частичном ограничении режима потребления электрической энергии» для обеспечения электроснабжения энергооборудование для хозяйственных нужд, расположенного по адресу Волгоградская обл., р-н. Котельниковский, х. Котельников, Котельниковский РЭС (34-1-21-00620953) | 2022 | 0,4 кВ и ниже | 1 | 9 | 27.2272
8.2.1. | Установка прибора учета 0,4 кВ (1 единица) выполнение требований к учёту электроэнергии в соответствии с Постановлением Правительства РФ от 04.05.2012 № 442 «О функционирования розничных рынков электрической энергии, полном и (или) частичном ограничении режима потребления электрической энергии» для обеспечения электроснабжения ВРУ-0,4кВ и электрооборудование жилого дома , расположенного по адресу Волгоградская обл., р-н. Чернышковский, п.Красноярский , ул. Заречная д. 16 , Чернышковский РЭС (34-1-22-00623531) | 2022 | 0,4 кВ и ниже | 1 | 6 | 22.0622
8.2.1. | «Установка шкафа 0,4 кВ с коммутационным аппаратом (1 единица), выполнить учет электрической энергии в соответствии с требованиями Постановления Правительства РФ от 4 мая 2012 г. № 442 «О функционировании розничных рынков электрической энергии, полном и (или) частичном ограничении режима потребления электрической энергии» для электроснабжения малоэтажной жилой застройки (Индивидуальный жилой дом/Садовый/Дачный дом), по адресу: Россия, Волгоградская обл., г. Волгоград, о. Сарпинский, х. Кожзавод. Красноармейский РЭС» (34-1-21-00622955). | 2022 | 0,4 кВ и ниже | 1 | 15 | 19.5523
8.2.1. | «Установка шкафа 0,4 кВ с коммутационным аппаратом (1 единица), выполнить учет электрической энергии в соответствии с требованиями Постановления Правительства РФ от 4 мая 2012 г. № 442 «О функционировании розничных рынков электрической энергии, полном и (или) частичном ограничении режима потребления электрической энергии» для электроснабжения малоэтажной жилой застройки (Индивидуальный жилой дом/Садовый/Дачный дом), по адресу: Россия, Волгоградская обл., о. Сарпинский, х. Крестовый. Красноармейский РЭС» (34-1-21-00622967). | 2022 | 0,4 кВ и ниже | 1 | 15 | 18.4167
8.2.1. | «Установка шкафа учёта 0,4 кВ с коммутационным аппаратом (1 единица) выполнение требований к учёту электроэнергии в соответствии с Постановлением Правительства РФ от 04.05.2012 № 442 «О функционирования розничных рынков электрической энергии, полном и (или) частичном ограничении режима потребления электрической энергии» для электроснабжения энергооборудования жилого дома, расположенного в Волгоградская обл., р-н. Урюпинский, ст-ца. Михайловская, ул. Пимонерская, д. 6, Урюпинский РЭС» (34-1-22-00626629) | 2022 | 0,4 кВ и ниже | 1 | 15 | 17.6008
8.2.1. | Установка прибора учета 0,4 кВ (1 единица) выполнение требований к учёту электроэнергии в соответствии с Постановлением Правительства РФ от 04.05.2012 № 442 «О функционирования розничных рынков электрической энергии, полном и (или) частичном ограничении режима потребления электрической энергии» для обеспечения электроснабжения ВРУ-0,4кВ и электрооборудование жилого дома , расположенного по адресу Волгоградская обл., р-н. Чернышковский, х.Тормосин , ул. Советская д. 14 , Чернышковский РЭС (34-1-22-00630375) | 2022 | 0,4 кВ и ниже | 1 | 6 | 19.1368
8.2.1. | «Установка шкафа учета 0,4 кВ с коммутационным аппаратом (1 единица) выполнение требований к учёту электроэнергии в соответствии с Постановлением Правительства РФ от 04.05.2012 № 442 «О функционирования розничных рынков электрической энергии, полном и (или) частичном ограничении режима потребления электрической энергии» для обеспечения электроснабжения жилого дома, расположенного по адресу Волгоградская область, Котельниковский район, х. Пимено-Черни, ул. Возрождения д. 4/2, Котельниковский РЭС (34-1-22-00628883) | 2022 | 0,4 кВ и ниже | 1 | 9 | 27.1103
8.2.1. | «Установка шкафа учета 0,4 кВ с коммутационным аппаратом (1 единица) выполнение требований к учёту электроэнергии в соответствии с Постановлением Правительства РФ от 04.05.2012 № 442 «О функционирования розничных рынков электрической энергии, полном и (или) частичном ограничении режима потребления электрической энергии» для обеспечения электроснабжения энергооборудование для хозяйственных нужд, расположенного по адресу Волгоградская обл., р-н. Котельниковский, х. Нагольный, Котельниковский РЭС (34-1-22-00629343) | 2022 | 0,4 кВ и ниже | 1 | 15 | 25.4454
8.2.1. | «Установка шкафа учета 0,4 кВ с коммутационным аппаратом (1 единица) выполнение требований к учёту электроэнергии в соответствии с Постановлением Правительства РФ от 04.05.2012 № 442 «О функционирования розничных рынков электрической энергии, полном и (или) частичном ограничении режима потребления электрической энергии» для обеспечения электроснабжения жилого дома, расположенного по адресу Волгоградская обл., р-н. Октябрьский, х. Нижнекумский, ул. Молодежная, д. 15/2 Октябрьский РЭС (34-1-22-00629211) | 2022 | 0,4 кВ и ниже | 1 | 12 | 23.975
8.2.1. | «Установка шкафа учета 0,4 кВ с коммутационным аппаратом (1 единица) выполнение требований к учёту электроэнергии в соответствии с Постановлением Правительства РФ от 04.05.2012 № 442 «О функционирования розничных рынков электрической энергии, полном и (или) частичном ограничении режима потребления электрической энергии» для обеспечения электроснабжения жилого дома, расположенного по адресу Волгоградская обл., р-н. Октябрьский, с. Шелестово, ул. Татаренко, д. 36 Октябрьский РЭС (34-1-22-00631473) | 2022 | 0,4 кВ и ниже | 1 | 9 | 24.0606
8.2.1. | «Установка шкафа учета 0,4 кВ с коммутационным аппаратом (1 единица) выполнение требований к учёту электроэнергии в соответствии с Постановлением Правительства РФ от 04.05.2012 № 442 «О функционировании розничных рынков электрической энергии, полном и (или) частичном ограничении режима потребления электрической энергии» для электроснабжения объекта «Малоэтажная жилая постройка», расположенного по адресу: Волгоградская обл., г. Волгоград, п. Горная Поляна, ул. им. М.А. Шолохова, з/у 21, Городской РЭС» (34-1-22-00635317) | 2022 | 0,4 кВ и ниже | 1 | 15 | 24.1876
8.2.1. | «Установка шкафа учета 0,4 кВ с коммутационным аппаратом (1 единица) выполнение требований к учёту электроэнергии в соответствии с Постановлением Правительства РФ от 04.05.2012 № 442 «О функционировании розничных рынков электрической энергии, полном и (или) частичном ограничении режима потребления электрической энергии» для электроснабжения малоэтажной жилой застройки (Индивидуальный жилой дом/Садовый/Дачный дом), расположенной по адресу: Волгоградская область, Светлоярский район, п. Кирова, ул. Гражданская, д. 53г, Красноармейский РЭС» (34-1-22-00641071) | 2022 | 0,4 кВ и ниже | 1 | 15 | 17.9303
8.2.1. | «Установка шкафа учета 0,4 кВ с коммутационным аппаратом (1 единица) выполнение требований к учёту электроэнергии в соответствии с Постановлением Правительства РФ от 04.05.2012 г. № 442 «О функционирования розничных рынков электрической энергии, полном и (или) частичном ограничении режима потребления электрической энергии» для электроснабжения малоэтажной жилой застройки (Индивидуальный жилой дом/ Садовый/Дачный дом), расположенного в Волгоградской области, Клетский район, х. Евстратовский, пер. Молодежный, д. 1/1, Клетский РЭС» (34-1-22-00645105) | 2022 | 0,4 кВ и ниже | 1 | 12 | 18.958
8.2.1. | «Установка шкафа учета 0,4 кВ с коммутационным аппаратом (1 единица) выполнение требований к учёту электроэнергии в соответствии с Постановлением Правительства РФ от 04.05.2012 № 442 «О функционирования розничных рынков электрической энергии, полном и (или) частичном ограничении режима потребления электрической энергии» для электроснабжения административного/офисного здания, расположенного по адресу: Волгоградская область, Среднеахтубинский р-н, х. Клетский, ул. Микрорайон, д. 26, Среднеахтубинский РЭС» (34-1-22-00636479) – АО «Почта России» | 2022 | 0,4 кВ и ниже | 1 | 15 | 25.1439
8.2.1. | «Установка шкафа учета 0,4 кВ с коммутационным аппаратом (1 единица) выполнение требований к учёту электроэнергии в соответствии с Постановлением Правительства РФ от 04.05.2012 № 442 «О функционирования розничных рынков электрической энергии, полном и (или) частичном ограничении режима потребления электрической энергии» для электроснабжения малоэтажной жилой застройки (индивидуальный жилой дом/садовый/дачный дом), расположенной по адресу: Волгоградская область, Среднеахтубинский р-н, п. Кировец, ул. Ленина, д. 45, Среднеахтубинский РЭС» (34-1-22-00644547) – Войлошникова И.В. | 2022 | 0,4 кВ и ниже | 1 | 15 | 27.2779
8.2.1. | «Установка шкафа учета 0,4 кВ с коммутационным аппаратом (1 единица) выполнение требований к учёту электроэнергии в соответствии с Постановлением Правительства РФ от 04.05.2012 № 442 «О функционирования розничных рынков электрической энергии, полном и (или) частичном ограничении режима потребления электрической энергии» для электроснабжения малоэтажной жилой застройки (индивидуальный жилой дом/садовый/дачный дом), расположенной по адресу: Волгоградская область, Среднеахтубинский р-н, х.Стахановец, ул. Дорожная, д.26, Среднеахтубинский РЭС» (34-1-22-00644419) – Матвеева Е.А. | 2022 | 0,4 кВ и ниже | 1 | 15 | 27.1019
8.2.1. | «Установка шкафа учета 0,4 кВ с коммутационным аппаратом (1 единица) выполнение требований к учёту электроэнергии в соответствии с Постановлением Правительства РФ от 04.05.2012 № 442 «О функционирования розничных рынков электрической энергии, полном и (или) частичном ограничении режима потребления электрической энергии» для электроснабжения малоэтажной жилой застройки (индивидуальный жилой дом/садовый/дачный дом), расположенной по адресу: Волгоградская область, Среднеахтубинский р-н, х.Бурковский, ул. Мира, д.52А, Среднеахтубинский РЭС» (34-1-22-00645337) – Арендт И.В. | 2022 | 0,4 кВ и ниже | 1 | 15 | 28.6478
8.2.1. | «Установка шкафа учета 0,4 кВ с коммутационным аппаратом (1 единица) выполнение требований к учёту электроэнергии в соответствии с Постановлением Правительства РФ от 04.05.2012 № 442 «О функционирования розничных рынков электрической энергии, полном и (или) частичном ограничении режима потребления электрической энергии» для электроснабжения административного/офисного здания, расположенного по адресу: Волгоградская область, Ленинский р-н, с.Заплавное, ул. 60 лет Октября, д. 5, Ленинский РЭС» (34-1-22-00637851) – АО «Почта России» | 2022 | 0,4 кВ и ниже | 1 | 15 | 35.2629
8.2.1. | «Установка шкафа учета 0,4 кВ с коммутационным аппаратом (1 единица) выполнение требований к учёту электроэнергии в соответствии с Постановлением Правительства РФ от 04.05.2012 № 442 «О функционирования розничных рынков электрической энергии, полном и (или) частичном ограничении режима потребления электрической энергии» для электроснабжения энергооборудования (Малоэтажной жилой застройки (Индивидуальный жилой дом/ Садовый/Дачный дом) от ВЛ-0,4 кВ № 3-3 КТП № 172, расположенного в Волгоградская обл., р-н. Урюпинский, х. Котовский пер. Зеленый д. 32, кадастровый номер земельного участка:34:31:140003:79, Урюпинский РЭС» (34-1-22-00644381)» | 2022 | 0,4 кВ и ниже | 1 | 15 | 17.0715
8.2.1. | «Установка шкафа учета 0,4 кВ с коммутационным аппаратом (1 единица) выполнение требований к учёту электроэнергии в соответствии с Постановлением Правительства РФ от 04.05.2012 № 442 «О функционирования розничных рынков электрической энергии, полном и (или) частичном ограничении режима потребления электрической энергии» для электроснабжения энергооборудования (Малоэтажной жилой застройки (Индивидуальный жилой дом/ Садовый/Дачный дом) от ВЛ-0,4 кВ № 2 от КТП-491, расположенного в Волгоградская обл., р-н. Урюпинский, х. Котовский пер. Казачий д. 14, кадастровый номер земельного участка: 34:31:140001:1097, Урюпинский РЭС» (34-1-22-00643569)» | 2022 | 0,4 кВ и ниже | 1 | 15 | 17.9161
8.2.1. | «Установка шкафа учета 0,4 кВ с коммутационным аппаратом (1 единица) выполнение требований к учёту электроэнергии в соответствии с Постановлением Правительства РФ от 04.05.2012 № 442 «О функционирования розничных рынков электрической энергии, полном и (или) частичном ограничении режима потребления электрической энергии» для электроснабжения энергооборудования (Малоэтажной жилой застройки (Индивидуальный жилой дом/ Садовый/Дачный дом) от ВЛ-0,4 кВ № 2 от КТП-38, расположенного в Волгоградская обл., Урюпинский район, х. Дьяконовский-2, ул. Песчаная, д. 1, кадастровый номер 34-38-01/13-9/2003-229, Урюпинский РЭС» (34-1-22-00644415)» | 2022 | 0,4 кВ и ниже | 1 | 15 | 18.64
8.2.1. | «Установка шкафа учета 0,4 кВ с коммутационным аппаратом (1 единица) выполнение требований к учёту электроэнергии в соответствии с Постановлением Правительства РФ от 04.05.2012 № 442 «О функционирования розничных рынков электрической энергии, полном и (или) частичном ограничении режима потребления электрической энергии» для электроснабжения энергооборудования (Малоэтажной жилой застройки (Индивидуальный жилой дом/ Садовый/Дачный дом) от ВЛ-0,4 кВ № 1-3 от КТП-97, расположенного в Волгоградская обл., р-н. Урюпинский, х. Кухтинский ул. Дачная д. 29, кадастровый номер земельного участка: 34:31:150004:18, Урюпинский РЭС» (34-1-22-00640101)» | 2022 | 0,4 кВ и ниже | 1 | 5 | 10.2045
8.2.1. | «Установка прибора учета 0,4 кВ (1 единица), выполнение требований к учету электроэнергии в соответствии с Постановлением Правительства РФ от 04.05.2012г. № 442 «О функционировании розничных рынков электрической энергии, полном и (или) частичном ограничении режима потребления электрической энергии» для электроснабжения объекта «Личное подсобное хозяйство», расположенного в Волгоградской обл., р-н. Ольховский, с. Солодча, ул. Краснопартизанская, д.112А, (34-1-22-00644559)» | 2022 | 0,4 кВ и ниже | 1 | 15 | 26.8004
8.2.1. | «Установка шкафа учета 0,4 кВ с коммутационным аппаратом (1 единица) выполнение требований к учёту электроэнергии в соответствии с Постановлением Правительства РФ от 04.05.2012 № 442 «О функционировании розничных рынков электрической энергии, полном и (или) частичном ограничении режима потребления электрической энергии» для электроснабжения объекта «Малоэтажная жилая застройка (Индивидуальный жилой дом/Садовый/Дачный дом)», расположенного по адресу: Волгоградская область, Калачевский район, х. Логовский, ул. Октябрьская, д. 36, Калачевский РЭС» (34-1-22-00643923) | 2022 | 0,4 кВ и ниже | 1 | 15 | 26.0649
8.2.1. | «Установка прибора учета 0,4 кВ (1 единица), выполнение требований к учету электроэнергии в соответствии с Постановлением Правительства РФ от 04.05.2012г. № 442 «О функционировании розничных рынков электрической энергии, полном и (или) частичном ограничении режима потребления электрической энергии» для электроснабжения объекта «Административное/офисное здание», расположенного в Волгоградской обл., р-н. Ольховский, с. Киреево, ул. Почтовая, д. 7, (34-1-22-00639823)» | 2022 | 0,4 кВ и ниже | 1 | 15 | 18.0956
8.2.1. | «Установка шкафа учета 0,4 кВ с коммутационным аппаратом (1 единица) выполнение требований к учёту электроэнергии в соответствии с Постановлением Правительства РФ от 04.05.2012 № 442 «О функционирования розничных рынков электрической энергии, полном и (или) частичном ограничении режима потребления электрической энергии» для электроснабжения объекта «Малоэтажная жилая застройка (Индивидуальный жилой дом)» от ВЛ-0,4 кВ № 4 КТП №1676, расположенного в Волгоградской области, Котельниковский район, х. Красноярский, ул. Алимова, д. 46/2, Котельниковский РЭС» (34-1-22-00644511)» | 2022 | 0,4 кВ и ниже | 1 | 9 | 24.0112
8.2.1. | «Установка шкафа учета 0,4 кВ с коммутационным аппаратом (1 единица) выполнение требований к учёту электроэнергии в соответствии с Постановлением Правительства РФ от 04.05.2012 № 442 «О функционирования розничных рынков электрической энергии, полном и (или) частичном ограничении режима потребления электрической энергии» для электроснабжения объекта «Жилого дома», расположенного в Волгоградской области, Чернышковский район, х. Нижняя Вербовка, ул. Школьная, д. 13, Чернышковский РЭС» (34-1-22-00640899)» | 2022 | 0,4 кВ и ниже | 1 | 9 | 24.7632
8.2.1. | «Установка шкафа учета 0,4 кВ с коммутационным аппаратом (1 единица) выполнение требований к учёту электроэнергии в соответствии с Постановлением Правительства РФ от 04.05.2012 № 442 «О функционирования розничных рынков электрической энергии, полном и (или) частичном ограничении режима потребления электрической энергии» для электроснабжения энергооборудования (Малоэтажной жилой застройки (Индивидуальный жилой дом/ Садовый/Дачный дом) от ВЛ-0,4 кВ №1 от КТП-611, расположенного в Волгоградская обл., Урюпинский район, п. Искра, ул. Кирова, д.13, кадастровый номер ЗУ 34:31:130004:536, Урюпинский РЭС» (34-1-22-00645739)» | 2022 | 0,4 кВ и ниже | 1 | 15 | 17.7066
8.2.1. | «Установка прибора учета 0,4 кВ (1 единица), выполнение требований к учету электроэнергии в соответствии с Постановлением Правительства РФ от 04.05.2012 г. № 442 «О функционировании розничных рынков электрической энергии, полном и (или) частичном ограничении режима потребления электрической энергии» для электроснабжения объекта малоэтажной жилой застройки (Индивидуальный жилой дом/ Садовый/Дачный дом), расположенной по адресу: Волгоградская обл., Камышинский муниципальный район сельское поселение Мичуринское, х. Торповка, ул. Строителей, земельный участок 31 А, Петроввальский РЭС» (34-1-22-00646709) | 2022 | 0,4 кВ и ниже | 1 | 15 | 32.6463
8.2.1. | «Установка шкафа учета 0,4 кВ с коммутационным аппаратом (1 единица) выполнение требований к учёту электроэнергии в соответствии с Постановлением Правительства РФ от 04.05.2012 № 442 «О функционирования розничных рынков электрической энергии, полном и (или) частичном ограничении режима потребления электрической энергии» для электроснабжения энергооборудования (Малоэтажной жилой застройки (Индивидуальный жилой дом/ Садовый/Дачный дом) от ВЛ-0,4 кВ № 1-1 от КТП-2283, расположенного в Волгоградская обл., Российская Федерация, Волгоградская обл., р-н. Урюпинский, х. Дубовский, ул. Надежды, д.1, кадастровый номер земельного участка: 34:31:110005:1404, Урюпинский РЭС» (34-1-22-00646615)» | 2022 | 0,4 кВ и ниже | 1 | 15 | 17.1608
8.2.1. | «Установка шкафа учета 0,4 кВ с коммутационным аппаратом (1 единица) выполнение требований к учёту электроэнергии в соответствии с Постановлением Правительства РФ от 04.05.2012 № 442 «О функционирования розничных рынков электрической энергии, полном и (или) частичном ограничении режима потребления электрической энергии» для электроснабжения жилого дома, расположенного по адресу: Волгоградская область, Среднеахтубинский р-н, п. Калинин, ул. Калинина, д.44, Среднеахтубинский РЭС» (34-1-22-00646423) – Лычагин В.В. | 2022 | 0,4 кВ и ниже | 1 | 15 | 27.2131
8.2.1. | «Установка шкафа учета 0,4 кВ с коммутационным аппаратом (1 единица) выполнение требований к учёту электроэнергии в соответствии с Постановлением Правительства РФ от 04.05.2012 г. № 442 «О функционирования розничных рынков электрической энергии, полном и (или) частичном ограничении режима потребления электрической энергии» для электроснабжения малоэтажной жилой застройки (Индивидуальный жилой дом/ Садовый/Дачный дом), расположенного в Волгоградской области, Клетский район, х. Захаров, ул. Молодежная, д. 2, Клетский РЭС» (34-1-22-00646033) | 2022 | 0,4 кВ и ниже | 1 | 10 | 21.6449
8.2.1. | «Установка шкафа учета 0,4 кВ с коммутационным аппаратом (1 единица) выполнение требований к учёту электроэнергии в соответствии с Постановлением Правительства РФ от 04.05.2012 № 442 «О функционирования розничных рынков электрической энергии, полном и (или) частичном ограничении режима потребления электрической энергии» для электроснабжения малоэтажной жилой застройки (индивидуальный жилой дом/садовый/дачный дом), расположенной по адресу: Волгоградская область, Среднеахтубинский р-н, х. Бурковский, ул. Счастливая, д. 6, Среднеахтубинский РЭС» (34-1-22-00646075) – Гебель М.Д. | 2022 | 0,4 кВ и ниже | 1 | 15 | 25.1534
8.2.1. | «Установка шкафа учета 0,23 кВ с коммутационным аппаратом (1 единица), выполнение требований к учёту электроэнергии в соответствии с Постановлением Правительства РФ от 04.05.2012 № 442 «О функционирования розничных рынков электрической энергии, полном и (или) частичном ограничении режима потребления электрической энергии» для электроснабжения «жилого дома», расположенного в Волгоградской области, Нехаевский район, хутор Соколовский, ул.Тихая д.8, Нехаевский РЭС» (34-1-22-00646925)» | 2022 | 0,4 кВ и ниже | 1 | 3 | 12.7103
8.2.1. | «Установка шкафа учета 0,4 кВ с коммутационным аппаратом (1 единица) выполнение требований к учёту электроэнергии в соответствии с Постановлением Правительства РФ от 04.05.2012 № 442 «О функционирования розничных рынков электрической энергии, полном и (или) частичном ограничении режима потребления электрической энергии» для электроснабжения Малоэтажная жилая застройка (Индивидуальный жилой дом) от ВЛ-0,4кВ № 2 КТП №1136, расположенного в Волгоградской области, Котельниковский, х. Генераловский, ул. Октябрьская д.40/2 Котельниковский РЭС» (34-1-22-00645519)» | 2022 | 0,4 кВ и ниже | 1 | 9 | 25.2033
8.2.1. | «Установка прибора учета 0,4 кВ (1 единица), выполнение требований к учету электроэнергии в соответствии с Постановлением Правительства РФ от 04.05.2012г. № 442 «О функционировании розничных рынков электрической энергии, полном и (или) частичном ограничении режима потребления электрической энергии» для электроснабжения объекта «Малоэтажная жилая застройка (Индивидуальный жилой дом/Садовый/Дачный дом)», расположенного в Волгоградской обл., р-н. Руднянский, с. Баранниково, ул. Набережная, д. 10 (34-1-22-00648223)» | 2022 | 0,4 кВ и ниже | 1 | 15 | 17.143
8.2.1. | «Установка шкафа учета 0,4 кВ с коммутационным аппаратом (1 единица) выполнение требований к учёту электроэнергии в соответствии с Постановлением Правительства РФ от 04.05.2012 № 442 «О функционирования розничных рынков электрической энергии, полном и (или) частичном ограничении режима потребления электрической энергии» для электроснабжения энергооборудования (Малоэтажной жилой застройки (Индивидуальный жилой дом/ Садовый/Дачный дом) от ВЛ-0,4 кВ № 1-2 от КТП-2212, расположенного в Российская Федерация, Волгоградская обл., р-н. Урюпинский, х. Дубовский, ул. Центральная. д.56, кадастровый номер земельного участка: 34:31:110005:105., Урюпинский РЭС» (34-1-22-00646635)» | 2022 | 0,4 кВ и ниже | 1 | 15 | 17.7543
8.2.1. | «Установка шкафа учета 0,4 кВ с коммутационным аппаратом (1 единица) выполнение требований к учёту электроэнергии в соответствии с Постановлением Правительства РФ от 04.05.2012 № 442 «О функционирования розничных рынков электрической энергии, полном и (или) частичном ограничении режима потребления электрической энергии» для электроснабжения энергооборудования (Малоэтажной жилой застройки (Индивидуальный жилой дом/ Садовый/Дачный дом) от ВЛ-0,4 кВ №1 от КТП-418, расположенного в Российская Федерация, Волгоградская обл., р-н. Урюпинский, х. Тополевский, кадастровый номер земельного участка: 34:31:120007:112, Урюпинский РЭС» (34-1-22-00648183)» | 2022 | 0,4 кВ и ниже | 1 | 15 | 17.6031
8.2.1. | «Установка прибора учета 0,4 кВ (1 единица), выполнение требований к учету электроэнергии в соответствии с Постановлением Правительства РФ от 04.05.2012 г. № 442 «О функционировании розничных рынков электрической энергии, полном и (или) частичном ограничении режима потребления электрической энергии» для электроснабжения объекта объектов наружного освещения, расположенное в Волгоградская обл., р-н. Камышинский, с. Нижняя Липовка, ул. Нагорная, д.24 а, Петроввальский РЭС» (34-1-22-00649097) | 2022 | 0,4 кВ и ниже | 1 | 15 | 29.7094
8.2.1. | «Установка прибора учета 0,4 кВ (1 единица), выполнение требований к учету электроэнергии в соответствии с Постановлением Правительства РФ от 04.05.2012г. № 442 «О функционировании розничных рынков электрической энергии, полном и (или) частичном ограничении режима потребления электрической энергии» для электроснабжения объекта «Жилой дом», расположенного в Волгоградской обл., р-н. Руднянский, с. Осички, ул. Октябрьская, д. 89 (34-1-22-00648393)» | 2022 | 0,4 кВ и ниже | 1 | 15 | 18.5675
8.2.1. | «Установка шкафа учета 0,4 кВ с коммутационным аппаратом (1 единица) выполнение требований к учёту электроэнергии в соответствии с Постановлением Правительства РФ от 04.05.2012 № 442 «О функционирования розничных рынков электрической энергии, полном и (или) частичном ограничении режима потребления электрической энергии» для электроснабжения малоэтажной жилой застройки (индивидуальный жилой дом/садовый/дачный дом), расположенной по адресу: Волгоградская область, Быковский р-н, с. Александровка, ул. Советская, д. 1/1, Быковский РЭС» (34-1-22-00648753) – Куйбагарова А.А. | 2022 | 0,4 кВ и ниже | 1 | 15 | 15.9703
8.2.1. | «Установка шкафа учета 0,4 кВ с коммутационным аппаратом (1 единица) выполнение требований к учёту электроэнергии в соответствии с Постановлением Правительства РФ от 04.05.2012 № 442 «О функционирования розничных рынков электрической энергии, полном и (или) частичном ограничении режима потребления электрической энергии» для электроснабжения малоэтажной жилой застройки (индивидуальный жилой дом/садовый/дачный дом), расположенной по адресу: Волгоградская область, Палласовский р-н, п. Новостройка, ул. Ленина, д. 8, Палласовский РЭС» (34-1-22-00649797) – Сулейманов Б.Ф. | 2022 | 0,4 кВ и ниже | 1 | 15 | 22.5536
8.2.1. | «Установка шкафа учета 0,4 кВ с коммутационным аппаратом (1 единица) выполнение требований к учёту электроэнергии в соответствии с Постановлением Правительства РФ от 04.05.2012 № 442 «О функционирования розничных рынков электрической энергии, полном и (или) частичном ограничении режима потребления электрической энергии» для электроснабжения малоэтажной жилой застройки (индивидуальный жилой дом/садовый/дачный дом), расположенной по адресу: Волгоградская область, Среднеахтубинский р-н, х. Тумак, ул. Зеленая, д. 1а, Среднеахтубинский РЭС» (34-1-22-00648273) – Ярда А.В. | 2022 | 0,4 кВ и ниже | 1 | 15 | 23.365
8.2.1. | «Установка шкафа учета 0,4 кВ с коммутационным аппаратом (1 единица) выполнение требований к учёту электроэнергии в соответствии с Постановлением Правительства РФ от 04.05.2012 № 442 «О функционирования розничных рынков электрической энергии, полном и (или) частичном ограничении режима потребления электрической энергии» для электроснабжения объектов наружного освещения, расположенных по адресу: Волгоградская область, Среднеахтубинский р-н, х. Бурковский, ул. Декабрьская, д. 13, Среднеахтубинский РЭС» (34-1-22-00650259) – Смородина Д.В. | 2022 | 0,4 кВ и ниже | 1 | 15 | 29.0722
8.2.1. | «Установка прибора учета 0,4 кВ (1 единица), выполнение требований к учету электроэнергии в соответствии с Постановлением Правительства РФ от 04.05.2012 г. № 442 «О функционировании розничных рынков электрической энергии, полном и (или) частичном ограничении режима потребления электрической энергии» для электроснабжения объекта жилого дома, расположенного по адресу: Волгоградская обл., р-н. Камышинский, г. Петров Вал, ул. 40 лет Победы, д.22 а, Петроввальский РЭС» (34-1-22-00649183) | 2022 | 0,4 кВ и ниже | 1 | 15 | 24.8167
8.2.1. | «Установка прибора учета 0,4 кВ (1 единица), выполнение требований к учету электроэнергии в соответствии с Постановлением Правительства РФ от 04.05.2012г. № 442 «О функционировании розничных рынков электрической энергии, полном и (или) частичном ограничении режима потребления электрической энергии» для электроснабжения объекта «Малоэтажная жилая застройка (Индивидуальный жилой дом/ Садовый/Дачный дом)», расположенного в Волгоградской обл., р-н. Ольховский, с. Солодча, ул. Северная, д.129, (34-1-22-00649421)» | 2022 | 0,4 кВ и ниже | 1 | 15 | 24.7629
8.2.1. | «Установка шкафа учета 0,4 кВ с коммутационным аппаратом (1 единица) выполнение требований к учёту электроэнергии в соответствии с Постановлением Правительства РФ от 04.05.2012 № 442 «О функционировании розничных рынков электрической энергии, полном и (или) частичном ограничении режима потребления электрической энергии» для электроснабжения жилого дома, расположенного Волгоградская область, г. Фролово, ул. Седова, д. 86, кадастровый номер земельного участка: 34:39:000001:70, Фроловский РЭС» (34-1-22-00649413)» | 2022 | 0,4 кВ и ниже | 1 | 15 | 19.2871
8.2.1. | «Установка шкафа учета 0,4 кВ с коммутационным аппаратом (1 единица) выполнение требований к учёту электроэнергии в соответствии с Постановлением Правительства РФ от 04.05.2012 № 442 «О функционирования розничных рынков электрической энергии, полном и (или) частичном ограничении режима потребления электрической энергии» для электроснабжения энергооборудования (Малоэтажной жилой застройки (Индивидуальный жилой дом/ Садовый/Дачный дом) от ВЛ-0,4 кВ №3 от КТП-611, расположенного в Российская Федерация, Волгоградская обл., р-н. Урюпинский, п. Искра, ул. Краснознаменная, д.6, кадастровый номер земельного участка: 34:31:130004:191, Урюпинский РЭС» (34-1-22-00649829)» | 2022 | 0,4 кВ и ниже | 1 | 15 | 17.7066
8.2.1. | «Установка шкафа учета 0,4 кВ с коммутационным аппаратом (1 единица) выполнение требований к учёту электроэнергии в соответствии с Постановлением Правительства РФ от 04.05.2012 № 442 «О функционировании розничных рынков электрической энергии, полном и (или) частичном ограничении режима потребления электрической энергии» для электроснабжения объекта «Малоэтажная жилая застройка», расположенного по адресу: Волгоградская обл., г. Волгоград, ул. Ильменская 9, Городской РЭС» (34-1-22-00648085) | 2022 | 0,4 кВ и ниже | 1 | 15 | 26.1322
8.2.1. | «Установка шкафа учета 0,4 кВ с коммутационным аппаратом (1 единица) выполнение требований к учёту электроэнергии в соответствии с Постановлением Правительства РФ от 04.05.2012 № 442 «О функционировании розничных рынков электрической энергии, полном и (или) частичном ограничении режима потребления электрической энергии» для электроснабжения объекта «Малоэтажная жилая застройка», расположенного по адресу: Волгоградская обл., г. Волгоград, ул. Сарпинская, Городской РЭС» (34-1-22-00648841) | 2022 | 0,4 кВ и ниже | 1 | 15 | 37.0754
8.2.1. | «Установка шкафа учета 0,4 кВ с коммутационным аппаратом (1 единица) выполнение требований к учёту электроэнергии в соответствии с Постановлением Правительства РФ от 04.05.2012 № 442 «О функционирования розничных рынков электрической энергии, полном и (или) частичном ограничении режима потребления электрической энергии» для электроснабжения Малоэтажная жилая застройка (Индивидуальный жилой дом), расположенного в Волгоградской области, Котельниковский район, х. Нижнеяблочный, ул. Садовая д.5/1 Котельниковский РЭС» (34-1-22-00649147)» | 2022 | 0,4 кВ и ниже | 1 | 10 | 30.0502
8.2.1. | «Установка шкафа учета 0,4 кВ с коммутационным аппаратом (1 единица) выполнение требований к учёту электроэнергии в соответствии с Постановлением Правительства РФ от 04.05.2012 № 442 «О функционирования розничных рынков электрической энергии, полном и (или) частичном ограничении режима потребления электрической энергии» для электроснабжения объекта торговли (магазин, торговый центр, прочее), расположенного по адресу: Волгоградская область, Среднеахтубинский р-н, с. Верхнепогромное, ул. Центральная, д. 55а, Волжский РЭС» (34-1-22-00650643) – ИП Бударина Д.С. | 2022 | 0,4 кВ и ниже | 1 | 15 | 27.9198
8.2.1. | «Установка прибора учета 0,4 кВ (1 единица), выполнение требований к учету электроэнергии в соответствии с Постановлением Правительства РФ от 04.05.2012 г. № 442 «О функционировании розничных рынков электрической энергии, полном и (или) частичном ограничении режима потребления электрической энергии» для электроснабжения объекта нежилой застройки, расположенной по адресу: Волгоградская обл., р-н. Камышинский, с. Белогорки, ул. Центральная, д.4, Петроввальский РЭС» (34-1-22-00650049) | 2022 | 0,4 кВ и ниже | 1 | 15 | 22.4153
8.2.1. | «Установка шкафа учета 0,4 кВ с коммутационным аппаратом (1 единица) выполнение требований к учёту электроэнергии в соответствии с Постановлением Правительства РФ от 04.05.2012 № 442 «О функционирования розничных рынков электрической энергии, полном и (или) частичном ограничении режима потребления электрической энергии» для электроснабжения Малоэтажная жилая застройка (Индивидуальный жилой дом), расположенного в Волгоградской области, Котельниковский район, х. Васильевский, ул. Полевая д.3 Котельниковский РЭС» (34-1-22-00649415)» | 2022 | 0,4 кВ и ниже | 1 | 12 | 26.0295
8.2.1. | «Установка шкафа учета 0,4 кВ с коммутационным аппаратом (1 единица) выполнение требований к учёту электроэнергии в соответствии с Постановлением Правительства РФ от 04.05.2012 г. № 442 «О функционировании розничных рынков электрической энергии, полном и (или) частичном ограничении режима потребления электрической энергии» для электроснабжения объекта «Жилой дом», расположенного в Волгоградской области, Октябрьского района, с. Аксай, ул. Мельничная, Октябрьский РЭС» (34-1-22-00648499)» | 2022 | 0,4 кВ и ниже | 1 | 8 | 24.1898
8.2.1. | «Установка шкафа учета 0,4 кВ с коммутационным аппаратом (1 единица) выполнение требований к учёту электроэнергии в соответствии с Постановлением Правительства РФ от 04.05.2012 г. № 442 «О функционировании розничных рынков электрической энергии, полном и (или) частичном ограничении режима потребления электрической энергии» для электроснабжения объекта «Здание фельдшерско-акушерского пункта», расположенного в Волгоградской области, Октябрьского района, с. Ивановка, ул. Садовая, Октябрьский РЭС» (34-1-22-00647335)» | 2022 | 0,4 кВ и ниже | 1 | 5 | 26.6411
8.2.1. | «Установка шкафа учета 0,4 кВ с коммутационным аппаратом (1 единица) выполнение требований к учёту электроэнергии в соответствии с Постановлением Правительства РФ от 04.05.2012 № 442 «О функционирования розничных рынков электрической энергии, полном и (или) частичном ограничении режима потребления электрической энергии» для электроснабжения «Малоэтажная жилая застройка», расположенных 403311 Российская Федерация, Волгоградская обл., р-н. Михайловский, х. Малый Орешкин, ул. Кольцевая, д. 7а, Михайловский РЭС» (34-1-22-00648239) | 2022 | 0,4 кВ и ниже | 1 | 15 | 20.7824
8.2.1. | «Установка шкафа учета 0,4 кВ с коммутационным аппаратом (1 единица) выполнение требований к учёту электроэнергии в соответствии с Постановлением Правительства РФ от 04.05.2012 № 442 «О функционирования розничных рынков электрической энергии, полном и (или) частичном ограничении режима потребления электрической энергии» для электроснабжения «Малоэтажная жилая застройка», расположенных 403301 Российская Федерация, Волгоградская обл., р-н. Михайловский, ст-ца Арчединская, ул. Октябрьская, д. 15, Михайловский РЭС» (34-1-22-00649613) | 2022 | 0,4 кВ и ниже | 1 | 15 | 20.2698
8.2.1. | «Установка шкафа учета 0,4 кВ с коммутационным аппаратом (1 единица) выполнение требований к учёту электроэнергии в соответствии с Постановлением Правительства РФ от 04.05.2012 № 442 «О функционирования розничных рынков электрической энергии, полном и (или) частичном ограничении режима потребления электрической энергии» для электроснабжения объекта «Малоэтажная жилая застройка (Индивидуальный жилой дом/ Садовый/Дачный дом)», расположенного по адресу: 404526, Волгоградская область, Калачевский район, х. Камыши, ул. Казачья, д. 29, Калачевский РЭС» (34-1-22-00649711) | 2022 | 0,4 кВ и ниже | 1 | 15 | 26.1663
8.2.1. | «Установка прибора учета 0,4 кВ (1 единица), выполнение требований к учету электроэнергии в соответствии с Постановлением Правительства РФ от 04.05.2012 г. № 442 «О функционировании розничных рынков электрической энергии, полном и (или) частичном ограничении режима потребления электрической энергии» для электроснабжения объекта жилой дом, расположенный в Волгоградская обл., р-н. Камышинский, с. Вихлянцево, ул. Комсомольская, д.32, Петроввальский РЭС» (34-1-22-00650929) | 2022 | 0,4 кВ и ниже | 1 | 15 | 44.5333
8.2.1. | «Установка шкафа учета 0,4 кВ с коммутационным аппаратом (1 единица) выполнение требований к учёту электроэнергии в соответствии с Постановлением Правительства РФ от 04.05.2012 г. № 442 «О функционировании розничных рынков электрической энергии, полном и (или) частичном ограничении режима потребления электрической энергии» для электроснабжения объекта «Жилой дом (в т.ч. отопление)», расположенного в Волгоградской области, Октябрьского района, с. Самохино, ул. Зеленая, д. 27, Октябрьский РЭС» (34-1-22-00650603)» | 2022 | 0,4 кВ и ниже | 1 | 9 | 26.8968
8.2.1. | «Установка шкафа учета 0,4 кВ с коммутационным аппаратом (1 единица) выполнение требований к учёту электроэнергии в соответствии с Постановлением Правительства РФ от 04.05.2012 № 442 «О функционирования розничных рынков электрической энергии, полном и (или) частичном ограничении режима потребления электрической энергии» для электроснабжения малоэтажной жилой застройки (индивидуальный жилой дом/садовый/дачный дом), расположенной по адресу: Волгоградская область, Среднеахтубинский р-н, п. Киляковка, ул. Лазурная, д. 10/2, Среднеахтубинский РЭС» (34-1-22-00651523) – Федорова О.С. | 2022 | 0,4 кВ и ниже | 1 | 15 | 61.7172
8.2.1. | «Установка шкафа учета 0,22 кВ с коммутационным аппаратом (1 единица) выполнение требований к учёту электроэнергии в соответствии с Постановлением Правительства РФ от 04.05.2012 № 442 «О функционирования розничных рынков электрической энергии, полном и (или) частичном ограничении режима потребления электрической энергии» для электроснабжения малоэтажной жилой застройки (индивидуальный жилой дом/садовый/дачный дом), расположенной по адресу: Волгоградская область, Среднеахтубинский р-н, п. Колхозная Ахтуба, ул. Луговая, д. 2, Среднеахтубинский РЭС» (34-1-22-00651351) – Салимжанова Д.Х. | 2022 | 0,4 кВ и ниже | 1 | 10 | 26.1781
8.2.1. | «Установка шкафа учета 0,4 кВ с коммутационным аппаратом (1 единица) выполнение требований к учёту электроэнергии в соответствии с Постановлением Правительства РФ от 04.05.2012 № 442 «О функционирования розничных рынков электрической энергии, полном и (или) частичном ограничении режима потребления электрической энергии» для электроснабжения малоэтажной жилой застройки (индивидуальный жилой дом/садовый/дачный дом), расположенной по адресу: Волгоградская область, Среднеахтубинский р-н, п. Кировец, ул. Ленина, Среднеахтубинский РЭС» (34-1-22-00651893) – Глухов В.С. | 2022 | 0,4 кВ и ниже | 1 | 15 | 33.714
8.2.1. | «Установка прибора учета 0,4 кВ (1 единица), выполнение требований к учету электроэнергии в соответствии с Постановлением Правительства РФ от 04.05.2012г. № 442 «О функционировании розничных рынков электрической энергии, полном и (или) частичном ограничении режима потребления электрической энергии» для электроснабжения объекта «Жилой дом», расположенного в Волгоградской обл., р-н. Руднянский, с. Матышево, ул. Московская, д. 78 (34-1-22-00650943)» | 2022 | 0,4 кВ и ниже | 1 | 15 | 22.4002
8.2.1. | «Установка шкафа учета 0,23 кВ с коммутационным аппаратом (1 единица), выполнение требований к учёту электроэнергии в соответствии с Постановлением Правительства РФ от 04.05.2012 № 442 «О функционирования розничных рынков электрической энергии, полном и (или) частичном ограничении режима потребления электрической энергии» для электроснабжения «жилого дома», расположенного в Волгоградской области, Нехаевский район, станица Тишанская, ул.Лесная д.12, Нехаевский РЭС» (34-1-22-00652055)» | 2022 | 0,4 кВ и ниже | 1 | 5 | 12.5263
8.2.1. | «Установка шкафа учета 0,4 кВ с коммутационным аппаратом (1 единица) выполнение требований к учёту электроэнергии в соответствии с Постановлением Правительства РФ от 04.05.2012 № 442 «О функционирования розничных рынков электрической энергии, полном и (или) частичном ограничении режима потребления электрической энергии» для электроснабжения малоэтажной жилой застройки (индивидуальный жилой дом/садовый/дачный дом), расположенной по адресу: Волгоградская область, Быковский р-н, с. Кислово, ул. Степная, д. 20, Быковский РЭС» (34-1-22-00652165) – Рыбина Л.П. | 2022 | 0,4 кВ и ниже | 1 | 15 | 29.0892
8.2.1. | «Установка шкафа учета 0,4 кВ с коммутационным аппаратом (1 единица) выполнение требований к учёту электроэнергии в соответствии с Постановлением Правительства РФ от 04.05.2012 г. № 442 «О функционировании розничных рынков электрической энергии, полном и (или) частичном ограничении режима потребления электрической энергии» для электроснабжения объекта «Жилой дом (в т.ч. отопление)», расположенного в Волгоградской области, Октябрьского района, х. Шебалино, ул. Степная, д. 1, Октябрьский РЭС» (34-1-22-00650665)» | 2022 | 0,4 кВ и ниже | 1 | 12 | 26.8307
8.2.1. | «Установка шкафа учета 0,4 кВ с коммутационным аппаратом (1 единица) выполнение требований к учёту электроэнергии в соответствии с Постановлением Правительства РФ от 04.05.2012 № 442 «О функционировании розничных рынков электрической энергии, полном и (или) частичном ограничении режима потребления электрической энергии» для электроснабжения объекта «Строительная площадка», расположенного по адресу: Волгоградская обл., г. Волгоград, ул. Дунайская, 51, Городской РЭС» (34-1-22-00650581) | 2022 | 0,4 кВ и ниже | 1 | 15 | 20.841
8.2.1. | «Установка шкафа учета 0,4 кВ с коммутационным аппаратом (1 единица) выполнение требований к учёту электроэнергии в соответствии с Постановлением Правительства РФ от 04.05.2012 № 442 «О функционировании розничных рынков электрической энергии, полном и (или) частичном ограничении режима потребления электрической энергии» для электроснабжения объекта «Малоэтажная жилая застройка», расположенного по адресу: Волгоградская обл., г. Волгоград, ул. Рублева, 28, Городской РЭС» (34-1-22-00650897) | 2022 | 0,4 кВ и ниже | 1 | 15 | 26.4917
8.2.1. | «Установка шкафа учета 0,4 кВ с коммутационным аппаратом (1 единица) выполнение требований к учёту электроэнергии в соответствии с Постановлением Правительства РФ от 04.05.2012 № 442 «О функционирования розничных рынков электрической энергии, полном и (или) частичном ограничении режима потребления электрической энергии» для электроснабжения малоэтажной жилой застройки (индивидуальный жилой дом/садовый/дачный дом), расположенной по адресу: Волгоградская область, Николаевский р-н, с. Левчуновка, ул. Мира, д. 4, Николаевский РЭС» (34-1-22-00653759) – Михайлова А.О. | 2022 | 0,4 кВ и ниже | 1 | 12 | 24.9328
8.2.1. | «Установка шкафа учета 0,4 кВ с коммутационным аппаратом (1 единица) выполнение требований к учёту электроэнергии в соответствии с Постановлением Правительства РФ от 04.05.2012 г. № 442 «О функционирования розничных рынков электрической энергии, полном и (или) частичном ограничении режима потребления электрической энергии» для электроснабжения индивидуального жилого дома, расположенного в Волгоградской области, Клетский район, х. Евстратовский, пер. Центральный, д. 2, Клетский РЭС» (34-1-22-00649997) | 2022 | 0,4 кВ и ниже | 1 | 14 | 18.9935
8.2.1. | «Установка шкафа учета 0,4 кВ с коммутационным аппаратом (1 единица) выполнение требований к учёту электроэнергии в соответствии с Постановлением Правительства РФ от 04.05.2012 г. № 442 «О функционирования розничных рынков электрической энергии, полном и (или) частичном ограничении режима потребления электрической энергии» для электроснабжения жилого дома, расположенного в Волгоградской области, Клетский район, х. Евстратовский, пер. Центральный, д. 41, Клетский РЭС» (34-1-22-00652079) | 2022 | 0,4 кВ и ниже | 1 | 12 | 19.2911
8.2.1. | «Установка шкафа учета 0,4 кВ с коммутационным аппаратом (1 единица) выполнение требований к учёту электроэнергии в соответствии с Постановлением Правительства РФ от 04.05.2012 г. № 442 «О функционирования розничных рынков электрической энергии, полном и (или) частичном ограничении режима потребления электрической энергии» для электроснабжения малоэтажной жилой застройки (Индивидуальный жилой дом/ Садовый/Дачный дом), расположенного в Волгоградской области, Клетский район, х. Евстратовский, ул. Центральная, д. 48/2, Клетский РЭС» (34-1-22-00651153) | 2022 | 0,4 кВ и ниже | 1 | 12 | 18.958
8.2.1. | «Установка шкафа учета 0,4 кВ с коммутационным аппаратом (1 единица) выполнение требований к учёту электроэнергии в соответствии с Постановлением Правительства РФ от 04.05.2012 г. № 442 «О функционирования розничных рынков электрической энергии, полном и (или) частичном ограничении режима потребления электрической энергии» для электроснабжения жилого дома, расположенного в Волгоградской области, Клетский район, х. Верхняя Бузиновка мкр. Скопной д. 43, Клетский РЭС» (34-1-22-00652591) | 2022 | 0,4 кВ и ниже | 1 | 12 | 19.4377
8.2.1. | «Установка шкафа учета 0,4 кВ с коммутационным аппаратом (1 единица) выполнение требований к учёту электроэнергии в соответствии с Постановлением Правительства РФ от 04.05.2012 г. № 442 «О функционирования розничных рынков электрической энергии, полном и (или) частичном ограничении режима потребления электрической энергии» для электроснабжения жилого дома, расположенного в Волгоградской области, Клетский район, х. Верхняя Бузиновка, ул. Заречная, д. 24, Клетский РЭС» (34-1-22-00652631) | 2022 | 0,4 кВ и ниже | 1 | 15 | 19.4377
8.2.1. | «Установка шкафа учета 0,4 кВ с коммутационным аппаратом (1 единица) выполнение требований к учёту электроэнергии в соответствии с Постановлением Правительства РФ от 04.05.2012 г. № 442 «О функционирования розничных рынков электрической энергии, полном и (или) частичном ограничении режима потребления электрической энергии» для электроснабжения жилого дома, расположенного в Волгоградской области, Клетский район, х. Казачий, ул. Лесная, д. 6, Клетский РЭС» ( 34-1-22-00652843) | 2022 | 0,4 кВ и ниже | 1 | 12 | 20.7344
8.2.1. | «Установка шкафа учета 0,4 кВ с коммутационным аппаратом (1 единица) выполнение требований к учёту электроэнергии в соответствии с Постановлением Правительства РФ от 04.05.2012 № 442 «О функционирования розничных рынков электрической энергии, полном и (или) частичном ограничении режима потребления электрической энергии» для электроснабжения малоэтажной жилой застройки (индивидуальный жилой дом/садовый/дачный дом), расположенной по адресу: Волгоградская область, Среднеахтубинский р-н, п.Колхозная Ахтуба, ул. Веселая, д. 8, Среднеахтубинский РЭС» (34-1-22-00653637) – Мусалов А.Х. | 2022 | 0,4 кВ и ниже | 1 | 15 | 31.5091
8.2.1. | «Установка шкафа учета 0,4 кВ с коммутационным аппаратом (1 единица) выполнение требований к учёту электроэнергии в соответствии с Постановлением Правительства РФ от 04.05.2012 № 442 «О функционирования розничных рынков электрической энергии, полном и (или) частичном ограничении режима потребления электрической энергии» для электроснабжения малоэтажной жилой застройки (индивидуальный жилой дом/садовый/дачный дом), расположенной по адресу: Волгоградская область, Быковский р-н, с. Кислово, ул. Живгородок, д. 2/2, Быковский РЭС» (34-1-22-00652265) – Бычин В.В. | 2022 | 0,4 кВ и ниже | 1 | 15 | 30.4014
8.2.1. | «Установка шкафа учета 0,4 кВ с коммутационным аппаратом (1 единица) выполнение требований к учёту электроэнергии в соответствии с Постановлением Правительства РФ от 04.05.2012 № 442 «О функционирования розничных рынков электрической энергии, полном и (или) частичном ограничении режима потребления электрической энергии» для электроснабжения малоэтажной жилой застройки (индивидуальный жилой дом/садовый/дачный дом), расположенной по адресу: Волгоградская область, Среднеахтубинский р-н, х. Закутский, ул. Садовая, д. 3/1, Среднеахтубинский РЭС» (34-1-22-00652467) – Кошелева И.В. | 2022 | 0,4 кВ и ниже | 1 | 15 | 26.3565
8.2.1. | «Установка шкафа учета 0,4 кВ с коммутационным аппаратом (1 единица) выполнение требований к учёту электроэнергии в соответствии с Постановлением Правительства РФ от 04.05.2012 № 442 «О функционирования розничных рынков электрической энергии, полном и (или) частичном ограничении режима потребления электрической энергии» для электроснабжения малоэтажной жилой застройки (индивидуальный жилой дом/садовый/дачный дом), расположенной по адресу: Волгоградская область, Среднеахтубинский р-н, х. Старенький, ул. Совхозная, д. 10, Среднеахтубинский РЭС» (34-1-22-00653715) – Амерханова Н.В. | 2022 | 0,4 кВ и ниже | 1 | 15 | 33.215
8.2.1. | «Установка шкафа учета 0,4 кВ с коммутационным аппаратом (1 единица) выполнение требований к учёту электроэнергии в соответствии с Постановлением Правительства РФ от 04.05.2012 № 442 «О функционирования розничных рынков электрической энергии, полном и (или) частичном ограничении режима потребления электрической энергии» для электроснабжения административного/офисного здание, расположенного по адресу: 403576, Волгоградская обл., р-н. Клетский, ст-ца. Распопинская, ул. им Е.И.Иткиса, д. 5, Клетский РЭС» (34-1-21-00612505) | 2022 | 0,4 кВ и ниже | 1 | 10 | 21.1296
8.2.1. | «Установка шкафа учета 0,4 кВ с коммутационным аппаратом (1 единица) выполнение требований к учёту электроэнергии в соответствии с Постановлением Правительства РФ от 04.05.2012 № 442 «О функционирования розничных рынков электрической энергии, полном и (или) частичном ограничении режима потребления электрической энергии» для электроснабжения объекта торговли (магазин, торговый центр, прочее), расположенного по адресу: 403567, Волгоградская обл., р-н. Клетский, х. Логовский, ул. Молодежная д. 24, Клетский РЭС» (34-1-22-00630819) | 2022 | 0,4 кВ и ниже | 1 | 12 | 22.2646
8.2.1. | «Установка шкафа учета 0,4 кВ с коммутационным аппаратом (1 единица) выполнение требований к учёту электроэнергии в соответствии с Постановлением Правительства РФ от 04.05.2012 № 442 «О функционирования розничных рынков электрической энергии, полном и (или) частичном ограничении режима потребления электрической энергии» для электроснабжения Малоэтажной жилой застройки (Индивидуальный жилой дом/ Садовый/ Дачный дом), расположенной по адресу: Волгоградская область, Среднеахтубинский р-н, с. Верхнепогромное, ул. Садовая, д. 5, Волжский РЭС» (34-1-22-00655439) – Мущинина Н.И. | 2022 | 0,4 кВ и ниже | 1 | 15 | 14.2381
8.2.1. | «Установка прибора учета 0,4 кВ (1 единица), выполнение требований к учету электроэнергии в соответствии с Постановлением Правительства РФ от 04.05.2012г. № 442 «О функционировании розничных рынков электрической энергии, полном и (или) частичном ограничении режима потребления электрической энергии» для электроснабжения объекта «Малоэтажная жилая застройка (Индивидуальный жилой дом/ Садовый/Дачный дом)», расположенного в Волгоградской обл., р-н. Ольховский, п. Октябрьский, ул. Терешковой, д. 2А, (34-1-22-00653901)» | 2022 | 0,4 кВ и ниже | 1 | 15 | 38.3281
8.2.1. | «Установка шкафа учета 0,4 кВ с коммутационным аппаратом (1 единица) выполнение требований к учёту электроэнергии в соответствии с Постановлением Правительства РФ от 04.05.2012 г. № 442 «О функционировании розничных рынков электрической энергии, полном и (или) частичном ограничении режима потребления электрической энергии» для электроснабжения объекта «Малоэтажная жилая застройка (Индивидуальный жилой дом», расположенного в Волгоградской области, Котельниковского района, х. Пимено-Черни, Октябрьская, д. 7, Котельниковский РЭС» (34-1-22-00653185) | 2022 | 0,4 кВ и ниже | 1 | 9 | 27.2272
8.2.1. | «Установка шкафа учета 0,4 кВ с коммутационным аппаратом (1 единица) выполнение требований к учёту электроэнергии в соответствии с Постановлением Правительства РФ от 04.05.2012 г. № 442 «О функционировании розничных рынков электрической энергии, полном и (или) частичном ограничении режима потребления электрической энергии» для электроснабжения объекта «Малоэтажная жилая застройка (Индивидуальный жилой дом», расположенного в Волгоградской области, Котельниковского района, х. Красноярский, ул. Приморская, д. 1/2, Котельниковский РЭС» (34-1-22-00651979) | 2022 | 0,4 кВ и ниже | 1 | 9 | 25.0831
8.2.1. | «Установка прибора учета 0,4 кВ (1 единица), выполнение требований к учету электроэнергии в соответствии с Постановлением Правительства РФ от 04.05.2012 г. № 442 «О функционировании розничных рынков электрической энергии, полном и (или) частичном ограничении режима потребления электрической энергии» для электроснабжения объекта жилого дома, расположенного по адресу: Волгоградская обл., р-н. Камышинский, с. Верхняя Липовка, ул. Верхняя, д.19, Петроввальский РЭС» (34-1-22-00646357) | 2022 | 0,4 кВ и ниже | 1 | 15 | 18.8392
8.2.1. | «Установка шкафа учета 0,4 кВ с коммутационным аппаратом (1 единица) выполнение требований к учёту электроэнергии в соответствии с Постановлением Правительства РФ от 04.05.2012 № 442 «О функционирования розничных рынков электрической энергии, полном и (или) частичном ограничении режима потребления электрической энергии» для электроснабжения объекта Малоэтажная жилая застройка (Индивидуальный жилой дом/ Садовый/Дачный дом), расположенного по адресу: Волгоградская область, Калачевский район, х. Степной, ул. Центральная, д.5, Калачевский РЭС» (34-1-22-00653785) | 2022 | 0,4 кВ и ниже | 1 | 15 | 31.518
8.2.1. | «Установка шкафа учета 0,4 кВ с коммутационным аппаратом (1 единица) выполнение требований к учёту электроэнергии в соответствии с Постановлением Правительства РФ от 04.05.2012 № 442 «О функционирования розничных рынков электрической энергии, полном и (или) частичном ограничении режима потребления электрической энергии» для электроснабжения объекта Малоэтажная жилая застройка (Индивидуальный жилой дом/ Садовый/Дачный дом), расположенного по адресу: Волгоградская область, Калачевский район, х. Тихоновка, ул. Степная, д. 25, Калачевский РЭС» (34-1-22-00652629) | 2022 | 0,4 кВ и ниже | 1 | 15 | 43.6202
8.2.1. | «Установка прибора учета 0,4 кВ (1 единица), выполнение требований к учету электроэнергии в соответствии с Постановлением Правительства РФ от 04.05.2012 г. № 442 «О функционировании розничных рынков электрической энергии, полном и (или) частичном ограничении режима потребления электрической энергии» для электроснабжения объекта «Жилой дом», расположенного в Волгоградская обл., р-н. Еланский, с. Вязовка, ул. Больничная, д. 66, Еланский РЭС» (34-1-22-00654721) | 2022 | 0,4 кВ и ниже | 1 | 9 | 23.6622
8.2.1. | «Установка прибора учета 0,4 кВ (1 единица), выполнение требований к учету электроэнергии в соответствии с Постановлением Правительства РФ от 04.05.2012 г. № 442 «О функционировании розничных рынков электрической энергии, полном и (или) частичном ограничении режима потребления электрической энергии» для электроснабжения объекта «Личное подсобное хозяйство», расположенного в Волгоградская обл., р-н. Еланский, тер. Еланского г/п, установлено примерно в 500 метров по направлению на восток от ориентира р.п. Елань, Еланский РЭС» (34-1-22-00654227) | 2022 | 0,4 кВ и ниже | 1 | 15 | 18.1698
8.2.1. | «Установка прибора учета 0,4 кВ (1 единица), выполнение требований к учету электроэнергии в соответствии с Постановлением Правительства РФ от 04.05.2012г. № 442 «О функционировании розничных рынков электрической энергии, полном и (или) частичном ограничении режима потребления электрической энергии» для электроснабжения объекта «Здание коровника», расположенного в Волгоградской обл., р-н. Ольховский, х. Разуваев, кадастровый номер земельного участка: 34:22:020004:636 (34-1-22-00640051)» | 2022 | 0,4 кВ и ниже | 1 | 15 | 17.4728
8.2.1. | «Установка шкафа учета 0,4 кВ с коммутационным аппаратом (1 единица) выполнение требований к учёту электроэнергии в соответствии с Постановлением Правительства РФ от 04.05.2012 № 442 «О функционировании розничных рынков электрической энергии, полном и (или) частичном ограничении режима потребления электрической энергии» для электроснабжения объекта «Малоэтажная жилая застройка», расположенного по адресу: Волгоградская обл., г. Волгоград, ул. Тормосиновская, д. 34, Городской РЭС» (34-1-22-00652413) | 2022 | 0,4 кВ и ниже | 1 | 15 | 22.6608
8.2.1. | «Установка шкафа учета 0,4 кВ с коммутационным аппаратом (1 единица) выполнение требований к учёту электроэнергии в соответствии с Постановлением Правительства РФ от 04.05.2012 № 442 «О функционирования розничных рынков электрической энергии, полном и (или) частичном ограничении режима потребления электрической энергии» для электроснабжения объекта Малоэтажная жилая застройка (Индивидуальный жилой дом/ Садовый/Дачный дом), расположенного по адресу: : 404522, Волгоградская область, Калачевский район, п. Ильевка, ул. Мира, д. 11а, Калачевский РЭС» (34-1-22-00655379) | 2022 | 0,4 кВ и ниже | 1 | 15 | 23.1561
8.2.1. | «Установка шкафа учета 0,4 кВ с коммутационным аппаратом (1 единица) выполнение требований к учёту электроэнергии в соответствии с Постановлением Правительства РФ от 04.05.2012 № 442 «О функционировании розничных рынков электрической энергии, полном и (или) частичном ограничении режима потребления электрической энергии» для электроснабжения объекта «Малоэтажная жилая застройка», расположенного по адресу: Волгоградская обл., г. Волгоград, ул. Тбилисская, д. 76, Городской РЭС» (34-1-22-00629315) | 2022 | 0,4 кВ и ниже | 1 | 15 | 32.8635
8.2.1. | «Установка шкафа учета 0,4 кВ с коммутационным аппаратом (1 единица) выполнение требований к учёту электроэнергии в соответствии с Постановлением Правительства РФ от 04.05.2012 № 442 «О функционировании розничных рынков электрической энергии, полном и (или) частичном ограничении режима потребления электрической энергии» для электроснабжения объекта «Нежилое помещение в многоквартирном доме», расположенного по адресу: Волгоградская обл., г. Волгоград, ул. им. генерала Штеменко, д. 5, блок 10Б, пом. 3, Городской РЭС» (34-1-22-00634139) | 2022 | 0,4 кВ и ниже | 1 | 15 | 17.3624
8.2.1. | «Установка шкафа учета 0,22 кВ с коммутационным аппаратом (1 единица) выполнение требований к учёту электроэнергии в соответствии с Постановлением Правительства РФ от 04.05.2012 № 442 «О функционировании розничных рынков электрической энергии, полном и (или) частичном ограничении режима потребления электрической энергии» для электроснабжения объекта «Малоэтажная жилая застройка», расположенного по адресу: Волгоградская обл., г. Волгоград, ул. Херсонская, з/у 12, Городской РЭС» (34-1-22-00648825) | 2022 | 0,4 кВ и ниже | 1 | 15 | 25.4676
8.2.1. | «Установка шкафа учета 0,4 кВ с коммутационным аппаратом (1 единица) выполнение требований к учёту электроэнергии в соответствии с Постановлением Правительства РФ от 04.05.2012 № 442 «О функционировании розничных рынков электрической энергии, полном и (или) частичном ограничении режима потребления электрической энергии» для электроснабжения объекта «Малоэтажная жилая застройка», расположенного по адресу: Волгоградская обл., г. Волгоград, ул. им. Менделеева, 183/58, Городской РЭС» (34-1-22-00653367) | 2022 | 0,4 кВ и ниже | 1 | 15 | 25.4417
8.2.1. | «Установка шкафа учета 0,4 кВ с коммутационным аппаратом (1 единица) выполнение требований к учёту электроэнергии в соответствии с Постановлением Правительства РФ от 04.05.2012 № 442 «О функционировании розничных рынков электрической энергии, полном и (или) частичном ограничении режима потребления электрической энергии» для электроснабжения объекта «Малоэтажная жилая застройка», расположенного по адресу: Волгоградская обл., г. Волгоград, ул. Овражная, Городской РЭС» (34-1-22-00653451) | 2022 | 0,4 кВ и ниже | 1 | 15 | 34.6576
8.2.1. | «Установка прибора учета 0,4 кВ (1 единица), выполнение требований к учету электроэнергии в соответствии с Постановлением Правительства РФ от 04.05.2012г. № 442 «О функционировании розничных рынков электрической энергии, полном и (или) частичном ограничении режима потребления электрической энергии» для электроснабжения объекта «Жилого дома», расположенного в Волгоградской обл., р-н. Камышинский, с. Лебяжье, ул. Приозерная, д. 56, Петроввальский РЭС (34-1-22-00654981)» | 2022 | 0,4 кВ и ниже | 1 | 15 | 24.6225
8.2.1. | «Установка прибора учета 0,4 кВ (1 единица), выполнение требований к учету электроэнергии в соответствии с Постановлением Правительства РФ от 04.05.2012г. № 442 «О функционировании розничных рынков электрической энергии, полном и (или) частичном ограничении режима потребления электрической энергии» для электроснабжения объекта «Здание магазина», расположенного в Волгоградской обл., р-н. Ольховский, с. Гусевка, ул. Южная, д. 31, Ольховский РЭС (34-1-22-00654913)» | 2022 | 0,4 кВ и ниже | 1 | 15 | 18.8474
8.2.1. | «Установка прибора учета 0,4 кВ (1 единица), выполнение требований к учету электроэнергии в соответствии с Постановлением Правительства РФ от 04.05.2012г. № 442 «О функционировании розничных рынков электрической энергии, полном и (или) частичном ограничении режима потребления электрической энергии» для электроснабжения объекта «жилой дом», расположенного в Волгоградской обл., р-н. Руднянский, с. Бородаевка ул. Молодежная, д. 18, Руднянский УЭС (34-1-22-00653705)» | 2022 | 0,4 кВ и ниже | 1 | 15 | 20.7527
8.2.1. | «Установка шкафа учета 0,4 кВ с коммутационным аппаратом (1 единица) выполнение требований к учёту электроэнергии в соответствии с Постановлением Правительства РФ от 04.05.2012 г. № 442 «О функционировании розничных рынков электрической энергии, полном и (или) частичном ограничении режима потребления электрической энергии» для электроснабжения объекта «Малоэтажная жилая застройка (Индивидуальный жилой дом/Садовый/Дачный дом)», расположенного в Волгоградской области, Суровикинского района, х. Синяпкинский, ул. Озерная, д. 18, Суровикинский РЭС» (34-1-22-00653529) | 2022 | 0,4 кВ и ниже | 1 | 9 | 33.6922
8.2.1. | «Установка шкафа учета 0,4 кВ с коммутационным аппаратом (1 единица) выполнение требований к учёту электроэнергии в соответствии с Постановлением Правительства РФ от 04.05.2012 г. № 442 «О функционировании розничных рынков электрической энергии, полном и (или) частичном ограничении режима потребления электрической энергии» для электроснабжения объекта «ВРУ-0,4 кВ для ведения личного подсобного хозяйства», расположенного в Волгоградской области, Суровикинского района, х. Нижнеосиновский, земельный участок 436, Суровикинский РЭС» (34-1-22-00653385) | 2022 | 0,4 кВ и ниже | 1 | 10 | 26.6969
8.2.1. | «Установка шкафа учета 0,4 кВ с коммутационным аппаратом (1 единица) выполнение требований к учёту электроэнергии в соответствии с Постановлением Правительства РФ от 04.05.2012 № 442 «О функционирования розничных рынков электрической энергии, полном и (или) частичном ограничении режима потребления электрической энергии» для электроснабжения Малоэтажной жилой застройки (Индивидуальный жилой дом/ Садовый/ Дачный дом), расположенного по адресу: Волгоградская область, Среднеахтубинский р-н, п.Куйбышев, ул.Октябрьская, д.17, Среднеахтубинский РЭС» (34-1-22-00655503) – Жидков С.Н. | 2022 | 0,4 кВ и ниже | 1 | 15 | 24.1387
8.2.1. | «Установка шкафа учета 0,4 кВ с коммутационным аппаратом (1 единица) выполнение требований к учёту электроэнергии в соответствии с Постановлением Правительства РФ от 04.05.2012 № 442 «О функционировании розничных рынков электрической энергии, полном и (или) частичном ограничении режима потребления электрической энергии» для электроснабжения объекта «Малоэтажная жилая застройка», расположенного по адресу: Волгоградская обл., г. Волгоград, СНТ «Центральный-2», массив 2, участок № 292а Городской РЭС» (34-1-22-00653959) | 2022 | 0,4 кВ и ниже | 1 | 15 | 19.9428
8.2.1. | «Установка шкафа учета 0,4 кВ с коммутационным аппаратом (1 единица) выполнение требований к учёту электроэнергии в соответствии с Постановлением Правительства РФ от 04.05.2012 № 442 «О функционировании розничных рынков электрической энергии, полном и (или) частичном ограничении режима потребления электрической энергии» для электроснабжения объекта «Малоэтажная жилая застройка», расположенного по адресу: Волгоградская обл., г. Волгоград, ул. Плодовая, 11 Городской РЭС» (34-1-22-00654211) | 2022 | 0,4 кВ и ниже | 1 | 15 | 22.5847
8.2.1. | «Установка прибора учета 0,4 кВ (1 единица), выполнение требований к учету электроэнергии в соответствии с Постановлением Правительства РФ от 04.05.2012г. № 442 «О функционировании розничных рынков электрической энергии, полном и (или) частичном ограничении режима потребления электрической энергии» для электроснабжения объекта «Малоэтажная жилая застройка (Индивидуальный жилой дом/ Садовый/Дачный дом)», расположенного в Волгоградской обл., р-н. Камышинский, с. Верхняя Липовка примерно в 30 м севернее дома номер 17 по улице Низовая, Петроввальский РЭС (34-1-22-00655517)» | 2022 | 0,4 кВ и ниже | 1 | 15 | 24.4902
8.2.1. | «Установка шкафа учета 0,4 кВ с коммутационным аппаратом (1 единица) выполнение требований к учёту электроэнергии в соответствии с Постановлением Правительства РФ от 04.05.2012 № 442 «О функционирования розничных рынков электрической энергии, полном и (или) частичном ограничении режима потребления электрической энергии» для электроснабжения Малоэтажной жилой застройки (Индивидуальный жилой дом/ Садовый/Дачный дом) от опоры №17 ВЛ-0,4 кВ №1 КТП №1821/160 кВА кВА ВЛ-10 №10-11 ПС 110 кВ Новоаннинская, расположенного в Волгоградская обл., р-н. Новоаннинский, ст-ца. Филоновская, пер. Карла Маркса, д. 3, Новоаннинский РЭС» (34-1-22-00651079)» | 2022 | 0,4 кВ и ниже | 1 | 15 | 19.6128
8.2.1. | «Установка прибора учета 0,4 кВ (1 единица), выполнение требований к учету электроэнергии в соответствии с Постановлением Правительства РФ от 04.05.2012 г. № 442 «О функционировании розничных рынков электрической энергии, полном и (или) частичном ограничении режима потребления электрической энергии» для электроснабжения объекта «Энергопринимающие устройства объектов сельскохозяйственного назначения и сельскохозяйственных угодий», расположенных в Волгоградская обл., р-н. Даниловский, х. Горин, кадастровый номер: 34:04:000000:1132, Даниловский РЭС» (34-1-22-00654565). | 2022 | 0,4 кВ и ниже | 1 | 15 | 17.1608
8.2.1. | «Установка прибора учета 0,4 кВ (1 единица), выполнение требований к учету электроэнергии в соответствии с Постановлением Правительства РФ от 04.05.2012 г. № 442 «О функционировании розничных рынков электрической энергии, полном и (или) частичном ограничении режима потребления электрической энергии» для электроснабжения объекта «Жилой дом», расположенных в Волгоградская обл., р-н. Даниловский, р.п. Даниловка, р.п. Даниловка, ул. Тернового, д. 8/1, кадастровый номер земельного участка: 34:04:050003:951, Даниловский РЭС» (34-1-22-00654943). | 2022 | 0,4 кВ и ниже | 1 | 10 | 15.3654
8.2.1. | «Установка прибора учета 0,4 кВ (1 единица), выполнение требований к учету электроэнергии в соответствии с Постановлением Правительства РФ от 04.05.2012 г. № 442 «О функционировании розничных рынков электрической энергии, полном и (или) частичном ограничении режима потребления электрической энергии» для электроснабжения объекта «Жилой дом», расположенного в Волгоградская обл., р-н. Еланский, п. Таловка, ул. Зеленая, д. 12, Еланский РЭС» (34-1-22-00655923) | 2022 | 0,4 кВ и ниже | 1 | 9 | 19.8555
8.2.1. | «Установка шкафа учета 0,4 кВ с коммутационным аппаратом (1 единица) выполнение требований к учёту электроэнергии в соответствии с Постановлением Правительства РФ от 04.05.2012 № 442 «О функционирования розничных рынков электрической энергии, полном и (или) частичном ограничении режима потребления электрической энергии» для электроснабжения Малоэтажная жилая застройка (Индивидуальный жилой дом), расположенного в Волгоградской области, Котельниковский район, х. Котельников, ул. Степная д.44А Котельниковский РЭС» (34-1-22-00653619)» | 2022 | 0,4 кВ и ниже | 1 | 15 | 33.513
8.2.1. | «Установка шкафа учета 0,4 кВ с коммутационным аппаратом (1 единица) выполнение требований к учёту электроэнергии в соответствии с Постановлением Правительства РФ от 04.05.2012 г. № 442 «О функционировании розничных рынков электрической энергии, полном и (или) частичном ограничении режима потребления электрической энергии» для электроснабжения объекта «ВРУ-0,4 кВ и электрооборудование жилого дома», расположенного в Волгоградской области, Чернышковского района, р.п. Чернышковский, Чернышковский РЭС» (34-1-22-00655877)» | 2022 | 0,4 кВ и ниже | 1 | 9 | 21.6498
8.2.1. | Установка шкафа учета 0,4 кВ с коммутационным аппаратом (1 единица) выполнение требований к учёту электроэнергии в соответствии с Постановлением Правительства РФ от 04.05.2012 г. № 442 «О функционировании розничных рынков электрической энергии, полном и (или) частичном ограничении режима потребления электрической энергии» для электроснабжения объекта «Жилой дом и хозяйственные нужды», расположенного в Волгоградской области, Октябрьского района, с. Шелестово, ул. Песчаная, д. 9, Октябрьский РЭС» (34-1-22-00653455) | 2022 | 0,4 кВ и ниже | 1 | 8 | 25.1965
8.2.1. | Установка шкафа учета 0,4 кВ с коммутационным аппаратом (1 единица) выполнение требований к учёту электроэнергии в соответствии с Постановлением Правительства РФ от 04.05.2012 г. № 442 «О функционировании розничных рынков электрической энергии, полном и (или) частичном ограничении режима потребления электрической энергии» для электроснабжения объекта «Жилой дом хозяйственные нужды», расположенного в Волгоградской области, Октябрьского района, х. Антонов, ул. Ромашкинская, д. 68, Октябрьский РЭС» (34-1-22-00653495) | 2022 | 0,4 кВ и ниже | 1 | 10 | 22.541
8.2.1. | Установка шкафа учета 0,4 кВ с коммутационным аппаратом (1 единица) выполнение требований к учёту электроэнергии в соответствии с Постановлением Правительства РФ от 04.05.2012 г. № 442 «О функционировании розничных рынков электрической энергии, полном и (или) частичном ограничении режима потребления электрической энергии» для электроснабжения объекта «Жилой дом», расположенного в Волгоградской области, Октябрьского района, с. Шелестово, ул. Советская, д. 17, Октябрьский РЭС» (34-1-22-00653767) | 2022 | 0,4 кВ и ниже | 1 | 10 | 21.8938
8.2.1. | «Установка прибора учета 0,4 кВ (1 единица), выполнение требований к учету электроэнергии в соответствии с Постановлением Правительства РФ от 04.05.2012г. № 442 «О функционировании розничных рынков электрической энергии, полном и (или) частичном ограничении режима потребления электрической энергии» для электроснабжения объекта «Малоэтажная жилая застройка (Индивидуальный жилой дом/ Садовый/Дачный дом)», расположенного в Волгоградской обл., р-н. Ольховский, с. Зензеватка, ул. Советская, д. 50 (34-1-22-00638687)» | 2022 | 0,4 кВ и ниже | 1 | 15 | 20.6404
8.2.1. | «Установка шкафа учета 0,4 кВ с коммутационным аппаратом (1 единица) выполнение требований к учёту электроэнергии в соответствии с Постановлением Правительства РФ от 04.05.2012 № 442 «О функционирования розничных рынков электрической энергии, полном и (или) частичном ограничении режима потребления электрической энергии» для электроснабжения малоэтажной жилой застройки (Индивидуальный жилой дом/Садовый/Дачный), расположенного в Волгоградской области, Алексеевский район, х.Павловский, 31 Алексеевский РЭС» (34-1-22-00656711)» | 2022 | 0,4 кВ и ниже | 1 | 15 | 40.436
8.2.1. | «Установка шкафа учета 0,4 кВ с коммутационным аппаратом (1 единица) выполнение требований к учёту электроэнергии в соответствии с Постановлением Правительства РФ от 04.05.2012 № 442 «О функционировании розничных рынков электрической энергии, полном и (или) частичном ограничении режима потребления электрической энергии» для электроснабжения объекта «Малоэтажная жилая застройка (Индивидуальный жилой дом/садовый Дачный дом)», расположенного по адресу: Волгоградская область, Светлоярский район, п. Кирова, ул. Луговая, д. 21, Красноармейский РЭС» (34-1-22-00653819) | 2022 | 0,4 кВ и ниже | 1 | 15 | 17.7034
8.2.1. | «Установка шкафа учета 0,4 кВ с коммутационным аппаратом (1 единица) выполнение требований к учёту электроэнергии в соответствии с Постановлением Правительства РФ от 04.05.2012 № 442 «О функционирования розничных рынков электрической энергии, полном и (или) частичном ограничении режима потребления электрической энергии» для электроснабжения «Малоэтажная жилая застройка», расположенных 403302 Российская Федерация, Волгоградская обл., р-н. Михайловский, с. Староселье, ул. Центральная, д. 7, Михайловский РЭС» (34-1-22-00653817) | 2022 | 0,4 кВ и ниже | 1 | 15 | 18.8973
8.2.1. | «Установка шкафа учета 0,4 кВ с коммутационным аппаратом (1 единица) выполнение требований к учёту электроэнергии в соответствии с Постановлением Правительства РФ от 04.05.2012 № 442 «О функционирования розничных рынков электрической энергии, полном и (или) частичном ограничении режима потребления электрической энергии» для электроснабжения «Малоэтажная жилая застройка», расположенных 403303 Российская Федерация, Волгоградская обл., р-н. Михайловский, х. Безымянка, ул. Советская, д. 154, Михайловский РЭС» (34-1-22-00654059) | 2022 | 0,4 кВ и ниже | 1 | 15 | 20.8958
8.2.1. | «Установка шкафа учета 0,4 кВ с коммутационным аппаратом (1 единица) выполнение требований к учёту электроэнергии в соответствии с Постановлением Правительства РФ от 04.05.2012 № 442 «О функционирования розничных рынков электрической энергии, полном и (или) частичном ограничении режима потребления электрической энергии» для электроснабжения «Нежилая застройка», расположенных 403336 Российская Федерация, Волгоградская обл., р-н. Михайловский, х. Сухов 2-й, ул. Папанина, д. 10а, Михайловский РЭС» (34-1-22-00654317) | 2022 | 0,4 кВ и ниже | 1 | 15 | 18.4892
8.2.1. | «Установка шкафа учета 0,4 кВ с коммутационным аппаратом (1 единица) выполнение требований к учёту электроэнергии в соответствии с Постановлением Правительства РФ от 04.05.2012 № 442 «О функционирования розничных рынков электрической энергии, полном и (или) частичном ограничении режима потребления электрической энергии» для электроснабжения «Малоэтажная жилая застройка», расположенных Российская Федерация, Волгоградская обл., р-н. Михайловский, с. Староселье, Михайловский РЭС» (34-1-22-00654487) | 2022 | 0,4 кВ и ниже | 1 | 15 | 18.7535
8.2.1. | «Установка шкафа учета 0,4 кВ с коммутационным аппаратом (1 единица) выполнение требований к учёту электроэнергии в соответствии с Постановлением Правительства РФ от 04.05.2012 № 442 «О функционирования розничных рынков электрической энергии, полном и (или) частичном ограничении режима потребления электрической энергии» для электроснабжения «Малоэтажная жилая застройка», расположенных 403301 Российская Федерация, Волгоградская обл., р-н. Михайловский, ст-ца Арчединская, ул. Ленина, д. 56а, Михайловский РЭС» (34-1-22-00655105) | 2022 | 0,4 кВ и ниже | 1 | 15 | 20.793
8.2.1. | «Установка шкафа учета 0,4 кВ с коммутационным аппаратом (1 единица) выполнение требований к учёту электроэнергии в соответствии с Постановлением Правительства РФ от 04.05.2012 г. № 442 «О функционировании розничных рынков электрической энергии, полном и (или) частичном ограничении режима потребления электрической энергии» для электроснабжения объекта «Малоэтажная жилая застройка (Индивидуальный жилой дом)», расположенного в Волгоградской области, Котельниковского района, ст-ца. Нагавская, ул. Степная, д.9, Котельниковский РЭС» (34-1-22-00656705)» | 2022 | 0,4 кВ и ниже | 1 | 15 | 31.0567
8.2.1. | «Установка шкафа учета 0,4 кВ с коммутационным аппаратом (1 единица) выполнение требований к учёту электроэнергии в соответствии с Постановлением Правительства РФ от 04.05.2012 № 442 «О функционирования розничных рынков электрической энергии, полном и (или) частичном ограничении режима потребления электрической энергии» для электроснабжения объекта Малоэтажная жилая застройка (Индивидуальный жилой дом/ Садовый/Дачный дом), расположенного по адресу: : 404541, Волгоградская область, р-н Калачевский, п. Волгодонской, ул. Садовая, д. 50/2, Калачевский РЭС» (34-1-22-00655897) | 2022 | 0,4 кВ и ниже | 1 | 15 | 35.8218
8.2.1. | «Установка шкафа учета 0,4 кВ с коммутационным аппаратом (1 единица) выполнение требований к учёту электроэнергии в соответствии с Постановлением Правительства РФ от 04.05.2012 № 442 «О функционирования розничных рынков электрической энергии, полном и (или) частичном ограничении режима потребления электрической энергии» для электроснабжения Малоэтажной жилой застройки (Индивидуальный жилой дом/ Садовый/ Дачный дом), расположенного по адресу: Волгоградская область, Ленинский р-н, с.Царев, ул.Набережная, д.17, Ленинский РЭС» (34-1-22-00652451) – Гудзь Е.П. | 2022 | 0,4 кВ и ниже | 1 | 15 | 36.6516
8.2.1. | «Установка шкафа учета 0,4 кВ с коммутационным аппаратом (1 единица) выполнение требований к учёту электроэнергии в соответствии с Постановлением Правительства РФ от 04.05.2012 № 442 «О функционирования розничных рынков электрической энергии, полном и (или) частичном ограничении режима потребления электрической энергии» для электроснабжения Малоэтажной жилой застройки (Индивидуальный жилой дом/ Садовый/ Дачный дом), расположенного по адресу: Волгоградская область, Ленинский р-н, с.Заплавное, ул.Садовая, д.44, Ленинский РЭС» (34-1-22-00651131) – Ломакин В.В. | 2022 | 0,4 кВ и ниже | 1 | 15 | 31.6151
8.2.1. | «Установка шкафа учета 0,4 кВ с коммутационным аппаратом (1 единица) выполнение требований к учёту электроэнергии в соответствии с Постановлением Правительства РФ от 04.05.2012 № 442 «О функционирования розничных рынков электрической энергии, полном и (или) частичном ограничении режима потребления электрической энергии» для электроснабжения Малоэтажной жилой застройки (Индивидуальный жилой дом/ Садовый/ Дачный дом), расположенного по адресу: Волгоградская область, Быковский р-н, п.Заволжский, ул.Заволжская, д.23, Быковский РЭС» (34-1-22-00656123) – Семахин К.А. | 2022 | 0,4 кВ и ниже | 1 | 15 | 22.2623
8.2.1. | «Установка шкафа учета 0,4 кВ с коммутационным аппаратом (1 единица) выполнение требований к учёту электроэнергии в соответствии с Постановлением Правительства РФ от 04.05.2012 № 442 «О функционирования розничных рынков электрической энергии, полном и (или) частичном ограничении режима потребления электрической энергии» для электроснабжения Малоэтажной жилой застройки (Индивидуальный жилой дом/ Садовый/ Дачный дом), расположенного по адресу: Волгоградская область, Быковский р-н, с.Кислово, ул.Гагарина, д.19/2, Быковский РЭС» (34-1-22-00656235) – Нечаева Р.М. | 2022 | 0,4 кВ и ниже | 1 | 15 | 32.7121
8.2.1. | «Установка прибора учета 0,4 кВ (1 единица), выполнение требований к учету электроэнергии в соответствии с Постановлением Правительства РФ от 04.05.2012г. № 442 «О функционировании розничных рынков электрической энергии, полном и (или) частичном ограничении режима потребления электрической энергии» для электроснабжения объекта «Жилой дом», расположенного в Волгоградской обл., р-н. Руднянский, с. Козловка, ул. Майская, д. 17, Руднянский УЭС (34-1-22-00658005)» | 2022 | 0,4 кВ и ниже | 1 | 15 | 9.8212
8.2.1. | «Установка шкафа учета 0,4 кВ с коммутационным аппаратом (1 единица) выполнение требований к учёту электроэнергии в соответствии с Постановлением Правительства РФ от 04.05.2012 № 442 «О функционирования розничных рынков электрической энергии, полном и (или) частичном ограничении режима потребления электрической энергии» для электроснабжения Малоэтажной жилой застройки (Индивидуальный жилой дом/ Садовый/ Дачный дом), расположенного по адресу: Волгоградская область, Ленинский р-н, п.Рассвет, ул.Степна, д.18, Ленинский РЭС» (34-1-22-00655235) – Иванов Г.В. | 2022 | 0,4 кВ и ниже | 1 | 15 | 19.4458
8.2.1. | «Установка прибора учета 0,4 кВ (1 единица), выполнение требований к учету электроэнергии в соответствии с Постановлением Правительства РФ от 04.05.2012 г. № 442 «О функционировании розничных рынков электрической энергии, полном и (или) частичном ограничении режима потребления электрической энергии» для электроснабжения объекта «Жилой дом», расположенных в Волгоградская обл., р-н. Даниловский, р.п. Даниловка, х. Прыдки, ул. Вишневая, д. 1, кадастровый номер земельного участка: 34:04:070001:13, Даниловский РЭС» (34-1-22-00656051) | 2022 | 0,4 кВ и ниже | 1 | 15 | 17.4055
8.2.1. | «Установка прибора учета 0,4 кВ (1 единица), выполнение требований к учету электроэнергии в соответствии с Постановлением Правительства РФ от 04.05.2012 г. № 442 «О функционировании розничных рынков электрической энергии, полном и (или) частичном ограничении режима потребления электрической энергии» для электроснабжения объекта «Здание пункта технического обслуживания с тремя пристроями», расположенных в Волгоградская обл., р-н. Даниловский, с. Миусово, в 0,8 км. по направлению на юго-восток от с. Миусово, Даниловский РЭС» (34-1-22-00657521) | 2022 | 0,4 кВ и ниже | 1 | 15 | 16.7744
8.2.1. | Установка шкафа учета 0,4 кВ с коммутационным аппаратом (1 единица) выполнение требований к учёту электроэнергии в соответствии с Постановлением Правительства РФ от 04.05.2012 г. № 442 «О функционировании розничных рынков электрической энергии, полном и (или) частичном ограничении режима потребления электрической энергии» для электроснабжения объекта «ВРУ-0,4 кВ для ведения личного подсобного хозяйства», расположенного в Волгоградской области, Суровикинского района, х. Стариковский, Суровикинский РЭС» (34-1-22-00656655) | 2022 | 0,4 кВ и ниже | 1 | 9 | 28.4066
8.2.1. | Установка шкафа учета 0,4 кВ с коммутационным аппаратом (1 единица) выполнение требований к учёту электроэнергии в соответствии с Постановлением Правительства РФ от 04.05.2012 г. № 442 «О функционировании розничных рынков электрической энергии, полном и (или) частичном ограничении режима потребления электрической энергии» для электроснабжения объекта «ВРУ-0,4 кВ для ведения садоводства и огородничества», расположенного в Волгоградской области, Суровикинского района, Нижнеосиновское сельское поселение, СНТ «Солнечное», ул. Ягодная, земельный участок 15, Суровикинский РЭС» (34-1-22-00656515) | 2022 | 0,4 кВ и ниже | 1 | 12 | 24.4843
8.2.1. | «Установка шкафа учета 0,4 кВ с коммутационным аппаратом (1 единица) выполнение требований к учёту электроэнергии в соответствии с Постановлением Правительства РФ от 04.05.2012 г. № 442 «О функционировании розничных рынков электрической энергии, полном и (или) частичном ограничении режима потребления электрической энергии» для электроснабжения объекта «Жилой дом (в т.ч. отопление)», расположенного в Волгоградской области, Октябрьского района, с. Самохино, ул. им. И.Н. Великородного, д. 9/2, Октябрьский РЭС» (34-1-22-00657757) | 2022 | 0,4 кВ и ниже | 1 | 12 | 25.9847
8.2.1. | Установка шкафа учета 0,4 кВ с коммутационным аппаратом (1 единица) выполнение требований к учёту электроэнергии в соответствии с Постановлением Правительства РФ от 04.05.2012 г. № 442 «О функционировании розничных рынков электрической энергии, полном и (или) частичном ограничении режима потребления электрической энергии» для электроснабжения объекта «Жилой дом и хозяйственные нужды», расположенного в Волгоградской области, Октябрьского района, х. Антонов, ул. Дальная, д. 4, Октябрьский РЭС» (34-1-22-00657705) | 2022 | 0,4 кВ и ниже | 1 | 5 | 26.3351
8.2.1. | «Установка шкафа учета 0,4 кВ с коммутационным аппаратом (1 единица), выполнение требований к учёту электроэнергии в соответствии с Постановлением Правительства РФ от 04.05.2012 № 442 «О функционирования розничных рынков электрической энергии, полном и (или) частичном ограничении режима потребления электрической энергии» для электроснабжения «жилого дома», расположенного в Волгоградской области, Нехаевский район, хутор Сычевский, Нехаевский РЭС» (34-1-22-00658439)» | 2022 | 0,4 кВ и ниже | 1 | 15 | 22.1222
8.2.1. | «Установка шкафа учета 0,4 кВ с коммутационным аппаратом (1 единица), выполнение требований к учёту электроэнергии в соответствии с Постановлением Правительства РФ от 04.05.2012 № 442 «О функционирования розничных рынков электрической энергии, полном и (или) частичном ограничении режима потребления электрической энергии» для электроснабжения «нежилая застройка», расположенного в Волгоградской области, Нехаевский район, хутор Верхнереченский, ул.Заречная д.45, Нехаевский РЭС» (34-1-22-00657309)» | 2022 | 0,4 кВ и ниже | 1 | 5 | 13.2228
8.2.1. | «Установка шкафа учета 0,4 кВ с коммутационным аппаратом (1 единица) выполнение требований к учёту электроэнергии в соответствии с Постановлением Правительства РФ от 04.05.2012 № 442 «О функционирования розничных рынков электрической энергии, полном и (или) частичном ограничении режима потребления электрической энергии» для электроснабжения энергооборудования малоэтажной жилой застройки (Индивидуальный жилой дом/ Садовый/Дачный дом), расположенного в Волгоградская обл., р-н. Новоаннинский, х. Краснокоротковский, ул. Центральная, д. 111, Новоаннинский РЭС» (34-1-22-00646309)» | 2022 | 0,4 кВ и ниже | 1 | 14 | 17.8985
8.2.1. | «Установка шкафа учета 0,4 кВ с коммутационным аппаратом (1 единица) выполнение требований к учёту электроэнергии в соответствии с Постановлением Правительства РФ от 04.05.2012 г. № 442 «О функционировании розничных рынков электрической энергии, полном и (или) частичном ограничении режима потребления электрической энергии» для электроснабжения объекта «Жилой дом и хозяйственные нужды», расположенного в Волгоградской области, Октябрьского района, х. Черноморовский, ул. Фермерская, д. 8, Октябрьский РЭС» (34-1-22-00652387)» | 2022 | 0,4 кВ и ниже | 1 | 12 | 26.109
8.2.1. | «Установка шкафа учета 0,23 кВ с коммутационным аппаратом (1 единица), выполнение требований к учёту электроэнергии в соответствии с Постановлением Правительства РФ от 04.05.2012 № 442 «О функционирования розничных рынков электрической энергии, полном и (или) частичном ограничении режима потребления электрической энергии» для электроснабжения энергооборудования ОПС от опоры №7 ВЛ-0,4 кВ №1 КТП №3038/250 кВА ВЛ-10 №1 ПС 35 кВ «Тростянская», расположенного в Волгоградская обл., р-н. Новоаннинский, х. Попов, ул. Центральная, д. 8/2, Новоаннинский РЭС» (34-1-22-00636409)» | 2022 | 0,4 кВ и ниже | 1 | 6 | 12.2457
8.2.1. | «Установка шкафа учета 0,4 кВ с коммутационным аппаратом (1 единица) выполнение требований к учёту электроэнергии в соответствии с Постановлением Правительства РФ от 04.05.2012 № 442 «О функционирования розничных рынков электрической энергии, полном и (или) частичном ограничении режима потребления электрической энергии» для электроснабжения малоэтажной жилой застройки (индивидуальный жилой дом/садовый/дачный дом), расположенной по адресу: Волгоградская область, Среднеахтубинский р-н, с. Рахинка, ул. Садовая, д.47, Волжский РЭС» (34-1-22-00657121) – Баринова А.В. | 2022 | 0,4 кВ и ниже | 1 | 15 | 44.9434
8.2.1. | «Установка шкафа учёта 0,23 кВ с коммутационным аппаратом (1 единица) выполнение требований к учёту электроэнергии в соответствии с Постановлением Правительства РФ от 04.05.2012 № 442 «О функционирования розничных рынков электрической энергии, полном и (или) частичном ограничении режима потребления электрической энергии» для электроснабжения энергооборудования линии дорожного освещения от ВЛ-0,4 кВ №1 КТП №374, расположенного в Волгоградская обл., р-н. Урюпинский, х. Бубновский, Урюпинский РЭС" (34-1-21-00600897) | 2022 | 0,4 кВ и ниже | 1 | 0.36 | 13.7559
8.2.1. | «Установка шкафа учета 0,4 кВ с коммутационным аппаратом (1 единица) выполнение требований к учёту электроэнергии в соответствии с Постановлением Правительства РФ от 04.05.2012 г. № 442 «О функционирования розничных рынков электрической энергии, полном и (или) частичном ограничении режима потребления электрической энергии» для электроснабжения жилого дома, расположенного в Волгоградской области, Клетский район, х. Ерик ул. Октябрьская д. 3а (34-1-22-00654659) | 2022 | 0,4 кВ и ниже | 1 | 13 | 26.1125
8.2.1. | «Установка шкафа учета 0,4 кВ с коммутационным аппаратом (1 единица) выполнение требований к учёту электроэнергии в соответствии с Постановлением Правительства РФ от 04.05.2012 г. № 442 «О функционирования розничных рынков электрической энергии, полном и (или) частичном ограничении режима потребления электрической энергии» для электроснабжения малоэтажной жилой застройки Личное подсобное хозяйство, расположенного в Волгоградской области, Клетский район, х. Караженский ул. Печерских д. 33в, Клетский РЭС» (34-1-22-00658567) | 2022 | 0,4 кВ и ниже | 1 | 15 | 50.4138
8.2.1. | «Установка прибора учета 0,4 кВ (1 единица), выполнение требований к учету электроэнергии в соответствии с Постановлением Правительства РФ от 04.05.2012г. № 442 «О функционировании розничных рынков электрической энергии, полном и (или) частичном ограничении режима потребления электрической энергии» для электроснабжения временного объекта «Строительной площадки», расположенного в Волгоградской обл., р-н. Жирновский, с. Нижняя Добринка, ул. Партизанская, д.14, кадастровый номер з/у: 34:07:110003: 1930 (34-1-22-00658017)» | 2022 | 0,4 кВ и ниже | 1 | 10 | 16.4506
8.2.1. | «Установка шкафа учета 0,4 кВ с коммутационным аппаратом (1 единица), выполнение требований к учёту электроэнергии в соответствии с Постановлением Правительства РФ от 04.05.2012 № 442 «О функционирования розничных рынков электрической энергии, полном и (или) частичном ограничении режима потребления электрической энергии» для электроснабжения «жилого дома», расположенного в Волгоградской области, Нехаевский район, станица Тишанская, улица Гагарина д.8 кв.1, Нехаевский РЭС» (34-1-22-00656491)» | 2022 | 0,4 кВ и ниже | 1 | 15 | 20.6597
8.2.1. | «Установка шкафа учета 0,4 кВ с коммутационным аппаратом (1 единица) выполнение требований к учёту электроэнергии в соответствии с Постановлением Правительства РФ от 04.05.2012 № 442 «О функционирования розничных рынков электрической энергии, полном и (или) частичном ограничении режима потребления электрической энергии» для электроснабжения энергооборудования Малоэтажной жилой застройки (Индивидуальный жилой дом/ Садовый/Дачный дом) от опоры №5 ВЛ-0,4 кВ №3 КТП №1133/250 кВА ВЛ-10 №6 ПС 110 кВ Панфилово, расположенного в Российская Федерация, Волгоградская обл., р-н. Новоаннинский, нп. Поселок совхоза АМО, ул. Школьная, д. 22/1, Новоаннинский РЭС» (34-1-22-00659763)» | 2022 | 0,4 кВ и ниже | 1 | 15 | 16.8865
8.2.1. | «Установка шкафа учета 0,4 кВ с коммутационным аппаратом (1 единица) выполнение требований к учёту электроэнергии в соответствии с Постановлением Правительства РФ от 04.05.2012 г. № 442 «О функционирования розничных рынков электрической энергии, полном и (или) частичном ограничении режима потребления электрической энергии» для электроснабжения Личного подсобного хозяйства, расположенного в Волгоградской области, Клетский район, х. Майоровский ул. Келина д. 66 (34-1-22-00659449) | 2022 | 0,4 кВ и ниже | 1 | 15 | 26.644
8.2.1. | «Установка шкафа учета 0,4 кВ с коммутационным аппаратом (1 единица) выполнение требований к учёту электроэнергии в соответствии с Постановлением Правительства РФ от 04.05.2012 г. № 442 «О функционирования розничных рынков электрической энергии, полном и (или) частичном ограничении режима потребления электрической энергии» для электроснабжения Малоэтажная жилая застройка (Индивидуальный жилой дом/ Садовый/Дачный дом), расположенного в Волгоградской области, Клетский район, х. Венцы ул. Пролетарская д. 11, Клетский РЭС» (34-1-22-00659285) | 2022 | 0,4 кВ и ниже | 1 | 12 | 24.7352
8.2.1. | «Установка шкафа учета 0,4 кВ с коммутационным аппаратом (1 единица) выполнение требований к учёту электроэнергии в соответствии с Постановлением Правительства РФ от 04.05.2012 г. № 442 «О функционирования розничных рынков электрической энергии, полном и (или) частичном ограничении режима потребления электрической энергии» для электроснабжения Объекты жилищно-коммунального хозяйства, расположенного в Волгоградской области, Клетский район, ст-ца. Клетская ул. Дымченко д. 50 (34-1-22-00659123) | 2022 | 0,4 кВ и ниже | 1 | 5.5 | 18.7912
8.2.1. | «Установка шкафа учета 0,4 кВ с коммутационным аппаратом (1 единица) выполнение требованиями Постановления Правительства РФ от 4 мая 2012 г.№442 «О функционировании розничных рынков электрической энергии, полном и (или) частичном ограничении режима потребления электрической энергии» для электроснабжения уличного освещения, расположенного в Волгоградская область, Кумылженский район, х.Обливский, ул. Солнечная дом 34 А, Кумылженский РЭС» (34-1-21-00621089) | 2022 | 0,4 кВ и ниже | 1 | 15 | 19.3215
8.2.1. | «Установка шкафа учета 0,4 кВ с коммутационным аппаратом (1 единица) выполнение требованиями Постановления Правительства РФ от 4 мая 2012 г.№442 «О функционировании розничных рынков электрической энергии, полном и (или) частичном ограничении режима потребления электрической энергии» для электроснабжения уличного освещения, расположенного в Волгоградская область, Кумылженский район, х. Ключи, ул. Весенняя дом 4А, Кумылженский РЭС» (34-1-21-00621481) | 2022 | 0,4 кВ и ниже | 1 | 15 | 19.0375
8.2.1. | «Установка шкафа учета 0,4 кВ с коммутационным аппаратом (1 единица) выполнение требований к учёту электроэнергии в соответствии с Постановлением Правительства РФ от 04.05.2012 № 442 «О функционирования розничных рынков электрической энергии, полном и (или) частичном ограничении режима потребления электрической энергии» для электроснабжения уличного освещения, расположенного в в Волгоградской обл., Кумылженской район, х. Чиганаки 1-е, Кумылженской РЭС» (34-1-21-00646845 заявитель – ООО «Гранит».) | 2022 | 0,4 кВ и ниже | 1 | 3 | 17.1497
8.2.1. | «Установка шкафа учета 0,23 кВ с коммутационным аппаратом (1 единица) выполнение требований к учёту электроэнергии в соответствии с Постановлением Правительства РФ от 04.05.2012 № 442 «О функционирования розничных рынков электрической энергии, полном и (или) частичном ограничении режима потребления электрической энергии» для электроснабжения жилого дома, расположенного в Волгоградской области, Новоаннинский район, х. Саломатин, пер. Охотничий, д. 5, Новоаннинский РЭС» (34-1-20-00533037) | 2022 | 0,4 кВ и ниже | 1 | 5 | 13.1685
8.2.1. | «Установка шкафа учета 0,4 кВ с коммутационным аппаратом (1 единица) выполнение требований к учёту электроэнергии в соответствии с Постановлением Правительства РФ от 04.05.2012 № 442 «О функционирования розничных рынков электрической энергии, полном и (или) частичном ограничении режима потребления электрической энергии» для электроснабжения жилого дома, расположенного в Волгоградской области, Ольховский район, с. Гусевка, ул. Почтовая, д. 29/1, Ольховский РЭС» (34-1-20-00524895) | 2022 | 0,4 кВ и ниже | 1 | 15 | 21.5483
8.2.1. | «Установка шкафа учета 0,4 кВ с коммутационным аппаратом (1 единица) выполнение требований к учёту электроэнергии в соответствии с Постановлением Правительства РФ от 04.05.2012 № 442 «О функционирования розничных рынков электрической энергии, полном и (или) частичном ограничении режима потребления электрической энергии» для обеспечения электроснабжения магазина, расположенного по адресу Волгоградская область, Октябрьский район, с. Васильевка, ул. Головненко, д. 2, Октябрьский РЭС (34-1-21-00600693) | 2022 | 0,4 кВ и ниже | 1 | 15 | 32.5154
8.2.1. | «Установка шкафа учёта 0,4 кВ с коммутационным аппаратом (1 единица) выполнение требований к учёту электроэнергии в соответствии с Постановлением Правительства РФ от 04.05.2012 № 442 «О функционирования розничных рынков электрической энергии, полном и (или) частичном ограничении режима потребления электрической энергии» для электроснабжения энергооборудования жилого дома, расположенного в Волгоградская обл., р-н. Урюпинский, х. Котовский, ул. Приозерная, д.23, Урюпинский РЭС» (34-1-21-00618893) | 2022 | 0,4 кВ и ниже | 1 | 15 | 26.2028
8.2.1. | «Установка шкафа учета 0,4 кВ с коммутационным аппаратом (1 единица) выполнение требований к учёту электроэнергии в соответствии с Постановлением Правительства РФ от 04.05.2012 № 442 «О функционирования розничных рынков электрической энергии, полном и (или) частичном ограничении режима потребления электрической энергии» для обеспечения электроснабжения жилого дома, расположенного по адресу Волгоградская обл., р-н. Октябрьский, х. Ильмень=Суворовский, ул. Степная, д. 47, Октябрьский РЭС (34-1-22-00634007) | 2022 | 0,4 кВ и ниже | 1 | 12 | 32.5332
8.2.1. | «Установка шкафа учета 0,4 кВ с коммутационным аппаратом (1 единица) выполнение требований к учёту электроэнергии в соответствии с Постановлением Правительства РФ от 04.05.2012 № 442 «О функционирования розничных рынков электрической энергии, полном и (или) частичном ограничении режима потребления электрической энергии» для электроснабжения Объекты наружного освещения от ВЛ-0,4 кВ № 1 КТП №157, расположенного в Волгоградской области, Суровикинский район, х. Ближнеосиновский, ул. Родниковая, Суровикинский РЭС» (34-1-22-00640765)» | 2022 | 0,4 кВ и ниже | 1 | 0.12 | 27.6096
8.2.1. | «Установка шкафа учета 0,4 кВ с коммутационным аппаратом (1 единица) выполнение требований к учёту электроэнергии в соответствии с Постановлением Правительства РФ от 04.05.2012 № 442 «О функционирования розничных рынков электрической энергии, полном и (или) частичном ограничении режима потребления электрической энергии» для электроснабжения малоэтажной жилой застройки (индивидуальный жилой дом/садовый/дачный дом), расположенной по адресу: Волгоградская область, Среднеахтубинский р-н, п. Великий Октябрь, ул. Школьная, д. 11а, Среднеахтубинский РЭС» (34-1-22-00651001) – Бакулина Г.П. | 2022 | 0,4 кВ и ниже | 1 | 15 | 33.688
8.2.1. | «Установка шкафа учета 0,4 кВ с коммутационным аппаратом (1 единица) выполнение требований к учёту электроэнергии в соответствии с Постановлением Правительства РФ от 04.05.2012 № 442 «О функционирования розничных рынков электрической энергии, полном и (или) частичном ограничении режима потребления электрической энергии» для электроснабжения энергооборудования (Малоэтажной жилой застройки (Индивидуальный жилой дом/ Садовый/Дачный дом) от ВЛ-0,4 кВ №1 от КТП-3513, расположенного в Волгоградская область Урюпинский р-н, территория Котовского сельского поселения кадастровый квартал 34:31:140004, Урюпинский РЭС» (34-1-22-00651381)» | 2022 | 0,4 кВ и ниже | 1 | 10 | 19.412
8.2.1. | «Установка шкафа учета 0,4 кВ с коммутационным аппаратом (1 единица) выполнение требований к учёту электроэнергии в соответствии с Постановлением Правительства РФ от 04.05.2012 № 442 «О функционирования розничных рынков электрической энергии, полном и (или) частичном ограничении режима потребления электрической энергии» для электроснабжения малоэтажной жилой застройки (индивидуальный жилой дом/садовый/дачный дом), расположенной по адресу: Волгоградская область, Среднеахтубинский р-н, п. Третий Решающий, ул. Вишневая, д. 16, Среднеахтубинский РЭС» (34-1-22-00652185) – Карпова И.Ю. | 2022 | 0,4 кВ и ниже | 1 | 15 | 32.1438
8.2.1. | «Установка шкафа учета 0,4 кВ с коммутационным аппаратом (1 единица) выполнение требований к учёту электроэнергии в соответствии с Постановлением Правительства РФ от 04.05.2012 № 442 «О функционирования розничных рынков электрической энергии, полном и (или) частичном ограничении режима потребления электрической энергии» для электроснабжения малоэтажной жилой застройки (индивидуальный жилой дом/садовый/дачный дом), расположенной по адресу: Волгоградская область, Среднеахтубинский р-н, п. Калинина, ул. Садовая, д. 30, Среднеахтубинский РЭС» (34-1-22-00655325) – Андреев А.Г. | 2022 | 0,4 кВ и ниже | 1 | 15 | 33.0091
8.2.1. | «Установка шкафа учета 0,4 кВ с коммутационным аппаратом (1 единица) выполнение требований к учёту электроэнергии в соответствии с Постановлением Правительства РФ от 04.05.2012 № 442 «О функционирования розничных рынков электрической энергии, полном и (или) частичном ограничении режима потребления электрической энергии» для электроснабжения Малоэтажной жилой застройки (Индивидуальный жилой дом/ Садовый/ Дачный дом), расположенного по адресу: Волгоградская область, Среднеахтубинский р-н, г.Краснослободск, ул.Степная, д.1, Среднеахтубинский РЭС» (34-1-22-00655979) – Козлов А.В. | 2022 | 0,4 кВ и ниже | 1 | 15 | 33.2661
8.2.1. | «Установка шкафа учета 0,4 кВ с коммутационным аппаратом (1 единица) выполнение требований к учёту электроэнергии в соответствии с Постановлением Правительства РФ от 04.05.2012 № 442 «О функционирования розничных рынков электрической энергии, полном и (или) частичном ограничении режима потребления электрической энергии» для электроснабжения энергооборудования (Малоэтажной жилой застройки (Индивидуальный жилой дом/ Садовый/Дачный дом) от ВЛ-0,4 кВ №3 от КТП-422, расположенного в 403156 Российская Федерация, Волгоградская обл., р-н. Урюпинский, п. Искра, ул. Кирова, д. 29, кадастровый номер земельного участка: 34:31:130004:278 Урюпинский РЭС» (34-1-22-00654631)» | 2022 | 0,4 кВ и ниже | 1 | 15 | 27.8784
8.2.1. | «Установка шкафа учета 0,4 кВ с коммутационным аппаратом (1 единица) выполнение требований к учёту электроэнергии в соответствии с Постановлением Правительства РФ от 04.05.2012 № 442 «О функционирования розничных рынков электрической энергии, полном и (или) частичном ограничении режима потребления электрической энергии» для электроснабжения Малоэтажной жилой застройки (Индивидуальный жилой дом/ Садовый/ Дачный дом), расположенного по адресу: Волгоградская область, Ленинский р-н, с.Заплавное, ул.Пролетарская, д.8, Ленинский РЭС» (34-1-22-00656593) – Лысенков А.С. | 2022 | 0,4 кВ и ниже | 1 | 15 | 32.5456
8.2.1. | «Установка шкафа учета 0,4 кВ с коммутационным аппаратом (1 единица) выполнение требований к учёту электроэнергии в соответствии с Постановлением Правительства РФ от 04.05.2012 № 442 «О функционирования розничных рынков электрической энергии, полном и (или) частичном ограничении режима потребления электрической энергии» для электроснабжения Малоэтажной жилой застройки (Индивидуальный жилой дом/ Садовый/ Дачный дом), расположенного по адресу: Волгоградская область, Среднеахтубинский р-н, х.Клетский, ул.Озерная, Среднеахтубинский РЭС» (34-1-22-00658153 – Капранова А.А. | 2022 | 0,4 кВ и ниже | 1 | 15 | 32.3741
8.2.1. | «Установка шкафа учета 0,4 кВ с коммутационным аппаратом (1 единица) выполнение требований к учёту электроэнергии в соответствии с Постановлением Правительства РФ от 04.05.2012 № 442 «О функционирования розничных рынков электрической энергии, полном и (или) частичном ограничении режима потребления электрической энергии» для электроснабжения энергооборудования жилого дома от ВЛ-0,4 кВ №2 от КТП-2251, расположенного в Российская Федерация, Волгоградская обл., р-н. Урюпинский, х. Котовский, ул. Степная, д. 18, кадастровый номер земельного участка: 34:31:140003:43, Урюпинский РЭС» (34-1-22-00657553)» | 2022 | 0,4 кВ и ниже | 1 | 10 | 21.4853
8.2.1. | «Установка шкафа учета 0,4 кВ с коммутационным аппаратом (1 единица) выполнение требований к учёту электроэнергии в соответствии с Постановлением Правительства РФ от 04.05.2012 № 442 «О функционирования розничных рынков электрической энергии, полном и (или) частичном ограничении режима потребления электрической энергии» для электроснабжения Малоэтажной жилой застройки (Индивидуальный жилой дом/ Садовый/ Дачный дом), расположенного по адресу: Волгоградская область, Ленинский р-н, с.Заплавное, ул.Тамбовская, д.33, Ленинский РЭС» (34-1-22-00657853) – Заболотнев П.А. | 2022 | 0,4 кВ и ниже | 1 | 10 | 35.3737
8.2.1. | «Установка шкафа учета 0,4 кВ с коммутационным аппаратом (1 единица) выполнение требований к учёту электроэнергии в соответствии с Постановлением Правительства РФ от 04.05.2012 № 442 «О функционирования розничных рынков электрической энергии, полном и (или) частичном ограничении режима потребления электрической энергии» для электроснабжения малоэтажной жилой застройки (индивидуальный жилой дом/садовый/дачный дом), расположенной по адресу: Волгоградская область, Среднеахтубинский р-н, г. Краснослободск, ул. Куренная, Среднеахтубинский РЭС» (34-1-22-00660731) - Перепечаев С.С. | 2022 | 0,4 кВ и ниже | 1 | 15 | 33.4358
8.2.1. | «Установка шкафа учета 0,4 кВ с коммутационным аппаратом (1 единица) выполнение требований к учёту электроэнергии в соответствии с Постановлением Правительства РФ от 04.05.2012 № 442 «О функционирования розничных рынков электрической энергии, полном и (или) частичном ограничении режима потребления электрической энергии» для электроснабжения малоэтажной жилой застройки (индивидуальный жилой дом/садовый/дачный дом), расположенной по адресу: Волгоградская область, Ленинский р-н, п. Маяк Октября, ул. Молодежная, 2, Ленинский РЭС» (34-1-22-00664257) – Горшенина Е.А. | 2022 | 0,4 кВ и ниже | 1 | 15 | 27.7346
8.2.1. | «Установка прибора учета 0,4 кВ (1 единица), выполнение требований к учету электроэнергии в соответствии с Постановлением Правительства РФ от 04.05.2012г. № 442 «О функционировании розничных рынков электрической энергии, полном и (или) частичном ограничении режима потребления электрической энергии» для электроснабжения объекта «Малоэтажная жилая застройка (Индивидуальный жилой дом/ Садовый/Дачный дом)», расположенный в Волгоградской области, р-н Котовский, с. Моисеево, кадастровый номер: 34:14:120005:12 (34-1-22-00653319)» | 2022 | 0,4 кВ и ниже | 1 | 15 | 33.2437
8.2.1. | «Установка шкафа учета 0,4 кВ с коммутационным аппаратом (1 единица) выполнение требований к учёту электроэнергии в соответствии с Постановлением Правительства РФ от 04.05.2012 г. № 442 «О функционировании розничных рынков электрической энергии, полном и (или) частичном ограничении режима потребления электрической энергии» для электроснабжения объекта «Малоэтажная жилая застройка (Индивидуальный жилой дом/ Садовый/ Дачный дом)», расположенного в Волгоградской области, Суровикинского района, х. Бурацкий, ул. Зеленая, д. 22, Суровикинский РЭС» (34-1-22-00657295)» | 2022 | 0,4 кВ и ниже | 1 | 15 | 31.4572
8.2.1. | «Установка шкафа учета 0,4 кВ с коммутационным аппаратом (1 единица) выполнение требований к учёту электроэнергии в соответствии с Постановлением Правительства РФ от 04.05.2012 № 442 «О функционирования розничных рынков электрической энергии, полном и (или) частичном ограничении режима потребления электрической энергии» для электроснабжения жилого дома, расположенного в Волгоградской области, Даниловский район, х. Тарасов, ул. Среднехуторская, д. 3, Даниловский РЭС» (34-1-20-00524049) | 2022 | 0,4 кВ и ниже | 1 | 15 | 22.3911
8.2.1. | «Установка шкафа учета 0,4 кВ с коммутационным аппаратом (1 единица) выполнение требований к учёту электроэнергии в соответствии с Постановлением Правительства РФ от 04.05.2012 № 442 «О функционирования розничных рынков электрической энергии, полном и (или) частичном ограничении режима потребления электрической энергии» для электроснабжения жилого дома, расположенного в Волгоградской области, Чернышковский район, х. Большетерновой, ул. им. Г.Ф. Горбункова, д. 68, Чернышковский РЭС» (34-1-20-00547637) | 2022 | 0,4 кВ и ниже | 1 | 15 | 33.1185
8.2.1. | «Установка шкафа учета 0,4 кВ с коммутационным аппаратом (1 единица) выполнение требований к учёту электроэнергии в соответствии с Постановлением Правительства РФ от 04.05.2012 № 442 «О функционирования розничных рынков электрической энергии, полном и (или) частичном ограничении режима потребления электрической энергии» для электроснабжения жилого дома, расположенного в Волгоградской области, Чернышковский район, х. Малотерновой, ул. Центральная, д. 19, Чернышковский РЭС» (34-1-20-00548391) | 2022 | 0,4 кВ и ниже | 1 | 6 | 29.2704
8.2.1. | «Установка шкафа учета 0,4 кВ с коммутационным аппаратом (1 единица) выполнение требований к учёту электроэнергии в соответствии с Постановлением Правительства РФ от 04.05.2012 № 442 «О функционирования розничных рынков электрической энергии, полном и (или) частичном ограничении режима потребления электрической энергии» для электроснабжения объекта животноводства, расположенного по адресу: Волгоградская область, Ленинский р-н, с. Колобовка, ул. Шалаевка, д. 11, Ленинский РЭС» (34-1-21-00605399) | 2022 | 0,4 кВ и ниже | 1 | 15 | 40.5678
8.2.1. | «Установка шкафа учета 0,4 кВ с коммутационным аппаратом (1 единица) выполнение требований к учёту электроэнергии в соответствии с Постановлением Правительства РФ от 04.05.2012 № 442 «О функционирования розничных рынков электрической энергии, полном и (или) частичном ограничении режима потребления электрической энергии» для электроснабжения эксплуатационной площадки, расположенной по адресу: Волгоградская область, Среднеахтубинский р-н, примерно в 1,3 км по направлению от ориентира п. Колхозная Ахтуба, Среднеахтубинский РЭС» (34-1-22-00639309) – ООО «СТРОЙМОСТСЕРВИС» | 2022 | 0,4 кВ и ниже | 1 | 15 | 30.7497
8.2.1. | «Установка шкафа учета 0,4 кВ с коммутационным аппаратом (1 единица) выполнение требований к учёту электроэнергии в соответствии с Постановлением Правительства РФ от 04.05.2012 № 442 «О функционирования розничных рынков электрической энергии, полном и (или) частичном ограничении режима потребления электрической энергии» для электроснабжения Административного/офисного помещения от ВЛ-0,4 кВ № 3 КТП № 203, расположенного в Волгоградской области, Октябрьский район, х. Антонов, ул. им. И.Т. Татаренко, д. № 4, Октябрьский РЭС» (34-1-22-00632675)» | 2022 | 0,4 кВ и ниже | 1 | 15 | 39.7877
8.2.1. | «Установка шкафа учета 0,23 кВ с коммутационным аппаратом (1 единица) выполнение требований к учёту электроэнергии в соответствии с Постановлением Правительства РФ от 04.05.2012 № 442 «О функционирования розничных рынков электрической энергии, полном и (или) частичном ограничении режима потребления электрической энергии» для электроснабжения энергооборудования объектов наружного освещения от опоры №2 ВЛ-0,4 кВ №1 КТП №1404/250 кВА ВЛ-10 кВ №5 ПС 110 кВ Черкесовская-1, расположенного в Российская Федерация, Волгоградская обл., р-н. Новоаннинский, п. Полевой, ул. Центральная, Новоаннинский РЭС» (34-1-22-00649847)» | 2022 | 0,4 кВ и ниже | 1 | 0.24 | 17.8854
8.2.1. | «Установка шкафа учета 0,4 кВ с коммутационным аппаратом (1 единица) выполнение требований к учёту электроэнергии в соответствии с Постановлением Правительства РФ от 04.05.2012 № 442 «О функционирования розничных рынков электрической энергии, полном и (или) частичном ограничении режима потребления электрической энергии» для электроснабжения малоэтажной жилой застройкой расположенного в Волгоградской области, Среднеахтубинский район, СНТ «Дружба», ул. Приозерная, участок 6, Среднеахтубинский РЭС» (34-1-21-00560861) | 2022 | 0,4 кВ и ниже | 1 | 15 | 33.8096
8.2.1. | «Установка шкафа учета 0,4 кВ с коммутационным аппаратом (1 единица) выполнение требований к учёту электроэнергии в соответствии с Постановлением Правительства РФ от 04.05.2012 № 442 «О функционирования розничных рынков электрической энергии, полном и (или) частичном ограничении режима потребления электрической энергии» для электроснабжения малоэтажной жилой застройки (индивидуальный жилой дом/садовый/дачный дом), расположенной по адресу: Волгоградская область, Среднеахтубинский р-н, п.Киляковка, ул. Центральная, д.56, Среднеахтубинский РЭС» (34-1-22-00625851) – Кротова Ю.В. | 2022 | 0,4 кВ и ниже | 1 | 15 | 25.0645
8.2.1. | «Строительство ВЛИ-0,4 кВ (ориентировочной протяженностью 0,126 км) от РУ-0,4 кВ ТП-10/0,4 кВ № 161/160 кВА по ВЛ-10 кВ № 27 ПС 220/110/35/10 кВ «Палласовка» для электроснабжения кузницы на 2 горна, расположенной в Волгоградской области, Палласовский район, п. Новостройка, ул. Степная, д. 28, Палласовский РЭС» (34-1-20-00520197) | 2022 | 0,4 кВ и ниже | 1 | 50 | 31.2971
8.2.1. | «Строительство ВЛИ-0,4 кВ (ориентировочной протяженностью 0,150 км) отпайкой от ВЛ-0,4 кВ №2 ТП-10/0,4 кВ №3401/100 кВА по ВЛ-10 кВ №5 ПС 110/10 кВ «Задонская» и установка шкафа учета 0,4 кВ с коммутационным аппаратом (1 единица) для электроснабжения сельскохозяйственного молочного комплекса, расположенного в Волгоградской области, Иловлинский район, ст-ца Новогригорьевская, Логовский РЭС» (34-1-20-00525423) | 2022 | 0,4 кВ и ниже | 1 | 40 | 45.7054
8.2.1. | «Строительство ВЛИ-0,4 кВ (ориентировочной протяженностью 0,040 км) отпайкой от ВЛИ-0,4 кВ № 5 ТП 6/0,4 кВ №2258 по ВЛ-6 кВ № 6 ПС 110/6 "Центральная" и установка шкафа учета 0,4 кВ с коммутационным аппаратом (1 единица) для электроснабжения сооружения связи, расположенного в Волгоградской обл., г. Волгоград, ул. Кубанская, земельный участок (учетный №3-0-906), Городской РЭС» (34-1-20-00529377) | 2022 | 0,4 кВ и ниже | 1 | 15 | 51.1629
8.2.1. | «Строительство ВЛИ-0,4 кВ (ориентировочной протяженностью 0,070 км) отпайкой от ВЛ-0,4 кВ №5 ТП-10/0,4 №1914 по ВЛ-10 кВ №11 ПС 35/10 кВ «Водопроводная» и установка шкафа 0,4 кВ с коммутационным аппаратом (1 единица) для электроснабжения здания магазина продовольственных и непродовольственных товаров, расположенного в Волгоградской области, Калачевский район, п. Октябрьский, Калачевский РЭС» (34-1-20-00534785) | 2022 | 0,4 кВ и ниже | 1 | 20 | 19.388
8.2.1. | «Строительство ЛЭП-0,4 кВ (ориентировочной протяженностью 0,060 км) от РУ-0,4 кВ ТП-10/0,4 кВ №560 совместным подвесом по ВЛИ-0,4 кВ №2 ТП-10/0,4 кВ №560 по ВЛ-10 кВ №7 ПС 110/10 кВ «Ивановская» и шкаф 0,4 кВ с коммутационным аппаратом (1 еденица) для электроснабжения жилого дома, расположенного в Волгоградской области, Светлоярский район, ст. Чапурники, ул. Яблоневая, д. 15. Красноармейский РЭС» (34-1-20-00522809) | 2022 | 0,4 кВ и ниже | 1 | 50 | 30.0678
8.2.1. | «Строительство ВЛИ-0,4 кВ (ориентировочной протяженностью 0,120 км) от РУ-0,4кВ ТП-10/0,4кВ №4477/250 кВА по ВЛ-10кВ № 7 ПС 110/10 «Клетская Почта» и установка шкафа 0,4 кВ с коммутационным аппаратом (1 единица) для электроснабжения склада, расположенного в Волгоградской области, Серафимовичский район, х. Клетско-Почтовский, Серафимовичский РЭС» (34-1-20-00536865) | 2022 | 0,4 кВ и ниже | 1 | 15 | 14.0084
8.2.1. | «Строительство ВЛИ-0,4 кВ (ориентировочной протяженностью 0,100 км) от РУ-0,4 кВ ТП-10/0,4 кВ №3920/63 кВА по ВЛ-10 кВ №5 ПС 110/10 кВ «Боровки», установка шкафа 0,4 кВ с коммутационным аппаратом (1 единица) для электроснабжения зерносклада, расположенного в Волгоградской области, Иловлинский район, х. Авилов, Логовский РЭС» (34-1-20-00542441) | 2022 | 0,4 кВ и ниже | 1 | 30 | 23.3411
8.2.1. | «Строительство ВЛИ-0,4 кВ (ориентировочной протяженностью 0,13км.) отпайкой от ВЛ-0,4 кВ №3-1 КТП № 1847/400 кВА от ВЛ-10 кВ №7-24 ПС 110/10 кВ «Черкесовская-2», и установка шкафа 0,4кВ с коммутационным аппаратом (5 единиц) для обеспечения электроснабжения недостроенных жилых домов, расположенных по адресу Волгоградская область, Новоаннинский район, хутор Березовка 1, улица Песчанная, 30, 28, 26, 24, 22. Новоаннинский РЭС» (34-1-20-00542873, 34-1-20-00542871, 34-1-20-00542869, 34-1-20-00542867, 34-1-20-00542863) | 2022 | 0,4 кВ и ниже | 5 | 15 | 145.042
8.2.1. | «Строительство ВЛИ-0,4 кВ (ориентировочной протяженностью 0,05 км) от РУ-0,4 кВ ТП-6/0,4 кВ No49 по ВЛ-6 кВ No15 ПС 110/35/6 кВ «Советская», установка шкафа 0,4 кВ с коммутационным аппаратом (1 единица) для электроснабжения ВРУ, расположенного в Волгоградской области, г. Волгоград, Ворошиловский район, ул. Балашовская, д. 11, Городской РЭС» (34-1-20-00547577 – заявитель ООО «РИО») | 2022 | 0,4 кВ и ниже | 1 | 49 | 29.4724
8.2.1. | «Строительство ЛЭП-10 кВ (ориентировочной протяженностью 0,035 км) отпайкой от ВЛ-10 кВ №16 ПС 110/10 кВ «Северная», КТП-10/0,4 кВ (ориентировочной мощностью 250 кВА) и ВЛИ-0,4 кВ (ориентировочной протяженностью 0,065 км), установка шкафа 0,4 кВ с коммутационным аппаратом (1 единица) для электроснабжения производственной площадки, расположенной в Волгоградской области, г. Камышин, ул. Чёрная гряда, 1/16, Петроввальский РЭС» (34-1-20-00549523) | 2022 | 0,4 кВ и ниже | 1 | 150 | 47.7912
8.2.1. | «Строительство ВЛИ-0,4 кВ (ориентировочной протяженностью 0,100 км) от РУ-0,4 кВ КТП-10/0,4 кВ №63/160 кВА по ВЛ-10 кВ №3 ПС 110/10 кВ «Ольховка», установка шкафа 0,4 кВ с коммутационным аппаратом (1 единица) для электроснабжения объекта: «Вводной щит здания МУДОЛ «Кузнечик», расположенного в Волгоградской области, Ольховский район, с. Гусевка, Ольховский РЭС» (34-1-20-00545761) | 2022 | 0,4 кВ и ниже | 1 | 10 | 33.429
8.2.1. | «Строительство ВЛ-10 кВ (ориентировочной протяженностью 5,650 км) отпайкой от ВЛ-10 кВ №22 ПС 110/35/10 кВ «Чапурники-2», СТП-10/0,4 кВ (ориентировочной мощностью 25 кВА) и ВЛИ-0,4 кВ (ориентировочной протяженностью 0,010 км), установка шкафа 0,4 кВ с коммутационным аппаратом (1 единица) для электроснабжения электрооборудования ЩУ-0,4 кВ, расположенного в Волгоградской области, Светлоярский район, с. Дубовый Овраг, Красноармейский РЭС» (34-1-20-00553179) | 2022 | 0,4 кВ и ниже | 1 | 15 | 65.6177
8.2.1. | «Строительство ВЛИ-0,4кВ (ориентировочной протяженностью 0,160км) от РУ-0,4кВ КТП-10/0,4кВ №5002/100кВА по ВЛ-10кВ №12-15 ПС110/35/10кВ «Киквидзе-2», установка шкафов 0,4кВ с коммутационными аппаратами (2 единицы) для электроснабжения электрооборудования сепараторных пунктов, расположенных в Волгоградской области, Киквидзенский район, х. Калачевский, ул. Производственная, д. 25 и д. 26, Киквидзенский РЭС» (34-1-20-00552939, 34-1-20-00552973) | 2022 | 0,4 кВ и ниже | 2 | 14 | 125.6369
8.2.1. | «Строительство ВЛ-10 кВ (ориентировочной протяженностью 4,900 км) отпайкой от ВЛ-10 кВ №1 ПС 35/10 кВ «Приволжская», СТП-10/0,4 кВ (ориентировочной мощностью 25 кВА) и ВЛИ-0,4 кВ (ориентировочной протяженностью 0,010 км), установка шкафа 0,4 кВ с коммутационным аппаратом (1 единица) для электроснабжения электрооборудования ЩУ-0,4 кВ, расположенного в Волгоградской области, Светлоярский район, п. Приволжский, Красноармейский РЭС» (34-1-20-00553059) | 2022 | 0,4 кВ и ниже | 1 | 15 | 90.2925
8.2.1. | «Строительство ВЛИ-0,4 кВ (ориентировочной протяженностью 0,110 км) от РУ-0,4 кВ ТП-10/0,4 кВ №3140/63 кВА по ВЛ-10 кВ №17 ПС 110/10 кВ «Иловля», установка шкафа 0,4 кВ с коммутационным аппаратом (1 единица) для электроснабжения складского здания, расположенного в Волгоградской области, Иловлинский район, п. Рассвет, Логовский РЭС» (34-1-21-00555413) | 2022 | 0,4 кВ и ниже | 1 | 20 | 40.4648
8.2.1. | «Строительство ЛЭП-10 кВ (ориентировочной протяженностью 0,150 км) отпайкой от ВЛ-10 кВ №4 ПС 35/10 кВ «Бердия», КТП-10/0,4 кВ (ориентировочной мощностью 40 кВА) и ВЛИ-0,4 кВ (ориентировочной протяженностью 0,010 км), установка шкафа 0,4 кВ с коммутационным аппаратом (1 единица) для электроснабжения объекта сельскохозяйственного производства, расположенного в Волгоградской области, Иловлинский район, территория Кондрашовского сельского поселения, Логовский РЭС» (34-1-21-00559691) | 2022 | 0,4 кВ и ниже | 1 | 30 | 14.0084
8.2.1. | «Строительство ВЛИ-0,4 кВ (ориентировочной протяженностью 0,051 км) отпайкой от ВЛ-0,4 кВ №1 ТП-10/0,4 кВ №2А по ВЛ-10 кВ №40 ПС 220/110/35/10 кВ «Палласовка», установка шкафа 0,4 кВ с коммутационным аппаратом (1 единица) для электроснабжения семенного склада ангарного типа, расположенного в Волгоградской области, Палласовский район, п. Заволжский, ул. Северная, 5 д, Палласовский РЭС» (34-1-20-00551997) | 2022 | 0,4 кВ и ниже | 1 | 50 | 17.3154
8.2.1. | «Строительство ВЛИ-0,4 кВ (ориентировочной протяженностью 0,104 км) отпайкой от ВЛ-0,4 кВ №1 КТП-10/0,4 кВ №827/160 кВА по ВЛ-10 кВ №8 ПС 110/35/10 «Вязовка», установка шкафа 0,4 кВ с коммутационным аппаратом (1 единица) для электроснабжения нежилого здания, расположенного в Волгоградской области, Еланский район, с. Журавка, территория Журавского сельского поселения, Еланский РЭС» (34-1-21-00558407) | 2022 | 0,4 кВ и ниже | 1 | 12 | 19.1376
8.2.1. | «Строительство ЛЭП-10 кВ (ориентировочной протяженностью 0,01 км) отпайкой от ВЛ-10 кВ №15-9 ПС 35/10 кВ «Салтынская», КТП-10/0,4 кВ (ориентировочной мощностью 250 кВА) и ВЛИ-0,4 кВ (ориентировочной протяженностью 0,012 км), установка шкафа 0,4 кВ с коммутационным аппаратом (1 единица) для электроснабжения зерноочистительного комплекса, расположенного в Волгоградской области, Урюпинский район, х. Садковский, ул. Садовая, Урюпинский РЭС» (34-1-21-00561199) | 2022 | 0,4 кВ и ниже | 1 | 150 | 79.195
8.2.1. | «Строительство ВЛИ-0,4 кВ (ориентировочной протяженностью 0,160 км) отпайкой от ВЛИ-0,4 кВ No1 ТП-10/0,4 кВ No1630 по ВЛ-10 кВ No27 ПС 110/10 кВ «Молзавод», установка шкафов 0,4 кВ с коммутационными аппаратами (3 единицы) для электроснабжения малоэтажных жилых застроек, расположенных в Волгоградской области, г. Волгоград, ул. Большая Кольцевая, к/н 34:34:020014:2312, к/н 34:34:020014:2313, з/у 129а, Городской РЭС» (34-1-21-00563105, 34-1-21-00566111, 34-1-21-00602021 – заявители Луцаева Н.А., Нижникова Я.А.) | 2022 | 0,4 кВ и ниже | 3 | 31 | 96.5442
8.2.1. | «Строительство ВЛИ-0,4 кВ (ориентировочной протяженностью 0,143 км) от РУ-0,4 кВ КТП-10/0,4 кВ №1422/250 кВА по ВЛ-10 кВ №6-11 ПС 110/10 кВ «Черкесовская-2», установка шкафа учета 0,4 кВ с коммутационными аппаратами (1 единица) для электроснабжения объекта сельскохозяйственного производства, расположенного в Волгоградской области, Новоаннинский район, х. Галушкинский, ул. Центральная, 2а, Новоаннинский РЭС» (34-1-21-00577201) | 2022 | 0,4 кВ и ниже | 1 | 60 | 41.4833
8.2.1. | «Строительство ЛЭП-10 кВ (ориентировочной протяженностью 0,04 км) отпайкой от ВЛ-10 кВ №35 ПС 220/110/10 кВ «Петров Вал», КТП-10/0,4 кВ (ориентировочной мощностью 100 кВА) и ВЛИ-0,4 кВ (ориентировочной протяженностью 0,01 км), установка шкафов 0,4 кВ с коммутационными аппаратами (2 единицы) для электроснабжения объекта сельскохозяйственного производства и нежилое помещение, расположенных в Волгоградской области, Камышинский район, х. Карпунин, Петроввальский РЭС» (34-1-21-00579973, 34-1-21-00580409) | 2022 | 0,4 кВ и ниже | 2 | 65 | 81.0884
8.2.1. | «Строительство ВЛИ-0,4 кВ (ориентировочной протяженностью 0,030 км) отпайкой от ВЛИ-0,4 кВ No2 ТП-10/0,4 кВ No119 по ВЛ-10 кВ No1 ПС 35/10 кВ «Чапурники-1», установка шкафа 0,4 кВ с коммутационным аппаратом (1 единица) для электроснабжения малоэтажной жилой застройки, расположенной в Волгоградской области, Светлоярский район, с. Большие Чапурники, ул. Степная, д. 57, Красноармейский РЭС» (34-1-21-00586847 – заявитель Афанасьева И.Ю.) | 2022 | 0,4 кВ и ниже | 1 | 15 | 18.7026
8.2.1. | «Строительство ВЛ-10 кВ (ориентировочной протяженностью 0,900 км) отпайкой от ВЛ-10 кВ No24 ПС 110/10 кВ «Ерзовка», СТП-10/0,4 кВ (ориентировочной мощностью 40 кВА) и ВЛИ-0,4 кВ (ориентировочной протяженностью 0,03 км), установка шкафов 0,4 кВ с коммутационными аппаратами (2 единицы) для электроснабжения электроустановки здания или сооружения и объекта сельскохозяйственного производства, расположенных в Волгоградской области, Городищенский район, территория администрации Каменского сельского поселения, Городищенский РЭС» (34-1-21-00590331, 34-1-21-00605307 - заявители Гилязов С.Х., Москаликов Н.А.) | 2022 | 0,4 кВ и ниже | 2 | 30 | 112.2938
8.2.1. | «Строительство ВЛИ-0,4 кВ (ориентировочной протяженностью 0,150 км) отпайкой от ВЛ-0,4 кВ No2 КТП-10/0,4 кВ No206/63 кВА по ВЛ-10 кВ No40 ПС 220/110/10 кВ «Красный Яр», установка шкафа 0,4 кВ с коммутационным аппаратом (1 единица) для электроснабжения объекта: «Базовая станция/оборудование сотовой связи», расположенного в Волгоградской области, Жирновский район, х. Недоступов, Красноярский РЭС» (34-1-21-00603177 – заявитель ПАО «РОСТЕЛЕКОМ») | 2022 | 0,4 кВ и ниже | 1 | 7.5 | 41.3841
8.2.1. | «Строительство ВЛИ-0,4 кВ (ориентировочной протяженностью 0,170 км) отпайкой от ВЛ-0,4 кВ No3 ТП 10/0,4 кВ No1977 по ВЛ-10кВ No7 ПС 110/10 кВ «Радиорелейная», установка шкафа 0,4 кВ с коммутационным аппаратом (1 единица) для электроснабжения малоэтажной жилой застройки (Индивидуальный жилой дом/ Садовый/Дачный дом) расположенной в Волгоградской области, Калачевский район, х. Пятиизбянский, ул. Донская, д. 1Б, Калачевский РЭС (34-1-21-00613575 – Администрация Пятиизбянского СП» | 2022 | 0,4 кВ и ниже | 1 | 15 | 20.7939
8.2.1. | «Строительство ЛЭП-10 кВ (ориентировочной протяженностью 0,050 км) отпайкой от ВЛ-10 кВ №3 ПС 220 кВ/110/10 кВ «Суровикино-220», КТП-10/0,4 кВ (ориентировочной мощностью 63 кВА) и ВЛИ-0,4 кВ (ориентировочной протяженностью 0,010 км), установка шкафа 0,4 кВ с коммутационным аппаратом (1 единица) для электроснабжения ВРУ-0,4 кВ РТРС Суровикино, расположенного в Волгоградской области, Суровикинский район г. Суровикино, ул. Автострадная, дом 1,Суровикинский РЭС» (34-1-22-00627733 заявитель ФГУП «РТРС») | 2022 | 0,4 кВ и ниже | 1 | 35 | 17.9974
8.2.1. | «Установка пункта учета 0,4 кВ (1 единица) выполнение требований к учёту электроэнергии в соответствии с Постановлением Правительства РФ от 04.05.2012 № 442 «О функционировании розничных рынков электрической энергии, полном и (или) частичном ограничении режима потребления электрической энергии» для электроснабжения встроенно-пристроенного помещения магазина «Кулинария», расположенного в г. Волгоград, пр. Героев Сталинграда, 40, Городской РЭС» (34-1-21-00602577) | 2022 | 0,4 кВ и ниже | 1 | 149 | 20.262
8.2.1. | «Установка шкафа учета 0,4 кВ с коммутационным аппаратом (1 единица) выполнение требований к учёту электроэнергии в соответствии с Постановлением Правительства РФ от 04.05.2012 № 442 «О функционирования розничных рынков электрической энергии, полном и (или) частичном ограничении режима потребления электрической энергии» для электроснабжения ВЛИ-0,4 кВ для полива сельскохозяйственных угодий, расположенных по адресу: Волгоградская область, Среднеахтубинский р-н, примерно в 10 км по направлению на северо-восток от ориентира с. Рахинка, Волжский РЭС» (34-1-21-00617823) – Хан К.Ю. | 2022 | 0,4 кВ и ниже | 1 | 150 | 21.9155
8.2.1. | «Установка шкафа учета 0,4 кВ с коммутационным аппаратом (1 единица) выполнение требований к учёту электроэнергии в соответствии с Постановлением Правительства РФ от 04.05.2012 № 442 «О функционирования розничных рынков электрической энергии, полном и (или) частичном ограничении режима потребления электрической энергии» для электроснабжения крытой площадки зерносушилки расположенного в Волгоградской области, Еланский район, территория Морецкого с/п, примерно в 100 м от ориентира х. Хвощинка по направлению северо-восток, Еланский РЭС» (34-1-20-00549437) | 2022 | 0,4 кВ и ниже | 1 | 140 | 33.9653
8.2.1. | «Установка прибора учета 0,4 кВ (1 единица), выполнение требований к учету электроэнергии в соответствии с Постановлением Правительства РФ от 04.05.2012г. № 442 «О функционировании розничных рынков электрической энергии, полном и (или) частичном ограничении режима потребления электрической энергии» для электроснабжения объекта «Объект сельскохозяйственного производства», расположенного в Волгоградской обл., р-н. Ольховский, с. Киреево, ул. Привольная (34-1-22-00637693)» | 2022 | 0,4 кВ и ниже | 1 | 150 | 20.0236
8.2.1. | «Установка шкафа 0,4 кВ с коммутационным аппаратом (1 единица), выполнить учет электрической энергии в соответствии с требованиями Постановления Правительства РФ от 4 мая 2012 г. № 442 «О функционировании розничных рынков электрической энергии, полном и (или) частичном ограничении режима потребления электрической энергии» для электроснабжения объекта Базовая станция 60852 «Перекопская», по адресу: Россия, Волгоградская обл., г. Волгоград, ул. Перекопская. Городской РЭС» (34-1-20-00521951). | 2022 | 0,4 кВ и ниже | 1 | 16 | 25.7558
8.2.1. | «Установка шкафа учета 0,4 кВ с коммутационным аппаратом (1 единица) выполнение требований к учёту электроэнергии в соответствии с Постановлением Правительства РФ от 04.05.2012 № 442 «О функционирования розничных рынков электрической энергии, полном и (или) частичном ограничении режима потребления электрической энергии» для электроснабжения личного подсобного хозяйства, расположенного в Волгоградской области, Камышинский район, с. Нижняя Липовка, Петроввальский РЭС» (34-1-20-00546257) | 2022 | 0,4 кВ и ниже | 1 | 30 | 65.7304
8.2.1. | «Установка шкафа учета 0,4 кВ с коммутационным аппаратом (1 единица) выполнение требований к учёту электроэнергии в соответствии с Постановлением Правительства РФ от 04.05.2012 № 442 «О функционирования розничных рынков электрической энергии, полном и (или) частичном ограничении режима потребления электрической энергии» для электроснабжения базовой станции/ оборудование сотовой связи, расположенной в Волгоградской области, Камышинский район, х. Торповка, примерно в 10 м по направлению на юго-запад от дома №11 по ул.Кооперативная, в границах кадастрового квартала 34:10:080003 , Петровальский РЭС» (34-1-21-00601561) | 2022 | 0,4 кВ и ниже | 1 | 16 | 21.2764
8.2.1. | Установка шкафа учета 0,4 кВ с коммутационным аппаратом (1 единица) выполнение требований к учёту электроэнергии в соответствии с Постановлением Правительства РФ от 04.05.2012 № 442 «О функционирования розничных рынков электрической энергии, полном и (или) частичном ограничении режима потребления электрической энергии» для электроснабжения здания гостиницы «Ковчег», расположенного в Волгоградской области, Иловлинский район, 888 км трассы Волгоград-Москва, Логовский РЭС (34-1-20-00524433) | 2022 | 0,4 кВ и ниже | 1 | 50 | 18.7826
8.2.1. | «Установка шкафа учета 0,4 кВ с коммутационным аппаратом (1 единица) выполнение требований к учёту электроэнергии в соответствии с Постановлением Правительства РФ от 04.05.2012 № 442 «О функционирования розничных рынков электрической энергии, полном и (или) частичном ограничении режима потребления электрической энергии» для электроснабжения торгового вагончика, расположенного в Волгоградской области, Иловлинский район, ст. Качалино, Логовский РЭС» (34-1-20-00526629) | 2022 | 0,4 кВ и ниже | 1 | 20 | 18.5792
8.2.1. | «Установка шкафа учета 0,4 кВ с коммутационным аппаратом (1 единица) выполнение требований к учёту электроэнергии в соответствии с Постановлением Правительства РФ от 04.05.2012 № 442 «О функционирования розничных рынков электрической энергии, полном и (или) частичном ограничении режима потребления электрической энергии» для электроснабжения пилорамы, расположенного в Волгоградской области, Урюпинский район, х. Попов, ул. Школьная, д. 47б, Урюпинский РЭС» (34-1-20-00531481) | 2022 | 0,4 кВ и ниже | 1 | 30 | 19.421
8.2.1. | «Установка шкафа учета 0,4 кВ с коммутационным аппаратом (1 единица) выполнение требований к учёту электроэнергии в соответствии с Постановлением Правительства РФ от 04.05.2012 № 442 «О функционирования розничных рынков электрической энергии, полном и (или) частичном ограничении режима потребления электрической энергии» для электроснабжения опоры сотовой связи №1263, расположенного в Волгоградской области, Иловлинский район, х. Авилов, Логовский РЭС» (34-1-20-00540395) | 2022 | 0,4 кВ и ниже | 1 | 16 | 19.6963
8.2.1. | «Установка шкафа учета 0,4 кВ с коммутационным аппаратом (1 единица) выполнение требований к учёту электроэнергии в соответствии с Постановлением Правительства РФ от 04.05.2012 № 442 «О функционирования розничных рынков электрической энергии, полном и (или) частичном ограничении режима потребления электрической энергии» для электроснабжения объекта сельскохозяйственного производства, расположенного в Волгоградской области, Иловлинский район, с. Большая ивановка, Логовский РЭС» (34-1-21-00562721) | 2022 | 0,4 кВ и ниже | 1 | 45 | 26.4912
8.2.1. | «Установка шкафа учёта 0,4 кВ, выполнение требований к учёту электроэнергии в соответствии с Постановлением Правительства РФ от 04.05.2012 № 442 «О функционирования розничных рынков электрической энергии, полном и (или) частичном ограничении режима потребления электрической энергии» для электроснабжения РУ-0,4 кВ для электроснабжения базы отдыха, расположенного в Волгоградская области, Урюпинский район, Урюпинское лесничество, Урюпинское участковое лесничество, квартал 35, выделы 12 17; кадастровый номер 34:31:010007:159, Урюпинский РЭС» (34-1-22-00629181) | 2022 | 0,4 кВ и ниже | 1 | 20 | 19.6664
8.2.1. | «Установка шкафа учета 0,4 кВ с коммутационным аппаратом (1 единица) выполнение требований к учету электроэнергии в соответствии с Постановлением Правительства РФ от 04.05.2012 г. № 442 «О функционировании розничных рынков электрической энергии, полном и (или) частичном ограничении режима потребления электрической энергии» для электроснабжения объекта крестьянского (фермерского) хозяйства, расположенных в Волгоградской области, Жирновский район, р. п. Красный Яр , ул. Полевая , д.2, Красноярский РЭС» (34-1-21-00614837). | 2022 | 0,4 кВ и ниже | 1 | 50 | 25.809
8.2.1. | «Установка шкафа 0,4 кВ с коммутационным аппаратом (1 единица), выполнить учет электрической энергии в соответствии с требованиями Постановления Правительства РФ от 4 мая 2012 г. № 442 «О функционировании розничных рынков электрической энергии, полном и (или) частичном ограничении режима потребления электрической энергии» для электроснабжения объекта «Базовая станция/оборудование сотовой связи», по адресу: Россия, Волгоградская обл., г. Волгоград, ул. Добролюбова, 36. Городской РЭС» (34-1-21-00611123). | 2022 | 0,4 кВ и ниже | 1 | 16 | 29.4941
8.2.1. | «Установка шкафа 0,4 кВ с коммутационным аппаратом (1 единица), выполнить учет электрической энергии в соответствии с требованиями Постановления Правительства РФ от 4 мая 2012 г. № 442 «О функционировании розничных рынков электрической энергии, полном и (или) частичном ограничении режима потребления электрической энергии» для электроснабжения объекта «Здание автомойки», по адресу: Россия, Волгоградская обл., г. Волгоград, ул. им. Писемского, 95б, кадастровый номер 34:34:070056:14, Городской РЭС» (34-1-21-00592743). | 2022 | 0,4 кВ и ниже | 1 | 50 | 19.1242
8.2.1. | «Установка шкафа учета 0,4 кВ с коммутационным аппаратом (1 единица) выполнение требований к учёту электроэнергии в соответствии с Постановлением Правительства РФ от 04.05.2012 № 442 «О функционирования розничных рынков электрической энергии, полном и (или) частичном ограничении режима потребления электрической энергии» для электроснабжения здания склада, расположенного в Волгоградской области, Калачевский район, х. Степаневка , ул. Производственная, д. 6, Пархоменский РЭС» (34-1-20-00530041) | 2022 | 0,4 кВ и ниже | 1 | 30 | 48.8682
8.2.1. | «Установка шкафа учета 0,4 кВ с коммутационным аппаратом (1 единица) выполнение требований к учёту электроэнергии в соответствии с Постановлением Правительства РФ от 04.05.2012 № 442 «О функционирования розничных рынков электрической энергии, полном и (или) частичном ограничении режима потребления электрической энергии» для электроснабжения жилого дома, расположенного в Волгоградской области, г. Волгоград, ул. Курганная, з/у 20, Городской РЭС» (34-1-20-00547547) | 2022 | 0,4 кВ и ниже | 1 | 16 | 25.808
8.2.1. | «Установка прибора учета 0,4 кВ (1 единица), выполнение требований к учету электроэнергии в соответствии с Постановлением Правительства РФ от 04.05.2012 г. № 442 «О функционировании розничных рынков электрической энергии, полном и (или) частичном ограничении режима потребления электрической энергии» для электроснабжения объекта «Объект крестьянского (фермерского) хозяйства», расположенного в Волгоградская обл., р-н. Еланский, с. Торяное, Еланский РЭС» (34-1-22-00641921) | 2022 | 0,4 кВ и ниже | 1 | 40 | 20.3726
8.2.1. | «Установка шкафа учета 0,4 кВ с коммутационным аппаратом (1 единица) выполнение требований к учёту электроэнергии в соответствии с Постановлением Правительства РФ от 04.05.2012 г. № 442 «О функционировании розничных рынков электрической энергии, полном и (или) частичном ограничении режима потребления электрической энергии» для электроснабжения объекта «Административное/ офисное здание» и объектов микрогенерации, расположенных в Волгоградской области, Октябрьского района, Абганеровского сельского поселения, кадастровый номер 34:21:150004:717, Октябрьский РЭС» (34-1-22-00656865)» | 2022 | 0,4 кВ и ниже | 1 | 42 | 34.0965
8.2.1. | «Установка шкафа учета 0,4 кВ с коммутационным аппаратом (1 единица) выполнение требований к учёту электроэнергии в соответствии с Постановлением Правительства РФ от 04.05.2012 г. № 442 «О функционировании розничных рынков электрической энергии, полном и (или) частичном ограничении режима потребления электрической энергии» для электроснабжения объекта «Здание закусочной», расположенного в Волгоградской области, Октябрьского района, х. Антонов, ул. Южная, д. 11а, Октябрьский РЭС» (34-1-22-00665937)» | 2022 | 0,4 кВ и ниже | 1 | 15 | 48.7872
8.2.1. | «Установка шкафа учета 0,4 кВ с коммутационным аппаратом (1 единица) выполнение требований к учёту электроэнергии в соответствии с Постановлением Правительства РФ от 04.05.2012 № 442 «О функционирования розничных рынков электрической энергии, полном и (или) частичном ограничении режима потребления электрической энергии» для электроснабжения производственного здания/помещения, расположенного по адресу: Волгоградская область, Николаевский р-н, с. Ленинское, ул. Ермана, 3, Николаевский РЭС» (34-1-22-00662901) – ООО «РАДЭЛЬ» | 2022 | 0,4 кВ и ниже | 1 | 45 | 26.2847
8.2.1. | «Установка шкафа учета 0,4 кВ с коммутационным аппаратом (1 единица) выполнение требований к учёту электроэнергии в соответствии с Постановлением Правительства РФ от 04.05.2012 № 442 «О функционирования розничных рынков электрической энергии, полном и (или) частичном ограничении режима потребления электрической энергии» для электроснабжения складкого здания/помещения, расположенного по адресу: Волгоградская область, Николаевский р-н, с. Путь Ильича, участок находится в 48,4м на север от здания, расположенного по адресу: Волгоградская область, Николаевский р-н, с. Путь Ильича, ул. Макаренко, дом 4, Николаевский РЭС» (34-1-22-00665869) - ООО «ДАД-РА» | 2022 | 0,4 кВ и ниже | 1 | 25 | 31.5497
8.2.1. | «Установка шкафа учета 0,4 кВ с коммутационным аппаратом (1 единица) выполнение требований к учёту электроэнергии в соответствии с Постановлением Правительства РФ от 04.05.2012 г. № 442 «О функционировании розничных рынков электрической энергии, полном и (или) частичном ограничении режима потребления электрической энергии» для электроснабжения объекта «Пожарное депо», расположенного в Волгоградской области, Суровикинского района, х. Бурацкий, ул. Центральная, 1а, кадастровый номер 34:30:100005:148, Суровикинский РЭС» (34-1-22-00669855)» | 2022 | 0,4 кВ и ниже | 1 | 25 | 37.093
8.2.1. | «Установка шкафа учета 0,4 кВ с коммутационным аппаратом (1 единица) выполнение требований к учёту электроэнергии в соответствии с Постановлением Правительства РФ от 04.05.2012 г. № 442 «О функционировании розничных рынков электрической энергии, полном и (или) частичном ограничении режима потребления электрической энергии» для электроснабжения объекта «Здание пожарной охраны», расположенного в Волгоградской области, Суровикинского района, х. Лобакин, ул. Березовая, д. 1а, Суровикинский РЭС» (34-1-22-00671461)» | 2022 | 0,4 кВ и ниже | 1 | 18 | 47.6287
8.2.1. | «Установка шкафа учета 0,4 кВ с коммутационным аппаратом (1 единица) выполнение требований к учёту электроэнергии в соответствии с Постановлением Правительства РФ от 04.05.2012 г. № 442 «О функционировании розничных рынков электрической энергии, полном и (или) частичном ограничении режима потребления электрической энергии» для электроснабжения объекта «ВРУ-0,4кВ и электрооборудование здания зерносклада», расположенного в Волгоградской области, Чернышковского района, х. Лозной, Чернышковский РЭС» (34-1-22-00667987)» | 2022 | 0,4 кВ и ниже | 1 | 25 | 87.2406
8.2.1. | «Установка шкафа учета 0,4 кВ с коммутационным аппаратом (1 единица) выполнение требований к учёту электроэнергии в соответствии с Постановлением Правительства РФ от 04.05.2012 № 442 «О функционирования розничных рынков электрической энергии, полном и (или) частичном ограничении режима потребления электрической энергии» для электроснабжения энергопринимающих устройств ООВП Государственное бюджетное учреждение здравоохранения «Среднеахтубинская центральная районная больница», расположенной по адресу: Волгоградская область, Среднеахтубинский р-н, х.Лебяжья Поляна, Среднеахтубинский РЭС» (34-1-22-00666995) – ГКУ УКС | 2022 | 0,4 кВ и ниже | 1 | 35 | 43.5154
8.2.1. | «Установка шкафа учета 0,4 кВ с коммутационным аппаратом (1 единица) выполнение требований к учёту электроэнергии в соответствии с Постановлением Правительства РФ от 04.05.2012 № 442 «О функционирования розничных рынков электрической энергии, полном и (или) частичном ограничении режима потребления электрической энергии» для электроснабжения сооружения связи, расположенного в Волгоградской области, Алексеевский район, х. Шарашенский, Алексеевский РЭС» (34-1-20-00527913) | 2022 | 0,4 кВ и ниже | 1 | 15 | 25.8918
8.2.1. | «Установка шкафов учета 0,4 кВ с коммутационным аппаратом (6 единиц) выполнение требований к учёту электроэнергии в соответствии с Постановлением Правительства РФ от 04.05.2012 № 442 «О функционирования розничных рынков электрической энергии, полном и (или) частичном ограничении режима потребления электрической энергии» для электроснабжения линий дорожного освещения, расположенных в Волгоградской области, Алексеевский район, х. Яминский, Алексеевский РЭС» (34-1-20-00528615, 34-1-20-00528617, 34-1-20-00528623, 34-1-20-00528625, 34-1-20-00528627, 34-1-20-00528629) | 2022 | 0,4 кВ и ниже | 6 | 6 | 181.9509
8.2.1. | «Установка шкафа учета 0,4 кВ с коммутационным аппаратом (1 единица) выполнение требований к учёту электроэнергии в соответствии с Постановлением Правительства РФ от 04.05.2012 № 442 «О функционирования розничных рынков электрической энергии, полном и (или) частичном ограничении режима потребления электрической энергии» для электроснабжения базовой станции сотовой связи №888, расположенного в Волгоградской области, Киквидзенский район, х. Озерки, ул. Центральная, Киквидзенский РЭС» (34-1-20-00542993) | 2022 | 0,4 кВ и ниже | 1 | 7.5 | 63.6488
8.2.1. | «Установка шкафа учета 0,4 кВ с коммутационным аппаратом (1 единица) выполнение требований к учёту электроэнергии в соответствии с Постановлением Правительства РФ от 04.05.2012 № 442 «О функционирования розничных рынков электрической энергии, полном и (или) частичном ограничении режима потребления электрической энергии» для электроснабжения нежилого здания, расположенного в Волгоградской области, Урюпинский район, ст-ца. Михайловская, пер. Почтовый, Урюпинский РЭС» (34-1-20-00551697) | 2022 | 0,4 кВ и ниже | 1 | 15 | 21.8023
8.2.1. | «Установка шкафа учета 0,4 кВ с коммутационным аппаратом (1 единица) выполнение требований к учёту электроэнергии в соответствии с Постановлением Правительства РФ от 04.05.2012 № 442 «О функционирования розничных рынков электрической энергии, полном и (или) частичном ограничении режима потребления электрической энергии» для электроснабжения линии дорожного освещения, расположенного в Волгоградской области, Урюпинский район, х. Дьяконовский-1, ул. Центральная, Урюпинский РЭС» (34-1-20-00551031) | 2022 | 0,4 кВ и ниже | 1 | 0.6 | 21.7803
8.2.1. | «Установка шкафа учета 0,4 кВ с коммутационным аппаратом (1 единица) выполнение требований к учёту электроэнергии в соответствии с Постановлением Правительства РФ от 04.05.2012 № 442 «О функционирования розничных рынков электрической энергии, полном и (или) частичном ограничении режима потребления электрической энергии» для электроснабжения линии дорожного освещения, расположенного в Волгоградской области, Урюпинский район, х. Дьяконовский-1, ул. Центральная, Урюпинский РЭС» (34-1-20-00550915) | 2022 | 0,4 кВ и ниже | 1 | 1.4 | 21.7803
8.2.1. | «Установка шкафа учёта 0,4 кВ с коммутационным аппаратом (1 единица) выполнение требований к учёту электроэнергии в соответствии с Постановлением Правительства РФ от 04.05.2012 № 442 «О функционирования розничных рынков электрической энергии, полном и (или) частичном ограничении режима потребления электрической энергии» для электроснабжения энергооборудования базовой станции/оборудование сотовой связи, расположенного в Волгоградской обл., Урюпинский р-н, х. Ольшанка, в р-не земельного участка ул. Железнодорожная, д. 29, Урюпинский РЭС» (34-1-21-00577951) | 2022 | 0,4 кВ и ниже | 1 | 15 | 20.6464
8.2.1. | «Установка шкафа учета 0,4 кВ с коммутационным аппаратом (1 единица) выполнение требований к учёту электроэнергии в соответствии с Постановлением Правительства РФ от 04.05.2012 № 442 «О функционировании розничных рынков электрической энергии, полном и (или) частичном ограничении режима потребления электрической энергии» для электроснабжения базовой станции/оборудования сотовой связи, Российская Федерация, Волгоградская область, Калачевский район, х. Светлый Лог, ул. Логовская, Калачевский РЭС (№34-1-21-00598225) | 2022 | 0,4 кВ и ниже | 1 | 7.5 | 38.4106
8.2.1. | «Установка шкафа учета 0,4 кВ с коммутационным аппаратом (1 единица) выполнение требований к учёту электроэнергии в соответствии с Постановлением Правительства РФ от 04.05.2012 № 442 «О функционирования розничных рынков электрической энергии, полном и (или) частичном ограничении режима потребления электрической энергии» для электроснабжения базовой станции/ оборудования сотовой связи, Российская Федерация, Волгоградская область, Калачевский район, х. Приморский Калачевский РЭС (№34-1-21-00600505) | 2022 | 0,4 кВ и ниже | 1 | 7.5 | 47.8599
8.2.1. | «Установка шкафа учета 0,4 кВ с коммутационным аппаратом (1 единица) выполнение требований к учёту электроэнергии в соответствии с Постановлением Правительства РФ от 04.05.2012 № 442 «О функционирования розничных рынков электрической энергии, полном и (или) частичном ограничении режима потребления электрической энергии» для электроснабжения линии дорожного освещения, расположенного в Волгоградской области, Урюпинский район, х. Первомайский, Урюпинский РЭС» (34-1-20-00552671) | 2022 | 0,4 кВ и ниже | 1 | 1.2 | 23.6326
8.2.1. | «Установка шкафа учета 0,4 кВ с коммутационным аппаратом (1 единица) выполнение требований к учёту электроэнергии в соответствии с Постановлением Правительства РФ от 04.05.2012 № 442 «О функционирования розничных рынков электрической энергии, полном и (или) частичном ограничении режима потребления электрической энергии» для электроснабжения линии дорожного освещения, расположенного в Волгоградской области, Урюпинский район, х. Салтынский, Урюпинский РЭС» (34-1-20-00552633) | 2022 | 0,4 кВ и ниже | 1 | 1 | 23.3282
8.2.1. | «Установка шкафа учета 0,4 кВ с коммутационным аппаратом (1 единица) выполнение требований к учёту электроэнергии в соответствии с Постановлением Правительства РФ от 04.05.2012 № 442 «О функционирования розничных рынков электрической энергии, полном и (или) частичном ограничении режима потребления электрической энергии» для электроснабжения линии дорожного освещения, расположенного в Волгоградской области, Урюпинский район, х. Салтынский, Урюпинский РЭС» (34-1-20-00552663) | 2022 | 0,4 кВ и ниже | 1 | 1.1 | 22.9966
8.2.1. | «Установка шкафа учета 0,4 кВ с коммутационным аппаратом (1 единица) выполнение требований к учёту электроэнергии в соответствии с Постановлением Правительства РФ от 04.05.2012 № 442 «О функционировании розничных рынков электрической энергии, полном и (или) частичном ограничении режима потребления электрической энергии» для электроснабжения малоэтажной жилой застройки, расположенной в г. Волгоград, ул. Серебряная, к.н 34:34:030085:1589, Городской РЭС» (34-1-21-00599351) | 2022 | 0,4 кВ и ниже | 1 | 1 | 29.5357
8.2.1. | «Установка шкафа 0,4 кВ с коммутационным аппаратом на опоре ВЛИ-О,4 кВ № 2 от ТП 10/0,4 кВ №2525. Выполнить учет электрической энергии в соответствии с требованиями Постановления Правительства РФ от 4 мая 2012 г. № 442 «О функционировании розничных рынков электрической энергии, полном и (или) частичном ограничении режима потребления электрической энергии» для электроснабжения малоэтажной жилой застройки, по адресу: Россия, Волгоградская обл., г. Волгоград, пос. Горная Поляна, ул. им. Ивана Лапикова, д. 34 (к/н 34:34:060066:507). Городской РЭС» (34-1-21-00599407). | 2022 | 0,4 кВ и ниже | 1 | 15 | 30.2127
8.2.1. | «Установка шкафа учёта 0,4 кВ с коммутационным аппаратом (1 единица) выполнение требований к учёту электроэнергии в соответствии с Постановлением Правительства РФ от 04.05.2012 № 442 «О функционирования розничных рынков электрической энергии, полном и (или) частичном ограничении режима потребления электрической энергии» для электроснабжения здания пожарного депо, расположенного в Волгоградской обл., Урюпинский район, х.Дьяконовский 1-й, ул. Центральная, д.44а, Урюпинский РЭС» (34-1-21-00588957) | 2022 | 0,4 кВ и ниже | 1 | 15 | 21.7675
8.2.1. | «Установка шкафа учета 0,4 кВ (1 единица) выполнение требований к учёту электроэнергии в соответствии с Постановлением Правительства РФ от 04.05.2012 № 442 «О функционировании розничных рынков электрической энергии, полном и (или) частичном ограничении режима потребления электрической энергии» для электроснабжения гаража, расположенного в Волгоградской области, Калачевский район, х. Логовский, ул. Парковая, д. 17 Калачевский РЭС» (34-1-21-00597647) | 2022 | 0,4 кВ и ниже | 1 | 5 | 26.4384
8.2.1. | «Установка шкафа учета 0,4 кВ с коммутационным аппаратом (1 единица) выполнение требований к учёту электроэнергии в соответствии с Постановлением Правительства РФ от 04.05.2012 № 442 «О функционирования розничных рынков электрической энергии, полном и (или) частичном ограничении режима потребления электрической энергии» для электроснабжения объекта торговли, расположенного в Волгоградской области, Калачевском районе, х. Вербовский, ул. Донская Царица, д. 34. Калачевский РЭС» (34-1-21-00609293). | 2022 | 0,4 кВ и ниже | 1 | 15 | 24.0326
8.2.1. | «Установка шкафа учета 0,4 кВ (1 единица) выполнение требований к учёту электроэнергии в соответствии с Постановлением Правительства РФ от 04.05.2012 № 442 «О функционировании розничных рынков электрической энергии, полном и (или) частичном ограничении режима потребления электрической энергии» для электроснабжения объекта торговли (магазина, торгового центра, прочего), расположенного в Волгоградской области, Калачевский район, п. Донской, ул. Центральная, д. 5 Калачевский РЭС» (34-1-21-00609245) | 2022 | 0,4 кВ и ниже | 1 | 15 | 22.0847
8.2.1. | «Установка шкафа учета 0,4 кВ с коммутационным аппаратом (1 единица) выполнение требований к учёту электроэнергии в соответствии с Постановлением Правительства РФ от 04.05.2012 № 442 «О функционирования розничных рынков электрической энергии, полном и (или) частичном ограничении режима потребления электрической энергии» для электроснабжения «Объекты жилищно-коммунального хозяйства», расположенных Российская Федерация, Волгоградская обл., р-н. Михайловский, х. Карагичевский, Михайловский РЭС» (34-1-21-00604939) | 2022 | 0,4 кВ и ниже | 1 | 15 | 30.1718
8.2.1. | «Установка шкафа учета 0,4 кВ с коммутационным аппаратом (1 единица) выполнение требований к учёту электроэнергии в соответствии с Постановлением Правительства РФ от 04.05.2012 № 442 «О функционирования розничных рынков электрической энергии, полном и (или) частичном ограничении режима потребления электрической энергии» для электроснабжения «Объекты жилищно-коммунального хозяйства», расположенных Российская Федерация, Волгоградская обл., р-н. Михайловский, п. Реконструкция, Михайловский РЭС» (34-1-21-00605007) | 2022 | 0,4 кВ и ниже | 1 | 15 | 30.0912
8.2.1. | «Установка шкафа учета 0,4 кВ с коммутационным аппаратом (1 единица) выполнение требований к учёту электроэнергии в соответствии с Постановлением Правительства РФ от 04.05.2012 № 442 «О функционировании розничных рынков электрической энергии, полном и (или) частичном ограничении режима потребления электрической энергии» для электроснабжения малоэтажной жилой застройки, расположенной в Волгоградской области, г. Волгоград, ул. Доволенская, д. 12. Городской РЭС» (34-1-21-00590981) | 2022 | 0,4 кВ и ниже | 1 | 5 | 21.2195
8.2.1. | «Установка шкафа учета 0,4 кВ с коммутационным аппаратом (1 единица) выполнение требований к учёту электроэнергии в соответствии с Постановлением Правительства РФ от 04.05.2012 № 442 «О функционирования розничных рынков электрической энергии, полном и (или) частичном ограничении режима потребления электрической энергии» для электроснабжения малоэтажной жилой застройки, расположенной в Волгоградской области, г. Волгоград, ул. Доволенская, д. 14. Городской РЭС» (34-1-21-00590985). | 2022 | 0,4 кВ и ниже | 1 | 5 | 21.2196
8.2.1. | «Установка шкафа учета 0,4 кВ с коммутационным аппаратом (1 единица) выполнение требований к учёту электроэнергии в соответствии с Постановлением Правительства РФ от 04.05.2012 № 442 «О функционирования розничных рынков электрической энергии, полном и (или) частичном ограничении режима потребления электрической энергии» для электроснабжения базовой станции сотовой связи № 1179, расположенного в Волгоградской области, Иловлинский район, р.п. Иловля, северо-восточная часть кадастрового квартала 34:08:120202, Логовский РЭС» (34-1-20-00552051) | 2022 | 0,4 кВ и ниже | 1 | 7.5 | 18.9641
8.2.1. | «Установка шкафа учета 0,4 кВ с коммутационным аппаратом (1 единица) выполнение требований к учёту электроэнергии в соответствии с Постановлением Правительства РФ от 04.05.2012 № 442 «О функционирования розничных рынков электрической энергии, полном и (или) частичном ограничении режима потребления электрической энергии» для электроснабжения базовой станции, расположенного в Волгоградской области, Даниловский район, х. Плотников 1-й, ул. Степная, Даниловский РЭС» (34-1-21-00560453) | 2022 | 0,4 кВ и ниже | 1 | 15 | 20.8478
8.2.1. | «Установка шкафа учета 0,4 кВ с коммутационным аппаратом (1 единица) выполнение требований к учёту электроэнергии в соответствии с Постановлением Правительства РФ от 04.05.2012 № 442 «О функционирования розничных рынков электрической энергии, полном и (или) частичном ограничении режима потребления электрической энергии» для электроснабжения малоэтажной жилой застройки, расположенного в Волгоградской области, г. Волгоград, ул. Тарханская, д. 6, Городской РЭС» (34-1-21-00562589) | 2022 | 0,4 кВ и ниже | 1 | 3 | 29.622
8.2.1. | «Установка шкафа учета 0,4 кВ с коммутационным аппаратом (1 единица) выполнение требований к учёту электроэнергии в соответствии с Постановлением Правительства РФ от 04.05.2012 № 442 «О функционирования розничных рынков электрической энергии, полном и (или) частичном ограничении режима потребления электрической энергии» для электроснабжения жилого дома, расположенного в Волгоградской области, г. Волгоград, ул. Скифская, з/у 9а, Городской РЭС» (34-1-20-00533405) | 2022 | 0,4 кВ и ниже | 1 | 3 | 21.2831
8.2.1. | «Установка шкафа учета 0,4 кВ с коммутационным аппаратом (1 единица) выполнение требований к учёту электроэнергии в соответствии с Постановлением Правительства РФ от 04.05.2012 № 442 «О функционирования розничных рынков электрической энергии, полном и (или) частичном ограничении режима потребления электрической энергии» для электроснабжения радиопередающих устройств сотовой связи, расположенного в Волгоградской области, Светлоярский район, с. Райгород, к/н 34:26:100101, Красноармейский РЭС» (34-1-20-00541767) | 2022 | 0,4 кВ и ниже | 1 | 15 | 22.3802
8.2.1. | «Установка шкафа учета 0,4 кВ с коммутационным аппаратом (1 единица) выполнение требований к учёту электроэнергии в соответствии с Постановлением Правительства РФ от 04.05.2012 № 442 «О функционирования розничных рынков электрической энергии, полном и (или) частичном ограничении режима потребления электрической энергии» для электроснабжения опоры для крепления радиопередающих устройств, расположенного в Волгоградской области, Светлоярский район, ст. Чапурники, Красноармейский РЭС» (34-1-20-00543365) | 2022 | 0,4 кВ и ниже | 1 | 15 | 23.5069
8.2.1. | «Установка шкафа учета 0,4 кВ с коммутационным аппаратом (1 единица) выполнение требований к учёту электроэнергии в соответствии с Постановлением Правительства РФ от 04.05.2012 № 442 «О функционирования розничных рынков электрической энергии, полном и (или) частичном ограничении режима потребления электрической энергии» для электроснабжения электрооборудования уличного освещения, расположенного в Волгоградской области, Кумылженский район, ст. Скуришенская, ул. Куйбышева, Кумылженский РЭС» (34-1-21-00565001) | 2022 | 0,4 кВ и ниже | 1 | 6 | 17.6261
8.2.1. | «Установка шкафа учета 0,4 кВ с коммутационным аппаратом (1 единица) выполнение требований к учёту электроэнергии в соответствии с Постановлением Правительства РФ от 04.05.2012 № 442 «О функционирования розничных рынков электрической энергии, полном и (или) частичном ограничении режима потребления электрической энергии» для электроснабжения электрооборудования уличного освещения, расположенного в Волгоградской области, Кумылженский район, ст. Скуришенская, ул. Кооперативная, Кумылженский РЭС» (34-1-21-00565005) | 2022 | 0,4 кВ и ниже | 1 | 6 | 18.5653
8.2.1. | «Установка шкафа учета 0,4 кВ с коммутационным аппаратом (1 единица) выполнение требований к учёту электроэнергии в соответствии с Постановлением Правительства РФ от 04.05.2012 № 442 «О функционирования розничных рынков электрической энергии, полном и (или) частичном ограничении режима потребления электрической энергии» для электроснабжения малоэтажной жилой застройки, расположенной в Волгоградской области, г. Волгоград, ул. Скифская, д. 8а. Городской РЭС» (34-1-21-00579067). | 2022 | 0,4 кВ и ниже | 1 | 3 | 21.2831
8.2.1. | «Установка шкафа учета 0,4 кВ с коммутационным аппаратом (1 единица) выполнение требований к учёту электроэнергии в соответствии с Постановлением Правительства РФ от 04.05.2012 № 442 «О функционирования розничных рынков электрической энергии, полном и (или) частичном ограничении режима потребления электрической энергии» для электроснабжения Электрооборудование гаража, расположенного в Российская Федерация, 403062, Волгоградская область, Иловлинский район, станица Новогригорьевская, в юго-восточной части кадастрового квартала 34:08:060102, кадастровый номер № 34:08:060102:1008, Логовский РЭС» (34-1-21-00583187) | 2022 | 0,4 кВ и ниже | 1 | 15 | 17.1019
8.2.1. | «Установка шкафа учета 0,4 кВ с коммутационным аппаратом (1 единица) выполнение требований к учёту электроэнергии в соответствии с Постановлением Правительства РФ от 04.05.2012 № 442 «О функционировании розничных рынков электрической энергии, полном и (или) частичном ограничении режима потребления электрической энергии» для электроснабжения малоэтажной жилой застройки, расположенной в г. Волгоград, ул. Серебряная, 4, к.н 34:34:030085:610, Городской РЭС» (34-1-21-00584675) | 2022 | 0,4 кВ и ниже | 1 | 1 | 22.3286
8.2.1. | «Установка шкафа учета 0,4 кВ с коммутационным аппаратом (1 единица) выполнение требований к учёту электроэнергии в соответствии с Постановлением Правительства РФ от 04.05.2012 № 442 «О функционирования розничных рынков электрической энергии, полном и (или) частичном ограничении режима потребления электрической энергии» для электроснабжения «Объекты жилищно-коммунального хозяйства», расположенных Российская Федерация, Волгоградская обл., р-н. Михайловский, с. Сидоры, Михайловский РЭС» (34-1-21-00619441) | 2022 | 0,4 кВ и ниже | 1 | 15 | 23.2433
8.2.1. | «Установка шкафа учета 0,4 кВ с коммутационным аппаратом (1 единица) выполнение требований к учёту электроэнергии в соответствии с Постановлением Правительства РФ от 04.05.2012 № 442 «О функционирования розничных рынков электрической энергии, полном и (или) частичном ограничении режима потребления электрической энергии» для электроснабжения «Объекты жилищно-коммунального хозяйства», расположенных Российская Федерация, Волгоградская обл., р-н. Михайловский, ст-ца Арчединская, ул. Школьная, Михайловский РЭС» (34-1-21-00619717) | 2022 | 0,4 кВ и ниже | 1 | 15 | 25.2037
8.2.1. | «Установка шкафа учета 0,4 кВ с коммутационным аппаратом (1 единица) выполнение требований к учёту электроэнергии в соответствии с Постановлением Правительства РФ от 04.05.2012 № 442 «О функционирования розничных рынков электрической энергии, полном и (или) частичном ограничении режима потребления электрической энергии» для электроснабжения «Объекты жилищно-коммунального хозяйства», расположенных Российская Федерация, Волгоградская обл., р-н. Михайловский, х. Плотников-2, ул. Садовая, Михайловский РЭС» (34-1-21-00619743) | 2022 | 0,4 кВ и ниже | 1 | 15 | 22.2766
8.2.1. | «Установка шкафа учета 0,4 кВ с коммутационным аппаратом (1 единица) выполнение требований к учёту электроэнергии в соответствии с Постановлением Правительства РФ от 04.05.2012 № 442 «О функционировании розничных рынков электрической энергии, полном и (или) частичном ограничении режима потребления электрической энергии» для электроснабжения малоэтажной жилой застройки (Индивидуального жилого дома/Садового/Дачного дома), расположенных в Волгоградской области, Калачевский район, п. Волгодонской, ул. Советская, д.24, кадастровый номер земельного участка 34:09:040106:4 Калачевский РЭС» (34-1-21-00620555) | 2022 | 0,4 кВ и ниже | 1 | 15 | 43.451
8.2.1. | «Установка шкафа учета 0,4 кВ с коммутационным аппаратом (1 единица) выполнение требований к учёту электроэнергии в соответствии с Постановлением Правительства РФ от 04.05.2012 № 442 «О функционировании розничных рынков электрической энергии, полном и (или) частичном ограничении режима потребления электрической энергии» для электроснабжения малоэтажной жилой застройки, расположенной в г. Волгограде, ул. Пехотинцев, з/у 15/307 Городской РЭС» (34-1-21-00619951) | 2022 | 0,4 кВ и ниже | 1 | 5 | 24.106
8.2.1. | «Установка шкафа учета 0,4 кВ с коммутационным аппаратом (1 единица) выполнение требований к учёту электроэнергии в соответствии с Постановлением Правительства РФ от 04.05.2012 № 442 «О функционировании розничных рынков электрической энергии, полном и (или) частичном ограничении режима потребления электрической энергии» для электроснабжения малоэтажной жилой застройки, расположенной в г. Волгограде, ул. Персиковая, 15 Городской РЭС» (34-1-21-00620935) | 2022 | 0,4 кВ и ниже | 1 | 5 | 20.5946
8.2.1. | «Установка шкафа учета 0,4 кВ с коммутационным аппаратом (1 единица) выполнение требований к учёту электроэнергии в соответствии с Постановлением Правительства РФ от 04.05.2012 № 442 «О функционирования розничных рынков электрической энергии, полном и (или) частичном ограничении режима потребления электрической энергии» для электроснабженияобъектов наружного освещения, расположенных в г. Волгоград, Светлоярский район, с. Цаца, ул. Волгодонгидростроевская Красноармейский РЭС» (34-1-21-00594007) | 2022 | 0,4 кВ и ниже | 1 | 6 | 24.2537
8.2.1. | «Установка шкафа учета 0,4 кВ с коммутационным аппаратом (1 единица) выполнение требований к учёту электроэнергии в соответствии с Постановлением Правительства РФ от 04.05.2012 № 442 «О функционирования розничных рынков электрической энергии, полном и (или) частичном ограничении режима потребления электрической энергии» для электроснабжения нежилой застройки, расположенной по адресу: Волгоградская область, Ленинский р-н, с.Колобовка, ул. Молодежная, д.1б, Ленинский РЭС» (34-1-21-00614373) – Администрация Колобовского сельского поселения Ленинского муниципального района Волгоградской области | 2022 | 0,4 кВ и ниже | 1 | 15 | 30.26
8.2.1. | «Установка прибора учета 0,4 кВ (1 единица), выполнение требований к учету электроэнергии в соответствии с Постановлением Правительства РФ от 04.05.2012 г. № 442 «О функционировании розничных рынков электрической энергии, полном и (или) частичном ограничении режима потребления электрической энергии» для электроснабжения объекта «Дом животноводов», расположенных в Волгоградская обл., р-н. Даниловский, х. Чернореченский, в 2,2 км северо-восточнее п. Белые Пруды, кадастровый номер земельного участка: 34:04:010007:149. (34-1-22-00628223). | 2022 | 0,4 кВ и ниже | 1 | 5 | 22.9852
8.2.1. | «Установка прибора учета 0,4 кВ (1 единица), выполнение требований к учету электроэнергии в соответствии с Постановлением Правительства РФ от 04.05.2012 г. № 442 «О функционировании розничных рынков электрической энергии, полном и (или) частичном ограничении режима потребления электрической энергии» для электроснабжения объекта «Откормочник №3», расположенных в Волгоградская обл., р-н. Даниловский, х. Чернореченский, в 2 км, по направлению на северо-востосток, кадастровый номер земельного участка: 34:04:010007:147. (34-1-22-00628229). | 2022 | 0,4 кВ и ниже | 1 | 5 | 23.2486
8.2.1. | «Установка шкафа 0,4 кВ с коммутационным аппаратом (1 единица), выполнить учет электрической энергии в соответствии с требованиями Постановления Правительства РФ от 4 мая 2012 г. № 442 «О функционировании розничных рынков электрической энергии, полном и (или) частичном ограничении режима потребления электрической энергии» для электроснабжения объекта «Малоэтажная жилая застройка», по адресу: Россия, Волгоградская обл., Городищенский район, п. Царицын, ул. Новоселовская, 11а. Городской РЭС» (34-1-22-00627173). | 2022 | 0,4 кВ и ниже | 1 | 15 | 37.1863
8.2.1. | «Установка шкафа учета 0,4 кВ с коммутационным аппаратом (1 единица) выполнение требований к учёту электроэнергии в соответствии с Постановлением Правительства РФ от 04.05.2012 № 442 «О функционирования розничных рынков электрической энергии, полном и (или) частичном ограничении режима потребления электрической энергии» для электроснабжения оборудования уличного освещения, расположенного в Волгоградской области, Иловлинский район, ст-ца Сиротинская, ул. Донская, ул. Советская, Логовский РЭС» (34-1-21-00554825) | 2022 | 0,4 кВ и ниже | 1 | 3 | 17.1778
8.2.1. | «Установка шкафа учета 0,22 кВ с коммутационным аппаратом (1 единица) выполнение требований к учёту электроэнергии в соответствии с Постановлением Правительства РФ от 04.05.2012 № 442 «О функционирования розничных рынков электрической энергии, полном и (или) частичном ограничении режима потребления электрической энергии» для электроснабжения уличного освещения, расположенного в Волгоградской области, Чернышковский район, х. Алешкин, территория Алешкинского сельского поселения Чернышковского муниципального района, Чернышковский РЭС» (34-1-21-00556183) | 2022 | 0,4 кВ и ниже | 1 | 1.04 | 20.9197
8.2.1. | «Установка шкафа учета 0,4 кВ с коммутационным аппаратом (1 единица) выполнение требований к учёту электроэнергии в соответствии с Постановлением Правительства РФ от 04.05.2012 № 442 «О функционирования розничных рынков электрической энергии, полном и (или) частичном ограничении режима потребления электрической энергии» для электроснабжения объекта «ФАП ГБУ здравоохранения «Калачаевская центральная районная бльница », расположенного в Волгоградской области, Калачевский район, х. Вербовский, ул. Донская Царица, д. 34а, Калачевский РЭС» (34-1-21-00563755) | 2022 | 0,4 кВ и ниже | 1 | 15 | 25.7284
8.2.1. | «Установка шкафа учета 0,4 кВ с коммутационным аппаратом (1 единица) выполнение требований к учёту электроэнергии в соответствии с Постановлением Правительства РФ от 04.05.2012 № 442 «О функционирования розничных рынков электрической энергии, полном и (или) частичном ограничении режима потребления электрической энергии» для электроснабжения линии уличного освещения, расположенной по адресу: Волгоградская область, Среднеахтубинский р-н, х. Булгаков, ул. Лесная, ТП-179, Среднеахтубинский РЭС» (34-1-21-00591865) | 2022 | 0,4 кВ и ниже | 1 | 0.6 | 24.0653
8.2.1. | «Установка шкафа учета 0,4 кВ с коммутационным аппаратом (1 единица) выполнение требований к учёту электроэнергии в соответствии с Постановлением Правительства РФ от 04.05.2012 № 442 «О функционирования розничных рынков электрической энергии, полном и (или) частичном ограничении режима потребления электрической энергии» для электроснабжения объектов наружного освещения, расположенных по адресу: Волгоградская область, Среднеахтубинский р-н, п. Калинина, ул. Светлая, Среднеахтубинский РЭС» (34-1-21-00607135) | 2022 | 0,4 кВ и ниже | 1 | 0.12 | 30.8094
8.2.1. | «Установка шкафа учета 0,4 кВ с коммутационным аппаратом (1 единица) выполнение требований к учёту электроэнергии в соответствии с Постановлением Правительства РФ от 04.05.2012 № 442 «О функционирования розничных рынков электрической энергии, полном и (или) частичном ограничении режима потребления электрической энергии» для электроснабжения объектов наружного освещения, расположенных по адресу: Волгоградская область, Среднеахтубинский р-н, п. Калинина, ул. Овражная, ТП-99, Среднеахтубинский РЭС» (34-1-21-00607121) | 2022 | 0,4 кВ и ниже | 1 | 0.09 | 25.0565
8.2.1. | «Установка шкафа учета 0,4 кВ с коммутационным аппаратом (1 единица) выполнение требований к учёту электроэнергии в соответствии с Постановлением Правительства РФ от 04.05.2012 № 442 «О функционирования розничных рынков электрической энергии, полном и (или) частичном ограничении режима потребления электрической энергии» для электроснабжения объектов наружного освещения, расположенных по адресу: Волгоградская область, Среднеахтубинский р-н, х. Заяр, ул. Подгорная, Среднеахтубинский РЭС» (34-1-21-00606969) | 2022 | 0,4 кВ и ниже | 1 | 0.06 | 18.2096
8.2.1. | «Установка шкафа учета 0,4 кВ с коммутационным аппаратом (1 единица) выполнение требований к учёту электроэнергии в соответствии с Постановлением Правительства РФ от 04.05.2012 № 442 «О функционирования розничных рынков электрической энергии, полном и (или) частичном ограничении режима потребления электрической энергии» для электроснабжения объектов наружного освещения, расположенных по адресу: Волгоградская область, Среднеахтубинский р-н, п. Первомайский, ул. Студенческая, Среднеахтубинский РЭС» (34-1-21-00607187) | 2022 | 0,4 кВ и ниже | 1 | 0.03 | 30.6632
8.2.1. | «Установка шкафа учета 0,4 кВ с коммутационным аппаратом (1 единица) выполнение требований к учёту электроэнергии в соответствии с Постановлением Правительства РФ от 04.05.2012 № 442 «О функционирования розничных рынков электрической энергии, полном и (или) частичном ограничении режима потребления электрической энергии» для электроснабжения малоэтажной жилой застройки (индивидуальный жилой дом/садовый/дачный дом), расположенной по адресу: Волгоградская область, Среднеахтубинский р-н, х.Закутский, ул. Раздольная д.53/12, Среднеахтубинский РЭС» (34-1-21-00619937) – Пермяков О.В. | 2022 | 0,4 кВ и ниже | 1 | 15 | 70.1849
8.2.1. | «Установка шкафа учета 0,4 кВ с коммутационным аппаратом (1 единица) выполнение требований к учёту электроэнергии в соответствии с Постановлением Правительства РФ от 04.05.2012 № 442 «О функционирования розничных рынков электрической энергии, полном и (или) частичном ограничении режима потребления электрической энергии» для электроснабжения уличного освещения, расположенного в Волгоградской области, Иловлинский район, ст-ца Качалинская, ул. Нагорная, д. 17, Логовский РЭС» (34-1-20-00521829) | 2022 | 0,4 кВ и ниже | 1 | 5 | 19.2832
8.2.1. | «Установка шкафа учета 0,4 кВ с коммутационным аппаратом (1 единица) выполнение требований к учёту электроэнергии в соответствии с Постановлением Правительства РФ от 04.05.2012 № 442 «О функционирования розничных рынков электрической энергии, полном и (или) частичном ограничении режима потребления электрической энергии» для электроснабжения ФАП ГБУЗ «Иловлинская ЦРБ», расположенного в Волгоградской области, Иловлинский район, х. Кузнецов, Логовский РЭС» (34-1-21-00561853) | 2022 | 0,4 кВ и ниже | 1 | 15 | 19.3891
8.2.1. | «Установка шкафа учета 0,4 кВ с коммутационным аппаратом (1 единица), выполнение требований к учёту электроэнергии в соответствии с Постановлением Правительства РФ от 04.05.2012 г. № 442 «О функционирования розничных рынков электрической энергии, полном и (или) частичном ограничении режима потребления электрической энергии» для электроснабжения административного здания, расположенного в Волгоградской обл., Киквидзенский район, с. Александровка, Киквидзенский РЭС» (34-1-21-00613229)» | 2022 | 0,4 кВ и ниже | 1 | 8 | 24.3422
8.2.1. | «Установка шкафа учета 0,4 кВ с коммутационным аппаратом (1 единица) выполнение требований к учёту электроэнергии в соответствии с Постановлением Правительства РФ от 04.05.2012 № 442 «О функционирования розничных рынков электрической энергии, полном и (или) частичном ограничении режима потребления электрической энергии» для электроснабжения строительной площадки, расположенного в Волгоградской области, Светлоярский район, ст. Чапурники, ул. Светлоярская, д. 6, Красноармейский РЭС» (34-1-20-00548779) | 2022 | 0,4 кВ и ниже | 1 | 10 | 15.8125
8.2.1. | «Установка шкафа учета 0,4 кВ с коммутационным аппаратом (1 единица) выполнение требований к учёту электроэнергии в соответствии с Постановлением Правительства РФ от 04.05.2012 № 442 «О функционирования розничных рынков электрической энергии, полном и (или) частичном ограничении режима потребления электрической энергии» для электроснабжения ЗЛЭП (9 опор со светильниками), расположенного в Волгоградской области, Светлоярский район, с. Солянка, ул. Российская, д. 1, Красноармейский РЭС» (34-1-20-00550739) | 2022 | 0,4 кВ и ниже | 1 | 5 | 18.9004
8.2.1. | «Установка шкафа учета 0,4 кВ с коммутационным аппаратом (1 единица) выполнение требований к учёту электроэнергии в соответствии с Постановлением Правительства РФ от 04.05.2012 № 442 «О функционирования розничных рынков электрической энергии, полном и (или) частичном ограничении режима потребления электрической энергии» для электроснабжения малоэтажной жилой застройки (Индивидуального жилого дома/Садового/Дачного дома), расположенного в Волгоградская обл., р-н Светлоярский, п. Кирова, СНТ «Портовик», группа Строитель, участок 25а , Красноармейский РЭС» (34-1-21-00614927) | 2022 | 0,4 кВ и ниже | 1 | 15 | 15.7361
8.2.1. | «Установка шкафа 0,4 кВ с коммутационным аппаратом (1 единица), выполнить учет электрической энергии в соответствии с требованиями Постановления Правительства РФ от 4 мая 2012 г. № 442 «О функционировании розничных рынков электрической энергии, полном и (или) частичном ограничении режима потребления электрической энергии» для электроснабжения объекта «Малоэтажная жилая застройка», по адресу: Россия, Волгоградская обл., г. Волгоград, ул. Бодрая, 14. Городской РЭС» (34-1-22-00627241). | 2022 | 0,4 кВ и ниже | 1 | 3 | 30.3658
8.2.1. | «Установка шкафа 0,4 кВ с коммутационным аппаратом (1 единица), выполнить учет электрической энергии в соответствии с требованиями Постановления Правительства РФ от 4 мая 2012 г. № 442 «О функционировании розничных рынков электрической энергии, полном и (или) частичном ограничении режима потребления электрической энергии» для электроснабжения объекта «Индивидуальный жилой дом», по адресу: Россия, Волгоградская обл., г. Волгоград, ул. Харабалинская, з/у 100 (к/н 34:34:080101:868). Городской РЭС» (34-1-22-00627233). | 2022 | 0,4 кВ и ниже | 1 | 7 | 34.5965
8.2.1. | «Установка шкафа учета 0,4 кВ с коммутационным аппаратом (1 единица) выполнение требований к учёту электроэнергии в соответствии с Постановлением Правительства РФ от 04.05.2012 № 442 «О функционировании розничных рынков электрической энергии, полном и (или) частичном ограничении режима потребления электрической энергии» для электроснабжения объекта «Базовая станция/оборудование сотовой связи», расположенного по адресу: Волгоградская обл., г. Волгоград, ул. Ольгинская, учетный номер участка 8-0-509, Городской РЭС» (34-1-22-00635201) | 2022 | 0,4 кВ и ниже | 1 | 15 | 32.2822
8.2.1. | «Установка шкафа учета 0,4 кВ с коммутационным аппаратом (1 единица) выполнение требований к учёту электроэнергии в соответствии с Постановлением Правительства РФ от 04.05.2012 № 442 «О функционирования розничных рынков электрической энергии, полном и (или) частичном ограничении режима потребления электрической энергии» для обеспечения электроснабжения ВРУ-0,4кВ и электрооборудование нежилого помещения, расположенного по адресу Волгоградская обл., р-н. Чернышковский, х. Тормосин, ул. Октябрьская д. 26/2, Чернышковский РЭС (34-1-22-00625711) | 2022 | 0,4 кВ и ниже | 1 | 6 | 39.077
8.2.1. | «Установка шкафа учета 0,4 кВ с коммутационным аппаратом (1 единица) выполнение требований к учёту электроэнергии в соответствии с Постановлением Правительства РФ от 04.05.2012 № 442 «О функционирования розничных рынков электрической энергии, полном и (или) частичном ограничении режима потребления электрической энергии» для электроснабжения базовой станции/ оборудование сотовой связи, расположенной по адресу: Волгоградская область, Среднеахтубинский р-н, п.Красный Буксир, 14 м на запад от земельного участка, Среднеахтубински РЭС» (34-1-22-00630229) - ООО «Т2 Мобайл» | 2022 | 0,4 кВ и ниже | 1 | 7.5 | 38.5596
8.2.1. | «Установка шкафа 0,4 кВ с коммутационным аппаратом (1 единица), выполнить учет электрической энергии в соответствии с требованиями Постановления Правительства РФ от 4 мая 2012 г. № 442 «О функционировании розничных рынков электрической энергии, полном и (или) частичном ограничении режима потребления электрической энергии» для электроснабжения объекта «Малоэтажная жилая застройка (Индивидуальный жилой дом/Садовый/Дачный дом)»,по адресу: Россия, Волгоградская обл., Светлоярский р-он, п. Кирова, кв-л Тополиный, д, 1А. Красноармейский РЭС» (34-1-21-00598373). | 2022 | 0,4 кВ и ниже | 1 | 15 | 19.1893
8.2.1. | «Установка шкафа учета 0,4 кВ с коммутационным аппаратом (1 единица) выполнение требований к учёту электроэнергии в соответствии с Постановлением Правительства РФ от 04.05.2012 № 442 «О функционирования розничных рынков электрической энергии, полном и (или) частичном ограничении режима потребления электрической энергии» для электроснабжения малоэтажной жилой застройки (индивидуальный жилой дом/садовый/дачный дом), расположенной по адресу: Волгоградская область, Среднеахтубинский р-н, х. Закутский, ул. Раздольная, д.53/62, Среднеахтубинский РЭС» (34-1-22-00633335) – Пермяков О.В. | 2022 | 0,4 кВ и ниже | 1 | 3 | 26.6017
8.2.1. | «Установка шкафа учета 0,4 кВ с коммутационным аппаратом (1 единица) выполнение требований к учёту электроэнергии в соответствии с Постановлением Правительства РФ от 04.05.2012 № 442 «О функционирования розничных рынков электрической энергии, полном и (или) частичном ограничении режима потребления электрической энергии» для электроснабжения Объект медицинского учреждения (здание/помещение медицинской организации) от ВЛ-0,4 кВ № 2 КТП №787, расположенного в Волгоградской области, Суровикинский район, х. Погодин, ул. Озерная, д. 15, Суровикинский РЭС» (34-1-22-00641213)» | 2022 | 0,4 кВ и ниже | 1 | 12 | 21.9692
8.2.1. | «Установка шкафа учета 0,4 кВ с коммутационным аппаратом (1 единица) выполнение требований к учёту электроэнергии в соответствии с Постановлением Правительства РФ от 04.05.2012 № 442 «О функционирования розничных рынков электрической энергии, полном и (или) частичном ограничении режима потребления электрической энергии» для электроснабжения «Административное/офисное здание», расположенных 403331 Российская Федерация, Волгоградская обл., р-н. Михайловский, п. Реконструкция, ул. Первомайская, д. 10/1, Михайловский РЭС» (34-1-22-00641351) | 2022 | 0,4 кВ и ниже | 1 | 15 | 23.4082
8.2.1. | «Установка шкафа учета 0,4 кВ с коммутационным аппаратом (1 единица) выполнение требований к учёту электроэнергии в соответствии с Постановлением Правительства РФ от 04.05.2012 № 442 «О функционирования розничных рынков электрической энергии, полном и (или) частичном ограничении режима потребления электрической энергии» для электроснабжения объекта «Здание отделения почтовой связи», расположенного в Волгоградской области, Чернышковский район, х. Верхнегнутов, ул. Первомайская, д. 18, Чернышковский РЭС» (34-1-22-00632009)» | 2022 | 0,4 кВ и ниже | 1 | 15 | 30.5015
8.2.1. | «Установка шкафа учета 0,4 кВ с коммутационным аппаратом (1 единица) выполнение требований к учёту электроэнергии в соответствии с Постановлением Правительства РФ от 04.05.2012 № 442 «О функционирования розничных рынков электрической энергии, полном и (или) частичном ограничении режима потребления электрической энергии» для электроснабжения «Административное/офисное здание», расположенных 403303 Российская Федерация, Волгоградская обл., р-н. Михайловский, х. Безымянка, ул. Советская, д. 116, корп. А, Михайловский РЭС» (34-1-22-00647891) | 2022 | 0,4 кВ и ниже | 1 | 15 | 23.6853
8.2.1. | «Установка шкафа учета 0,4 кВ с коммутационным аппаратом (1 единица) выполнение требований к учёту электроэнергии в соответствии с Постановлением Правительства РФ от 04.05.2012 г. № 442 «О функционировании розничных рынков электрической энергии, полном и (или) частичном ограничении режима потребления электрической энергии» для электроснабжения «Хозяйственная постройка», расположенных по адресу: Российская Федерация, Волгоградская область, Иловлинский район, с. Кондраши, ул. Северная, д. 6, Логовский РЭС» (34-1-22-00649605)» | 2022 | 0,4 кВ и ниже | 1 | 15 | 20.9935
8.2.1. | «Установка шкафа учета 0,4 кВ с коммутационным аппаратом (1 единица) выполнение требований к учёту электроэнергии в соответствии с Постановлением Правительства РФ от 04.05.2012 № 442 «О функционировании розничных рынков электрической энергии, полном и (или) частичном ограничении режима потребления электрической энергии» для электроснабжения малоэтажной жилой застройки (Индивидуальный жилой дом/Садовый/Дачный дом), расположенной по адресу: Волгоградская область, Светлоярский район, ст. Чапурники, ул. Майская, д. 9, Красноармейский РЭС» (34-1-22-00647075) | 2022 | 0,4 кВ и ниже | 1 | 15 | 19.8594
8.2.1. | «Установка шкафа учета 0,4 кВ с коммутационным аппаратом (1 единица) выполнение требований к учёту электроэнергии в соответствии с Постановлением Правительства РФ от 04.05.2012 № 442 «О функционирования розничных рынков электрической энергии, полном и (или) частичном ограничении режима потребления электрической энергии» для электроснабжения отделения почтовой связи, расположенного в Волгоградской области, Клетский район, х. Захаров, ул. Центральная, д. 2, Клетский РЭС» (34-1-21-00555941) | 2022 | 0,4 кВ и ниже | 1 | 15 | 22.5508
8.2.1. | «Установка шкафа учета 0,4 кВ с коммутационным аппаратом (1 единица) выполнение требований к учёту электроэнергии в соответствии с Постановлением Правительства РФ от 04.05.2012 № 442 «О функционирования розничных рынков электрической энергии, полном и (или) частичном ограничении режима потребления электрической энергии» для электроснабжения здания котельной, расположенного в Волгоградской области, Кумылженский район, х. Суляевский, ул. 70 лет Октябрья, д. 6 А, Кумылженский РЭС» (34-1-21-00568443) | 2022 | 0,4 кВ и ниже | 1 | 15 | 35.7162
8.2.1. | «Установка шкафа учета 0,4 кВ с коммутационным аппаратом (1 единица) выполнение требований к учёту электроэнергии в соответствии с Постановлением Правительства РФ от 04.05.2012 № 442 «О функционирования розничных рынков электрической энергии, полном и (или) частичном ограничении режима потребления электрической энергии» для электроснабжения наружного освещения, расположенного в Волгоградской области, Клетский район, х. Поднижний, Клетский РЭС» (34-1-20-00569221) | 2022 | 0,4 кВ и ниже | 1 | 8 | 21.4331
8.2.1. | «Установка шкафа учета 0,4 кВ с коммутационным аппаратом (1 единица) выполнение требований к учёту электроэнергии в соответствии с Постановлением Правительства РФ от 04.05.2012 № 442 «О функционирования розничных рынков электрической энергии, полном и (или) частичном ограничении режима потребления электрической энергии» для электроснабжения наружного освещения, расположенного в Волгоградской области, Клетский район, ст-ца Клетская, ул. Сушкова, Клетский РЭС» (34-1-20-00569233) | 2022 | 0,4 кВ и ниже | 1 | 8 | 21.4331
8.2.1. | «Установка шкафа учета 0,4 кВ с коммутационным аппаратом (1 единица) выполнение требований к учёту электроэнергии в соответствии с Постановлением Правительства РФ от 04.05.2012 № 442 «О функционирования розничных рынков электрической энергии, полном и (или) частичном ограничении режима потребления электрической энергии» для электроснабжения наружного освещения, расположенного в Волгоградской области, Клетский район, ст-ца Клетская, ул. Рабоче-Крестьянская, Клетский РЭС» (34-1-20-00569243) | 2022 | 0,4 кВ и ниже | 1 | 8 | 22.1042
8.2.1. | «Установка шкафа учета 0,4 кВ с коммутационным аппаратом (1 единица) выполнение требований к учёту электроэнергии в соответствии с Постановлением Правительства РФ от 04.05.2012 № 442 «О функционирования розничных рынков электрической энергии, полном и (или) частичном ограничении режима потребления электрической энергии» для электроснабжения объектов наружного освещения ст. Распопинская, расположенного в Волгоградской области, Клетском районе, ст-ца. Распопинская, Клетский РЭС» (34-1-21-00577891) | 2022 | 0,4 кВ и ниже | 1 | 5 | 21.1671
8.2.1. | «Установка шкафа учета 0,4 кВ (1 единица) выполнение требований к учёту электроэнергии в соответствии с Постановлением Правительства РФ от 04.05.2012 № 442 «О функционирования розничных рынков электрической энергии, полном и (или) частичном ограничении режима потребления электрической энергии» для электроснабжения малоэтажной жилой застройки, расположенной в Волгоградская область, Калачевский район, х. Колпачки, ул. Короткая, д. 3 Калачевский РЭС» (34-1-21-00589579) | 2022 | 0,4 кВ и ниже | 1 | 15 | 32.0341
8.2.1. | «Установка шкафа учета 0,4 кВ с коммутационным аппаратом (1 единица) выполнение требований к учёту электроэнергии в соответствии с Постановлением Правительства РФ от 04.05.2012 г. № 442 «О функционировании розничных рынков электрической энергии, полном и (или) частичном ограничении режима потребления электрической энергии» для электроснабжения объекта «Нежилая застройка (хозяйственная постройка, нежилое здание)», расположенного в Волгоградской области, Котельниковского района, х. Верхнеяблочный, Котельниковский РЭС» (34-1-22-00663851)» | 2022 | 0,4 кВ и ниже | 1 | 15 | 39.0619
8.2.1. | «Установка шкафа учета 0,4 кВ с коммутационным аппаратом (1 единица) выполнение требований к учёту электроэнергии в соответствии с Постановлением Правительства РФ от 04.05.2012 № 442 «О функционирования розничных рынков электрической энергии, полном и (или) частичном ограничении режима потребления электрической энергии» для электроснабжения административного/офисного здания, расположенного по адресу: Волгоградская область, Ленинский р-н, с.Царев, ул. Матросова, д. 14, Ленинский РЭС» (34-1-22-00638447) – АО «Почта России» | 2022 | 0,4 кВ и ниже | 1 | 15 | 32.5693
8.2.1. | «Установка шкафа учета 0,4 кВ с коммутационным аппаратом (1 единица) выполнение требований к учёту электроэнергии в соответствии с Постановлением Правительства РФ от 04.05.2012 № 442 «О функционирования розничных рынков электрической энергии, полном и (или) частичном ограничении режима потребления электрической энергии» для электроснабжения «Производственное здание/помещение», расположенных 403303 Российская Федерация, Волгоградская обл., р-н. Михайловский, х. Безымянка, ул. Песчаная, д. 1, корп. Г, Михайловский РЭС» (34-1-22-00647809) | 2022 | 0,4 кВ и ниже | 1 | 15 | 20.4692
8.2.1. | «Установка шкафа учета 0,4 кВ с коммутационным аппаратом (1 единица) выполнение требований к учёту электроэнергии в соответствии с Постановлением Правительства РФ от 04.05.2012 г. № 442 «О функционировании розничных рынков электрической энергии, полном и (или) частичном ограничении режима потребления электрической энергии» для электроснабжения объекта «Малоэтажная жилая застройка (Индивидуальный жилой дом», расположенного в Волгоградской области, Котельниковского района, х. Котельников, ул. Парковая, д. 16, Котельниковский РЭС» (34-1-22-00653069) | 2022 | 0,4 кВ и ниже | 1 | 10 | 36.2398
8.2.1. | «Установка шкафа учета 0,4 кВ с коммутационным аппаратом (1 единица) выполнение требований к учёту электроэнергии в соответствии с Постановлением Правительства РФ от 04.05.2012 № 442 «О функционировании розничных рынков электрической энергии, полном и (или) частичном ограничении режима потребления электрической энергии» для электроснабжения объекта «Гараж», расположенного по адресу: Волгоградская обл., г. Волгоград, ул. им. Маршала Василевского, 4а, Городской РЭС» (34-1-22-00655645) | 2022 | 0,4 кВ и ниже | 1 | 15 | 26.9866
8.2.1. | «Установка шкафа учета 0,4 кВ с коммутационным аппаратом (1 единица) выполнение требований к учёту электроэнергии в соответствии с Постановлением Правительства РФ от 04.05.2012 № 442 «О функционировании розничных рынков электрической энергии, полном и (или) частичном ограничении режима потребления электрической энергии» для электроснабжения реконструкции скважины, расположенной обл. Волгоградская, р-н Фроловский, на территории Ветютневского сельского поселения, кадастровый номер земельного участка 34:32:110009:1181, Фроловский РЭС» (34-1-22-00653645)» | 2022 | 0,4 кВ и ниже | 1 | 10 | 19.6309
8.2.1. | «Установка шкафа учета 0,4 кВ с коммутационным аппаратом (1 единица) выполнение требований к учёту электроэнергии в соответствии с Постановлением Правительства РФ от 04.05.2012 № 442 «О функционирования розничных рынков электрической энергии, полном и (или) частичном ограничении режима потребления электрической энергии» для электроснабжения «Нежилой застройки (хозяйственной постройки, нежилого здания)», расположенного в Волгоградской области, Алексеевский район, ст.Алексеевская, ул.Коммунальная,95е/1 Алексеевский РЭС» (34-1-22-00656499)» | 2022 | 0,4 кВ и ниже | 1 | 15 | 29.7639
8.2.1. | «Установка шкафа учета 0,4 кВ с коммутационным аппаратом (1 единица), выполнение требований к учёту электроэнергии в соответствии с Постановлением Правительства РФ от 04.05.2012 № 442 «О функционирования розничных рынков электрической энергии, полном и (или) частичном ограничении режима потребления электрической энергии» для электроснабжения энергооборудования помещения магазина, расположенного в Волгоградской области, Новониколаевский район, хутор Двойновский, улица Центральная, 78, Новониколаевский РЭС» (34-1-22-00656719)» | 2022 | 0,4 кВ и ниже | 1 | 15 | 22.7976
8.2.1. | «Установка коммерческого прибора учёта 0,4 кВ (1 единица) выполнение требований к учёту электроэнергии в соответствии с Постановлением Правительства РФ от 04.05.2012 г. № 442 «О функционировании розничных рынков электрической энергии, полном и (или) частичном ограничении режима потребления электрической энергии» для электроснабжения объекта «Отделение почтовой связи», расположенного в Волгоградской области, Чернышковского района, п. Красноярский, Чернышковский РЭС» (34-1-22-00652097)» | 2022 | 0,4 кВ и ниже | 1 | 15 | 18.7396
8.2.1. | «Установка прибора учета 0,4 кВ (1 единица), выполнение требований к учету электроэнергии в соответствии с Постановлением Правительства РФ от 04.05.2012г. № 442 «О функционировании розничных рынков электрической энергии, полном и (или) частичном ограничении режима потребления электрической энергии» для электроснабжения объекта «ЛПХ», расположенного в Волгоградской обл., р-н. Ольховский, в административных границах с/п Липовского, (34-1-22-00659673)» | 2022 | 0,4 кВ и ниже | 1 | 15 | 17.2472
8.2.1. | «Установка шкафа учета 0,4 кВ с коммутационным аппаратом (1 единица) выполнение требований к учёту электроэнергии в соответствии с Постановлением Правительства РФ от 04.05.2012 г. № 442 «О функционировании розничных рынков электрической энергии, полном и (или) частичном ограничении режима потребления электрической энергии» для электроснабжения объекта «ВРУ-0,4 кВ и электрооборудование жилого дома», расположенного в Волгоградской области, Чернышковского района, х. Сизов, ул. Садовая, д. 1, Чернышковский РЭС» (34-1-22-00660327) | 2022 | 0,4 кВ и ниже | 1 | 6 | 26.744
8.2.1. | «Установка прибора учета 0,4 кВ (1 единица), выполнение требований к учету электроэнергии в соответствии с Постановлением Правительства РФ от 04.05.2012 г. № 442 «О функционировании розничных рынков электрической энергии, полном и (или) частичном ограничении режима потребления электрической энергии» для электроснабжения объекта «Здание зерносклада с пристройкой», расположенных в Волгоградская обл., р-н. Даниловский, х. Красный, в 6,5 км. по направлению на юго-запад от х. Красный, кадастровый номер земельного участка: 34:04:090003:115, Даниловский РЭС» (34-1-22-00661769) | 2022 | 0,4 кВ и ниже | 1 | 10 | 18.1177
8.2.1. | «Установка коммерческого прибора учёта 0,4 кВ (1 единица) выполнение требований к учёту электроэнергии в соответствии с Постановлением Правительства РФ от 04.05.2012 г. № 442 «О функционировании розничных рынков электрической энергии, полном и (или) частичном ограничении режима потребления электрической энергии» для электроснабжения объекта «Базовая станция/оборудование сотовой связи», расположенного в Волгоградской области, Чернышковского района, х. Попов, Чернышковский РЭС» (34-1-22-00661623) | 2022 | 0,4 кВ и ниже | 1 | 7.5 | 17.2652
8.2.1. | «Установка коммерческого прибора учёта 0,4 кВ (1 единица) выполнение требований к учёту электроэнергии в соответствии с Постановлением Правительства РФ от 04.05.2012 г. № 442 «О функционировании розничных рынков электрической энергии, полном и (или) частичном ограничении режима потребления электрической энергии» для электроснабжения объекта «Базовая станция/оборудование сотовой связи», расположенного в Волгоградской области, Чернышковского района, х. Пристеновский, Чернышковский РЭС» (34-1-22-00661581) | 2022 | 0,4 кВ и ниже | 1 | 7.5 | 31.3738
8.2.1. | «Установка шкафа учета 0,4 кВ с коммутационным аппаратом (1 единица) выполнение требований к учёту электроэнергии в соответствии с Постановлением Правительства РФ от 04.05.2012 № 442 «О функционирования розничных рынков электрической энергии, полном и (или) частичном ограничении режима потребления электрической энергии» для электроснабжения ВРУ и энергопринимающих устройств объекта «ФАП Государственное бюджетное учреждение здравоохранения Урюпинская центральная районная больница им. В.Ф. Жогова х. Первомайский Урюпинского района Волгоградской области"», расположенного в Волгоградской обл., Урюпинский р-н, х. Первомайский, ул. Школьная, д. 15а, Урюпинский РЭС» (34-1-21-00562239) | 2022 | 0,4 кВ и ниже | 1 | 15 | 23.1687
8.2.1. | «Установка шкафа учета 0,4 кВ с коммутационным аппаратом (1 единица) выполнение требований к учёту электроэнергии в соответствии с Постановлением Правительства РФ от 04.05.2012 № 442 «О функционирования розничных рынков электрической энергии, полном и (или) частичном ограничении режима потребления электрической энергии» для электроснабжения Малоэтажной жилой застройки (Индивидуальный жилой дом/ Садовый/ Дачный дом), расположенного по адресу: Волгоградская область, Среднеахтубинский р-н, х.Закутский, ул.Раздольная, д.53/83, Среднеахтубинский РЭС» (34-1-22-00653805) – Пермяков О.В. | 2022 | 0,4 кВ и ниже | 1 | 15 | 36.9906
8.2.1. | «Установка шкафа учета 0,4 кВ с коммутационным аппаратом (1 единица) выполнение требований к учёту электроэнергии в соответствии с Постановлением Правительства РФ от 04.05.2012 № 442 «О функционирования розничных рынков электрической энергии, полном и (или) частичном ограничении режима потребления электрической энергии» для электроснабжения Малоэтажной жилой застройки (Индивидуальный жилой дом/ Садовый/ Дачный дом), расположенного по адресу: Волгоградская область, Среднеахтубинский р-н, п.Третий Решающий, ул.Набережная, д.3а, Среднеахтубинский РЭС» (34-1-22-00656211) – Репина А.С. | 2022 | 0,4 кВ и ниже | 1 | 15 | 40.9058
8.2.1. | «Установка шкафа учета 0,4 кВ с коммутационным аппаратом (1 единица) выполнение требований к учёту электроэнергии в соответствии с Постановлением Правительства РФ от 04.05.2012 № 442 «О функционирования розничных рынков электрической энергии, полном и (или) частичном ограничении режима потребления электрической энергии» для электроснабжения Малоэтажной жилой застройки (Индивидуальный жилой дом/ Садовый/ Дачный дом), расположенного по адресу: Волгоградская область, Среднеахтубинский р-н, х. Госпитомник, ул.Ясная Поляна, д.15 Среднеахтубинский РЭС» (34-1-22-00658753) – Шевцова Т.В. | 2022 | 0,4 кВ и ниже | 1 | 9 | 32.3015
8.2.1. | «Установка шкафа учета 0,4 кВ с коммутационным аппаратом (1 единица) выполнение требований к учёту электроэнергии в соответствии с Постановлением Правительства РФ от 04.05.2012 № 442 «О функционирования розничных рынков электрической энергии, полном и (или) частичном ограничении режима потребления электрической энергии» для электроснабжения Малоэтажной жилой застройки (Индивидуальный жилой дом/ Садовый/ Дачный дом), расположенного по адресу: Волгоградская область, Среднеахтубинский р-н, х.Закутский, ул.Раздольная, д.27 Среднеахтубинский РЭС» (34-1-22-00659779) – Тупикина Н.А. | 2022 | 0,4 кВ и ниже | 1 | 12 | 35.2592
8.2.1. | «Установка шкафа учета 0,4 кВ с коммутационным аппаратом (1 единица) выполнение требований к учёту электроэнергии в соответствии с Постановлением Правительства РФ от 04.05.2012 № 442 «О функционирования розничных рынков электрической энергии, полном и (или) частичном ограничении режима потребления электрической энергии» для электроснабжения дачи, расположенной по адресу: Волгоградская область, Среднеахтубинский р-н, СНТ «Дружба», ул.Центральная, д. 37 , Среднеахтубинский РЭС» (34-1-22-00660517) – Кулагин В.Ю. | 2022 | 0,4 кВ и ниже | 1 | 15 | 43.7168
8.2.1. | «Установка шкафа учета 0,4 кВ с коммутационным аппаратом (1 единица) выполнение требований к учёту электроэнергии в соответствии с Постановлением Правительства РФ от 04.05.2012 № 442 «О функционирования розничных рынков электрической энергии, полном и (или) частичном ограничении режима потребления электрической энергии» для электроснабжения Малоэтажная жилая застройка (Индивидуальный жилой дом), расположенного в Волгоградской области, Котельниковский район, х.Котельников, кадастровый номер земельного участка: 34:13:090001:862 Котельниковский РЭС» (34-1-22-00660581)» | 2022 | 0,4 кВ и ниже | 1 | 7 | 69.997
8.2.1. | «Установка шкафа учета 0,4 кВ с коммутационным аппаратом (1 единица) выполнение требований к учёту электроэнергии в соответствии с Постановлением Правительства РФ от 04.05.2012 г. № 442 «О функционировании розничных рынков электрической энергии, полном и (или) частичном ограничении режима потребления электрической энергии» для электроснабжения объекта «Жилой дом», расположенного в Волгоградской области, Октябрьского района, х. Антонов, ул. Шестаковская, д. 33, Октябрьский РЭС» (34-1-22-00661081)» | 2022 | 0,4 кВ и ниже | 1 | 6 | 24.1623
8.2.1. | «Установка шкафа учета 0,4 кВ с коммутационным аппаратом (1 единица) выполнение требований к учёту электроэнергии в соответствии с Постановлением Правительства РФ от 04.05.2012 № 442 «О функционирования розничных рынков электрической энергии, полном и (или) частичном ограничении режима потребления электрической энергии» для электроснабжения энергооборудования здания столовой от ВЛ-0,4 кВ №2-1 от КТП №118, расположенного в Российская Федерация, Волгоградская обл., р-н. Урюпинский, х. Ольшанка, кадастровый номер здания 34:31:190002:505, кадастровый номер земельного участка: 34:31:190004:283., Урюпинский РЭС» (34-1-22-00660655)» | 2022 | 0,4 кВ и ниже | 1 | 15 | 19.7973
8.2.1. | «Установка шкафа учета 0,4 кВ с коммутационным аппаратом (1 единица) выполнение требований к учёту электроэнергии в соответствии с Постановлением Правительства РФ от 04.05.2012 № 442 «О функционирования розничных рынков электрической энергии, полном и (или) частичном ограничении режима потребления электрической энергии» для электроснабжения энергооборудования Малоэтажной жилой застройки (Индивидуальный жилой дом/ Садовый/Дачный дом) от опоры №5/1 ВЛ-0,4 кВ №2 КТП №4298/250 кВА ВЛ-10 №20-12 ПС 110 кВ Новоаннинская, расположенного в Российская Федерация, Волгоградская обл., р-н. Новоаннинский, х. Бочаровский, ул. Торговая, д.3/1, Новоаннинский РЭС» (34-1-22-00660773)» | 2022 | 0,4 кВ и ниже | 1 | 15 | 19.2715
8.2.1. | «Установка шкафа учета 0,4кВ с коммутационным аппаратом (1 единица) выполнение требований к учёту электроэнергии в соответствии с Постановлением Правительства РФ от 04.05.2012 № 442 «О функционирования розничных рынков электрической энергии, полном и (или) частичном ограничении режима потребления электрической энергии» для электроснабжения малоэтажной жилой застройки (индивидуальный жилой дом/садовый/дачный дом), расположенной по адресу: Волгоградская область, Быковский р-н, с. Луговая Пролейка, ул. Советская, д. 37, Волжский РЭС» (34-1-22-00661387) – Чесноков А.И. | 2022 | 0,4 кВ и ниже | 1 | 15 | 20.1473
8.2.1. | «Установка шкафа учета 0,4 кВ с коммутационным аппаратом (1 единица) выполнение требований к учёту электроэнергии в соответствии с Постановлением Правительства РФ от 04.05.2012 № 442 «О функционирования розничных рынков электрической энергии, полном и (или) частичном ограничении режима потребления электрической энергии» для электроснабжения базовой станции/оборудование сотовой связи, расположенного по адресу: Волгоградская область, Ленинский р-н, п.Заря, ул. Садовая, Ленинский РЭС» (34-1-22-00662109 – ПАО «Ростелеком») | 2022 | 0,4 кВ и ниже | 1 | 7.5 | 39.2006
8.2.1. | «Установка шкафа учета 0,4 кВ с коммутационным аппаратом (1 единица), выполнение требований к учёту электроэнергии в соответствии с Постановлением Правительства РФ от 04.05.2012 № 442 «О функционирования розничных рынков электрической энергии, полном и (или) частичном ограничении режима потребления электрической энергии» для электроснабжения энергооборудования жилого дома, расположенного в Волгоградской области, Новониколаевский район, хутор Скворцовский, улица Степная, дом 2, Новониколаевский РЭС» (34-1-22-00660607)» | 2022 | 0,4 кВ и ниже | 1 | 6 | 33.1819
8.2.1. | «Установка прибора учета 0,4 кВ (1 единица), выполнение требований к учету электроэнергии в соответствии с Постановлением Правительства РФ от 04.05.2012 г. № 442 «О функционировании розничных рынков электрической энергии, полном и (или) частичном ограничении режима потребления электрической энергии» для электроснабжения объекта: строительная площадка личного подсобного хозяйства, расположенного по адресу: Волгоградская обл., р-н. Камышинский, с. Семёновка, ул. Советская, дом 49, , Петроввальский РЭС» (34-1-22-00662667) | 2022 | 0,4 кВ и ниже | 1 | 15 | 18.4022
8.2.1. | «Установка прибора учета 0,4 кВ (1 единица), выполнение требований к учету электроэнергии в соответствии с Постановлением Правительства РФ от 04.05.2012г. № 442 «О функционировании розничных рынков электрической энергии, полном и (или) частичном ограничении режима потребления электрической энергии» для электроснабжения объекта «Базовой станции/оборудования сотовой связи», расположенного в Волгоградской обл., р-н. Руднянский, с. Козловка, (34-1-22-00662687)» | 2022 | 0,4 кВ и ниже | 1 | 7.5 | 19.8065
8.2.1. | «Установка прибора учета 0,4 кВ (1 единица), выполнение требований к учету электроэнергии в соответствии с Постановлением Правительства РФ от 04.05.2012 г. № 442 «О функционировании розничных рынков электрической энергии, полном и (или) частичном ограничении режима потребления электрической энергии» для электроснабжения объекта объектов наружного освещения, расположенное в Волгоградская обл., р-н. Камышинский, с. Дворянское, ул. Советская, строение 24а, Петроввальский РЭС» (34-1-22-00663479) | 2022 | 0,4 кВ и ниже | 1 | 15 | 21.1796
8.2.1. | «Установка шкафа учета 0,4 кВ с коммутационным аппаратом (1 единица) выполнение требований к учёту электроэнергии в соответствии с Постановлением Правительства РФ от 04.05.2012 г. № 442 «О функционировании розничных рынков электрической энергии, полном и (или) частичном ограничении режима потребления электрической энергии» для электроснабжения объекта «Индивидуальный жилой дом», расположенного в Волгоградской области, Октябрьского района, х. Шебалино, ул. Центральная, д. 3а, Октябрьский РЭС» (34-1-22-00663149)» | 2022 | 0,4 кВ и ниже | 1 | 10 | 34.8342
8.2.1. | «Установка шкафа учета 0,4 кВ с коммутационным аппаратом (1 единица) выполнение требований к учёту электроэнергии в соответствии с Постановлением Правительства РФ от 04.05.2012 № 442 «О функционирования розничных рынков электрической энергии, полном и (или) частичном ограничении режима потребления электрической энергии» для электроснабжения малоэтажной жилой застройки (индивидуальный жилой дом/садовый/дачный дом), расположенной по адресу: Волгоградская область, Среднеахтубинский р-н, п. Рыбоводный, ул. Набережная, д.18/1, Среднеахтубинский РЭС» (34-1-22-00663247) - Короткова С.Ю. | 2022 | 0,4 кВ и ниже | 1 | 15 | 62.3689
8.2.1. | «Установка шкафа учета 0,4кВ с коммутационным аппаратом (1 единица) выполнение требований к учёту электроэнергии в соответствии с Постановлением Правительства РФ от 04.05.2012 № 442 «О функционирования розничных рынков электрической энергии, полном и (или) частичном ограничении режима потребления электрической энергии» для электроснабжения малоэтажной жилой застройки (индивидуальный жилой дом/садовый/дачный дом), расположенной по адресу: Волгоградская область, Быковский р-н, с. Новоникольское, ул. Комсомольская, д. 43, Волжский РЭС» (34-1-22-00663745) – Эрназарова А.С. | 2022 | 0,4 кВ и ниже | 1 | 12 | 25.4138
8.2.1. | «Установка шкафа учета 0,4 кВ с коммутационным аппаратом (1 единица) выполнение требований к учёту электроэнергии в соответствии с Постановлением Правительства РФ от 04.05.2012 № 442 «О функционирования розничных рынков электрической энергии, полном и (или) частичном ограничении режима потребления электрической энергии» для электроснабжения строительной площадки, расположенной по адресу: Волгоградская область, Николаевский р-н, с. Солодушино, Николаевский РЭС» (34-1-22-00664023) – ООО «Монтажкомплект» | 2022 | 0,4 кВ и ниже | 1 | 10 | 21.4438
8.2.1. | «Установка прибора учета 0,4 кВ (1 единица), выполнение требований к учету электроэнергии в соответствии с Постановлением Правительства РФ от 04.05.2012г. № 442 «О функционировании розничных рынков электрической энергии, полном и (или) частичном ограничении режима потребления электрической энергии» для электроснабжения объекта: Малоэтажная жилая застройка (индивидуальный жилой дом/садовый/дачный), расположенная в Волгоградской обл., Котовского района, с. Купцово, ул. Ленина, д. 11Б, (34-1-22-00664533)» | 2022 | 0,4 кВ и ниже | 1 | 5 | 31.8389
8.2.1. | «Установка прибора учета 0,4 кВ (1 единица), выполнение требований к учету электроэнергии в соответствии с Постановлением Правительства РФ от 04.05.2012г. № 442 «О функционировании розничных рынков электрической энергии, полном и (или) частичном ограничении режима потребления электрической энергии» для электроснабжения объекта «Малоэтажная жилая застройка (Индивидуальный жилой дом/ Садовый/Дачный дом)», расположенного в Волгоградской обл., р-н. Ольховский, с. Гусевка, ул. Почтовая, д. 40, (34-1-22-00663317)» | 2022 | 0,4 кВ и ниже | 1 | 9 | 29.2973
8.2.1. | «Установка прибора учета 0,4 кВ (1 единица), выполнение требований к учету электроэнергии в соответствии с Постановлением Правительства РФ от 04.05.2012 г. № 442 «О функционировании розничных рынков электрической энергии, полном и (или) частичном ограничении режима потребления электрической энергии» для электроснабжения объекта «Парковая зона», расположенного в Волгоградская обл., р-н. Еланский, с. Морец, ул. Московская, 47 В, Еланский РЭС» (34-1-22-00662889 – заявитель Администрация Морецкого сельского поселения Еланского муниципального района Волгоградской области) | 2022 | 0,4 кВ и ниже | 1 | 15 | 28.9864
8.2.1. | «Установка прибора учета 0,4 кВ (1 единица), выполнение требований к учету электроэнергии в соответствии с Постановлением Правительства РФ от 04.05.2012 г. № 442 «О функционировании розничных рынков электрической энергии, полном и (или) частичном ограничении режима потребления электрической энергии» для электроснабжения объекта «Пункт доочистки питьевой воды, х. Щелоковка», расположенного в Волгоградская обл., р-н. Еланский, х. Щелоковка, ул. 37 а, Еланский РЭС» (34-1-22-00663425 – заявитель Администрация Морецкого сельского поселения Еланского муниципального района Волгоградской области) | 2022 | 0,4 кВ и ниже | 1 | 5 | 35.6176
8.2.1. | «Установка прибора учета 0,4 кВ (1 единица), выполнение требований к учету электроэнергии в соответствии с Постановлением Правительства РФ от 04.05.2012 г. № 442 «О функционировании розничных рынков электрической энергии, полном и (или) частичном ограничении режима потребления электрической энергии» для электроснабжения объекта «Пункт доочистки питьевой воды, х. Новодобринка», расположенного в Волгоградская обл., р-н. Еланский, х. Новодобринка, ул. 36 а, Еланский РЭС» (34-1-22-00663449 – заявитель Администрация Морецкого сельского поселения Еланского муниципального района Волгоградской области) | 2022 | 0,4 кВ и ниже | 1 | 5 | 33.5409
8.2.1. | «Установка шкафа учета 0,4 кВ с коммутационным аппаратом (1 единица) выполнение требований к учёту электроэнергии в соответствии с Постановлением Правительства РФ от 04.05.2012 г. № 442 «О функционировании розничных рынков электрической энергии, полном и (или) частичном ограничении режима потребления электрической энергии» для электроснабжения объекта «ВРУ-0,4 кВ электрооборудование жилого дома», расположенного в Волгоградской области, Чернышковского района, п. Красноярский, ул. Заречная, д. 10, Чернышковский РЭС» (34-1-22-00671889)» | 2022 | 0,4 кВ и ниже | 1 | 9 | 42.8802
8.2.1. | «Установка шкафа учета 0,4 кВ с коммутационным аппаратом (1 единица) выполнение требований к учёту электроэнергии в соответствии с Постановлением Правительства РФ от 04.05.2012 г. № 442 «О функционировании розничных рынков электрической энергии, полном и (или) частичном ограничении режима потребления электрической энергии» для электроснабжения объекта «ВРУ-0,4 кВ, электрооборудование здания школы», расположенного в Волгоградской области, Суровикинского района, х. Чувилевский, д. 444, Суровикинский РЭС» (34-1-22-00670079)» | 2022 | 0,4 кВ и ниже | 1 | 15 | 35.2357
8.2.1. | «Установка шкафа учета 0,4 кВ с коммутационным аппаратом (1 единица) выполнение требований к учёту электроэнергии в соответствии с Постановлением Правительства РФ от 04.05.2012 № 442 «О функционирования розничных рынков электрической энергии, полном и (или) частичном ограничении режима потребления электрической энергии» для электроснабжения Малоэтажной жилой застройки (Индивидуальный жилой дом/ Садовый/ Дачный дом), расположенного по адресу: Волгоградская область, Ленинский р-н, с.Заплавное, ул.Ленинская, д.90, Ленинский РЭС» (34-1-22-00673797) - Григорьев Н.Н. | 2022 | 0,4 кВ и ниже | 1 | 10 | 36.1027
8.2.1. | «Установка шкафа учета 0,4 кВ с коммутационным аппаратом (1 единица) выполнение требований к учёту электроэнергии в соответствии с Постановлением Правительства РФ от 04.05.2012 г. № 442 «О функционировании розничных рынков электрической энергии, полном и (или) частичном ограничении режима потребления электрической энергии» для электроснабжения объекта «ВРУ-0,4 кВ и электрооборудование жилого дома», расположенного в Волгоградской области, Чернышковского района, п. Красноярский, ул. Заречная, д. 4, Чернышковский РЭС» (34-1-22-00674767)» | 2022 | 0,4 кВ и ниже | 1 | 6 | 42.8802
8.2.1. | «Установка шкафа учета 0,4 кВ с коммутационным аппаратом (1 единица) выполнение требований к учёту электроэнергии в соответствии с Постановлением Правительства РФ от 04.05.2012 № 442 «О функционирования розничных рынков электрической энергии, полном и (или) частичном ограничении режима потребления электрической энергии» для электроснабжения объектов наружного освещения, расположенных по адресу: Волгоградская область, Ленинский р-н, п. Рассвет, ул. Центральная, Ленинский РЭС» (34-1-22-00647841) – Администрация Рассветинского сельского поселения Ленинского муниципального района Волгоградской области | 2022 | 0,4 кВ и ниже | 1 | 3 | 20.6958
8.2.1. | «Установка шкафа учета 0,4 кВ с коммутационным аппаратом (1 единица) выполнение требований к учёту электроэнергии в соответствии с Постановлением Правительства РФ от 04.05.2012 № 442 «О функционирования розничных рынков электрической энергии, полном и (или) частичном ограничении режима потребления электрической энергии» для электроснабжения объектов наружного освещения, расположенных по адресу: Волгоградская область, Ленинский р-н, п. Рассвет, ул. Школьная, Ленинский РЭС» (34-1-22-00647861) – Администрация Рассветинского сельского поселения Ленинского муниципального района Волгоградской области | 2022 | 0,4 кВ и ниже | 1 | 3 | 20.9321
8.2.1. | «Установка шкафа учета 0,4 кВ с коммутационным аппаратом (1 единица) выполнение требований к учёту электроэнергии в соответствии с Постановлением Правительства РФ от 04.05.2012 № 442 «О функционирования розничных рынков электрической энергии, полном и (или) частичном ограничении режима потребления электрической энергии» для электроснабжения объектов наружного освещения, расположенных по адресу: Волгоградская область, Ленинский р-н, п. Рассвет, ул. Молодежная, Ленинский РЭС» (34-1-22-00649265) – Администрация Рассветинского сельского поселения Ленинского муниципального района Волгоградской области | 2022 | 0,4 кВ и ниже | 1 | 3 | 21.011
8.2.1. | «Установка шкафа учета 0,22 кВ с коммутационным аппаратом (1 единица) выполнение требований к учёту электроэнергии в соответствии с Постановлением Правительства РФ от 04.05.2012 г. № 442 «О функционировании розничных рынков электрической энергии, полном и (или) частичном ограничении режима потребления электрической энергии» для электроснабжения: Объекты наружного освещения от КТП-1045, расположенные в Волгоградской области, Котельниковского района, п. Равнинный, Котельниковский РЭС» (34-1-22-00643285)» | 2022 | 0,4 кВ и ниже | 1 | 1.92 | 32.4742
8.2.1. | «Установка шкафа учета 0,22 кВ с коммутационным аппаратом (1 единица) выполнение требований к учёту электроэнергии в соответствии с Постановлением Правительства РФ от 04.05.2012 г. № 442 «О функционировании розничных рынков электрической энергии, полном и (или) частичном ограничении режима потребления электрической энергии» для электроснабжения: Объекты наружного освещения от КТП-1058, расположенные в Волгоградской области, Котельниковского района, п. Равнинный, Котельниковский РЭС» (34-1-22-00643295)» | 2022 | 0,4 кВ и ниже | 1 | 2.46 | 25.8971
8.2.1. | «Установка шкафа учета 0,22 кВ с коммутационным аппаратом (1 единица) выполнение требований к учёту электроэнергии в соответствии с Постановлением Правительства РФ от 04.05.2012 г. № 442 «О функционировании розничных рынков электрической энергии, полном и (или) частичном ограничении режима потребления электрической энергии» для электроснабжения: Объекты наружного освещения от КТП-1702, расположенные в Волгоградской области, Котельниковского района, п. Равнинный, Котельниковский РЭС» (34-1-22-00643299)» | 2022 | 0,4 кВ и ниже | 1 | 0.54 | 57.3708
8.2.1. | «Установка шкафа учета 0,22 кВ с коммутационным аппаратом (1 единица) выполнение требований к учёту электроэнергии в соответствии с Постановлением Правительства РФ от 04.05.2012 г. № 442 «О функционировании розничных рынков электрической энергии, полном и (или) частичном ограничении режима потребления электрической энергии» для электроснабжения: Объекты наружного освещения от КТП-1746, расположенные в Волгоградской области, Котельниковского района, п. Равнинный, Котельниковский РЭС» (34-1-22-00643241)» | 2022 | 0,4 кВ и ниже | 1 | 1.08 | 32.4742
8.2.1. | «Установка шкафа учета 0,22 кВ с коммутационным аппаратом (1 единица) выполнение требований к учёту электроэнергии в соответствии с Постановлением Правительства РФ от 04.05.2012 г. № 442 «О функционировании розничных рынков электрической энергии, полном и (или) частичном ограничении режима потребления электрической энергии» для электроснабжения: Объекты наружного освещения от КТП-1866, расположенные в Волгоградской области, Котельниковского района, п. Равнинный, Котельниковский РЭС» (34-1-22-00644207)» | 2022 | 0,4 кВ и ниже | 1 | 0.72 | 32.4742
8.2.1. | «Установка шкафа учета 0,4 кВ с коммутационным аппаратом (1 единица) выполнение требований к учёту электроэнергии в соответствии с Постановлением Правительства РФ от 04.05.2012 г. № 442 «О функционировании розничных рынков электрической энергии, полном и (или) частичном ограничении режима потребления электрической энергии» для электроснабжения объекта «Отделение почтовой связи», расположенного в Волгоградской области, Октябрьского района, х. Ильмень-Суворовский, ул. Цимлянская, д. 21/1, Октябрьский РЭС» (34-1-22-00654853) | 2022 | 0,4 кВ и ниже | 1 | 15 | 67.9718
8.2.1. | «Установка шкафа учета 0,4 кВ с коммутационным аппаратом (1 единица) выполнение требований к учёту электроэнергии в соответствии с Постановлением Правительства РФ от 04.05.2012 г. № 442 «О функционировании розничных рынков электрической энергии, полном и (или) частичном ограничении режима потребления электрической энергии» для электроснабжения объекта «Отделение почтовой связи», расположенного в Волгоградской области, Октябрьского района, х. Водянский, пер. Почтовый, д. 2, Октябрьский РЭС» (34-1-22-00654641) | 2022 | 0,4 кВ и ниже | 1 | 15 | 58.9038
8.2.1. | «Установка шкафа учета 0,4 кВ с коммутационным аппаратом (1 единица) выполнение требований к учёту электроэнергии в соответствии с Постановлением Правительства РФ от 04.05.2012 г. № 442 «О функционировании розничных рынков электрической энергии, полном и (или) частичном ограничении режима потребления электрической энергии» для электроснабжения объекта «Отделение почтовой связи», расположенного в Волгоградской области, Октябрьского района, х. Заливский, ул. Центральная, д. 23, Октябрьский РЭС» (34-1-22-00654669) | 2022 | 0,4 кВ и ниже | 1 | 15 | 44.9055
8.2.1. | «Установка шкафа учета 0,4 кВ с коммутационным аппаратом (1 единица) выполнение требований к учёту электроэнергии в соответствии с Постановлением Правительства РФ от 04.05.2012 № 442 «О функционирования розничных рынков электрической энергии, полном и (или) частичном ограничении режима потребления электрической энергии» для электроснабжения гаража, расположенного по адресу: Волгоградская область, Быковский р-н, с. Красноселец, ул. Новостройка, д. 72, Быковский РЭС» (34-1-22-00660601) - администрация Красносельцевского с.п. | 2022 | 0,4 кВ и ниже | 1 | 8 | 33.3948
8.2.1. | «Установка шкафа учета 0,4 кВ с коммутационным аппаратом (1 единица) выполнение требований к учёту электроэнергии в соответствии с Постановлением Правительства РФ от 04.05.2012 № 442 «О функционирования розничных рынков электрической энергии, полном и (или) частичном ограничении режима потребления электрической энергии» для электроснабжения малоэтажной жилой застройки (индивидуальный жилой дом/садовый/дачный дом), расположенной по адресу: Волгоградская область, Среднеахтубинский р-н, п. Киляковка, ул. Нагорная, д.20, Среднеахтубинский РЭС» (34-1-22-00661511) - Марзанова Л.А. | 2022 | 0,4 кВ и ниже | 1 | 15 | 30.9721
8.2.1. | «Установка шкафа учета 0,4 кВ с коммутационным аппаратом (1 единица) выполнение требований к учёту электроэнергии в соответствии с Постановлением Правительства РФ от 04.05.2012 № 442 «О функционирования розничных рынков электрической энергии, полном и (или) частичном ограничении режима потребления электрической энергии» для электроснабжения энергооборудования объектов наружного освещения (х. Ольшанка), расположенного в Российская Федерация, Волгоградская обл., р-н. Урюпинский, х. Ольшанка, автомобильная дорога «Новониколаевский-Урюпинск-Нехаевская-Краснополье-Манино», км 28+775 - км 30+960, кадастровый номер земельного участка: 34:00:000000:125573, Урюпинский РЭС» (34-1-22-00662155)» | 2022 | 0,4 кВ и ниже | 1 | 9.5 | 33.5956
8.2.1. | «Установка прибора учета 0,4 кВ (1 единица), выполнение требований к учету электроэнергии в соответствии с Постановлением Правительства РФ от 04.05.2012г. № 442 «О функционировании розничных рынков электрической энергии, полном и (или) частичном ограничении режима потребления электрической энергии» для электроснабжения объекта: «Базовая станция/оборудование сотовой связи», расположенная в Волгоградской обл., Котовского района, с. Смородино, (34-1-22-00662433)» | 2022 | 0,4 кВ и ниже | 1 | 7.5 | 16.9796
8.2.1. | «Установка шкафа учета 0,4 кВ с коммутационным аппаратом (1 единица) выполнение требований к учёту электроэнергии в соответствии с Постановлением Правительства РФ от 04.05.2012 № 442 «О функционирования розничных рынков электрической энергии, полном и (или) частичном ограничении режима потребления электрической энергии» для электроснабжения «Малоэтажная жилая застройка (Индивидуальный жилой дом/Садовый/Дачный дом)» расположенного в Волгоградской области, Алексеевский район, ст.Алексеевская, ул.Октябрьская 60а, Алексеевский РЭС» (34-1-22-00663443)» | 2022 | 0,4 кВ и ниже | 1 | 6 | 27.0519
8.2.1. | «Установка шкафа учета 0,4 кВ с коммутационным аппаратом (1 единица) выполнение требований к учёту электроэнергии в соответствии с Постановлением Правительства РФ от 04.05.2012 № 442 «О функционирования розничных рынков электрической энергии, полном и (или) частичном ограничении режима потребления электрической энергии» для электроснабжения «Здания,строения,сооружения» расположенного в Волгоградской области, Алексеевский район, пос.Красный Октябрь, 277, Алексеевский РЭС» (34-1-22-00663733)» | 2022 | 0,4 кВ и ниже | 1 | 15 | 29.8037
8.2.1. | «Установка шкафа учета 0,4 кВ с коммутационным аппаратом (1 единица) выполнение требований к учёту электроэнергии в соответствии с Постановлением Правительства РФ от 04.05.2012 № 442 «О функционирования розничных рынков электрической энергии, полном и (или) частичном ограничении режима потребления электрической энергии» для электроснабжения малоэтажной жилой застройки (индивидуальный жилой дом/садовый/дачный дом), расположенной по адресу: Волгоградская область, Среднеахтубинский р-н, х. Бурковский, ул. Декабрьская, д.5, Среднеахтубинский РЭС» (34-1-22-00664787) – Барышникова В.С. | 2022 | 0,4 кВ и ниже | 1 | 15 | 40.1103
8.2.1. | «Установка шкафа учета 0,4 кВ с коммутационным аппаратом (1 единица), выполнение требований к учёту электроэнергии в соответствии с Постановлением Правительства РФ от 04.05.2012 № 442 «О функционирования розничных рынков электрической энергии, полном и (или) частичном ограничении режима потребления электрической энергии» для электроснабжения «квартиры», расположенного в Волгоградской области, Нехаевский район, поселок Роднички, улица Павлика Морозова д.6 кв.2, Нехаевский РЭС» (34-1-22-00665153)» | 2022 | 0,4 кВ и ниже | 1 | 6 | 22.3514
8.2.1. | «Установка прибора учёта 0,4 кВ (1 единица) выполнение требований к учёту электроэнергии в соответствии с Постановлением Правительства РФ от 04.05.2012 г. № 442 «О функционировании розничных рынков электрической энергии, полном и (или) частичном ограничении режима потребления электрической энергии» для электроснабжения объекта «ВРУ-0,4 кВ и электрооборудование жилого дома», расположенного в Волгоградской области, Чернышковского района, х. Пристеновский, ул. Центральная, д. 11, Чернышковский РЭС» (34-1-22-00665281) | 2022 | 0,4 кВ и ниже | 1 | 9 | 31.1792
8.2.1. | «Установка шкафа учета 0,4 кВ с коммутационным аппаратом (1 единица) выполнение требований к учёту электроэнергии в соответствии с Постановлением Правительства РФ от 04.05.2012 № 442 «О функционирования розничных рынков электрической энергии, полном и (или) частичном ограничении режима потребления электрической энергии» для электроснабжения энергооборудования жилого дома от ВЛ-0,4 кВ № 1-1 от КТП-2172, расположенного в Российская Федерация, Волгоградская обл., р-н. Урюпинский, х. Глинковский, пер. Заозерный, д. 5, кадастровый номер земельного участка:34:31:220003:508, Урюпинский РЭС» (34-1-22-00664139)» | 2022 | 0,4 кВ и ниже | 1 | 10 | 23.6274
8.2.1. | «Установка шкафа учета 0,4 кВ с коммутационным аппаратом (1 единица) выполнение требований к учёту электроэнергии в соответствии с Постановлением Правительства РФ от 04.05.2012 № 442 «О функционирования розничных рынков электрической энергии, полном и (или) частичном ограничении режима потребления электрической энергии» для электроснабжения объекта торговли (магазин, торговый центр, прочее), расположенного по адресу: Волгоградская область, Быковский р-н, с. Верхний Балыклей, ул. Ленина, д.52, Быковский РЭС» (34-1-22-00665463) – ИП Афонина Н.С. | 2022 | 0,4 кВ и ниже | 1 | 10 | 31.882
8.2.1. | «Установка прибора учета 0,4 кВ (1 единица), выполнение требований к учету электроэнергии в соответствии с Постановлением Правительства РФ от 04.05.2012 г. № 442 «О функционировании розничных рынков электрической энергии, полном и (или) частичном ограничении режима потребления электрической энергии» для электроснабжения объекта: малоэтажной жилой застройки (Индивидуальный жилой дом/ Садовый/Дачный дом), расположенной в Волгоградская обл., р-н. Камышинский, х. Торповка, Строителей , в 25 метрах на северо-восток от дома №29, Петроввальский РЭС» (34-1-22-00665503) | 2022 | 0,4 кВ и ниже | 1 | 15 | 18.2427
8.2.1. | «Установка прибора учета 0,4 кВ (1 единица), выполнение требований к учету электроэнергии в соответствии с Постановлением Правительства РФ от 04.05.2012 г. № 442 «О функционировании розничных рынков электрической энергии, полном и (или) частичном ограничении режима потребления электрической энергии» для электроснабжения объекта: жилой дом, расположенный в Волгоградская обл., р-н. Камышинский, х. Торповка, ул. Дачная, д.13, Петроввальский РЭС» 34-1-22-00665499) | 2022 | 0,4 кВ и ниже | 1 | 15 | 18.2427
8.2.1. | «Установка шкафа учета 0,4 кВ с коммутационным аппаратом (1 единица), выполнение требований к учёту электроэнергии в соответствии с Постановлением Правительства РФ от 04.05.2012 № 442 «О функционирования розничных рынков электрической энергии, полном и (или) частичном ограничении режима потребления электрической энергии» для электроснабжения «базовой станции/оборудование сотовой связи», расположенного в Волгоградской области, Нехаевский район, станица Тишанская, Нехаевский РЭС» (34-1-22-00665685)» | 2022 | 0,4 кВ и ниже | 1 | 7.5 | 33.1009
8.2.1. | «Установка шкафа учета 0,4 кВ с коммутационным аппаратом (1 единица) выполнение требований к учёту электроэнергии в соответствии с Постановлением Правительства РФ от 04.05.2012 № 442 «О функционирования розничных рынков электрической энергии, полном и (или) частичном ограничении режима потребления электрической энергии» для электроснабжения малоэтажной жилой застройки (индивидуальный жилой дом/садовый/дачный дом), расположенной по адресу: Волгоградская область, Среднеахтубинский р-н, с.Рахинка, ул. Ленина, д.99, Волжский РЭС» (34-1-22-00666465) – Кобликова Т.В. | 2022 | 0,4 кВ и ниже | 1 | 10 | 27.3747
8.2.1. | «Установка прибора учета 0,4 кВ с коммутационным аппаратом (1 единица), выполнение требований к учету электроэнергии в соответствии с Постановлением Правительства РФ от 04.05.2012 г. № 442 «О функционировании розничных рынков электрической энергии, полном и (или) частичном ограничении режима потребления электрической энергии» для электроснабжения объекта «Нежилое здание», расположенных в Волгоградская обл., р-н. Даниловский, р.п. Даниловка ул. Северная д. 14"ж", Даниловский РЭС» (34-1-22-00666455). | 2022 | 0,4 кВ и ниже | 1 | 15 | 15.8032
8.2.1. | «Установка шкафа учета 0,4 кВ с коммутационным аппаратом (1 единица) выполнение требований к учёту электроэнергии в соответствии с Постановлением Правительства РФ от 04.05.2012 № 442 «О функционирования розничных рынков электрической энергии, полном и (или) частичном ограничении режима потребления электрической энергии» для электроснабжения малоэтажной жилой застройки (индивидуальный жилой дом/садовый/дачный дом), расположенной по адресу: Волгоградская область, Ленинский р-н, с.Колобовка, ул. Советская, д. 28, Ленинский РЭС» (34-1-22-00667399) – Меркулова О.Н. | 2022 | 0,4 кВ и ниже | 1 | 7 | 40.2751
8.2.1. | «Установка шкафа учета 0,4 кВ с коммутационным аппаратом (1 единица) выполнение требований к учету электроэнергии в соответствии с Постановлением Правительства РФ от 04.05.2012 № 442 «О функционирования розничных рынков электрической энергии, полном и (или) частичном ограничении режима потребления электрической энергии» для электроснабжения Малоэтажной жилой застройки (Индивидуальный жилой дом/ Садовый/ Дачный дом), расположенной по адресу: Волгоградская область, Среднеахтубинский р-н, х. Новенький, ул. Красивая, д. 8, Среднеахтубинский РЭС» (34-1-22-00667951) – Толмачева Н.Н. | 2022 | 0,4 кВ и ниже | 1 | 15 | 31.848
8.2.1. | «Установка шкафа учета 0,4 кВ с коммутационным аппаратом (1 единица) выполнение требований к учету электроэнергии в соответствии с Постановлением Правительства РФ от 04.05.2012 № 442 «О функционирования розничных рынков электрической энергии, полном и (или) частичном ограничении режима потребления электрической энергии» для электроснабжения Малоэтажной жилой застройки (Индивидуальный жилой дом/ Садовый/ Дачный дом), расположенной по адресу: Волгоградская область, Палласовский р-н, х. Большой Симкин, ул. Центральная, 12/1, Палласовский РЭС» (34-1-22-00667607) – Курманбаева Ж.П. | 2022 | 0,4 кВ и ниже | 1 | 10 | 22.2692
8.2.1. | «Установка шкафа учета 0,4 кВ с коммутационным аппаратом (1 единица) выполнение требований к учёту электроэнергии в соответствии с Постановлением Правительства РФ от 04.05.2012 г. № 442 «О функционировании розничных рынков электрической энергии, полном и (или) частичном ограничении режима потребления электрической энергии» для электроснабжения объекта «ВРУ-0,4кВ и электрооборудование здания магазина», расположенного в Волгоградской области, Чернышковского района, х. Нижнегнутов, ул. Ленина, д. 28, Чернышковский РЭС» (34-1-22-00668381)» | 2022 | 0,4 кВ и ниже | 1 | 9 | 38.2873
8.2.1. | «Установка шкафа 0,4 кВ с коммутационным аппаратом (1 единица) выполнение требований к учёту электроэнергии в соответствии с Постановлением Правительства РФ от 04.05.2012 г. № 442 «О функционировании розничных рынков электрической энергии, полном и (или) частичном ограничении режима потребления электрической энергии» для электроснабжения объекта «ВРУ-0,4кВ и электрооборудование жилого дома», расположенного в Волгоградской области, Чернышковского района, х. Попов, пер. Молодежный, д. 8, Чернышковский РЭС» (34-1-22-00668721)» | 2022 | 0,4 кВ и ниже | 1 | 6 | 43.0751
8.2.1. | «Установка прибора учета 0,4 кВ (1 единица), выполнение требований к учету электроэнергии в соответствии с Постановлением Правительства РФ от 04.05.2012г. № 442 «О функционировании розничных рынков электрической энергии, полном и (или) частичном ограничении режима потребления электрической энергии» для электроснабжения объекта «Базовая станция/оборудование сотовой связи», расположенного в Волгоградской обл., р-н. Камышинский, х. Карпунин, Петроввальский РЭС (34-1-22-00667389)» | 2022 | 0,4 кВ и ниже | 1 | 7.5 | 18.1842
8.2.1. | «Установка шкафа учета 0,4 кВ с коммутационным аппаратом (1 единица) выполнение требований к учету электроэнергии в соответствии с Постановлением Правительства РФ от 04.05.2012 № 442 «О функционирования розничных рынков электрической энергии, полном и (или) частичном ограничении режима потребления электрической энергии» для электроснабжения Малоэтажной жилой застройки (Индивидуальный жилой дом/ Садовый/ Дачный дом), расположенной по адресу: Волгоградская область, Среднеахтубинский р-н, СНТ «Дружба», ул. Приозерная, д. 19, Среднеахтубинский РЭС» (34-1-22-00668749) – Литвинова С.А. | 2022 | 0,4 кВ и ниже | 1 | 15 | 26.1914
8.2.1. | «Установка шкафа учета 0,4 кВ с коммутационным аппаратом (1 единица) выполнение требований к учёту электроэнергии в соответствии с Постановлением Правительства РФ от 04.05.2012 г. № 442 «О функционировании розничных рынков электрической энергии, полном и (или) частичном ограничении режима потребления электрической энергии» для электроснабжения объекта «Базовая станция/оборудование сотовой связи», расположенного в Волгоградской области, Октябрьского района, с. Васильевка, Октябрьский РЭС» (34-1-22-00667499)» | 2022 | 0,4 кВ и ниже | 1 | 7.5 | 187.0186
8.2.1. | «Установка шкафа учета 0,4 кВ с коммутационным аппаратом (1 единица) выполнение требований к учету электроэнергии в соответствии с Постановлением Правительства РФ от 04.05.2012 № 442 «О функционирования розничных рынков электрической энергии, полном и (или) частичном ограничении режима потребления электрической энергии» для электроснабжения Объектов наружного освещения а/д Верхний Еруслан-Салтово к с. Лятошинка, расположенных по адресу: Волгоградская область, Старополтавский р-н, с. Лятошинка, описание местоположения Подъезд от а/д «Верхний Еруслан-Салтово» к с. Лятошинка, Старополтавский РЭС» (34-1-22-00668817) – ООО «Сардорстрой» | 2022 | 0,4 кВ и ниже | 1 | 8 | 34.1996
8.2.1. | «Установка шкафа учёта 0,4 кВ (1 единица) выполнение требований к учёту электроэнергии в соответствии с Постановлением Правительства РФ от 04.05.2012 г. № 442 «О функционировании розничных рынков электрической энергии, полном и (или) частичном ограничении режима потребления электрической энергии» для электроснабжения объекта «ВРУ-0,4кВ и электрооборудование жилого дома», расположенного в Волгоградской области, Чернышковского района, х. Тормосин, ул. 2-я Гвардейская, д. 8/2, Чернышковский РЭС» (34-1-22-00669001)» | 2022 | 0,4 кВ и ниже | 1 | 6 | 27.8312
8.2.1. | «Установка шкафа учета 0,4 кВ с коммутационным аппаратом (1 единица) выполнение требований к учету электроэнергии в соответствии с Постановлением Правительства РФ от 04.05.2012 № 442 «О функционирования розничных рынков электрической энергии, полном и (или) частичном ограничении режима потребления электрической энергии» для электроснабжения Малоэтажной жилой застройки (Индивидуальный жилой дом/ Садовый/ Дачный дом), расположенной по адресу: Волгоградская область, Среднеахтубинский р-н, СНТ «Дружба», ул. Вишневая, 7, Среднеахтубинский РЭС» (34-1-22-00669019) – Толстопятова Н.В. | 2022 | 0,4 кВ и ниже | 1 | 6 | 25.8873
8.2.1. | «Установка шкафа учета 0,4 кВ с коммутационным аппаратом (1 единица) выполнение требований к учёту электроэнергии в соответствии с Постановлением Правительства РФ от 04.05.2012 г. № 442 «О функционировании розничных рынков электрической энергии, полном и (или) частичном ограничении режима потребления электрической энергии» для электроснабжения объекта «Жилой дом», расположенного в Волгоградской области, Чернышковского района, х. Попов, ул. Береговая, д. 16, Чернышковский РЭС» (34-1-22-00669489)» | 2022 | 0,4 кВ и ниже | 1 | 6 | 41.9933
8.2.1. | «Установка шкафа учета 0,4 кВ с коммутационным аппаратом (1 единица) выполнение требований к учету электроэнергии в соответствии с Постановлением Правительства РФ от 04.05.2012 № 442 «О функционирования розничных рынков электрической энергии, полном и (или) частичном ограничении режима потребления электрической энергии» для электроснабжения Малоэтажной жилой застройки (Индивидуальный жилой дом/ Садовый/ Дачный дом), расположенной по адресу: Волгоградская область, Ленинский р-н, с. Заплавное, ул. Советская, д. 17, Ленинский РЭС» (34-1-22-00669317) – Иванова Е.В. | 2022 | 0,4 кВ и ниже | 1 | 15 | 40.1638
8.2.1. | «Установка шкафа учета 0,4 кВ с коммутационным аппаратом (1 единица) выполнение требований к учету электроэнергии в соответствии с Постановлением Правительства РФ от 04.05.2012 № 442 «О функционирования розничных рынков электрической энергии, полном и (или) частичном ограничении режима потребления электрической энергии» для электроснабжения Малоэтажной жилой застройки (Индивидуальный жилой дом/ Садовый/ Дачный дом), расположенной по адресу: Волгоградская область, Ленинский р-н, с. Маляевка, ул. Терновая, д. 1, Ленинский РЭС» (34-1-22-00668955) – Сайфутдинова А.А. | 2022 | 0,4 кВ и ниже | 1 | 0.5 | 31.9215
8.2.1. | «Установка шкафа учета 0,4 кВ с коммутационным аппаратом (1 единица) выполнение требований к учёту электроэнергии в соответствии с Постановлением Правительства РФ от 04.05.2012 г. № 442 «О функционировании розничных рынков электрической энергии, полном и (или) частичном ограничении режима потребления электрической энергии» для электроснабжения объекта «Энергопринимающие устройства ФАП Государственное бюджетное учреждение здравоохранения «Котельниковская центральная районная больница»», расположенного в Волгоградской области, Котельниковского района, х. Семичный, Котельниковский РЭС» (34-1-22-00666495) | 2022 | 0,4 кВ и ниже | 1 | 15 | 30.9336
8.2.1. | «Установка шкафа учета 0,4 кВ с коммутационным аппаратом (1 единица) выполнение требований к учёту электроэнергии в соответствии с Постановлением Правительства РФ от 04.05.2012 № 442 «О функционирования розничных рынков электрической энергии, полном и (или) частичном ограничении режима потребления электрической энергии» для электроснабжения энергопринимающих устройств ФАП Государственное бюджетное учреждение здравоохранения «Среднеахтубинская центральная районная больница», расположенной по адресу: Волгоградская область, Среднеахтубинский р-н, п. Максима Горького, ул.Центральная,19, Среднеахтубинский РЭС» (34-1-22-00667071) – ГКУ УКС | 2022 | 0,4 кВ и ниже | 1 | 15 | 38.4634
8.2.1. | «Установка шкафа учета 0,4 кВ с коммутационным аппаратом (1 единица) выполнение требований к учёту электроэнергии в соответствии с Постановлением Правительства РФ от 04.05.2012 № 442 «О функционирования розничных рынков электрической энергии, полном и (или) частичном ограничении режима потребления электрической энергии» для электроснабжения энергопринимающих устройств ФАП Государственное бюджетное учреждение здравоохранения «Среднеахтубинская центральная районная больница», расположенной по адресу: Волгоградская область, Среднеахтубинский р-н, п. Вторая Пятилетка, Среднеахтубинский РЭС» (34-1-22-00667033) – ГКУ УКС | 2022 | 0,4 кВ и ниже | 1 | 15 | 36.3252
8.2.1. | «Установка прибора учета 0,4 кВ (1 единица), выполнение требований к учету электроэнергии в соответствии с Постановлением Правительства РФ от 04.05.2012 г. № 442 «О функционировании розничных рынков электрической энергии, полном и (или) частичном ограничении режима потребления электрической энергии» для электроснабжения объекта: энергопринимающие устройства ФАП Государственное бюджетное учреждение здравоохранения г. Камышина "Городская больница № 1", расположенного в Волгоградской обл., р-н. Камышинский, х. Торповка, прилегающий с северо-восточной стороны к земельному участку 34:10:080001:764, Петроввальский РЭС» (34-1-22-00667165) | 2022 | 0,4 кВ и ниже | 1 | 15 | 20.0158
8.2.1. | «Установка шкафа учета 0,4 кВ с коммутационным аппаратом (1 единица) выполнение требований к учёту электроэнергии в соответствии с Постановлением Правительства РФ от 04.05.2012 г. № 442 «О функционировании розничных рынков электрической энергии, полном и (или) частичном ограничении режима потребления электрической энергии» для электроснабжения объекта «Малоэтажная жилая застройка (Индивидуальный жилой дом/ Садовый/ Дачный дом)», расположенного в Волгоградской области, Суровикинского района, х. Нижнеосиновский, Нижнеосиновское сельское поселение, территория СНТ Солнечное, ул. Дачная, земельный участок 42, Суровикинский РЭС» (34-1-22-00670039)» | 2022 | 0,4 кВ и ниже | 1 | 12 | 44.9186
8.2.1. | «Установка шкафа учета 0,4 кВ с коммутационным аппаратом (1 единица) выполнение требований к учёту электроэнергии в соответствии с Постановлением Правительства РФ от 04.05.2012 № 442 «О функционирования розничных рынков электрической энергии, полном и (или) частичном ограничении режима потребления электрической энергии» для электроснабжения малоэтажной жилой застройки (индивидуальный жилой дом/садовый/дачный дом), расположенной по адресу: Волгоградская область, Среднеахтубинский р-н, х.Закутский, ул. Раздольная, д.53/30, Среднеахтубинский РЭС» (34-1-22-00666121) – Олейникова Е.С. | 2022 | 0,4 кВ и ниже | 1 | 6 | 33.1733
8.2.1. | «Установка шкафа учета 0,4 кВ с коммутационным аппаратом (1 единица) выполнение требований к учёту электроэнергии в соответствии с Постановлением Правительства РФ от 04.05.2012 № 442 «О функционирования розничных рынков электрической энергии, полном и (или) частичном ограничении режима потребления электрической энергии» для электроснабжения малоэтажной жилой застройки (индивидуальный жилой дом/садовый/дачный дом), расположенной по адресу: Волгоградская область, Среднеахтубинский р-н, х.Репино, ул. Набережная, д. 27, Среднеахтубинский РЭС» (34-1-22-00666873) – Сухин К.А. | 2022 | 0,4 кВ и ниже | 1 | 14 | 22.9945
8.2.1. | «Установка шкафа учета 0,4 кВ с коммутационным аппаратом (1 единица) выполнение требований к учету электроэнергии в соответствии с Постановлением Правительства РФ от 04.05.2012 № 442 «О функционирования розничных рынков электрической энергии, полном и (или) частичном ограничении режима потребления электрической энергии» для электроснабжения Малоэтажной жилой застройки (Индивидуальный жилой дом/ Садовый/ Дачный дом), расположенной по адресу: Волгоградская область, Среднеахтубинский р-н, х. Заяр, ул. Подгорная, д. 88, Среднеахтубинский РЭС» (34-1-22-00666831) – Пестеров В.А. | 2022 | 0,4 кВ и ниже | 1 | 15 | 29.8792
8.2.1. | «Установка шкафа учета 0,4 кВ с коммутационным аппаратом (1 единица) выполнение требований к учёту электроэнергии в соответствии с Постановлением Правительства РФ от 04.05.2012 г. № 442 «О функционировании розничных рынков электрической энергии, полном и (или) частичном ограничении режима потребления электрической энергии» для электроснабжения объекта «ВРУ-0,4 кВ и электрооборудование личного подсобного хозяйства», расположенного в Волгоградской области, Суровикинского района, х. Жирковский, ул. Зеленая, д. 6, Суровикинский РЭС» (34-1-22-00663975)» | 2022 | 0,4 кВ и ниже | 1 | 3 | 56.3689
8.2.1. | «Установка шкафа учета 0,4 кВ с коммутационным аппаратом (1 единица) выполнение требований к учёту электроэнергии в соответствии с Постановлением Правительства РФ от 04.05.2012 г. № 442 «О функционировании розничных рынков электрической энергии, полном и (или) частичном ограничении режима потребления электрической энергии» для электроснабжения объекта «Малоэтажная жилая застройка (Индивидуальный жилой дом/Садовый/Дачный дом)», расположенного в Волгоградской области, Суровикинского района, ст-ца. Суворовская, д. 186, Суровикинский РЭС» (34-1-22-00672645)» | 2022 | 0,4 кВ и ниже | 1 | 6 | 60.0585
8.2.1. | «Установка шкафа учета 0,4 кВ с коммутационным аппаратом (1 единица) выполнение требований к учёту электроэнергии в соответствии с Постановлением Правительства РФ от 04.05.2012 № 442 «О функционирования розничных рынков электрической энергии, полном и (или) частичном ограничении режима потребления электрической энергии» для электроснабжения здания общежититя, расположенного по адресу: Волгоградская область, Ленинский р-н, с.Бахтияровка, ул. Халтурина, д.50а, Ленинский РЭС» (34-1-22-00670225) - СПК «Престиж» | 2022 | 0,4 кВ и ниже | 1 | 15 | 30.7714
8.2.1. | «Установка шкафа учета 0,4 кВ с коммутационным аппаратом (1 единица) выполнение требований к учёту электроэнергии в соответствии с Постановлением Правительства РФ от 04.05.2012 г. № 442 «О функционировании розничных рынков электрической энергии, полном и (или) частичном ограничении режима потребления электрической энергии» для электроснабжения объекта «Малоэтажная жилая застройка (Индивидуальный жилой дом/Садовый/Дачный дом)», рас-положенного в Волгоградской области, Суровикинского района, х. Лысов, ул. Береговая д. 4, Суровикинский РЭС» (34-1-22-00674691)» | 2022 | 0,4 кВ и ниже | 1 | 15 | 55.0671
8.2.1. | «Установка шкафа учета 0,4 кВ с коммутационным аппаратом (1 единица) выполнение требований к учёту электроэнергии в соответствии с Постановлением Правительства РФ от 04.05.2012 г. № 442 «О функционировании розничных рынков электрической энергии, полном и (или) частичном ограничении режима потребления электрической энергии» для электроснабжения объекта «Малоэтажная жилая застройка (Индивидуальный жилой дом/Садовый/Дачный дом)», рас-положенного в Волгоградской области, Суровикинского района, х. Ближнеосиновский, ул. Школьная д. 14, Суровикинский РЭС» (34-1-22-00675905)» | 2022 | 0,4 кВ и ниже | 1 | 15 | 58.2912
8.2.1. | «Установка шкафа учета 0,22 кВ с коммутационным аппаратом (1 единица) выполнение требований к учёту электроэнергии в соответствии с Постановлением Правительства РФ от 04.05.2012 № 442 «О функционирования розничных рынков электрической энергии, полном и (или) частичном ограничении режима потребления электрической энергии» для электроснабжения объекта «Объекты наружного освещения», расположенного в Волгоградской области, Котельниковского района, х. Красноярский, КТП 1715, Котельниковский РЭС» (34-1-22-00672479)» | 2022 | 0,4 кВ и ниже | 1 | 0.4 | 24.5138
8.2.1. | «Установка шкафа учета 0,4 кВ с коммутационным аппаратом (1 единица) выполнение требований к учёту электроэнергии в соответствии с Постановлением Правительства РФ от 04.05.2012 г. № 442 «О функционировании розничных рынков электрической энергии, полном и (или) частичном ограничении режима потребления электрической энергии» для электроснабжения объекта «Малоэтажная жилая застройка (Индивидуальный жилой дом/ Садовый/Дачный дом)», расположенного в Волгоградской области, Октябрьского района, х. Новоаксайский ул. И.А. Кандаурова д. 19, Октябрьский РЭС» (34-1-22-00675555)» | 2022 | 0,4 кВ и ниже | 1 | 8 | 47.0932
8.2.1. | «Установка шкафа учета 0,4 кВ с коммутационным аппаратом (1 единица) выполнение требований к учёту электроэнергии в соответствии с Постановлением Правительства РФ от 04.05.2012 г. № 442 «О функционировании розничных рынков электрической энергии, полном и (или) частичном ограничении режима потребления электрической энергии» для электроснабжения объекта «Малоэтажная жилая застройка (Индивидуальный жилой дом/Садовый/Дачный дом)», расположенного в Волгоградской области, Октябрьского района, с. Шелестово, ул. Татаренко д. 32, Октябрьский РЭС» (34-1-22-00672245)» | 2022 | 0,4 кВ и ниже | 1 | 10 | 43.0182
8.2.1. | «Установка шкафа учета 0,4 кВ с коммутационным аппаратом (1 единица) выполнение требований к учёту электроэнергии в соответствии с Постановлением Правительства РФ от 04.05.2012 № 442 «О функционирования розничных рынков электрической энергии, полном и (или) частичном ограничении режима потребления электрической энергии» для электроснабжения объекта «Малоэтажная жилая застройка (Индивидуальный жилой дом)», расположенного в Волгоградской области, Котельниковского района, х. Веселый, ул. Специалистов, д. 30, Котельниковский РЭС» (34-1-22-00675767)» | 2022 | 0,4 кВ и ниже | 1 | 13 | 33.9574
8.2.1. | «Установка шкафа учета 0,4 кВ с коммутационным аппаратом (1 единица) выполнение требований к учёту электроэнергии в соответствии с Постановлением Правительства РФ от 04.05.2012 № 442 «О функционирования розничных рынков электрической энергии, полном и (или) частичном ограничении режима потребления электрической энергии» для электроснабжения жилого дома, расположенного по адресу: Волгоградская область, Быковский р-н, п. Раздолье, ул. Зеленая, д.9б, Быковский РЭС» (34-1-22-00678439) – Шамилова Р.Ш. | 2022 | 0,4 кВ и ниже | 1 | 14 | 35.0792
8.2.1. | «Установка шкафа учета 0,4 кВ с коммутационным аппаратом (1 единица) выполнение требований к учёту электроэнергии в соответствии с Постановлением Правительства РФ от 04.05.2012 № 442 «О функционирования розничных рынков электрической энергии, полном и (или) частичном ограничении режима потребления электрической энергии» для электроснабжения Малоэтажной жилой застройки (Индивидуальный жилой дом/ Садовый/ Дачный дом), расположенного по адресу: Волгоградская область, Среднеахтубинский р-н, х.Сахарный, ул.Возрождения, д.4, Среднеахтубинский РЭС» (34-1-22-00670505) - Картушин А.А. | 2022 | 0,4 кВ и ниже | 1 | 15 | 28.0071
8.2.1. | «Установка шкафа учета 0,4 кВ с коммутационным аппаратом (1 единица) выполнение требований к учёту электроэнергии в соответствии с Постановлением Правительства РФ от 04.05.2012 № 442 «О функционирования розничных рынков электрической энергии, полном и (или) частичном ограничении режима потребления электрической энергии» для электроснабжения объекта торговли (магазин, торговый центр, прочее), расположенного по адресу: Волгоградская область, Среднеахтубинский р-н, х.Новенький, Среднеахтубинский РЭС» (34-1-22-00673579) - ИП Погосян А.А. | 2022 | 0,4 кВ и ниже | 1 | 15 | 32.2303
8.2.1. | «Установка шкафа учета 0,22 кВ с коммутационным аппаратом (1 единица) выполнение требований к учёту электроэнергии в соответствии с Постановлением Правительства РФ от 04.05.2012 № 442 «О функционирования розничных рынков электрической энергии, полном и (или) частичном ограничении режима потребления электрической энергии» для электроснабжения Малоэтажной жилой застройки (Индивидуальный жилой дом/ Садовый/ Дачный дом), расположенного по адресу: Волгоградская область, Среднеахтубинский р-н, х.Бурковский, ул.Заречная, д.39, Среднеахтубинский РЭС» (34-1-22-00673739) - Кудрявцева А.Г. | 2022 | 0,4 кВ и ниже | 1 | 15 | 37.9907
8.2.1. | «Установка шкафа учета 0,4 кВ с коммутационным аппаратом (1 единица), выполнение требований к учёту электроэнергии в соответствии с Постановлением Правительства РФ от 04.05.2012 № 442 «О функционирования розничных рынков электрической энергии, полном и (или) частичном ограничении режима потребления электрической энергии» для электроснабжения объекта «Малоэтажная жилая застройка (Индивидуальный жилой дом)», расположенного в Волгоградской области, Котельниковского района, п. Равнинный, ул. Целинная, д. 15, Котельниковский РЭС» (34-1-22-00674599)» | 2022 | 0,4 кВ и ниже | 1 | 15 | 37.5767
8.2.1. | «Установка шкафа учета 0,4 кВ с коммутационным аппаратом (1 единица) выполнение требований к учету электроэнергии в соответствии с Постановлением Правительства РФ от 04.05.2012 № 442 «О функционирования розничных рынков электрической энергии, полном и (или) частичном ограничении режима потребления электрической энергии» для электроснабжения Малоэтажной жилой застройки (Индивидуальный жилой дом/ Садовый/ Дачный дом), расположенной по адресу: Волгоградская область, Среднеахтубинский р-н, п. Киляковка, ул. Полевая, д. 8, Среднеахтубинский РЭС» (34-1-22-00668989) – Дюка Л.А. | 2022 | 0,4 кВ и ниже | 1 | 15 | 47.6198
8.2.1. | «Установка шкафа учета 0,4 кВ с коммутационным аппаратом (1 единица) выполнение требований к учёту электроэнергии в соответствии с Постановлением Правительства РФ от 04.05.2012 г. № 442 «О функционировании розничных рынков электрической энергии, полном и (или) частичном ограничении режима потребления электрической энергии» для электроснабжения объекта «Малоэтажная жилая застройка (Индивидуальный жилой дом)», расположенного в Волгоградской области, Котельниковского района, х. Генераловский, ул. Пугачева, д. 13, Котельниковский РЭС» (34-1-22-00666297) | 2022 | 0,4 кВ и ниже | 1 | 15 | 21.4221
8.2.1. | «Установка шкафа учета 0,4 кВ с коммутационным аппаратом (1 единица) выполнение требований к учёту электроэнергии в соответствии с Постановлением Правительства РФ от 04.05.2012 г. № 442 «О функционировании розничных рынков электрической энергии, полном и (или) частичном ограничении режима потребления электрической энергии» для электроснабжения объекта «Малоэтажная жилая застройка (Индивидуальный жилой дом)», расположенного в Волгоградской области, Котельниковского района, х. Верхнеяблочный, ул. Степная, д. 7/1, Котельниковский РЭС» (34-1-22-00665997)» | 2022 | 0,4 кВ и ниже | 1 | 9 | 45.9145
8.2.1. | «Строительство ЛЭП-10 кВ (ориентировочной протяженностью 0,400 км) отпайкой от ВЛ-10 кВ №2-5 ПС 110/35/10 кВ «АМО», установка шкафа 10 кВ с коммутационным аппаратом (1 единица) для электроснабжения КТП-10/0,4 кВ №4034 и энергооборудование производственной базы, расположенных в Волгоградской области, Новоаннинский район, Администрация Амовского сельсовета, Новоаннинский РЭС» (34-1-20-00549973) | 2022 | 0,4 кВ и ниже | 1 | 200 | 62.5254
8.2.1. | «Установка комплекса учета 10 кВ с коммутационным аппаратом (1 единица) выполнение требований к учёту электроэнергии в соответствии с Постановлением Правительства РФ от 04.05.2012 № 442 «О функционирования розничных рынков электрической энергии, полном и (или) частичном ограничении режима потребления электрической энергии» для электроснабжения Асфальтно-бетонного завода, ВЛ-10 кВ, КТП, расположенных по адресу: Волгоградская область, Быковский р-н, г. Быково, ул. Воровского, д. 71А, Быковский РЭС» (34-1-22-00653109) – ООО «РАДЭЛЬ» | 2022 | 0,4 кВ и ниже | 1 | 520 | 26.7752
8.2.1. | «Установка шкафа 0,4 кВ с коммутационным аппаратом (1 единица), выполнение требований к учёту электроэнергии в соответствии с Постановлением Правительства РФ от 04.05.2012 г. № 442 «О функционировании розничных рынков электрической энергии, полном и (или) частичном ограничении режима потребления электрической энергии» для электроснабжения объекта «Временный жилой городок и трубосварочная база», расположенного в Волгоградской области, Октябрьского района, х. Антонов, ул. И.Т. Татаренко, 1б, Октябрьский РЭС» (34-1-22-00666073)» | 2022 | 0,4 кВ и ниже | 1 | 660 | 26.4461
8.2.1. | «Строительство ВЛ-10 кВ (ориентировочной протяженностью 0,01 км) отпайкой от ВЛ-10 кВ №16 ПС 110/6/10 кВ «Райгород-2», СТП-10/0,4 кВ (ориентировочной мощностью 25 кВА) и ВЛИ- 0,4 кВ (ориентировочной протяженностью 0,01 км), установка шкафа 0,4 кВ с коммутационным аппаратом (1 единица) для электроснабжения земельного участка сельскохозяйственного назначения, расположенного в Волгоградской области, Светлоярский район, р.п. Светлый Яр, территория Светлоярского сельского поселения, Красноармейский РЭС» (34-1-20-00532387) | 2023 | 0,4 кВ и ниже | 1 | 15 | 61.0619
8.2.1. | «Строительство ВЛ-10 кВ (ориентировочной протяженностью 0,015 км) отпайкой от ВЛ-10 кВ №5 ПС 110/35/10 кВ «Лысово», КТП-10/0,4 кВ (ориентировочной мощностью 25 кВА), ВЛИ-0,4 кВ (ориентировочной протяженностью 0,015 км), установка шкафа 0,4 кВ с коммутационным аппаратом (1 еденица) для электроснабжения ВРУ-0,4 кВ сельскохозяйственного использования, расположенного в Волгоградской области, Калачевский район, х. Ложки, Калачевский РЭС (34-1-20-00535853) | 2023 | 0,4 кВ и ниже | 1 | 15 | 60.7594
8.2.1. | «Строительство ВЛ-10 кВ (ориентировочной протяженностью 0,150 км) отпайкой ВЛ-10 кВ №16 ПС 110/10 кВ «Иловля», КТП-10/0,4 кВ (ориентировочной мощностью 25 кВА) и ВЛИ-0,4 кВ (ориентировочной протяженностью 0,010 км), установка шкафа 0,4 кВ с коммутационным аппаратом (1 единица) для электроснабжения гаража, расположенного в Волгоградской области, Иловлинский район, х. Песчанка, ул. Придорожная, д. 13Б, Логовский РЭС» (34-1-21-00557835) | 2023 | 0,4 кВ и ниже | 1 | 15 | 32.5667
8.2.1. | «Строительство ВЛ-10 кВ (ориентировочной протяженностью 0,055 км) отпайкой от ВЛ-10 кВ №13-5 ПС 110/10 кВ «Арчединская», КТП-10/0,4 кВ (ориентировочной мощностью 25 кВА) и ВЛИ-0,4 кВ (ориентировочной протяженностью 0,010 км), установка шкафа 0,4 кВ с коммутационным аппаратом (1 единица) для электроснабжения личного подсобного хозяйства, расположенного в Волгоградской области, Михайловский район, х. Абрамов, ул. Сенокосная, д. 1, Михайловский РЭС» (34-1-21-00590647 – заявитель Минаева А.Е.) | 2023 | 0,4 кВ и ниже | 1 | 15 | 40.0667
8.2.1. | «Строительство ЛЭП-10 кВ (ориентировочной протяженностью 0,250 км) отпайкой ВЛ-10 кВ № 2 ПС 110/35/10 кВ «Кумылженская» КТП-10/0,4кВ (ориентировочной мощностью 25 кВА) и ВЛИ-0,4 кВ (ориентировочной протяженностью 0,010 км) и установка шкафа 0,4 кВ с коммутационным аппаратом (1 единица) для электроснабжения здания ангара, расположенного в Волгоградской области, Кумылженский район, ст. Кумылженская, ул. Энергетиков, Кумылженский РЭС» (34-1-21-00600115-заявитель Моисеев А.А.) | 2023 | 0,4 кВ и ниже | 1 | 15 | 55.1308
8.2.1. | «Строительство ВЛ-10 кВ (ориентировочной протяженностью 0,010 км) отпайкой от ВЛ-10 кВ №5 ПС 110/10 кВ «Коммуна», ТП-10/0,4 кВ (ориентировочной мощностью 25 кВА) и ВЛИ-0,4 кВ (ориентировочной протяженностью 0,030 км), установка шкафа 0,4 кВ с коммутационным аппаратом (1 единица) для электроснабжения скважины, расположенной в Волгоградской области, Быковский район, территория Красносельцевского сельского поселения, Быковский РЭС» (34-1-21-00578527 - заявитель – Нитов В.С.) | 2023 | 0,4 кВ и ниже | 1 | 15 | 24.7114
8.2.1. | «Строительство ВЛ-10 кВ (ориентировочной протяжённостью 0,02 км) отпайкой от ВЛ-10 кВ №17 ПС 110 кВ «Элеваторная», КТП 10/0,4 кВ (ориентировочной мощностью 25 кВА) и ВЛИ-0,4 кВ (ориентировочной протяжённостью 0,005 км), установка шкафа 0,4 кВ с коммутационным аппаратом (1 единица) для электроснабжения энергооборудования индивидуального жилого дома, расположенного в Волгоградской области, Новониколаевский район, хутор Алексиковский, ул. Центральная, 2а, Новониколаевский РЭС» (34-1-21-00590345 – заявитель Магеррамов Р.Р.о) | 2023 | 0,4 кВ и ниже | 1 | 15 | 55.7295
8.2.1. | «Строительство ВЛ-6 кВ (ориентировочной протяженностью 0,120 км) отпайкой от ВЛ-6 кВ № 19 ПС 110/35/6 кВ «Заречная», КТП-6/0,4 кВ (ориентировочной мощностью 25 кВА) и ВЛИ-0,4 кВ (ориентировочной протяженностью 0,010 км), установка шкафа 0,4 кВ с коммутационным аппаратом (1 единица) для электроснабжения крестьянского (фермерского) хозяйства, расположенного в Волгоградской области, Фроловский район, Ветютневское СП, Фроловский РЭС» (34-1-20-00543641) | 2023 | 0,4 кВ и ниже | 1 | 15 | 39.5343
8.2.1. | «Строительство ВЛ-6 кВ (ориентировочной протяженностью 0,010 км) отпайкой от ВЛ-6 кВ №19 ПС 110/35/6 кВ «Заречная», КТП-6/0,4 кВ (ориентировочной мощностью 25 кВА) и ВЛИ-0,4 кВ (ориентировочной протяженностью 0,010 км), установка шкафа 0,4 кВ с коммутационным аппаратом (1 единица) для электроснабжения теплиц, расположенных в Волгоградской области, Фроловский район, территория Ветютневского сельского поселения, Фроловский РЭС» (34-1-21-00602763 – заявитель Гайдамакин А.В.) | 2023 | 0,4 кВ и ниже | 1 | 15 | 22.3168
8.2.1. | «Строительство ЛЭП-10 кВ (ориентировочной протяженностью 0,010 км) отпайкой ВЛ-10 кВ № 20 ПС 110/10 кВ «Качалино», КТП-10/0,4 кВ (ориентировочной мощностью 25кВА) и ВЛИ-0,4 кВ (ориентировочной протяженностью 0,010 км), установка шкафа 0,4 кВ с коммутационным аппаратом (1 единица) для электроснабжения объекта крестьянского (фермерского) хозяйства, расположенного в Волгоградской области, Иловлинский район, территория Краснодонского с.п., Логовский РЭС» (34-1-22-00624779 заявитель – ИП глава К(Ф)Х Сербиева Э.В.) | 2023 | 0,4 кВ и ниже | 1 | 15 | 16.8464
8.2.1. | «Строительство ВЛ-10 кВ (ориентировочной протяженностью 0,290 км) отпайкой от ВЛ-10 кВ № 13 ПС 110/10 кВ «ГНС-2», ТП-10/0,4 кВ (ориентировочной мощностью 25 кВА) и ВЛИ-0,4 кВ (ориентировочной протяженностью 0,010 км), установка шкафа 0,4 кВ с коммутационным аппаратом (1 единица) для электроснабжения малоэтажной жилой застройки (индивидуальный жилой дом/садовый/ дачный дом), расположенной в Волгоградской области, Камышинский район, с. Вихлянцево, ул. Заречная, д.2в, Петроввальский РЭС» (34-1-21-00603061 – заявитель Архипов Станислав Сергеевич). | 2023 | 0,4 кВ и ниже | 1 | 15 | 47.9244
8.2.1. | «Строительство ВЛ-10 кВ (ориентировочной протяженностью 0,560 км) отпайкой от ВЛ-10 кВ № 17 ПС 35/10 кВ «Озерки», КТП-10/0,4 кВ (ориентировочной мощностью 25кВА) и ВЛИ-0,4 кВ (ориентировочной протяженностью 0,010 км), установка шкафа 0,4 кВ с коммутационным аппаратом (1 единица) для электроснабжения жилого дома, расположенного в Волгоградской области, Иловлинский район, х. Стародонской, ул. Речная д. 17, Логовский РЭС» (34-1-21-00605683 – заявитель Локтионов В.Е) | 2023 | 0,4 кВ и ниже | 1 | 15 | 47.2484
8.2.1. | «Строительство ВЛ-10 кВ (ориентировочной протяженностью 0,010 км) отпайкой от ВЛ-10 кВ № 5 ПС 110/35/10 кВ «Вербенская», КТП 10/0,4 кВ (ориентировочной мощностью 25 кВА), ВЛИ-0,4 кВ (ориентировочной протяженностью 0,010 км) и установка шкафа 0,4 кВ с коммутационным аппаратом (1 единица) для электроснабжения малоэтажной жилой застройки (индивидуального жилого дома/садового/дачного дома), расположенных в Волгоградской области, Николаевский район, х. Красный Мелиоратор, в 0,9 км на восток от х. Красный Мелиоратор. Николаевский РЭС» (34-1-21-00603699 - заявитель Биндюкова Татьяна Михайловна) | 2023 | 0,4 кВ и ниже | 1 | 15 | 25.9883
8.2.1. | «Строительство ЛЭП-10 кВ (ориентировочной протяженностью 0,265 км) отпайкой от ВЛ-10 кВ №8 ПС 110/35/10 кВ «Вязовка», КТП-10/0,4 кВ (ориентировочной мощностью 25 кВА) и ВЛИ-0,4 кВ (ориентировочной протяженностью 0,055 км), установка шкафа 0,4 кВ с коммутационным аппаратом (1 единица) для электроснабжения объекта: «Личное подсобное хозяйство», расположенного в Волгоградской области, Еланский район, с. Терса, территория Терсинского сельского поселения, Еланский РЭС (34-1-21-00597757 – заявитель Багиров А.И.) | 2023 | 0,4 кВ и ниже | 1 | 15 | 33.4599
8.2.1. | «Строительство ВЛ-10 кВ (ориентировочной протяженностью 0,01 км) отпайкой от ВЛ-10 кВ №8 ПС 110/10 кВ «Ольховка», ТП-10/0,4 кВ (ориентировочной мощностью 25 кВА) и ВЛИ-0,4 кВ (ориентировочной протяженностью 0,005 км), установка шкафа 0,4 кВ с коммутационным аппаратом (1 единица) для электроснабжения объекта сельскохозяйственного производства, расположенного в Волгоградской области, Ольховский район, Ольховская с/а, Ольховский РЭС» (34-1-21-00584069 - заявитель Калмыков А.Ф.) | 2023 | 0,4 кВ и ниже | 1 | 15 | 40.2653
8.2.1. | «Строительство ВЛ-10 кВ (ориентировочной протяженностью 0,010 км) отпайкой от ВЛ-10 кВ №12 ПС 110/35/10 кВ «Ленинская», ТП-10/0,4 кВ (ориентировочной мощностью 25 кВА) и ВЛИ-0,4 кВ (ориентировочной протяженностью 0,01 км), установка шкафа 0,4 кВ с коммутационным аппаратом (1 единица) для электроснабжения вагончика, расположенного в Волгоградской области, Ленинский район, с. Бахтияровка, Ленинский РЭС» (34-1-21-00586413 – заявитель Милодан А.В.) | 2023 | 0,4 кВ и ниже | 1 | 15 | 40.5841
8.2.1. | «Строительство ВЛ-10 кВ (ориентировочной протяжённостью 0,015 км.) отпайкой от ВЛ-10 кВ № 13 ПС 110/10 кВ «Новоаннинская», КТП-10/0,4 кВ (ориентировочной мощностью 25 кВА) и ВЛИ-0,4 кВ (ориентировочной протяжённостью 0,007 км), установка шкафа 0,4 кВ с коммутационным аппаратом (1 единица) для электроснабжения гаража, расположенного в Волгоградской обл., Новоаннинский район, г. Новоаннинский, ул. Народная, д. 160м, Новоаннинский РЭС» (34-1-22-00648343 - заявитель Лукшина Елена Александровна). | 2023 | 0,4 кВ и ниже | 1 | 15 | 67.2899
8.2.1. | Строительство ВЛИ-0,4 кВ (ориентировочной протяженностью 0,033 км) отпайкой от ВЛ-0,4 кВ №4 ТП-10/0,4 кВ № 4495/250 кВА по ВЛ-10 кВ № 13 ПС 110/10 кВ «Клетская Почта» и установка шкафа учета 0,4 кВ с коммутационным аппаратом (1 единица) для электроснабжения личного подсобного хозяйства, расположенного в Волгоградской области, Серафимовичский район, х. Клетско-Почтовский, Серафимовичский РЭС (34-1-20-00527445) | 2023 | 0,4 кВ и ниже | 1 | 15 | 16.3028
8.2.1. | Строительство ВЛИ-0,4 кВ (ориентировочной протяженностью 0,180 км) от ВЛИ-0,4 кВ № 6 ТП 6/0,4 кВ №2556 по ВЛ-6 кВ №46 ПС 220/110/10/6 "Садовая" и установка шкафа учета 0,4 кВ с коммутационным аппаратом (1 единица) для электроснабжения жилого дома, расположенного в Волгоградской обл., г. Волгоград, ул. Любимая, з/у 54 (к/н 34:34:060004:4479), Городской РЭС (34-1-20-00527035) | 2023 | 0,4 кВ и ниже | 1 | 15 | 36.0361
8.2.1. | «Строительство ВЛИ-0,4 кВ (ориентировочной протяженностью 0,040 км) от РУ-0,4 кВ ТП-10/0,4 кВ №712 по ВЛ-10 кВ №7 ПС 110/35/10 «Майская», установка шкафа 0,4 кВ с коммутационным аппаратом (1 единица) для электроснабжения нежилого здания, расположенного в Волгоградской области, г. Волгоград, тер. Поселок Горный, ул. Журавлинская, д. 28а, Пархоменский РЭС» (34-1-20-00554205) | 2023 | 0,4 кВ и ниже | 1 | 15 | 22.2308
8.2.1. | Строительство ВЛИ-0,4 кВ (ориентировочной протяженностью 0,060 км) отпайкой от ВЛ-0,4 кВ №2 ТП-10/0,4 кВ №3282/100 кВА по ВЛ-10 кВ №9 ПС 35/10 кВ «Бердия» и установка шкафа учета 0,4 кВ с коммутационным аппаратом (1 единица), для электроснабжения гаража, расположенного по адресу: Волгоградская область, Иловлинский район, с. Кондраши, ул. Республиканская, д. 24, Логовский РЭС (34-1-20-00523599) | 2023 | 0,4 кВ и ниже | 1 | 15 | 27.5356
8.2.1. | «Строительство ВЛИ-0,4 кВ (ориентировочной протяженностью 0,130 км) отпайкой от ВЛ-0,4 кВ № 1 ТП-10/0,4 кВ № 3358/100 кВА ВЛ-10 кВ № 8 ПС 35/10 кВ «Сиротинская» и установка шкафа 0,4 кВ с коммутационным аппаратом (1 единица) для электроснабжения жилого дома, расположенного в Волгоградской области, Иловлинский район, ст-ца Сиротинская, ул. Новомосковская, д. 9, Логовский РЭС» (34-1-20-00528019) | 2023 | 0,4 кВ и ниже | 1 | 15 | 30.2667
8.2.1. | «Строительство ВЛИ-0,4 кВ (ориентировочной протяженностью 0,127 км) отпайкой от ВЛ-0,4 кВ № 3 ТП-10/0,4 кВ № 1032/100 кВА по ВЛ-10 кВ № 8 ПС 110/10 кВ «Сидорская» и установка шкафов 0,4 кВ с коммутационными аппаратами (2 единицы) для электроснабжения жилых домов, расположенных в Волгоградской области, Михайловский район, х. Большой, ул. Ленина, д. 48 и д. 48а, Михайловский РЭС» (34-1-20-00534933, 34-1-20-00535515) | 2023 | 0,4 кВ и ниже | 2 | 30 | 34.3717
8.2.1. | Строительство ВЛИ-0,4 кВ (ориентировочной протяженностью 0,055 км) отпайкрй от ВЛ-0,4 кВ №1 ТП-10/0,4 кВ №233 по ВЛ-10 кВ №4 ПС 110/10 кВ «Светлый Яр», установка шкафа учета 0,4 кВ с коммутационным аппаратом (1 единица) для электроснабжения жилого дома, расположенного в Волгоградской области, Светлоярский район, рп. Светлый Яр, ул. Индустриальная, д. 3. Красноармейский РЭС (34-1-20-00531337) | 2023 | 0,4 кВ и ниже | 1 | 15 | 42.2496
8.2.1. | «Строительство ВЛИ-0,4 кВ (ориентировочной протяженностью 0,035 км) отпайкой от ВЛИ-0,4 кВ №2 ТП-6/0,4 кВ №5273 по ВЛ-6 кВ №32 ПС 110/10/6 кВ «Моторная», установка шкафа 0,4 кВ с коммутационным аппаратом (1 единица) для электроснабжения жилого дома, расположенного в Волгоградской области, г. Волгоград, ул. им. Степкина, 17, Городской РЭС» (34-1-20-00536657) | 2023 | 0,4 кВ и ниже | 1 | 15 | 22.8255
8.2.1. | «Строительство ВЛИ-0,4 кВ (ориентировочной протяженностью 0,104 км) отпайкой от ВЛ-0,4 кВ № 1 ТП-10/0,4 кВ № 2448/63 кВА ВЛ-10 кВ № 4 ПС 110/10 кВ «Глазуновская» и установка шкафа 0,4 кВ с коммутационным аппаратом (1 единица) для электроснабжения базовой станции № 1079, расположенной в Волгоградской области, Кумылженский район, ст. Глазуновская, Кумылженский РЭС» (34-1-20-00531799) | 2023 | 0,4 кВ и ниже | 1 | 7.5 | 19.2563
8.2.1. | «Строительство ВЛИ-0,4 кВ (ориентировочной протяженностью 0,028 км) отпайкой от ВЛ-0,4кВ №1 ТП-10/0,4кВ № 4304/40 кВА по ВЛ-10кВ №6 ПС 35/10 «Зимняцкая» и установка шкафа 0,4 кВ с коммутационным аппаратом (1 единица) для электроснабжения жилого дома, расположенного в Волгоградской области, Серафимовичский район, х. Зимняцкий, ул. Ленина, д. 20, Серафимовичский РЭС» (34-1-20-00545495) | 2023 | 0,4 кВ и ниже | 1 | 12 | 25.5051
8.2.1. | «Строительство ВЛИ-0,4 кВ (ориентировочной протяженностью 0,185 км) отпайкой от ВЛ-0,4 кВ №1 ТП-6/0,4 кВ №5273 по ВЛ-6 кВ №32 ПС 110/10/6 кВ «Моторная», установка шкафов 0,4 кВ с коммутационными аппаратами (2 единицы) для электроснабжения жилых домов, расположенных в Волгоградской области, г. Волгоград, ул. Пехотинцев, з/у 56, з/у 60 Городской РЭС» (34-1-20-00534689, 34-1-20-00545211) | 2023 | 0,4 кВ и ниже | 2 | 15 | 56.7391
8.2.1. | «Строительство ВЛИ-0,4 кВ (ориентировочной протяженностью 0,035 км) отпайкой от ВЛИ-0,4 кВ №2 ТП-6/0,4 кВ №2506 по ВЛ-6 кВ №22 ПС 110/6 кВ «Ельшанская», установка шкафов 0,4 кВ с коммутационными аппаратами (2 единицы) для электроснабжения жилых домов, расположенных в Волгоградской области, г. Волгоград, ул. Овражная, д. 3а, д. 5б, Городской РЭС» (134-1-20-00538693, 34-1-20-00537681) | 2023 | 0,4 кВ и ниже | 2 | 15 | 67.6003
8.2.1. | «Строительство ВЛИ-0,4 кВ (ориентировочной протяженностью 0,045 км) отпайкой от ВЛ-0,4 кВ № 1 ТП-10/0,4 кВ № 3842/100 кВА по ВЛ-10 кВ № 19 ПС 110/10 кВ «Иловля» и установка шкафа 0,4 кВ с коммутационным аппаратом (1 единица) для электроснабжения жилого дома, расположенного в Волгоградской области, Иловлинский район, х. Желтхин, ул. Верхняя, д. 4, Логовский РЭС» (34-1-20-00539865)» | 2023 | 0,4 кВ и ниже | 1 | 15 | 35.8669
8.2.1. | «Строительство ВЛИ-0,4 кВ (ориентировочной протяженностью 0,045 км) отпайкой от ВЛ-0,4 кВ №1 ТП-10/0,4кВ №4572 по ВЛ-10кВ №21 ПС 110/10 "М.Горького", установка шкафа 0,4 кВ с коммутационным аппаратом (1 единица) для электроснабжения жилого дома, расположенной в Волгоградской обл., г. Волгоград, ул. Александрийская, з/у 66, Городской РЭС» (34-1-20-00536407) | 2023 | 0,4 кВ и ниже | 1 | 15 | 22.8773
8.2.1. | «Строительство ВЛИ-0,4 кВ (ориентировочной протяженностью 0,08 км) отпайкой от ВЛИ-0,4 кВ №1 ТП-6/0,4 кВ №2084 по ВЛ-6 кВ №4 ПС 110/6 кВ «Яблочная», установка шкафа 0,4 кВ с коммутационным аппаратом (1 единица) для электроснабжения жилого дома, расположенной в Волгоградской области, г. Волгоград, ул. Северодвинская, 41, Городской РЭС» (34-1-20-00540725) | 2023 | 0,4 кВ и ниже | 1 | 15 | 22.7103
8.2.1. | «Строительство ВЛИ-0,4 кВ (ориентировочной протяженностью 0,07 км) от РУ-0,4 кВ ТП-10/0,4 кВ №454 по ВЛ-10 кВ №1 ПС 110/10 кВ «Опытная», установка шкафа 0,4 кВ с коммутационным аппаратом (1 единица) для электроснабжения жилого дома, расположенного в Волгоградской области, Городищенский район, п. Кузьмичи, ул. Мира, 141А, Городищенский РЭС» (34-1-20-00549549) | 2023 | 0,4 кВ и ниже | 1 | 15 | 30.2767
8.2.1. | «Строительство ВЛИ-0,4 кВ (ориентировочной протяженностью 0,050 км) отпайкой от ВЛ-0,4 кВ №1 ТП-6/0,4 кВ №6052/63 кВА по ВЛ-6 кВ №19 ПС 110/35/6 кВ «Заречная», установка шкафа 0,4 кВ с коммутационным аппаратом (1 единица) для электроснабжения индивидуального жилищного строительства, расположенного в Волгоградской области, Фроловского района, х. Ветютнев, Фроловский РЭС» (34-1-20-00541267) | 2023 | 0,4 кВ и ниже | 1 | 15 | 19.1489
8.2.1. | «Строительство ВЛИ-0,4 кВ (ориентировочной протяженностью 0,145 км) отпайкой от ВЛ-0,4 кВ №3 ТП-10/0,4 кВ №3143/100 кВА по ВЛ-10 кВ №4 ПС 110/10 кВ «Иловля», установка шкафов 0,4 кВ с коммутационными аппаратами (3 единицы) для электроснабжения жилых домов, расположенных в Волгоградской области, Иловлинский район, х. Колоцкий, ул. Продольная, д. 58а, ул. Хоперская, д. 14, д. 16, Логовский РЭС» (34-1-20-00545373, 34-1-20-00531121, 34-1-20-00531169) | 2023 | 0,4 кВ и ниже | 3 | 45 | 81.7398
8.2.1. | «Строительство ВЛИ-0,4 кВ (ориентировочной протяженностью 0,165 км) отпайкой от ВЛ-0,4 кВ № 1 ТП-10/0,4 кВ № 3599/400 кВА ВЛ-10 кВ № 8 ПС 110/10 кВ «Качалино» и установка шкафа 0,4 кВ с коммутационным аппаратом (4 единицы) для электроснабжения жилых домов, расположенных в Волгоградской области, Иловлинский район, ст. Качалино, ул. Лесная, к.н. 34:08:090102:0085, д. 15, д. 7, д. 21, Логовский РЭС» ( 34-1-20-00538243 , 34-1-20-00538261, 34-1-20-00539823, 34-1-20-00541075) | 2023 | 0,4 кВ и ниже | 4 | 60 | 139.0707
8.2.1. | «Строительство ВЛИ-0,4 кВ (ориентировочной протяженностью 0,070 км) отпайкой от ВЛ-0,4 кВ № 2 ТП-10/0,4 кВ № 3043/160 кВА ВЛ-10 кВ № 17 ПС 35/10 кВ «Озерки» и установка шкафа 0,4 кВ с коммутационным аппаратом (1 единица) для электроснабжения жилого дома, расположенного в Волгоградской области, Иловлинский район, х. Белужино-Колдаиров, ул. Центральная, д. 19В, Логовский РЭС» (34-1-20-00542431) | 2023 | 0,4 кВ и ниже | 1 | 15 | 28.6414
8.2.1. | «Строительство ВЛИ-0,4 кВ (ориентировочной протяженностью 0,090 км) отпайкой от ВЛ-0,4 кВ №2 ТП-10/0,4 кВ №3135/100 кВА по ВЛ-10 кВ №19 ПС 110/10 кВ «Иловля» и установка шкафа 0,4 кВ с коммутационным аппаратом (1 единица) для электроснабжения жилого дома, расположенного в Волгоградской области, Иловлинский район, х. Желтухин, Логовский РЭС» (34-1-20-00545595) | 2023 | 0,4 кВ и ниже | 1 | 15 | 31.8177
8.2.1. | «Строительство ВЛИ-0,4 кВ (ориентировочной протяженностью 0,240 км) отпайкой от ВЛ-0,4 кВ №1 ТП-6/0,4 кВ №3281 по ВЛ-6 кВ №16 ПС 110/6 кВ «Фестивальная», установка шкафа 0,4 кВ с коммутационным аппаратом (1 единица) для электроснабжения гаражного бокса, расположенного в Волгоградской области, г. Волгоград, микрорайон 135, ГСК «Домостроитель», гаражный бокс №70, ряд 8, Городской РЭС» (34-1-20-00552411) | 2023 | 0,4 кВ и ниже | 1 | 15 | 35.1571
8.2.1. | «Строительство ВЛИ-0,4 кВ (ориентировочной протяженностью 0,050 км) отпайкой от ВЛИ-0,4 кВ №4 ТП-10/0,4 кВ №527 по ВЛ-10 кВ №7 ПС 110/10 кВ «Ивановская», установка шкафа 0,4 кВ с коммутационным аппаратом (1 единица) для электроснабжения малоэтажной жилой застройки (Индивидуальный жилой дом/ Садовый дом/ Дачный дом), расположенной в Волгоградской области, Светлоярский район, п. Кирова, ул. Гражданская, д. 17, Красноармейский РЭС» (34-1-21-00556671) | 2023 | 0,4 кВ и ниже | 1 | 15 | 31.1363
8.2.1. | «Строительство ВЛИ-0,4 кВ (ориентировочной протяженностью 0,06 км) отпайкой от ВЛ-0,4 кВ №2 КТП-10/0,4 кВ №2/160 кВА по ВЛ-10 кВ №5 ПС 110/10 кВ «ГСС», установка шкафа 0,4 кВ с коммутационным аппаратом (1 единица) для электроснабжения личного подсобного хозяйства, расположенного в Волгоградской области, Камышинский район, с. Белогорки, ул. Нагорная, д. 14, Петроввальский РЭС» (34-1-21-00557391) | 2023 | 0,4 кВ и ниже | 1 | 15 | 38.1643
8.2.1. | «Строительство ВЛИ-0,4 кВ (ориентировочной протяженностью 0,080 км) отпайкой от ВЛ-0,4 кВ №1 ТП-10/0,4 кВ №3184/63 кВА по ВЛ-10 кВ №16 ПС 110/10 кВ «Иловля», установка шкафа 0,4 кВ с коммутационным аппаратом (1 единица) для электроснабжения жилого дома, расположенного в Волгоградской области, Иловлинский район, х. Песчанка, ул. Придорожная, д. 9Б, Логовский РЭС» (34-1-21-00561559) | 2023 | 0,4 кВ и ниже | 1 | 15 | 30.9681
8.2.1. | «Строительство ВЛИ-0,4 кВ (ориентировочной протяженностью 0,076 км) отпайкой от ВЛ-0,4 кВ №3 ТП-10/0,4 кВ №4631/160 кВА по ВЛ-10 кВ №9 ПС 35/10 кВ «Зимняцкая», установка шкафа 0,4 кВ с коммутационным аппаратом (1 единица) для электроснабжения складского здания, расположенного в Волгоградской области, Серафимовичский район, х. Зимняцкий, ул. Фрунзе, д. 25д, Серафимовичский РЭС» (34-1-21-00564537) | 2023 | 0,4 кВ и ниже | 1 | 15 | 21.6563
8.2.1. | «Строительство ВЛИ-0,4 кВ (ориентировочной протяженностью 0,280 км) от РУ-0,4 кВ ТП-10/0,4 кВ №3242/160 кВА по ВЛ-10 кВ №5 ПС 110/10 кВ «Александровская», установка шкафа 0,4 кВ с коммутационным аппаратом (1 единица) для электроснабжения жилого дома, расположенного в Волгоградской области, Иловлинский район, с. Александровка, ул. Ленина, д. 117, Логовский РЭС» (34-1-21-00565537) | 2023 | 0,4 кВ и ниже | 1 | 15 | 29.4713
8.2.1. | «Строительство ВЛИ-0,4 кВ (ориентировочной протяженностью 0,115 км) от РУ-0,4 кВ ТП-10/0,4 кВ №4483/160 кВА по ВЛ-10 кВ №7 ПС 110/10 кВ «Клетская Почта», установка шкафа 0,4 кВ с коммутационным аппаратом (1 единица) для электроснабжения объекта крестьянского (фермерского) хозяйства, расположенного в Волгоградской области, Серафимовичский район, х. Клетско-Почтовский, Серафимовичский РЭС» (34-1-21-00568939) | 2023 | 0,4 кВ и ниже | 1 | 15 | 26.3622
8.2.1. | «Строительство ВЛИ-0,4 кВ (ориентировочной протяженностью 0,037 км) от РУ-0,4 кВ ТП-10/0,4 кВ № 4256/40 кВА по ВЛ-10 кВ № 6 ПС 110/10 кВ «Крутовская», установка шкафа 0,4 кВ с коммутационным аппаратом (1 единица) для электроснабжения складского здания, расположенного в Волгоградской области, Серафимовичский район, х. Крутовский, ул. Молодежная, д. 6а, Серафимовичского РЭС» (34-1-21-00571089) | 2023 | 0,4 кВ и ниже | 1 | 15 | 16.0971
8.2.1. | «Строительство ВЛИ-0,4 кВ (ориентировочной протяженностью 0,080 км) от РУ-0,4 кВ ТП-10/0,4 кВ №4453/160 кВА по ВЛ-10 кВ №17-9 ПС 110/10 кВ «Клетская Почта», установка шкафа 0,4 кВ с коммутационным аппаратом (1 единица) для электроснабжения складского здания/помещения, расположенного в Волгоградской области, Серафимовичский район, 7,7 км восточнее хутора Отрожки, Серафимовичский РЭС» (34-1-21-00568893) | 2023 | 0,4 кВ и ниже | 1 | 15 | 30.5833
8.2.1. | «Строительство ВЛИ-0,4 кВ (ориентировочной протяженностью 0,190 км) отпайкой от ВЛ-0,4 кВ №1 ТП-10/0,4 кВ №866 по ВЛ-10 кВ №5 ПС 35/10 кВ «Орошаемая», установка шкафа 0,4 кВ с коммутационным аппаратом (1 единица) для электроснабжения стройплощадки, расположенной в Волгоградской области, г. Волгоград, тер. Поселка Водный, ул. Водная, д. 88, Пархоменский РЭС» (34-1-21-00565979) | 2023 | 0,4 кВ и ниже | 1 | 15 | 20.7076
8.2.1. | «Строительство ВЛИ-0,4 кВ (ориентировочной протяженностью 0,066 км) отпайкой от ВЛ-0,4 кВ №3 ТП-10/0,4 кВ №3143/100 кВА по ВЛ-10 кВ №4 ПС 110/10 кВ «Иловля», установка шкафа 0,4 кВ с коммутационным аппаратом (1 единица) для электроснабжения жилого дома, расположенного в Волгоградской области, Иловлинский район, х. Колоцкий, Логовский РЭС» (34-1-21-00567127) | 2023 | 0,4 кВ и ниже | 1 | 15 | 27.3858
8.2.1. | «Строительство ВЛИ-0,4 кВ (ориентировочной протяженностью 0,096 км) отпайкой от ВЛ-0,4 кВ №1 КТП-10/0,4кВ №55 по ВЛ-10 кВ №25 ПС 110/35/10 «Дубовка», установка шкафа 0,4 кВ с коммутационным аппаратом (1 единица), для электроснабжения склада, расположенного в Волгоградской области, Дубовский район, г. Дубовка, мкр. Заречный, кадастровый № 34:05:020003:517. Дубовский РЭС» (34-1-20-00529061) | 2023 | 0,4 кВ и ниже | 1 | 15 | 26.1103
8.2.1. | «Строительство ВЛИ-0,4 кВ (ориентировочной протяженностью 0,280 км) отпайкой от ВЛИ-0,4 кВ №4 ТП-10/0,4 кВ №6855/160 кВА по ВЛ-10 кВ №6 ПС 35/10 кВ «Образцовская», установка шкафа 0,4 кВ с коммутационным аппаратом (1 единица) для электроснабжения жилого вагончика, расположенного в Волгоградской области, Фроловский район, п. Образцы, Фроловский РЭС» (34-1-21-00563803) | 2023 | 0,4 кВ и ниже | 1 | 15 | 27.3649
8.2.1. | «Строительство ВЛИ-0,4 кВ (ориентировочной протяженностью 0,135 км) отпайкой от ВЛ-0,4 кВ №8 РП 6/0,4 кВ № 1590 по ВЛ-6 кВ № 46 ПС 220/110/10/6 "Садовая", установка шкафа учета 0,4 кВ с коммутационным аппаратом (1 единица) для электроснабжения малоэтажной жилой застройки, расположенной в Волгоградской обл., г. Волгоград, пер. Алишера Навои, з/у 17а Городской РЭС» (34-1-21-00569325) | 2023 | 0,4 кВ и ниже | 1 | 15 | 35.232
8.2.1. | «Строительство ВЛИ-0,4 кВ (ориентировочной протяженностью 0,175 км) отпайкой от ВЛ-0,4 кВ №3 ТП-10/0,4 кВ №497 по ВЛ-10 кВ №22 ПС 110/10 кВ «Ивановская», шкаф 0,4 кВ с коммутационным аппаратом (1 единица) для электроснабжения малоэтажной жилой застройки (Индивидуальный жилой дом/ Садовый/ Дачный дом), расположенной в Волгоградской области, Светлоярский район, с. Солянка, ул. Зеленая, д. 2, Красноармейский РЭС» (34-1-21-00560779) | 2023 | 0,4 кВ и ниже | 1 | 15 | 50.68
8.2.1. | «Строительство ВЛИ-0,4 кВ (ориентировочной протяженностью 0,050 км) отпайкой от ВЛ-0,4 кВ №2 ТП-10/0,4 кВ №3043/160 кВА по ВЛ-10 кВ №17 ПС 35/10 кВ «Озерки», установка шкафа 0,4 кВ с коммутационным аппаратом (1 единица) для электроснабжения жилого дома, расположенного в Волгоградской области, Иловлинский район, х. Белужино-Колдаиров, ул. Степная, д. 22, Логовский РЭС» (34-1-21-00574971) | 2023 | 0,4 кВ и ниже | 1 | 15 | 31.4534
8.2.1. | «Строительство ВЛИ-0,4 кВ (ориентировочной протяженностью 0,030 км) отпайкой от ВЛ-0,4 кВ №3 ТП-10/0,4 кВ №3518/100 кВА по ВЛ-10 кВ №8 ПС 110/10 кВ «Качалино», установка шкафа 0,4 кВ с коммутационным аппаратом (1 единица) для электроснабжения жилого дома, расположенного в Волгоградской области, Иловлинский район, ст. Качалино, восточная часть кадастрового квартала 34:08:090102, Логовский РЭС» (34-1-21-00581195 – заявитель Бородина С.А.) | 2023 | 0,4 кВ и ниже | 1 | 15 | 26.1116
8.2.1. | «Строительство ВЛИ-0,4 кВ (ориентировочной протяженностью 0,027 км) отпайкой от ВЛ-0,4 кВ №1 ТП-10/0,4 кВ №4026/63 кВА по ВЛ-10 кВ №9 ПС 110/35/10 кВ «Серафимович», установка шкафа 0,4 кВ с коммутационным аппаратом (1 единица) для электроснабжения малоэтажной жилой застройки, расположенной в Волгоградской области, Серафимовичский район, х. Бобровский 2-й, ул. Шпилевская, д. 14, Серафимовичский РЭС» (34-1-21-00590515 – заявитель Антоньева В.А.) | 2023 | 0,4 кВ и ниже | 1 | 3 | 29.5385
8.2.1. | «Строительство ВЛИ-0,4 кВ (ориентировочной протяженностью 0,030 км) отпайкой от ВЛИ-0,4 кВ №4 ТП-10/0,4 кВ №527 по ВЛ-10 кВ №7 ПС 110/10 кВ «Ивановская», установка шкафа 0,4 кВ с коммутационным аппаратом (1 единица) для электроснабжения жилого дома (строительная площадка), расположенной в Волгоградской области, Светлоярский район, п. Кирова, квартал Тополиный, д. 13, Красноармейский РЭС» (34-1-21-00587661 - заявитель Кубраков В.А.) | 2023 | 0,4 кВ и ниже | 1 | 15 | 22.0016
8.2.1. | «Строительство ВЛИ-0,4 кВ (ориентировочной протяженностью 0,025 км) отпайкой от ВЛИ-0,4 кВ №1 ТП-6/0,4 кВ №788 по ВЛ-6 кВ №31 ПС 110/6 кВ «Спортивная», установка шкафа 0,4 кВ с коммутационным аппаратом (1 единица) для электроснабжения малоэтажной жилой застройки, расположенной в Волгоградской области, г. Волгоград, ул. Жданова, 31а, Городской РЭС» (34-1-21-00602201 – заявитель Илясова В.В.) | 2023 | 0,4 кВ и ниже | 1 | 15 | 18.9863
8.2.1. | «Строительство ВЛИ-0,4 кВ (ориентировочной протяженностью 0,045 км) отпайкой от ВЛ-0,4 кВ №1 ТП-10/0,4 кВ №1628 по ВЛ-10 кВ №24 ПС 110/10 кВ «Молзавод», установка шкафа 0,4 кВ с коммутационным аппаратом (1 единица) для электроснабжения малоэтажной жилой застройки, расположенной в Волгоградской области, г. Волгоград, ул. Жемчужная, д. 35, Городской РЭС» (34-1-21-00607833 - заявитель Еманова Е.И.) | 2023 | 0,4 кВ и ниже | 1 | 15 | 21.9378
8.2.1. | «Строительство ВЛИ-0,4 кВ (ориентировочной протяженностью 0,288 км) отпайкой от ВЛ-0,4 кВ №1 ТП-10/0,4 кВ №1037/63 кВА по ВЛ-10 кВ №8 ПС 110/10 кВ «Сидорская», установка шкафов 0,4 кВ с коммутационными аппаратами (2 единицы) для электроснабжения хоз. построек, расположенных в Волгоградской области, Михайловский район, х. Моховский, Михайловский РЭС» (34-1-21-00570609, 34-1-21-00570675) | 2023 | 0,4 кВ и ниже | 2 | 6 | 89.4957
8.2.1. | «Строительство ВЛИ-0,4 кВ (ориентировочной протяженностью 0,110 км) отпайкой от ВЛ-0,4 кВ №1 ТП-10/0,4 кВ №962 по ВЛ-10 кВ №3 ПС 110/35/10 «Ильевка», установка шкафа 0,4 кВ с коммутационным аппаратом (1 единица) для электроснабжения малоэтажной жилой застройки (Индивидуальный жилой дом/ Садовый/Дачный дом), расположенной в Волгоградской области, Калачевский район, п. Пятиморск, ул. Солнечная, д. 1, Калачевский РЭС» (34-1-21-00573761) | 2023 | 0,4 кВ и ниже | 1 | 15 | 5.789
8.2.1. | «Строительство ВЛИ-0,4 кВ (ориентировочной протяженностью 0,050 км) отпайкой от ВЛ-0,4 кВ №4 ТП-10/04 кВ №527 по ВЛ-10 кВ №7 ПС 110/10 кВ «Ивановская», установка шкафа 0,4 кВ с коммутационным аппаратом (1 единица) для электроснабжения малоэтажной жилой застройки (Индивидуальный жилой дом/ Садовый дом/ Дачный дом), расположенной в Волгоградской области, Светлоярский район, п. Кирова, пер. Весенний, д. 13, Красноармейский РЭС» (34-1-21-00575267 - заявитель – Прищеп С.И.) | 2023 | 0,4 кВ и ниже | 1 | 15 | 19.0949
8.2.1. | «Строительство ВЛИ-0,4 кВ (ориентировочной протяженностью 0,140 км) отпайкой от ВЛИ-0,4 кВ №1 ТП-10/0,4 кВ №1041 по ВЛ-10 кВ №22 ПС 110/10 кВ «М. Горького», установка шкафа 0,4 кВ с коммутационным аппаратом (1 единица) для электроснабжения жилого дома, расположенной в Волгоградской области, Городищенский район, с. Студено Яблоновка, ул. Заречная, участок 44/1, Городской РЭС» (34-1-20-00547519) | 2023 | 0,4 кВ и ниже | 1 | 12 | 22.056
8.2.1. | «Строительство ВЛИ-0,4 кВ (ориентировочной протяженностью 0,038 км) отпайкой от ВЛ-0,4 кВ №1 КТП-10/0,4 кВ №586/630 кВА по ВЛ-10 кВ №4 ПС 110/10 кВ «Ярыженская», установка шкафа учета 0,4 кВ с коммутационным аппаратом (1 единица) для электроснабжения «сооружения связи», расположенного в Волгоградской области, Новониколаевский район, поселок Серп и молот, в районе земельного участка по адресу: улица Центральная, 13, Новониколаевский РЭС» (34-1-21-00558525) | 2023 | 0,4 кВ и ниже | 1 | 15 | 61.6149
8.2.1. | «Строительство ВЛИ-0,4 кВ (ориентировочной протяженностью 0,340 км) отпайкой от ВЛ-0,4 кВ №1 КТП-10/0,4 кВ №295/100 кВА по ВЛ-10 кВ №35 ПС 220/110/10 кВ «Петров Вал», установка шкафа 0,4 кВ с коммутационным аппаратом (1 единица) для электроснабжения личного подсобного хозяйства, расположенного в Волгоградской области, Камышинский район, с. Средняя Камышинка, ул. Тузова, д. 22, Петроввальский РЭС (34-1-21-00566227) | 2023 | 0,4 кВ и ниже | 1 | 15 | 70.9751
8.2.1. | «Строительство ВЛИ-0,4 кВ (ориентировочной протяженностью 0,563 км) от РУ 0,4 кВ ТП-10/0,4 кВ №786 по ВЛ-10 кВ №1 ПС 35/10 кВ «Нариман», установка шкафа 0,4 кВ с коммутационным аппаратом (1 единица) для электроснабжения жилого дома, расположенного в Волгоградской области, Светлоярский район, п. Нариман, ул. Зеленая, д.10, Пархоменский РЭС» (34-1-21-00560251) | 2023 | 0,4 кВ и ниже | 1 | 15 | 25.2448
8.2.1. | «Строительство ВЛИ-0,4 кВ (ориентировочной протяженностью 0,03 км) отпайкой от ВЛ-0,4 кВ № 1 ТП 10/0,4 кВ № 1041 по ВЛ-10 кВ № 22 ПС 110/10 "М.Горького" и установка шкафа учета 0,4 кВ с коммутационным аппаратом (1 единица) для электроснабжения жилого дома, расположенной в Волгоградской обл., р-н Городищенский, с. Студено-Яблоновка, ул. Заречная, 52/1 Городской РЭС» (34-1-21-00567583) | 2023 | 0,4 кВ и ниже | 1 | 15 | 42.5565
8.2.1. | «Строительство ВЛИ-0,4 кВ (ориентировочной протяженностью 0,03 км) отпайкой от ВЛ-0,4 кВ № 1 ТП 10/0,4 кВ №1041 по ВЛ-10 кВ № 22 ПС 110/10 "М.Горького", установка шкафа учета 0,4 кВ с коммутационным аппаратом (1 единица) для электроснабжения малоэтажной жилой застройки, расположенной в Волгоградской обл., р-н Городищенский, с. Студено-Яблоновка, ул. Заречная, 52/5 (Городской РЭС» (34-1-21-00567615) | 2023 | 0,4 кВ и ниже | 1 | 15 | 42.5565
8.2.1. | «Строительство ВЛИ-0,4 кВ (ориентировочной протяженностью 0,125 км) отпайкой от ВЛИ-0,4 кВ №1 ТП-10/0,4 кВ №379 по ВЛ-10 кВ №23 ПС 110/35/10 кВ «Дубовка», установка шкафа 0,4 кВ с коммутационным аппаратом (1 единица) для электроснабжения малоэтажной жилой застройки (Индивидуальный жилой дом/ Садовый/ Дачный дом), расположенной в Волгоградская область, Дубовский район, с. Песковатка, в границах кадастрового квартала 34:05:020001, Дубовский РЭС» (34-1-21-00580959 - заявитель Стерликова Р.М.) | 2023 | 0,4 кВ и ниже | 1 | 15 | 23.8302
8.2.1. | «Строительство ВЛИ-0,4 кВ (ориентировочной протяженностью 0,015 км) отпайкой от ВЛ-0,4 кВ №2 ТП-10/0,4 кВ №356 по ВЛ-10 кВ №7 ПС 110/10 кВ «Ивановская», шкаф 0,22 кВ с коммутационным аппаратом (1 единица) для электроснабжения строительной площадки, расположенной в Волгоградской области, Светлоярский район, ст. Чапурники, пер. Овражный, д. 3, Красноармейский РЭС» (34-1-21-00574515) | 2023 | 0,4 кВ и ниже | 1 | 5 | 22.6679
8.2.1. | «Строительство ВЛИ-0,4 кВ (ориентировочной протяженностью 0,06 км) от РУ-0,4 кВ ТП-10/0,4 кВ №2907/250 кВА по ВЛ-10 кВ №9 ПС 220/10 кВ «Андреановская», установка шкафа 0,4 кВ с коммутационным аппаратом (1 единица) для электроснабжения базовой станции/оборудования сотовой связи, расположенных в Волгоградской области, Кумылженский район, х. Белогорский, ул. Демократическая, д. 22, Кумылженский РЭС» (34-1-21-00586371 - заявитель ООО «Строительные Фонды») | 2023 | 0,4 кВ и ниже | 1 | 15 | 35.3336
8.2.1. | «Строительство ВЛИ-0,4 кВ (ориентировочной протяженностью 0,03 км) отпайкой от ВЛ-0,4 кВ №2 ТП-10/0,4 кВ №3411 по ВЛ-10 кВ №10 ПС 110/10 кВ «Вторчермет», установка шкафа 0,4 кВ с коммутационным аппаратом (1 единица) для электроснабжения малоэтажной жилой застройки, расположенной в Волгоградской области, г. Волгоград, пер. Зеленоградский, 26, Городской РЭС» (34-1-21-00582503 – заявитель Дудников С.А.) | 2023 | 0,4 кВ и ниже | 1 | 15 | 30.9511
8.2.1. | «Строительство ВЛИ-0,4 кВ (ориентировочной протяженностью 0,180 км) отпайкой от ВЛ-0,4 кВ №1 ТП-10/0,4 кВ №1705 по ВЛ-10 кВ №2 ПС 35/10 кВ «Набатово», установка шкафа 0,4 кВ с коммутационным аппаратом (1 единица) для электроснабжения малоэтажной жилой застройки (Индивидуальный жилой дом/ Садовый/Дачный дом), расположенной в Волгоградской области, Калачевский район, ст-ца Голубинская, ул. Набережная, д. 80а, Калачевский РЭС» (34-1-21-00590013 – заявитель Баскаян В.С.) | 2023 | 0,4 кВ и ниже | 1 | 15 | 7.5214
8.2.1. | «Строительство ВЛИ-0,4 кВ (ориентировочной протяженностью 0,13 км) отпайкой от ВЛ-0,4 кВ № 1 ТП-10/0,4 кВ № 605/400 кВА по ВЛ-10 кВ № 7 ПС 110/10 кВ «Рассвет» и установка шкафа 0,4 кВ с коммутационным аппаратом (1 единица) для электроснабжения малоэтажной жилой застройки (индивидуальный жилой дом/садовый/дачный дом), расположенного в Волгоградской области, Среднеахтубинский район, х. Щучий, ул. Тепличная, д. 4. Среднеахтубинский РЭС (34-1-21-00597973- заявитель Чиркина Е.М.) | 2023 | 0,4 кВ и ниже | 1 | 15 | 20.609
8.2.1. | «Строительство ВЛИ-0,4 кВ (ориентировочной протяженностью 0,030 км) отпайка от ВЛ-0,4 кВ №1 ТП-10/0,4 кВ №653 по ВЛ-10 кВ №11 ПС 35/10 кВ «Водопроводная», установка шкафа 0,4 кВ с коммутационным аппаратом (1 единица) для электроснабжения малоэтажной жилой застройки (Индивидуальный жилой дом/ Садовый/Дачный дом), расположенной в Волгоградской области, Калачевский район, х. Степной, ул. Центральная, д. 103, Калачевский РЭС» (34-1-21-00594499 – заявитель Зайченкова Д.А.) | 2023 | 0,4 кВ и ниже | 1 | 15 | 10.3603
8.2.1. | «Строительство ВЛИ-0,4 кВ (ориентировочной протяженностью 0,078 км) отпайкой от ВЛ-0,4 кВ №1 КТП-10/0,4 кВ №687/100 кВА по ВЛ-10 кВ №9 ПС 110/35/10 кВ «Ежовская-2», установка шкафа 0,4 кВ с коммутационным аппаратом (1 единица) для электроснабжения базовой станции/оборудования сотовой связи, расположенных в Волгоградской области, Киквидзенский район, с. Александровка, Киквидзенский РЭС» (34-1-21-00603721- заявитель ПАО «Ростелеком) | 2023 | 0,4 кВ и ниже | 1 | 7.5 | 44.0084
8.2.1. | «Строительство ВЛИ-0,4 кВ (ориентировочной протяжённостью 0,110 км) отпайкой от ВЛ-0,4 кВ №2-1 КТП-10/0,4 кВ №2197/100 кВА по ВЛ-10 кВ №4-3 ПС 35 кВ «Первомайская», установка шкафа 0,4 кВ с коммутационным аппаратом (1 единица) для электроснабжения ЛПХ, расположенного в Волгоградской области, Урюпинский район, х. Первомайский, ул. Пролетарская, д. 67, Урюпинский РЭС» (34-1-21-00596957 - заявитель Марков П.А.) | 2023 | 0,4 кВ и ниже | 1 | 11 | 44.0084
8.2.1. | «Строительство ВЛИ-0,4 кВ (ориентировочной протяженностью 0,030 км) отпайкой от ВЛ-0,4 кВ № 2 ТП-6/0,4 кВ № 3092/400 кВА ВЛ-6 кВ № 22 ПС 110/35/6 кВ «Лог», установка шкафа 0,4 кВ с коммутационным аппаратом (1 единица) для электроснабжения жилого дома, расположенного в Волгоградской области, Иловлинский район, с. Лог, ул. 40 лет Победы, д. 25, Логовский РЭС» (34-1-21-00605851 – заявитель Попов В.А) | 2023 | 0,4 кВ и ниже | 1 | 15 | 14.4738
8.2.1. | «Строительство ВЛИ-0,4 кВ (ориентировочной протяженностью 0,019 км) отпайкой от ВЛ-0,4 кВ №2 ТП-10/0,4 кВ кВ №379 по ВЛ-10 кВ №23 ПС 110/35/10 кВ «Дубовка», установка шкафа 0,4 кВ с коммутационным аппаратом (1 единица) для электроснабжения малоэтажной жилой застройки (Индивидуальный жилой дом/ Садовый/ Дачный дом), расположенной в Волгоградской области, Дубовский район, с. Песковатка, ул. Сосновая, д. 28, Дубовский РЭС» (34-1-21-00601095 – заявитель Силукова Н.Н.) | 2023 | 0,4 кВ и ниже | 1 | 15 | 18.9792
8.2.1. | «Строительство ВЛИ-0,4 кВ (ориентировочной протяженностью 0,170 км) от РУ-0,4 кВ ТП-10/0,4 кВ №108 по ВЛ-10 кВ №5 ПС 35/10 кВ «Чапурники-1», установка шкафа 0,4 кВ с коммутационным аппаратом (1 единица) для электроснабжения малоэтажной жилой застройки (Индивидуальный жилой дом/Садовый/Жилой дом), расположенной в Волгоградской области, Светлоярский район, с. Большие Чапурники, ул. Советская, д. 30, Красноармейский РЭС» (34-1-21-00601213 – заявитель Сыченко Надежда Александровна) | 2023 | 0,4 кВ и ниже | 1 | 15 | 20.4934
8.2.1. | «Строительство ВЛИ-0,4 кВ (ориентировочной протяженностью 0,017 км) отпайкой от ВЛ-0,4 кВ №1 ТП-10/0,4 кВ №3574/100 кВА по ВЛ-10 кВ №20 ПС 110/10 кВ «Качалино», установка шкафа 0,4 кВ с коммутационным аппаратом (1 единица) для электроснабжения жилого дома, расположенного в Волгоградской области, Иловлинский район, х. Широков, Логовский РЭС» (34-1-21-00607721 – заявитель Перфильев М.Д.) | 2023 | 0,4 кВ и ниже | 1 | 15 | 34.9163
8.2.1. | «Строительство ВЛИ-0,4 кВ (ориентировочной протяженностью 0,100 км) отпайкой от ВЛ-0,4 кВ №2 ТП-6/0,4 кВ №3265 по ВЛ-6 кВ №12 ПС 110/6 кВ «Сибирь-Гора», установка шкафа 0,4 кВ с коммутационным аппаратом (1 единица) для электроснабжения малоэтажной жилой застройки, расположенной в Волгоградской области, г. Волгоград, ул. Каспийская, 55, Городской РЭС» (34-1-21-00605275 – заявитель Суровцев Антон Александрович) | 2023 | 0,4 кВ и ниже | 1 | 15 | 56.5923
8.2.1. | «Строительство ВЛИ-0,4 кВ (ориентировочной протяженностью 0,04 км) отпайкой от ВЛ-0,4 кВ №3 ТП-10/0,4 кВ №641 по ВЛ-10 кВ №7 ПС 110/10 кВ «Степная», установка шкафа 0,4 кВ с коммутационным аппаратом (1 единица) для электроснабжения малоэтажной жилой застройки, расположенной в Волгоградской области, Городищенский район, п. Степной, ул. Ворошиловская, 11, Городищенский РЭС» (34-1-21-00600191 – заявитель Трофименко А.В.) | 2023 | 0,4 кВ и ниже | 1 | 15 | 21.162
8.2.1. | «Строительство ВЛИ-0,4 кВ (ориентировочной протяженностью 0,150 км) от РУ-0,4 кВ ТП-10/0,4 кВ №50/160 кВА по ВЛ-10 кВ №9 ПС 110/10 кВ «Старая Полтавка», установка шкафа 0,4 кВ с коммутационным аппаратом (1 единица) для электроснабжения объекта нежилого здания, расположенного в Волгоградской области, Старополтавский район, с. Новая Квасниковка, Старополтавский РЭС» (34-1-21-00599305 – заявитель Зайнукова Г.К.) | 2023 | 0,4 кВ и ниже | 1 | 15 | 40.5817
8.2.1. | «Строительство ВЛИ-0,4 кВ (ориентировочной протяженностью 0,020 км) отпайкой от ВЛ-0,4 кВ №1 ТП 10/0,4 кВ №1704 по ВЛ-10кВ №2 ПС 35/10 кВ «Набатово», установка шкафа 0,4 кВ с коммутационным аппаратом (1 единица) для электроснабжения малоэтажной жилой застройки (Индивидуальный жилой дом/ Садовый/Дачный дом) расположенной в Волгоградской области, Калачевский район, ст-ца Голубинская, ул. Набережная, д.12, Калачевский РЭС (34-1-21-00621817 – заявитель Козырев О.А.» | 2023 | 0,4 кВ и ниже | 1 | 15 | 23.9478
8.2.1. | «Строительство ВЛИ-0,4 кВ (ориентировочной протяженностью 0,115 км) отпайкой от ВЛ-0,4 кВ №2 ТП-6/0,4 кВ №6003/250 кВА по ВЛ-6 кВ №6 ПС 110/35/6 кВ «Заречная», установка шкафа 0,4 кВ с коммутационным аппаратом (1 единица) для электроснабжения индивидуального жилого дома, расположенного в Волгоградской области, Фроловский район, х. Ветютнев, дом №303, Фроловский РЭС» (34-1-21-00560949) | 2023 | 0,4 кВ и ниже | 1 | 15 | 23.9073
8.2.1. | «Строительство ВЛ-10 кВ (ориентировочной протяженностью 0,07 км) отпайкой от ВЛ-10 кВ №6 ПС 110/35/6 кВ «Майская», КТП-10/0,4 кВ (ориентировочной мощностью 25кВА) и ВЛИ-0,4 кВ (ориентировочной протяженностью 0,300 км) и установка шкафа 0,4 кВ с коммутационным аппаратом (1 единица) для электроснабжения жилого дома, расположенного в Волгоградской области, г. Волгоград, Краснодарская, д. 9, Пархоменский РЭС» (34-1-20-00543235) | 2023 | 0,4 кВ и ниже | 1 | 6 | 37.7694
8.2.1. | «Строительство ВЛИ-0,4 кВ (ориентировочной протяженностью 0,090 км) отпайкой от ВЛ-0,4 кВ №2 ТП-10/0,4 кВ №1729 по ВЛ-10 кВ №2 ПС 35/10 кВ «Набатово», установка шкафа 0,4 кВ с коммутационным аппаратом (1 единица) для электроснабжения индивидуального жилищного строительства, расположенного в Волгоградской области, Калачевский район, ст-ца Голубинская, пер. Донской, д. 16, Калачевский РЭС» (34-1-21-00596945 – заявитель Осетров Г.Ф.) | 2023 | 0,4 кВ и ниже | 1 | 15 | 15.0164
8.2.1. | «Строительство ВЛИ-0,4 кВ (ориентировочной протяженностью 0,190 км) отпайкой от ВЛ-0,4 кВ №2 ТП-10/0,4 кВ №3076/100 кВА по ВЛ-10 кВ №6 ПС 35/10 кВ «Озерки», установка шкафа 0,4 кВ с коммутационным аппаратом (1 единица) для электроснабжения жилого дома, расположенного в Волгоградской области, Иловлинский район, х. Вилтов, ул. Луговая, д. 2, Логовский РЭС» (34-1-21-00592021 – заявитель Вернигорова Н.П.) | 2023 | 0,4 кВ и ниже | 1 | 15 | 33.2576
8.2.1. | «Строительство ВЛИ-0,4 кВ (ориентировочной протяженностью 0,224 км) отпайкой от ВЛ-0,4 кВ № 2 ТП-10/0,4 кВ № 3211/63 кВА ВЛ-10 кВ № 3 ПС 110/10 кВ «Ширяи» и установка шкафа 0,4 кВ с коммутационным аппаратом (2 единицы) для электроснабжения жилых домов, расположенных в Волгоградской области, Иловлинский район, х. Ширяевский, ул. Московская, д. 1, д. 2, Логовский РЭС» (34-1-21-00604881; 34-1-21-00604879 – заявитель Марценюк О.С; Марценюк В.В) | 2023 | 0,4 кВ и ниже | 2 | 30 | 75.3799
8.2.1. | «Строительство ВЛИ-0,4 кВ (ориентировочной протяженностью 0,190 км) отпайкой от ВЛ-0,4 кВ №2 ТП-10/0,4 кВ №3181/63 кВА по ВЛ-10 кВ №9 ПС 35/10 кВ «Бердия», установка шкафа 0,4 кВ с коммутационным аппаратом (1 единица) для электроснабжения жилого дома, расположенного в Волгоградской области, Иловлинский район, с. Чернозубовка, Логовский РЭС» (34-1-21-00608699 – заявитель Волобуев Р.А.) | 2023 | 0,4 кВ и ниже | 1 | 15 | 34.3453
8.2.1. | «Строительство ВЛИ-0,4 кВ (ориентировочной протяженностью 0,310 км) отпайкой от ВЛ-0,4 кВ №1 ТП-10/0,4 кВ №5235/40 кВА по ВЛ-10 кВ №3 ПС 110/10 кВ «Перелазовская», установка шкафа 0,4 кВ с коммутационным аппаратом (1 единица) для электроснабжения здания склада, расположенного в Волгоградской области, Клетский район, территория Верхнечеренского сельского поселения, Клетский РЭС» (34-1-21-00578129) | 2023 | 0,4 кВ и ниже | 1 | 15 | 24.2411
8.2.1. | «Строительство ВЛИ-0,4 кВ (ориентировочной протяженностью 0,045 км) отпайкой от ВЛ-0,4 кВ №1 БКТП-10/0,4 кВ №3566 по ВЛ-10 кВ №22, №32 ПС 110/10 кВ «Развилка-2», установка шкафа 0,4 кВ с коммутационным аппаратом (1 единица) для электроснабжения базовой станции, расположенной в Волгоградской области, г. Волгоград, пр. Университетский, земельный участок (учетный № 6-0-644), Городской РЭС» (34-1-21-00591011 – заявитель ПАО «Мобильный ТелеСистемы») | 2023 | 0,4 кВ и ниже | 1 | 10 | 27.8234
8.2.1. | «Строительство ВЛИ-0,4 кВ (ориентировочной протяженностью 0,020 км) отпайкой от ВЛ-0,4 кВ №4 ТП-10/0,4 кВ №2309 по ВЛ-10 кВ №128 ЭС 10/110 кВ «ВолгоГРЭС», установка шкафа 0,4 кВ с коммутационным аппаратом (1 единица) для электроснабжения малоэтажной жилой застройки, расположенной в Волгоградской области, г. Волгоград, ул. Яузенская, д. 16, Городской РЭС» (34-1-21-00591645 – заявитель Исломова Г.У.) | 2023 | 0,4 кВ и ниже | 1 | 15 | 31.0531
8.2.1. | «Строительство ВЛИ-0,4 кВ (ориентировочной протяженностью 0,06 км) отпайкой от ВЛ-0,4 кВ №1 КТП-10/0,4 кВ №203/100 кВА по ВЛ-10 кВ №6 ПС 35/10 кВ «Пионер», установка шкафа 0,4 кВ с коммутационным аппаратом (1 единицы) для электроснабжения жилого дома, расположенного в Волгоградской области, Камышинский район, с. Антиповка, ул. Войнова, д. 3, Петроввальский РЭС» (34-1-21-00602925 – заявитель Цынгалева Е.С.) | 2023 | 0,4 кВ и ниже | 1 | 15 | 32.6411
8.2.1. | «Строительство ВЛИ-0,4 кВ (ориентировочной протяженностью 0,120 км) отпайкой от ВЛ-0,4 кВ №2 ТП-10/0,4 кВ №995 по ВЛ-10 кВ №1а ПС 35/10 кВ «Ляпичево», установка шкафа 0,4 кВ с коммутационным аппаратом (1 единица) для электроснабжения ВРУ-0,4 кВ ведения личного подсобного хозяйства, расположенного в Волгоградской области, Калачевский район, х. Логовский, ул. Виноградная, д. 12, Калачевский РЭС» (34-1-21-00602535 - заявитель Григорьев Н.М.) | 2023 | 0,4 кВ и ниже | 1 | 15 | 21.7879
8.2.1. | «Строительство ВЛИ-0,4 кВ (ориентировочной протяженностью 0,07 км) отпайкой от ВЛИ-0,4 кВ №1 ТП-6/0,4 кВ №2084 по ВЛ-6 кВ №4 ПС 110/6 кВ «Яблочная», установка шкафа 0,4 кВ с коммутационным аппаратом (1 единица) для электроснабжения малоэтажной жилой застройки, расположенной в Волгоградской области, г. Волгоград, пос. Садовый, квартал №2, участок №29, Городской РЭС» (34-1-21-00601591- заявитель Баранова Светлана Ивановна) | 2023 | 0,4 кВ и ниже | 1 | 15 | 40.6971
8.2.1. | «Строительство ВЛИ-0,4 кВ (ориентировочной протяженностью 0,240 км) отпайкой от ВЛ-0,4 кВ №1 ТП-10/0,4 кВ №3184/100 кВА по ВЛ-10 кВ №16 ПС 110/10 кВ «Иловля», установка шкафа 0,4 кВ с коммутационным аппаратом (1 единица) для электроснабжения жилого дома, расположенного в Волгоградской области, Иловлинский район, х. Песчанка, ул. Придорожная, д. 23, Логовский РЭС» (34-1-21-00605845 – заявитель Овакимян Г.Г.) | 2023 | 0,4 кВ и ниже | 1 | 15 | 44.2392
8.2.1. | «Строительство ВЛИ-0,4 кВ (ориентировочной протяженностью 0,03 км) отпайкой от ВЛ-0,4 кВ №2 КТП-10/0,4 кВ №132/160 кВА по ВЛ-10 кВ №1 ПС 35/10 кВ «Иловлинская», установка шкафа 0,4 кВ с коммутационным аппаратом (1 единица) для электроснабжения объекта: «Базовая станция/оборудование сотовой связи», расположенного в Волгоградской области, Камышинский район, х. Калиновка, Петроввальский РЭС» (34-1-21-00603711 – заявитель ПАО «Ростелеком») | 2023 | 0,4 кВ и ниже | 1 | 7.5 | 35.794
8.2.1. | «Строительство ВЛИ-0,4 кВ (ориентировочной протяженностью 0,110 км) отпайкой от ВЛ-0,4 кВ №1 ТП-10/0,4 кВ №3502/40 кВА по ВЛ-10 кВ №8 ПС 110/10 кВ «Качалино», установка шкафа 0,4 кВ с коммутационным аппаратом (1 единица) для электроснабжения жилого дома, расположенного в Волгоградской области, Иловлинский район, ст. Качалино, Логовский РЭС» (34-1-21-00609109 – заявитель Кирюшина Т.М.) | 2023 | 0,4 кВ и ниже | 1 | 15 | 38.8631
8.2.1. | «Строительство ВЛИ-0,4 кВ (ориентировочной протяженностью 0,025 км) отпайкой от ВЛ-0,4 кВ №13 ТП-10/0,4 кВ №1343 по ВЛ-10 кВ №40 ПС 110/10 кВ «Развилка-1», установка шкафа 0,4 кВ с коммутационным аппаратом (1 единица) для электроснабжения малоэтажной жилой застройки, расположенной в Волгоградской области, г. Волгоград, ул. Курортная, д. 15, Городской РЭС» (34-1-21-00606603 – заявитель Рыкунова Анна Алексеевна) | 2023 | 0,4 кВ и ниже | 1 | 15 | 30.7043
8.2.1. | «Строительство ВЛИ-0,4 кВ (ориентировочной протяженностью 0,430 км) отпайкой от ВЛ-0,4 кВ №1 ТП-10/0,4 кВ №3327/100 кВА по ВЛ-10 кВ №2 ПС 35/10 кВ «Сиротинская», установка шкафа 0,4 кВ с коммутационным аппаратом (1 единица) для электроснабжения жилого дома, расположенного в Волгоградской области, Иловлинский район, х. Камышинский, Логовский РЭС» (34-1-21-00611063 – заявитель Магомедова П.М.) | 2023 | 0,4 кВ и ниже | 1 | 15 | 45.5117
8.2.1. | «Строительство ВЛИ-0,4 кВ (ориентировочной протяженностью 0,100 км) отпайкой от ВЛ-0,4 кВ №1 ТП-10/0,4 кВ №7/630 кВА по ВЛ-10 кВ №3 ПС 110/35/10 кВ «Николаевская», установка шкафа 0,4 кВ с коммутационным аппаратом (1 единица) для электроснабжения бытового вагончика, расположенного в Волгоградской области, Николаевский район, район Старой Николаевки, г. Николаевск, Николаевский РЭС» (34-1-21-00612241 - Белянский К.В.) | 2023 | 0,4 кВ и ниже | 1 | 15 | 30.5435
8.2.1. | «Строительство ВЛИ-0,4 кВ (ориентировочной протяжённостью 0,025 км) отпайкой от ВЛ-0,4 кВ №3-2 КТП-10/0,4 кВ №4475/160 кВА по ВЛ-10 кВ №11-9 ПС 110/35/10 кВ «Роднички», установка шкафа 0,4 кВ с коммутационным аппаратом (1 единица) для электроснабжения жилого дома, расположенного в Волгоградской области, Нехаевский район, х. Кругловка, ул. Победы, д. 22, Нехаевский РЭС» (34-1-21-00613525 - заявитель Плохих Р.А.) | 2023 | 0,4 кВ и ниже | 1 | 15 | 44.0084
8.2.1. | «Строительство ВЛИ-0,4 кВ (ориентировочной протяженностью 0,060 км) отпайкой от ВЛ-0,4 кВ №2 ТП-10/0,4 кВ №3260/100 кВА по ВЛ-10 кВ №4 ПС 110/10 кВ «Иловля», установка шкафа 0,4 кВ с коммутационным аппаратом (1 единица) для электроснабжения жилого дома, расположенного в Волгоградской области, Иловлинский район, х. Колоцкий, пер. Рабочий, д. 12, Логовский РЭС» (34-1-21-00614005 – заявитель Петровичева О.А.) | 2023 | 0,4 кВ и ниже | 1 | 15 | 30.5748
8.2.1. | «Строительство ВЛИ-0,4 кВ (ориентировочной протяженностью 0,080 км) отпайкой от ВЛ-0,4 кВ №3 ТП-10/0,4 кВ №3143/100 кВА по ВЛ-10 кВ №4 ПС 110/10 кВ «Иловля», установка шкафов 0,4 кВ с коммутационными аппаратами (2 единицы) для электроснабжения жилых домов, расположенных в Волгоградской области, Иловлинский район, х. Колоцкий, ул. Бузулукская, д. 15 и д. 17, Логовский РЭС» (34-1-21-00615563, 34-1-21-00615559 – заявители Овсепян А.Т., Овсепян Т.О.) | 2023 | 0,4 кВ и ниже | 2 | 30 | 54.0167
8.2.1. | «Строительство ВЛИ-0,4 кВ (ориентировочной протяженностью 0,07 км) отпайкой от ВЛ-0,4 кВ №3 ТП-10/0,4 кВ №1379 по ВЛ-10 кВ №129 ЭС 10/110 кВ «ВолгоГРЭС», установка шкафа 0,4 кВ с коммутационным аппаратом (1 единица) для электроснабжения малоэтажной жилой застройки, расположенной в Волгоградской области, г. Волгоград, ул. им. Белинского, д. 13а, Городской РЭС» (34-1-21-00612879 – заявитель Ефремов О.В.) | 2023 | 0,4 кВ и ниже | 1 | 15 | 29.571
8.2.1. | «Строительство ВЛИ-0,4 кВ (ориентировочной протяженностью 0,050 км) отпайкой от ВЛ-0,4 кВ №3 ТП-10/0,4 кВ №4346/160 кВА по ВЛ-10 кВ №6 ПС 35/10 кВ «Зимняцкая», установка шкафа 0,4 кВ с коммутационным аппаратом (1 единица) для электроснабжения складского здания/помещения, расположенного в Волгоградской области, Серафимовичский район, х. Трясиновский, Серафимовичский РЭС» (34-1-21-00616273 – заявитель Полев И.Р.) | 2023 | 0,4 кВ и ниже | 1 | 12 | 19.9875
8.2.1. | «Строительство ВЛИ-0,4 кВ (ориентировочной протяженностью 0,043 км) отпайкой от ВЛ-0,4кВ №1 ТП-10/0,4 №4166/40 кВА по ВЛ-10кВ №6 ПС 110/10 «Пронинская» и установка шкафа 0,4 кВ с коммутационным аппаратом (1 единица) для электроснабжения малоэтажной жилой застройки, расположенной в Волгоградской области, Серафимовичском район, хутор Блиновский, ул. Хитрая, д.4, Серафимовичский РЭС» (34-1-21-00621587 заявитель – Авдеева Татьяна Александровна). | 2023 | 0,4 кВ и ниже | 1 | 12 | 16.7284
8.2.1. | «Строительство ВЛИ-0,4 кВ (ориентировочной протяженностью 0,198 км) отпайкой от ВЛ-0,4 кВ № 1 ТП-10/0,4 кВ № 708/250 кВА по ВЛ-10 кВ № 7 ПС 110/10 кВ «Коммуна» и установка шкафа 0,4 кВ с коммутационным аппаратом (1 единица) для электроснабжения объекта сельскохозяйственного производства, расположенного в Волгоградской области, Быковский район, с. Красноселец территория Красносельского сельского поселения в границах землепользования бывшего АО Совхоз Красносельский; 18,6 га в 0,2 км западнее с. Красноселец. Быковский РЭС» (34-1-21-00620891 заявитель – Тайиров Райимжан Шахсадинович) | 2023 | 0,4 кВ и ниже | 1 | 15 | 32.9338
8.2.1. | «Строительство ВЛИ-0,4 кВ (ориентировочной протяженностью 0,016 км) отпайкой от ВЛИ-0,4 кВ №2 ТП-10/0,4 кВ №2527 по ВЛ-10 кВ №21 ПС 110/10 кВ «М. Горького», установка шкафа 0,4 кВ с коммутационным аппаратом (1 единица) для электроснабжения малоэтажной жилой застройки, расположенной в Волгоградской области, г. Волгоград, ул. Старовознесенская, д. 44б, Городской РЭС» (34-1-21-00600077 – заявитель Козырева Ю.С.) | 2023 | 0,4 кВ и ниже | 1 | 15 | 21.4564
8.2.1. | «Строительство ВЛИ-0,4кВ (ориентировочной протяженностью 0,285 км) отпайкой от ВЛИ-0,4кВ №2 ТП-1204 по ВЛ-10кВ №7 ПС 110/10 кВ «Ивановская» и установка шкафа 0,4 кВ с коммутационными аппаратами (2 единицы) для электроснабжения: Жилой дом, расположенный в Волгоградской области, Светлоярский район, нп. ст. Чапурники и Малоэтажная жилая застройка (Индивидуальный жилой дом/Садовый/Жилой дом) расположенная в Волгоградской области, Светлоярский район, ст. Чапурники, ул. Нефтяников, д.16» Красноармейский РЭС (34-1-21-00593993 – заявитель Селезнева Юлия Юрьевна), (34-1-21-00615963 – заявитель Овсепян Вячеслав Эдуардович). | 2023 | 0,4 кВ и ниже | 2 | 30 | 47.6734
8.2.1. | «Строительство ВЛИ-0,4 кВ (ориентировочной протяженностью 0,120 км) от РУ-0,4 кВ ТП-10/0,4 кВ №1073/250 кВА по ВЛ-10 кВ №24 ПС 110/35/10 кВ «Себряковская», установка шкафа 0,4 кВ с коммутационным аппаратом (1 единица) для электроснабжения базовой станции/оборудования сотовой связи, расположенных в Волгоградской области, Михайловский район, х. Катасонов, Михайловский РЭС» (34-1-21-00604419 – заявитель ПАО «Ростелеком») | 2023 | 0,4 кВ и ниже | 1 | 7.5 | 61.8591
8.2.1. | «Строительство ВЛИ-0,4 кВ (ориентировочной протяженностью 0,03 км) отпайкой от ВЛ-0,4 кВ №1 ТП-10/0,4 кВ №680 по ВЛ-10 кВ №25 ПС 110/10 кВ «Городище», установка шкафа 0,4 кВ с коммутационным аппаратом (1 единица) для электроснабжения малоэтажной жилой застройки (индивидуального жилого дома/ Садового/ Дачного дома), расположенной в Волгоградской области, г. Волгоград, ул. Ключевая, 47а, Городищенский РЭС» (34-1-21-00600285 - заявитель Сысина Н.А.) | 2023 | 0,4 кВ и ниже | 1 | 15 | 18.5666
8.2.1. | «Строительство ВЛИ-0,4 кВ (ориентировочной протяженностью 0,017 км) отпайкой от ВЛ-0,4 кВ №2 КТП-10/0,4 кВ №556/160 кВА по ВЛ-10 кВ №35 ПС220/110/10 кВ «Петров Вал», установка шкафа 0,4 кВ с коммутационным аппаратом (1 единица) для электроснабжения жилого дома, расположенного в Волгоградской области, Камышинский район, х. Карпунин, ул. Хуторская, д. 7В/1, Петроввальский РЭС» (34-1-21-00615459 – заявитель Шатман Л.А.) | 2023 | 0,4 кВ и ниже | 1 | 15 | 34.1456
8.2.1. | «Строительство ВЛИ-0,4 кВ (ориентировочной протяженностью 0,106 км) отпайкой от ВЛ-0,4 кВ № 2 от ТП-10/0,4 кВ № 23/160 кВА по ВЛ-10 кВ № 6 ПС 35/10 кВ «Савинка» и установка шкафа 0,4 кВ с коммутационным аппаратом (1 единица) для электроснабжения объекта крестьянского (фермерского) хозяйства, расположенного в Волгоградской области, Палласовский район, территория Савинского сельского поселения. Палласовский РЭС» (34-1-21-00618469 заявитель – ИП глава крестьянского фермерского хозяйства Скарлыкина Рида Васильевна) | 2023 | 0,4 кВ и ниже | 1 | 15 | 16.9968
8.2.1. | «Строительство ВЛИ-0,4 кВ (ориентировочной протяженностью 0,055 км) отпайкой от ВЛ-0,4 кВ № 1 ТП-6/0,4 кВ № 469/100 кВА по ВЛ-6 кВ № 31 ПС 110/35/6 кВ «Ахтуба» и установка шкафа 0,4 кВ с коммутационным аппаратом (1 единица) для электроснабжения малоэтажной жилой застройки (индивидуального жилого дома/садового/дачного дома), расположенной в Волгоградской области, Среднеахтубинский район, п. Киляковка, ул. Центральная, д. 21. Среднеахтубинский РЭС» (34-1-21-00622835 заявитель – Лепилина Юлия Александровна). | 2023 | 0,4 кВ и ниже | 1 | 15 | 20.1277
8.2.1. | «Строительство ВЛИ-0,4 кВ (ориентировочной протяженностью 0,03 км) отпайкой от ВЛ-0,4 кВ №3 ТП-6/0,4 кВ №6003/250 кВА по ВЛ-6 кВ №6 ПС 110/35/6 кВ «Заречная», установка шкафа 0,4 кВ с коммутационным аппаратом (1 единица) для электроснабжения жилого дома, расположенного в Волгоградской области, Фроловский район, х. Ветютнев, дом №110а, Фроловский РЭС» (34-1-21-00604651 – заявитель Букина Н.П.) | 2023 | 0,4 кВ и ниже | 1 | 15 | 14.7677
8.2.1. | «Строительство ВЛИ-0,4 кВ (ориентировочной протяженностью 0,030 км) отпайкой от ВЛ-0,4 кВ № 3 ТП 10/0,4 кВ №1389 по ВЛ-10 кВ №4 ПС 110/10 "Развилка-1", установка шкафа учета 0,4 кВ с коммутационным аппаратом (1 единица) для электроснабжения малоэтажной жилой застройки, расположенной в Волгоградская обл., г. Волгоград, пер. Тепличный, 23б, Городской РЭС» (34-1-21-00605295 - заявитель Аганина Ульяна Викторовна) | 2023 | 0,4 кВ и ниже | 1 | 15 | 22.9486
8.2.1. | «Строительство ВЛИ-0,4 кВ (ориентировочной протяженностью 0,093 км) от РУ-0,4 кВ КТП-10/0,4 кВ №523/25 кВА по ВЛ-10 кВ №16 ПС 35/10 кВ «Мачеха», установка шкафа 0,4 кВ с коммутационными аппаратами (1 единица) для электроснабжения объекта крестьянского (фермерского) хозяйства, расположенного в Волгоградской области, Киквидзенский район, территория Мачешанского сельского поселения, Киквидзенский РЭС» (34-1-21-00606045 - заявитель ИП Глава К(Ф)Х Филипова К.Ю.) | 2023 | 0,4 кВ и ниже | 1 | 7 | 58.5025
8.2.1. | «Строительство ВЛИ-0,4 кВ (ориентировочной протяженностью 0,03 км) отпайкой от ВЛ-0,4 кВ №3 КТП-10/0,4 кВ №310/160 кВА по ВЛ-10 кВ №15 ПС 110/10 кВ «Лебяжье», установка шкафа 0,4 кВ с коммутационным аппаратом (1 единица) для электроснабжения жилого дома, расположенного в Волгоградской области, Камышинский район, г. Петров Вал, ул. Речная, д. 13а, Петроввальский РЭС» (34-1-21-00616641 – заявитель Кутырёв А.Н.) | 2023 | 0,4 кВ и ниже | 1 | 15 | 25.06
8.2.1. | «Строительство ВЛИ-0,4 кВ (ориентировочной протяженностью 0,056 км) отпайкой от ВЛ-0,4 кВ №1 ТП-10/0,4 кВ №257 по ВЛ-10 кВ №19 ПС 35/10 кВ «Пичуга», установка шкафа 0,4 кВ с коммутационным аппаратом (1 единица) для электроснабжения хозяйственной постройки, расположенной в Волгоградской области, Дубовский район, х. Челюскинец, ул. Гагарина, д. 11, Дубовский РЭС» (34-1-21-00617365 – заявитель Гасымов И.Ю.О.) | 2023 | 0,4 кВ и ниже | 1 | 15 | 24.0956
8.2.1. | «Строительство ВЛИ-0,4кВ (ориентировочной протяженностью 0,180 км) ВЛ-0,4кВ №1 КТП-1043/160 по ВЛ-10кВ № 4 ПС 35/10 кВ «Большевик» и установка шкафа 0,4кВ с коммутационным аппаратом (1 единица), для электроснабжения объекта: «Жилой дом», расположенного по адресу: Волгоградская область, Еланский район, х. Калачики, дом 29, Еланский РЭС (34-1-21-00620501 заявитель – Ложкин Р.Е.) | 2023 | 0,4 кВ и ниже | 1 | 12 | 32.034
8.2.1. | «Строительство ВЛИ-0,4 кВ (ориентировочной протяженностью 0,105 км) отпайкой от ВЛИ-0,4кВ №1 ТП-10/0,4 №4401/100 кВА по ВЛ-10кВ №3 ПС 110/35/10 «Теркинская» и установка шкафа 0,4 кВ с коммутационным аппаратом (1 единица) для электроснабжения нежилой застройки, расположенной в Волгоградской области, Серафимовичском район, х.Теркин ул. Народнаяч д.38 Серафимовичский РЭС» (34-1-21-00619227 заявитель – Сукалкин Игорь Николаевич). | 2023 | 0,4 кВ и ниже | 1 | 15 | 26.4446
8.2.1. | «Строительство ВЛИ-0,4 кВ (ориентировочной протяженностью 0,03 км) отпайкой от ВЛИ-0,4 кВ №3 ТП 6/0,4 кВ №2523 ПС 110/35/6 "Петровская", установка шкафа 0,4 кВ с коммутационным аппаратом (1 единица) для электроснабжения малоэтажной жилой застройки, расположенной в Волгоградской обл., г. Волгоград, ул. им. Габышева, Городской РЭС» (34-1-21-00621303-Лобов М.Ю.). | 2023 | 0,4 кВ и ниже | 1 | 15 | 19.8384
8.2.1. | «Строительство ВЛИ-0,4 кВ (ориентировочной протяженностью 0,040 км) отпайкой от ВЛ-0,4 кВ № 1 ТП-10/0,4 кВ № 3162/63 кВА ВЛ-10 кВ № 4 ПС 110/10 кВ «Иловля» и установка шкафа 0,4 кВ с коммутационным аппаратом (1 единица) для электроснабжения жилого дома, расположенного в Волгоградской области, Иловлинский район, х. Колоцкий, пер. Царицынский, д. 11, Логовский РЭС» (34-1-22-00624749 заявитель –Плотникова З.Ф.) | 2023 | 0,4 кВ и ниже | 1 | 15 | 14.5683
8.2.1. | «Строительство ВЛИ-0,4 кВ (ориентировочной протяженностью 0,660 км) от РУ-0,4 кВ КТП-10/0,4 кВ №3047/160 кВА по ВЛ-10 кВ №17 ПС 35/10 кВ «Озерки», установка шкафа 0,4 кВ с коммутационным аппаратом (1 единица) для электроснабжения электрооборудования строительной площадки, расположенной в Волгоградской области, Иловлинского района, х. Стародонской, ул. Овражная, д. 1 кадастровый номер земельного участка № 34:08:030103:169, Логовский РЭС» (34-1-22-00627701-заявитель Юрлов К.А.) | 2023 | 0,4 кВ и ниже | 1 | 15 | 36.2157
8.2.1. | «Строительство ВЛИ-0,4 кВ (ориентировочной протяженностью 0,02 км) отпайкой от ВЛИ-0,4 кВ №1 ТП-10/0,4 кВ №671 по ВЛ-10 кВ №25 ПС 110/10 кВ «Городище», установка шкафа 0,4 кВ с коммутационным аппаратом (1 единица) для электроснабжения малоэтажной жилой застройки, расположенной в Волгоградской области, г. Волгоград, ул. Ягодная, 29, Городищенский РЭС» (34-1-21-00574107) | 2023 | 0,4 кВ и ниже | 1 | 15 | 21.8574
8.2.1. | «Строительство ВЛИ-0,4 кВ (ориентировочной протяженностью 0,016 км) отпайкой от ВЛ-0,4 кВ №1 ТП-10/0,4 кВ №111/60 кВА по ВЛ-10 кВ №14 ПС 35/10 кВ «Чайка», установка шкафа 0,4 кВ с коммутационным аппаратом (1 единица) для электроснабжения малоэтажной жилой застройки (индивидуального жилого дома/садового/дачного дома), расположенной в Волгоградской области, Среднеахтубинский район, п. Красный, ул. Луговая, д. 15Б, Среднеахтубинский РЭС» (34-1-21-00588145 - заявитель Тупикин В.Н.) | 2023 | 0,4 кВ и ниже | 1 | 15 | 31.425
8.2.1. | «Строительство ВЛИ-0,4 кВ (ориентировочной протяженностью 0,070 км) отпайкой от ВЛ-0,4 кВ №1 ТП-6/0,4 кВ №6032/100 кВА по ВЛ-6 кВ №22 ПС 110/35/6 кВ «Заречная», установка шкафа 0,4 кВ с коммутационным аппаратом (1 единица) для электроснабжения индивидуального жилого дома, расположенного в Волгоградской области, Фроловский район, х. Шуруповский, ул. Садовая, д. №23, Фроловский РЭС» (34-1-21-00569193) | 2023 | 0,4 кВ и ниже | 1 | 15 | 31.0382
8.2.1. | «Строительство ВЛИ-0,4 кВ (ориентировочной протяженностью 0,025 км) отпайкой от ВЛ-0,4 кВ №2 ТП-6/0,4 кВ №6135/80 кВА по ВЛ-6 кВ №8 ПС 110/6 кВ «Кудиновская», установка шкафа 0,4 кВ с коммутационным аппаратом (1 единица) для электроснабжения одноэтажного деревянного жилого дома, расположенного в Волгоградской области, Фроловский район, х. Амелино, Фроловский РЭС» (34-1-21-00579913) | 2023 | 0,4 кВ и ниже | 1 | 15 | 18.7492
8.2.1. | «Строительство ВЛИ-0,4 кВ (ориентировочной протяженностью 0,03 км) отпайкой от ВЛ-0,4 кВ №1 ТП-6/0,4 кВ №6006/100 кВА по ВЛ-6 кВ №6 ПС 110/35/6 кВ «Заречная», установка шкафа 0,4 кВ с коммутационным аппаратом (1 единица) для электроснабжения магазина, расположенного в Волгоградской области, Фроловский район, х. Гуляевка, Фроловский РЭС» (34-1-21-00595367 – заявитель Кубракова И.Н.) | 2023 | 0,4 кВ и ниже | 1 | 15 | 19.1512
8.2.1. | «Строительство ВЛИ-0,4 кВ (ориентировочной протяженностью 0,05 км) отпайкой от ВЛ-0,4 кВ №1 ТП-6/0,4 кВ №6104/250 кВА по ВЛ-6 кВ №104 ПС 110/6/6 кВ «Заводская», установка шкафа 0,4 кВ с коммутационным аппаратом (1 единица) для электроснабжения нежилого здания детского сада, расположенного в Волгоградской области, Фроловский район, х. Терновка, дом №1020, Фроловский РЭС» (34-1-21-00595541 – заявитель Мелконян А.Г.) | 2023 | 0,4 кВ и ниже | 1 | 15 | 30.9306
8.2.1. | «Строительство ВЛИ-0,4 кВ (ориентировочной протяженностью 0,370 км) от РУ-0,4 кВ КТП-10/0,4 кВ №242/30 кВА по ВЛ-10 кВ №3 ПС 35/10 кВ «Деминская», установка шкафа 0,4 кВ с коммутационным аппаратом (1 единица) для электроснабжения жилого дома, расположенного в Волгоградской области, Новоаннинский район, х. Ярыженский, ул. Центральная, д. 44, Новоаннинский РЭС» (34-1-21-00608669 - заявитель Данилин В.В.) | 2023 | 0,4 кВ и ниже | 1 | 15 | 44.0084
8.2.1. | «Строительство ВЛИ-0,4 кВ (ориентировочной протяжённостью 0,11 км) отпайкой от ВЛ-0,4 кВ № 1-1 от КТП-10/0,4 кВ №1276/160 кВА по ВЛ-10 кВ №5 ПС 110 кВ «Алексеевская», установка шкафа 0,4 кВ с коммутационным аппаратом (1 единица) для электроснабжения малоэтажной жилой застройки (индивидуального жилого дома/садового/дачного дома), расположенного в Волгоградской области, Алексеевский район, ст. Алексеевская, ул. Красногвардейская, д. 6а, Алексеевский РЭС» (34-1-21-00620293 - заявитель Картушин Алексей Иванович) | 2023 | 0,4 кВ и ниже | 1 | 13 | 44.0084
8.2.1. | «Строительство ВЛИ-0,4кВ (ориентировочной протяженностью 0,030 км) отпайкой от ВЛИ-0,4кВ №2 ТП-10/0,4 кВ №105 по ВЛ-10 кВ № 7 ПС 110/10 кВ «Ивановская» установка шкаф 0,4 кВ с коммутационным аппаратом (1 единица) для электроснабжения: Малоэтажная жилая застройка (Индивидуальный жилой дом/Садовый/Жилой дом) расположенной в Волгоградской области, Светлоярский район, п. Кирова, пер. Весенний, д. 30б» Красноармейский РЭС (34-1-21-00619143, заявитель – Плотникова Елена Владимировна). | 2023 | 0,4 кВ и ниже | 1 | 15 | 18.7185
8.2.1. | «Строительство ВЛИ-0,4 кВ (ориентировочной протяженностью 0,02 км) отпайкой от ВЛ-0,4 кВ №1 ТП 10/0,4 кВ №2525 по ВЛ-10 кВ № 13 ПС 110/10 "Развилка-2", установка шкафа 0,4 кВ с коммутационным аппаратом (1 единица) для электроснабжения малоэтажной жилой застройки, расположенной в Волгоградской обл., г. Волгоград, тер. Поселок Горная Поляна, ул. им. Ивана Лапикова, д. 20, Городской РЭС» (34-1-21-00621357-Алякина Н.И.). | 2023 | 0,4 кВ и ниже | 1 | 15 | 30.6956
8.2.1. | «Строительство ВЛИ-0,4 кВ (ориентировочной протяженностью 0,16 км) отпайкой от ВЛИ-0,4 кВ №1 ТП 10/0,4 кВ №1040 по ВЛ-10 кВ № 22 ПС 110/10 "М. Горького", установка шкафа 0,4 кВ с коммутационным аппаратом (1 единица) для электроснабжения базовой станции, расположенной в Волгоградской обл., г. Волгоград, с. Студено-Яблоновка Городской РЭС» (34-1-21-00621921-ПАО Ростелеком). | 2023 | 0,4 кВ и ниже | 1 | 7.5 | 41.5463
8.2.1. | «Строительство ВЛИ-0,4 кВ (ориентировочной протяженностью 0,05 км) отпайкой от ВЛИ-0,4 кВ №3 ТП 10/0,4 кВ №2624 по ВЛ-10 кВ № 24 ПС 110/10 "Молзавод", установка шкафа 0,4 кВ с коммутационным аппаратом (1 единица) для электроснабжения малоэтажной жилой застройки, расположенной в Волгоградской обл., г. Волгоград, ул. им. Менделеева, д. 183/107, Городской РЭС» (34-1-21-00621189-Русина И.А.). | 2023 | 0,4 кВ и ниже | 1 | 15 | 22.8181
8.2.1. | «Строительство ВЛИ-0,4 кВ (ориентировочной протяженностью 0,040 км) от ВЛ-0,4кВ №1 от ТП-10/0,4 №4485/63 кВА по ВЛ-10кВ №13 ПС 110/10 «Клетская Почта» и установка шкафа 0,4 кВ с коммутационным аппаратом (1 единица) для электроснабжения гаража, расположенного в Волгоградской области, Серафимовичском район, х.Клетско-Почтовский, Серафимовичский РЭС» (34-1-22-00626147 заявитель – Ремчуков Виктор Петрович) | 2023 | 0,4 кВ и ниже | 1 | 15 | 29.7776
8.2.1. | «Строительство ВЛИ-0,4кВ (ориентировочной протяженностью 0,025 км) от ВЛ-0,4кВ №1 ТП-6073/100кВА по ВЛ-6кВ №19 ПС 110/35/6кВ «Заречная», установка шкафа 0,4 кВ с коммутационным аппаратом (1 единица) для электроснабжения электрооборудования жилого дома , расположенного в Волгоградской области, г. Фролово, ул. Пролетарская, д. 384 б, Фроловский РЭС (34-1-22-00628521 заявитель – Крючкова А.П.) | 2023 | 0,4 кВ и ниже | 1 | 15 | 20.2182
8.2.1. | «Строительство ВЛИ-0,4 кВ (ориентировочной протяженностью 0,035 км) отпайкой от ВЛ-0,4 кВ №3 ТП-6/0,4 кВ №6051/160 кВА по ВЛ-6 кВ №19 ПС 110/35/6кВ «Заречная», установка шкафа 0,4 кВ с коммутационным аппаратом (1 единица) для электроснабжения электрооборудования личного подсобного хозяйства, расположенного в Волгоградской области, Фроловского района, х. Ветютнев, Фроловский РЭС (34-1-22-00629003 – заявитель Попов С.И.) | 2023 | 0,4 кВ и ниже | 1 | 15 | 15.3972
8.2.1. | «Строительство ВЛИ-0,4 кВ (ориентировочной протяженностью 0,030 км) отпайкой от ВЛИ-0,4 кВ №2 ТП-10/0,4 кВ №1233 по ВЛ-10 кВ №3 РП-470 ПС 110/10 кВ «Сарепта-2», установка шкафа 0,4 кВ с коммутационным аппаратом (1 единица) для электроснабжения малоэтажной жилой застройки, расположенной в Волгоградской области, Светлоярском районе, нп. п. Кирова, пер. Западный, д.11 А Красноармейский РЭС» (34-1-22-00624477 - заявитель Белолипецкая В.А.) | 2023 | 0,4 кВ и ниже | 1 | 15 | 18.863
8.2.1. | «Строительство ВЛИ-0,4 кВ (ориентировочной протяжённостью 0,190 км.) от РУ-0,4 кВ № КТП-10/0,4 кВ №813/160 кВА по ВЛ-10 кВ №12-12 ПС 110/35/10 кВ «Киквидзе-2», установка шкафа 0,4 кВ с коммутационными аппаратами (1 единица) для электроснабжения складского здания, расположенного в Волгоградской области, Киквидзенскиом районе, х. Калачевский, ул. Производственная, д. 2, Киквидзенский РЭС» (34-1-22-00631251 - заявитель ИП Глава К(Ф)Х Кирпичев С.Г.) | 2023 | 0,4 кВ и ниже | 1 | 8 | 73.4814
8.2.1. | «Строительство ВЛИ-0,4 кВ (ориентировочной протяженностью 0,058 км) от ВЛ-0,4 кВ №1 от ТП-10/0,4 кВ №4182/160 кВА по ВЛ-10 кВ №8 ПС 35/10 кВ «Чеботаревская», установка шкафа 0,4 кВ с коммутационным аппаратом (1 единица) для электроснабжения нежилой застройки, расположенной в Волгоградской области, Серафимовичском район, х.Большой, Серафимовичский РЭС» (34-1-22-00633029 – заявитель Дьяков А.С.). | 2023 | 0,4 кВ и ниже | 1 | 15 | 16.8981
8.2.1. | «Строительство ВЛИ-0,4 кВ (ориентировочной протяженностью 0,020 км) отпайкой от ВЛ-0,4 кВ № 1 ТП-10/0,4 кВ № 3116/100 кВА по ВЛ-10 кВ № 16 ПС 110/10 кВ «Иловля», установка шкафа 0,4 кВ с коммутационным аппаратом (1 единица) для электроснабжения жилого дома, расположенного в Волгоградской области, Иловлинском районе, х. Песчанка, ул. Сталинградская, з/у 6Б, Логовский РЭС» (34-1-22-00634759 – заявитель Ли Е.В.) | 2023 | 0,4 кВ и ниже | 1 | 15 | 16.8941
8.2.1. | «Строительство ВЛИ-0,4 кВ (ориентировочной протяжённостью 0,100 км) от РУ-0,4 кВ КТП-10/0,4 кВ №2087/250 кВА по ВЛ-10 кВ №6 ПС 110/35/10 кВ «Манино», установка шкафа 0,4 кВ с коммутационным аппаратом (1 единица) для электроснабжения объекта крестьянского (фермерского) хозяйства, расположенного в Волгоградской области, Нехаевский район, с. Краснополье, Нехаевский РЭС» (34-1-22-00633521 - заявитель ИП глава К(Ф)Х Выборнов Василий Николаевич) | 2023 | 0,4 кВ и ниже | 1 | 15 | 44.0084
8.2.1. | «Строительство ВЛИ-0,4 кВ (ориентировочной протяженностью 0,06 км) отпайкой от ВЛ-0,4 кВ № 2 ТП-10/0,4 кВ № 3183/160 кВА по ВЛ-10 кВ № 19 ПС 110/10 кВ «Иловля», установка шкафа 0,4 кВ с коммутационным аппаратом (1 единица) для электроснабжения жилого дома, расположенного в Волгоградской области, Иловлинский район, р.п. Иловля, ул. Заречная, Логовский РЭС» (34-1-22-00637191 – заявитель Тектунов С.И.) | 2023 | 0,4 кВ и ниже | 1 | 15 | 20.7427
8.2.1. | «Строительство ВЛИ-0,4 кВ (ориентировочной протяженностью 0,050 км) от РУ-0,4 кВ ТП-6/0,4 кВ № 6072/100 кВА ВЛ-6 кВ №19 ПС 110/35/6 кВ «Заречная», установка шкафа 0,4 кВ с коммутационным аппаратом (1 единица) для электроснабжения электрооборудования сооружения связи- антенная металлическая опора, расположенная в Волгоградской области, г. Фролово, ул. Седова, в районе дома 95, Фроловский РЭС» (34-1-22-00642401 – заявитель АО «Первая Башенная Компания».) | 2023 | 0,4 кВ и ниже | 1 | 15 | 6.9348
8.2.1. | «Строительство ВЛИ-0,4 кВ (ориентировочной протяженностью 0,032 км) отпайкой от ВЛИ-0,4 кВ № 4 ТП-10/0,4 кВ № 4302/250 кВА по ВЛ-10 кВ № 2 ПС 35/10 кВ «Зимняцкая», установка шкафа 0,4 кВ с коммутационным аппаратом (1 единица) для электроснабжения нежилой застройки, расположенной в Волгоградской области, Серафимовичском районе, х. Зимняцкий, ул. Южная 11/2, Серафимовичский РЭС» (34-1-22-00650221 – заявитель Фролов Ф.Ф.) | 2023 | 0,4 кВ и ниже | 1 | 15 | 15.9738
8.2.1. | «Строительство ВЛИ-0,4 кВ (ориентировочной протяженностью 0,070 км) отпайкой от ВЛИ-0,4 кВ №3 ТП-10/0,4 кВ №2309 по ВЛ-10 кВ № 128 ЭС 110/10 кВ «ВолгоГРЭС», установка шкафов 0,4 кВ с коммутационными аппаратоми (2 единицы) для электроснабжения малоэтажных жилых застроек, расположенных в Волгоградской обл., г. Волгоград, ул. Ильменская, д. 5, д. 7, Городской РЭС» (34-1-21-00618845; 34-1-22-00624525 - заявители Шелестов А.Н.; Черваков А.С.) | 2023 | 0,4 кВ и ниже | 2 | 30 | 39.6824
8.2.1. | «Строительство ВЛИ-0,4 кВ (ориентировочной протяжённостью 0,260 км) от РУ-0,4 кВ КТП-10/0,4 кВ №1433/160 кВА по ВЛ-10 кВ №4 ПС 110 кВ «Черкесовская-2», установка шкафа 0,4 кВ с коммутационным аппаратом (1 единица) для электроснабжения жилого дома, расположенного в Волгоградской обл., Новоаннинский р-н, х. Вербочный, ул. Мира, д. 13, Новоаннинский РЭС» (34-1-21-00597813 – заявитель Скворцова Т.А.) | 2023 | 0,4 кВ и ниже | 1 | 12 | 64.0084
8.2.1. | «Строительство ВЛИ-0,4 кВ (ориентировочной протяженностью 0,03 км) отпайкой от ВЛ-0,4 кВ №1 КТП-10/0,4 кВ №59/250 кВА по ВЛ-10 кВ №8 ПС 220/110/10 кВ «Таловка», установка шкафа 0,4 кВ с коммутационным аппаратом (1 единица) для электроснабжения объекта сельскохозяйственного производства, расположенного в Волгоградской области, Камышинский район, с. Костарево, примерно в 470 м. северо-восточнее села, Петроввальский РЭС» (34-1-21-00618063 – заявитель Комаров Н.Н.) | 2023 | 0,4 кВ и ниже | 1 | 15 | 33.0526
8.2.1. | «Строительство ВЛИ-0,4 кВ (ориентировочной протяженностью 0,030 км) отпайкой от ВЛ-0,4 кВ № 1 ТП-10/0,4 кВ № 96/250 кВА по ВЛ-10 кВ № 10 ПС 110/10 кВ «Рахинка», установка шкафа 0,4 кВ с коммутационным аппаратом (1 единица) для электроснабжения малоэтажной жилой застройки (индивидуального жилого дома/садового/дачного дома), расположенной в Волгоградской области, Среднеахтубинском районе, с. Рахинка, пер. Ленинградский, участок № 17. Волжский РЭС» (34-1-22-00630411 – заявитель Хаванский Ю.В.). | 2023 | 0,4 кВ и ниже | 1 | 15 | 17.7481
8.2.1. | «Строительство ВЛИ-0,4 кВ (ориентировочной протяжённостью 0,146 км) отпайкой от ВЛ-0,4 кВ №1-1 КТП-10/0,4 кВ №1653/400 кВА по ВЛ-10 кВ №8-2 ПС 110/35/10 кВ «Нехаевская», установка шкафа 0,4 кВ с коммутационным аппаратом (1 единица) для электроснабжения производственного здания/помещения, расположенного в Волгоградской области, Нехаевском районе, ст-ца Нехаевская, ул. Рабочая, д. 4, Нехаевский РЭС» (34-1-22-00634499 - заявитель ЗАО «Нехаевскагропромхимия») | 2023 | 0,4 кВ и ниже | 1 | 15 | 64.0084
8.2.1. | «Строительство ВЛИ-0,4 кВ (ориентировочной протяженностью 0,055 км) отпайкой от ВЛ-0,4 кВ № 1 ТП-10/0,4 кВ № 329/400 кВА по ВЛ-10 кВ № 10 ПС 35/10 кВ «Чайка», установка шкафа 0,4 кВ с коммутационным аппаратом (1 единица) для электроснабжения малоэтажной жилой застройки (индивидуального жилого дома/садового/дачного дома), расположенных в Волгоградской области, Среднеахтубинский район, п. Куйбышева, ул. Мира, д. 8 Среднеахтубинский РЭС» (34-1-22-00636685 – заявитель Мамедова О.Ю.). | 2023 | 0,4 кВ и ниже | 1 | 15 | 20.0078
8.2.1. | «Строительство ВЛИ-0,4 кВ (ориентировочной протяжённостью 0,110 км) отпайкой от ВЛ-0,4 кВ №1 от КТП-10/0,4 кВ №1246/63 кВА по ВЛ-10 кВ №17 ПС 110/35/10 кВ «Алексеевская», установка шкафа 0,4 кВ с коммутационным аппаратом (1 единица) для электроснабжения застройки (хозяйственной постройки, нежилого здания), расположенного в Волгоградской области, Алексеевский район, х. Яминский, ул. Раздольная, 1а, Алексеевский РЭС» (34-1-22-00637151 - заявитель Шипаев Д.А.) | 2023 | 0,4 кВ и ниже | 1 | 15 | 44.0083
8.2.1. | «Строительство ВЛИ-0,4 кВ (ориентировочной протяженностью 0,006 км) от РУ-0,4 кВ КТП-555/25 кВА по ВЛ-10 кВ № 18 ПС 35/10 кВ «Островская», установка шкафов 0,4 кВ с коммутационными аппаратами (2 единицы) для электроснабжения объектов: «Индивидуальные жилые застройки», расположенных в Волгоградской области, Даниловском районе, х. Тарасов, ул. Овражная д.1, д.3, Даниловский РЭС» (34-1-22-00648417, 34-1-22-00648377 – заявители Короткова И.Б, Коротков Г.В.) | 2023 | 0,4 кВ и ниже | 2 | 30 | 53.0438
8.2.1. | «Строительство ВЛИ-0,4 кВ (ориентировочной протяженностью 0,030 км) отпайкой от ВЛ-0,4 кВ №2 ТП-10/0,4 кВ №278 по ВЛ-10 кВ №7 ПС 110/10 кВ «Ивановская», установка шкафа 0,4 кВ с коммутационным аппаратом (1 единица) для электроснабжения: Малоэтажная жилая застройка (Индивидуальный жилой дом/ Садовый/Дачный дом), расположенная в Волгоградской области, р-н Светлоярский, ст. Чапурники, ул. Спортивная, д.26, Красноармейский РЭС» (34-1-22-00659037– заявитель Герасимова Е.А.) | 2023 | 0,4 кВ и ниже | 1 | 15 | 22.7841
8.2.1. | «Строительство ВЛИ-0,4 кВ (ориентировочной протяженностью 0,052 км) от РУ-0,4 кВ КТП-10/0,4 кВ №4101/160 кВА по ВЛ-10 кВ №8 ПС 110/35/10 кВ «Нехаевская», установка шкафа 0,4 кВ с коммутационным аппаратом (1 единица) для электроснабжения административного здания, расположенного в Волгоградской области, Нехаевский район, территория Нехаевского сельского поселения, Нехаевский РЭС» (34-1-21-00589757- заявитель ООО «Турковская зерновая компания») | 2023 | 0,4 кВ и ниже | 1 | 10 | 44.0084
8.2.1. | «Строительство ВЛ-10 кВ (ориентировочной протяжённостью 0,010 км.) отпайкой от ВЛ-10 кВ № 57-1 ПС 110/35/10 кВ «Урюпинская», КТП-10/0,4 кВ (ориентировочной мощностью 100 кВА) и ВЛИ-0,4 кВ (ориентировочной протяжённостью 0,518 км), установка шкафа 0,4 кВ с коммутационным аппаратом (4 единицы) для электроснабжения Малоэтажных жилых застроек (Индивидуальных жилых домов/ Садовых/Дачных домов), расположенных в Волгоградской обл., Урюпинский район, Урюпинское лесничество, Урюпинское сельское участковое лесничество, квартал К8, часть выдела 4; Урюпинский РЭС» (34-1-21-00581169 – заявитель Сергеев Н.А.; 34-1-21-00578307 – заявитель Шпилевая В.С.; 34-1-21-00581063 – Гоголев М.Н.; 34-1-22-00652899 заявитель – Пыльнев И.П.). | 2023 | 0,4 кВ и ниже | 4 | 60 | 176.0336
8.2.1. | «Строительство ВЛИ-0,4 кВ (ориентировочной протяженностью 0,100 км) отпайкой от ВЛ-0,4 кВ № 1 ТП-10/0,4 кВ № 371/250 кВА по ВЛ-10 кВ № 22 ПС 110/35/10 кВ «Красная Слобода», установка шкафа 0,4 кВ с коммутационным аппаратом (1 единица) для электроснабжения малоэтажной жилой застройки (индивидуального жилого дома/садового/дачного дома), расположенной в Волгоградской области, Среднеахтубинский район, г. Краснослободск, ул. Лазоревая, д. 1а. Среднеахтубинский РЭС» (34-1-22-00634489 – заявитель Черкесов С.В.). | 2023 | 0,4 кВ и ниже | 1 | 15 | 22.9123
8.2.1. | «Строительство ВЛИ-0,4 кВ (ориентировочной протяженностью 0,025 км) отпайкой от ВЛИ-0,4 кВ №1 ТП-10/0,4 кВ №1630 по ВЛ-10 кВ №27 ПС 110/10 кВ «Молзавод», установка шкафа 0,4 кВ с коммутационным аппаратом (1 единица) для электроснабжения малоэтажной жилой застройки, расположенной в Волгоградской обл., г. Волгоград ул. Центральная Аллея, 14, Городской РЭС» (34-1-22-00633219 – заявитель Евстратов В.С.) | 2023 | 0,4 кВ и ниже | 1 | 15 | 38.2304
8.2.1. | «Строительство ВЛИ-0,4 кВ (ориентировочной протяженностью 0,060 км) отпайкой от ВЛ-0,4 кВ №3 КТП-258/160 кВА по ВЛ-10 кВ № 13 ПС 110/10 кВ «Терновка», установка шкафа 0,4 кВ с коммутационным аппаратом (1 единица) для электроснабжения объекта: «Личное подсобное хозяйство», расположенного в Волгоградской области, Камышински район, с. Верхняя Липовка, ул. Школьная, д.58а, Петроввальский РЭС» (34-1-22-00640155 – заявитель Усков В.А.) | 2023 | 0,4 кВ и ниже | 1 | 15 | 26.5761
8.2.1. | «Строительство ВЛИ-0,4 кВ (ориентировочной протяженностью 0,035 км) отпайкой от ВЛ-0,4 кВ №1 ТП-10/0,4 кВ №907 по ВЛ-10 кВ №10 ПС 35/10 кВ «Ляпичево», установка шкафа 0,4 кВ с коммутационным аппаратом (1 единица) для электроснабжения производственного здания/помещения, расположенной в Волгоградской области, Калачевский район, х. Ляпичев, ул. 40 лет Победы, д. 13, Калачевский РЭС» (34-1-22-00636697 – заявитель АО «Почта России») | 2023 | 0,4 кВ и ниже | 1 | 15 | 30.2907
8.2.1. | «Строительство ВЛИ-0,4 кВ (ориентировочной протяженностью 0,072 км) отпайкой от ВЛ-0,4 кВ №3 ТП-10/0,4 кВ № 1135/315 кВА по ВЛ-10 кВ № 12 ПС 110/10 кВ «Арчединская», установка шкафов 0,4 кВ с коммутационными аппаратами (2 единицы) для электроснабжения нежилых застроек, расположенных в Волгоградской области, Михайловском районе, ст-ца Арчединская, ул. Тракторная, дом 1к; дом 1а, Михайловский РЭС» (34-1-22-00642543, 34-1-22-00642641 заявители - Юдин А.Г., Крупнова Е.С.) | 2023 | 0,4 кВ и ниже | 2 | 30 | 41.0364
8.2.1. | «Строительство ВЛИ-0,4 кВ (ориентировочной протяжённостью 0,058 км) отпайкой от ВЛ-0,4 кВ №1 КТП-10/0,4 кВ №771/250 кВА по ВЛ-10 кВ №3-3 ПС 35/10 кВ «Мачеха», установка шкафа 0,4 кВ с коммутационным аппаратом (1 единица) для электроснабжения объекта животноводства, расположенного в Волгоградской области, Киквидзенском районе, х. Озерки, ул. Чернореченская, д. 52, Киквидзенский РЭС» (34-1-22-00641387 - заявитель ИП Османов К.Р.) | 2023 | 0,4 кВ и ниже | 1 | 15 | 44.0084
8.2.1. | «Строительство ВЛИ-0,4 кВ (ориентировочной протяженностью 0,080 км) отпайкой от ВЛ-0,4 кВ №1 ТП-10/0,4 кВ №978 по ВЛ-10 кВ №3 ПС 110/35/10 кВ «Колпачки», установка шкафа 0,4 кВ с коммутационным аппаратом (1 единица) для электроснабжения малоэтажной жилой застройки (Индивидуальный жилой дом/ Садовый/Дачный дом), расположенной в Волгоградской области, Калачевский район, х. Приморский, ул. Советская, д.16, Калачевский РЭС (34-1-22-00645801 – заявитель Конаков А.Ю.) | 2023 | 0,4 кВ и ниже | 1 | 15 | 41.7016
8.2.1. | «Строительство ВЛИ-0,4 кВ (ориентировочной протяженностью 0,040 км) отпайкой от ВЛ-0,4 кВ №1 ТП-10/0,4 кВ №650 по ВЛ-10 кВ №14 ПС 35/10 кВ «Водопроводная», установка шкафа 0,4 кВ с коммутационным аппаратом (1 единица) для электроснабжения малоэтажной жилой застройки (Индивидуальный жилой дом/ Садовый/Дачный дом), расположенной в Волгоградской области, Калачевский район, п. Волгодонской, ул. Садовая, д. 72», Калачевский РЭС (34-1-22-00645425 – заявитель Саранцев Д.П.) | 2023 | 0,4 кВ и ниже | 1 | 15 | 39.3645
8.2.1. | «Строительство ВЛИ-0,4кВ (ориентировочной протяженностью 0,030 км) отпайкой от ВЛ-0,4кВ № 2 КТП-284/250 кВА по ВЛ-10 кВ № 17 ПС 110/10 кВ «Ильмень», установка шкафа 0,4 кВ с коммутационным аппаратом (1 единица), для электроснабжения объекта: «Жилой дом», расположенного в Волгоградской области, Руднянский район, с. Ильмень, ул. Говоруненко, д. 71, Руднянский УЭС» (34-1-22-00646847 – заявитель Политко Т.Ф.) | 2023 | 0,4 кВ и ниже | 1 | 15 | 17.1414
8.2.1. | «Строительство ВЛИ-0,4 кВ (ориентировочной протяженностью 0,060 км) отпайкой от ВЛ-0,4 кВ № 2 КТП-556/160 кВА по ВЛ-10 кВ № 35 ПС 220/110/10 кВ «Петров Вал», установка шкафа 0,4 кВ с коммутационным аппаратом (1 единица) для электроснабжения объекта: «Малоэтажная жилая застройка», расположенного в Волгоградской области, Камышинский район, х.Карпунин, ул. Лесная, д.3, Петроввальский РЭС» (34-1-22-00649571 – заявитель Гонзюх Т.Г.) | 2023 | 0,4 кВ и ниже | 1 | 15 | 29.888
8.2.1. | «Строительство ВЛИ-0,4 кВ (ориентировочной протяженностью 0,050 км) отпайкой от ВЛ-0,4 кВ №4 ТП-10/0,4 кВ №962 по ВЛ-10 кВ №3 ПС 110/35/10 кВ «Ильевка», установка шкафа 0,4 кВ с коммутационным аппаратом (1 единица) для электроснабжения малоэтажной жилой застройки (Индивидуальный жилой дом/ Садовый/Дачный дом), расположенной в Волгоградской области, Калачевский район, п. Пятиморск, ул. Солнечная, д.16», Калачевский РЭС (34-1-22-00649947 – заявитель Чумаков В.Ф.) | 2023 | 0,4 кВ и ниже | 1 | 15 | 43.1209
8.2.1. | «Строительство ВЛИ-0,4кВ (ориентировочной протяженностью 0,018 км) отпайкой от ВЛ-0,4 кВ № 4 КТП-137/250 кВА по ВЛ-10 кВ № 16 ПС 220/110/10 кВ «Петров Вал», установка шкафа 0,4кВ с коммутационным аппаратом (1 единица) для электроснабжения объекта: «Жилой дом», расположенного в Волгоградской области, Камышинском районе, г. Петров Вал, ул. Феоктистова, д. 6, Петроввальский РЭС» (34-1-22-00651677 – заявитель Лапта Т.Н.) | 2023 | 0,4 кВ и ниже | 1 | 15 | 38.6206
8.2.1. | «Строительство ВЛИ-0,4кВ (ориентировочной протяженностью 0,090 км) отпайкой от ВЛ-0,4 кВ № 2 КТП-284/250 кВА по ВЛ-10 кВ № 17 ПС 110/10 кВ «Ильмень», установка шкафа 0,4 кВ с коммутационным аппаратом (1 единица) для электроснабжения объекта: «Жилой дом», расположенного в Волгоградской области, Руднянском районе, с. Ильмень, ул. Говоруненко, д. 65, Руднянский УЭС» (34-1-22-00652359 – заявитель Пугачёв Н.Г.) | 2023 | 0,4 кВ и ниже | 1 | 15 | 17.1414
8.2.1. | «Строительство ВЛИ-0,4 кВ (ориентировочной протяженностью 0,140 км) отпайкой от ВЛ-0,4 кВ №4 ТП-10/0,4 кВ №1914 по ВЛ-10 кВ №11 ПС 35/10 кВ «Водопроводная», установка шкафа 0,4 кВ с коммутационным аппаратом (1 единица) для электроснабжения объекта торговли (магазин, торговый центр, прочее), расположенного в Волгоградской области, Калачевский район, п Октябрьский, ул. Шлюзовая, д. 10А, Калачевский РЭС» (34-1-22-00653629 – заявитель Быков А.В.) | 2023 | 0,4 кВ и ниже | 1 | 15 | 41.5518
8.2.1. | «Строительство ВЛИ-0,4 кВ (ориентировочной протяженностью 0,041 км) отпайкой от ВЛ-0,4 кВ № 2 ТП-6/0,4 кВ № 65/630 кВА по ВЛ-6 кВ № 8 ПС 35/6 кВ «ВЗС», установка шкафа 0,4 кВ с коммутационным аппаратом (1 единица) для электроснабжения малоэтажной жилой застройки (индивидуального жилого дома/садового/дачного дома), расположенной в Волгоградской области, Среднеахтубинский район, с Верхнепогромное, ул. Набережная. Волжский РЭС» (34-1-22-00656279 – заявитель Исаева С.Н.) | 2023 | 0,4 кВ и ниже | 1 | 15 | 18.7866
8.2.1. | «Строительство ВЛИ-0,4 кВ (ориентировочной протяженностью 0,04 км) отпайкой от ВЛ-0,4 кВ №3 КТП-10/0,4 кВ №222/400 кВА по ВЛ-10 кВ №7 ПС 110/10 кВ «Умет», установка шкафа 0, 4кВ с коммутационным аппаратом (1 единица) для электроснабжения объекта: «Гараж», расположенного в Волгоградской области, Камышинский район, с. Умет, в районе МТМ, Петроввальский РЭС» (34-1-21-00584529 – заявитель ООО «РУНО») | 2023 | 0,4 кВ и ниже | 1 | 15 | 34.0587
8.2.1. | «Строительство ВЛИ-0,4 кВ (ориентировочной протяженностью 0,03 км) отпайкой от ВЛ-0,4 кВ №1 КТП-10/0,4 кВ №122/63 кВА по ВЛ-10 кВ №5 ПС 110/10 кВ «Ольховка», установка шкафа 0,4 кВ с коммутационным аппаратом (1 единица) для электроснабжения объекта: «Личное подсобное хозяйство», расположенного в Волгоградской области, Ольховский район, с. Ольховка, ул. Лесная, Ольховский РЭС» (34-1-21-00610239 – заявитель Степанченко В.В.) | 2023 | 0,4 кВ и ниже | 1 | 15 | 39.5303
8.2.1. | «Строительство ВЛИ-0,4 кВ (ориентировочной протяженностью 0,04 км) отпайкой от ВЛ-0,4 кВ №1 КТП-10/0,4 кВ №38/160 кВА по ВЛ-10 кВ №15 ПС 110/10 кВ «Лебяжье», установка шкафа 0,4 кВ с коммутационным аппаратом (1 единица) для электроснабжения жилого дома, расположенного в Волгоградской области, Камышинский район, с. Лебяжье, ул. Калинина, д. 11, Петроввальский РЭС» (34-1-21-00616615 – заявитель Курилов А.В.) | 2023 | 0,4 кВ и ниже | 1 | 15 | 33.5071
8.2.1. | «Строительство ВЛИ-0,4 кВ (ориентировочной протяженностью 0,060 км) отпайкой от ВЛ-0,4 кВ №1 ТП-10/0,4 кВ №594 по ВЛ-10 кВ №10 ПС 110/10 кВ «Котлубань», установка шкафа 0,4 кВ с коммутационным аппаратом (1 единица) для электроснабжения малоэтажная жилая застройка (индивидуальный жилой дом/ садовый/дачный дом), расположенного в Волгоградской области, Городищенский район, х. Грачи, ул. Ворошиловская, 17 Городищенский РЭС» (34-1-22-00649197 – заявитель Сатторова Ф.Н.) | 2023 | 0,4 кВ и ниже | 1 | 15 | 37.5486
8.2.1. | «Строительство ВЛИ-0,4кВ (ориентировочной протяженностью 0,170 км) отпайкой от ВЛ-0,4 кВ № 1 КТП-556/160 кВА по ВЛ-10 кВ № 35 ПС 220/110/10 кВ «Петров Вал», установка шкафа 0,4 кВ с коммутационным аппаратом (1 единица) для электроснабжения объекта жилой дом, расположенного в Волгоградской области, Камышинский район, х.Карпунин, ул. Хуторская, д. 43, Петроввальский РЭС» (34-1-22-00652081 – заявитель Шевченко А.А.) | 2023 | 0,4 кВ и ниже | 1 | 15 | 32.7694
8.2.1. | «Строительство ВЛИ-0,4 кВ (ориентировочной протяженностью 0,060 км) отпайкой от ВЛ-0,4 кВ №2 ТП-10/0,4 кВ №313 по ВЛ-10 кВ №3 ПС 110/10 кВ «Котлубань», установка шкафа 0,4 кВ с коммутационным аппаратом (1 единица) для электроснабжения малоэтажная жилая застройка (индивидуальный жилой дом/ садовый/дачный дом), расположенного в Волгоградской области, Городищенский район, п. Котлубань, ул. Абрикосовая, 7, Городищенский РЭС» (34-1-22-00655047, заявитель – Яловенко К.В.) | 2023 | 0,4 кВ и ниже | 1 | 15 | 37.0697
8.2.1. | «Строительство ВЛИ-0,4 кВ (ориентировочной протяженностью 0,05 км) отпайкой от ВЛИ-0,4 кВ №1 ТП 6/0,4 кВ №2544 по ВЛ-6 кВ №14 ПС 220/110/10/6кВ «Садовая», установка шкафа 0,4 кВ с коммутационным аппаратом (1 единица) для электроснабжения малоэтажной жилой застройки, расположенного в Волгоградской обл., г. Волгоград, ул. им. Рутковского, з/у 48а, Городской РЭС» (34-1-22-00650573 – Киселева Оксана Игоревна) | 2023 | 0,4 кВ и ниже | 1 | 15 | 32.8127
8.2.1. | «Строительство ВЛИ-0,4 кВ (ориентировочной протяженностью 0,110 км) от РУ-0,4 кВ ТП-10/0,4 кВ № 5273/250 кВА по ВЛ-10 кВ № 13 ПС 110/10 кВ «Калмыковская», установка шкафа 0,4 кВ с коммутационным аппаратом (1 единица) для электроснабжения объекта гаража, расположенного в Волгоградской области, Клетском районе, х. Копонья ул. Морская д. 17, Клетский РЭС» (34-1-22-00635067 – заявитель Исаков Г.М.) | 2023 | 0,4 кВ и ниже | 1 | 10 | 49.8482
8.2.1. | «Строительство ВЛИ-0,4 кВ (ориентировочной протяженностью 0,070 км) отпайкой от ВЛ-0,4 кВ №1 ТП-6/0,4 кВ №5273 по ВЛ-6 кВ №32 ПС 110/10/6 кВ «Моторная», установка шкафа 0,4 кВ с коммутационным аппаратом (1 единица) для электроснабжения малоэтажной жилой застройки, расположенной в Волгоградской области, г. Волгоград, ул. Дусева, д. 39, Городской РЭС» (34-1-21-00606585 - заявитель Полякова Инна Викторовна) | 2023 | 0,4 кВ и ниже | 1 | 15 | 57.8482
8.2.1. | «Строительство ВЛИ-0,4 кВ (ориентировочной протяженностью 0,081 км) отпайкой от ВЛ-0,4 кВ № 1 ТП-10/0,4 кВ № 26/160 кВА по ВЛ-10 кВ № 40 ПС 220/110/35/10 кВ «Палласовка» и установка шкафа 0,4 кВ с коммутационным аппаратом (1 единица) для электроснабжения объекта торговли (магазин, торговый центр, прочее), расположенных в Волгоградской области, Палласовский район, п. Заволжский, южнее участка по ул. Новоцелинная, д.2. Палласовский РЭС» (34-1-22-00628091 заявитель – Гаязов Мурат Фаритович) | 2023 | 0,4 кВ и ниже | 1 | 15 | 16.0972
8.2.1. | «Строительство ВЛИ-0,4 кВ (ориентировочной протяженностью 0,030 км) отпайкой от ВЛИ-0,4 кВ №1 ТП-6/0,4 кВ №5285 по ВЛ-6 кВ №6 ПС 110/6 кВ «Центральная, установка шкафа 0,4 кВ с коммутационным аппаратом (1 единица) для электроснабжения малоэтажной жилой застройки, расположенной в Волгоградской обл., г. Волгоград, ул. им. Ползунова, д. 5Б, Городской РЭС» (34-1-21-00624401 - заявитель Новокщенов Д.В.) | 2023 | 0,4 кВ и ниже | 1 | 15 | 61.1846
8.2.1. | «Строительство ВЛИ-0,4 кВ (ориентировочной протяженностью 0,229 км) отпайкой от ВЛ-0,4 кВ № 1 КТП-92/63 кВА по ВЛ-10 кВ № 8 ПС 110/10 кВ «Ольховка», установка шкафа 0,4 кВ с коммутационным аппаратом (1 единица) для электроснабжения объекта: «Личное подсобное хозяйство», расположенного в Волгоградской области, Ольховском районе, с. Клиновка, Ольховский РЭС» (34-1-22-00649295 – заявитель Енина Р.А.) | 2023 | 0,4 кВ и ниже | 1 | 15 | 53.1686
8.2.1. | «Строительство ВЛИ-0,4 кВ (ориентировочной протяженностью 0,020 км) отпайкой от ВЛ-0,4 кВ №2 ТП-6/0,4 кВ №2513 по ВЛ-6 кВ №11 ПС 220/110/10/6 кВ «Садовая», установка шкафа 0,4 кВ с коммутационным аппаратом (1 единица) для электроснабжения малоэтажной жилой застройки, расположенной в Волгоградской обл., г. Волгоград, тер. Село Песчанка, ул. Новостройка, 24а, Городской РЭС» (34-1-22-00648075 - заявитель Рожков И.А.) | 2023 | 0,4 кВ и ниже | 1 | 15 | 44.9581
8.2.1. | «Строительство ВЛИ-0,4 кВ (ориентировочной протяженностью 0,105 км) отпайкой от ВЛ-0,4 кВ №1 ТП-10/0,4 кВ №278 по ВЛ-10 кВ №7 ПС 110/10 кВ «Ивановская», установка шкафа 0,4 кВ с коммутационным аппаратом (1 единица) для электроснабжения: Малоэтажная жилая застройка (Индивидуальный жилой дом/ Садовый/Дачный дом), расположенная в Волгоградской области, р-н Светлоярский, ст. Чапурники, ул. Вишневая, д.12В, Красноармейский РЭС» (34-1-22-00655347– заявитель Муромцева О.А.) | 2023 | 0,4 кВ и ниже | 1 | 15 | 37.6952
8.2.1. | «Строительство ВЛИ-0,4 кВ (ориентировочной протяженностью 0,080 км) отпайкой от ВЛ-0,4 кВ №1 КТП-205/250 кВА по ВЛ-10 кВ № 6 ПС 35/10 кВ «Пионер», установка шкафа 0,4 кВ с коммутационным аппаратом (1 единица) для электроснабжения объекта: «Жилой дом», расположенного в Волгоградской области, Камышинский район, с. Антиповка, ул. Набережная, д.3, Петроввальский РЭС» (34-1-22-00641547 – заявитель Арефкин А.А.) | 2023 | 0,4 кВ и ниже | 1 | 15 | 34.4788
8.2.1. | «Строительство ВЛИ-0,4 кВ (ориентировочной протяженностью 0,030 км) отпайкой от ВЛ-0,4 кВ №1 ТП-10/0,4 кВ №599 по ВЛ-10 кВ №4 РП-470 ПС 110/10 кВ «Сарепта-2», установка шкафа 0,4 кВ с коммутационным аппаратом (1 единица) для электроснабжения: Малоэтажная жилая застройка (Индивидуальный жилой дом/ Садовый/Дачный дом), расположенная в Волгоградской области, г. Волгоград, ул. Подгорная, д. 45, Красноармейский РЭС» (34-1-22-00658935– заявитель Загирова А.Р.) | 2023 | 0,4 кВ и ниже | 1 | 15 | 40.4873
8.2.1. | «Строительство ВЛИ-0,4 кВ (ориентировочной протяженностью 0,025 км) отпайкой от ВЛИ-0,4 кВ №3 КТП- 6/0,4 кВ №555 по ВЛ-6 кВ №3 ПС 110/6 кВ «Яблочная», установка шкафа 0,4 кВ с коммутационным аппаратом (1 единица) для электроснабжения малоэтажной жилой застройки, расположенной в Волгоградской обл., г. Волгоград, ул. Рублева, 67, Городской РЭС» (34-1-22-00659271 – Шутова Елена Сергеевна) | 2023 | 0,4 кВ и ниже | 1 | 15 | 41.3772
8.2.1. | «Строительство ВЛИ-0,4 кВ (ориентировочной протяженностью 0,040 км) отпайкой от ВЛ-0,4 кВ №1 ТП 10/0,4 кВ №892 по ВЛ-10 кВ №21 ПС 110/10 кВ «Городище», установка шкафа 0,4 кВ с коммутационным аппаратом (1 единица) для электроснабжения: малоэтажная жилая застройка (индивидуальный жилой дом/садовый/дачный дом), расположенного в Волгоградской области, Городищенский район, с. Орловка, ул. Советская, 22а, Городищенский РЭС» (34-1-22-00660651 – Дёмин Георгий Александрович) | 2023 | 0,4 кВ и ниже | 1 | 15 | 45.0234
8.2.1. | «Строительство ВЛИ-0,4 кВ (ориентировочной протяженностью 0,04 км) отпайкой от ВЛИ-0,4 кВ №2 ТП 10/0,4 кВ №4572 по ВЛ-10 кВ №21 ПС 110/10кВ «М.Горького», установка шкафа 0,4 кВ с коммутационным аппаратом (1 единица) для электроснабжения малоэтажной жилой застройки, расположенного в Волгоградской обл., г. Волгоград, ул. Новопреображенская, Городской РЭС» (34-1-22-00661099 – Куаншкалиева Татьяна Хаписовна) | 2023 | 0,4 кВ и ниже | 1 | 15 | 40.0555
8.2.1. | «Строительство ВЛИ-0,4 кВ (ориентировочной протяженностью 0,020 км) отпайкой от ВЛИ-0,4 кВ №1 ТП-6/0,4 кВ №3229 ВЛ-6 кВ №32 ПС 110/10/6 кВ «Моторная», установка шкафа 0,4 кВ с коммутационным аппаратом (1 единица) для электроснабжения малоэтажной жилой застройки, расположенного в Волгоградской обл., г. Волгоград, ул. Прудовая, 26, Городской РЭС» (34-1-22-00662263 – заявитель Черноусов Максим Сергеевич) | 2023 | 0,4 кВ и ниже | 1 | 15 | 39.929
8.2.1. | «Строительство ВЛИ-0,4 кВ (ориентировочной протяженностью 0,020 км) отпайкой от ВЛ-0,4 кВ №1 ТП-6/0,4 кВ №1572 по ВЛ-6 кВ №22 ПС 110/6 кВ «Ельшанская», установка шкафа 0,4 кВ с коммутационным аппаратом (1 единица) для электроснабжения малоэтажной жилой застройки, расположенного в Волгоградской обл., г. Волгоград, ул. Чернышковская, 12, Городской РЭС» (34-1-22-00643861 – заявитель Кондрашова Инна Валентиновна) | 2023 | 0,4 кВ и ниже | 1 | 15 | 40.2968
8.2.1. | «Строительство ВЛИ-0,4 кВ (ориентировочной протяженностью 0,040 км) отпайкой от ВЛ-0,4 кВ №2 ТП-10/0,4 кВ №1075 по ВЛ-10 кВ №3 РП-1 ПС 110/35/10 кВ «Ильевка», установка шкафа 0,4 кВ с коммутационным аппаратом (1 единица) для электроснабжения малоэтажной жилой застройки (Индивидуальный жилой дом/ Садовый/Дачный дом), расположенной в Волгоградской области, Калачевский район, х. Камыши, пер. Строительный, д. 6», Калачевский РЭС (34-1-22-00666369 – заявитель Курочкин Ф.В.) | 2023 | 0,4 кВ и ниже | 1 | 15 | 37.1744
8.2.1. | «Строительство ВЛИ-0,4 кВ (ориентировочной протяженностью 0,265 км) отпайкой от ВЛ-0,4 кВ №1 ТП-10/0,4 кВ № 1039/160 кВА по ВЛ-10 кВ № 8-3 ПС 110/10 кВ «Сидорская», установка шкафов 0,4 кВ с коммутационными аппаратами (2 единицы) для электроснабжения «Объектов сельскохозяйственного производства», расположенных в Волгоградской области, Михайловского района, х. Большой, ул. Мира, Михайловский РЭС» (34-1-22-00647267, 34-1-22-00647215 – заявители Руштуева Г.Ж.к, Камашаев Н.Ф.) | 2023 | 0,4 кВ и ниже | 2 | 30 | 89.6713
8.2.1. | «Строительство ВЛИ-0,4 кВ (ориентировочной протяженностью 0,050 км) отпайкой от ВЛИ-0,4 кВ №1 ТП 10/0,4 кВ №2631 по ВЛ-10 кВ №24 ПС 110/10кВ «Молзавод», установка шкафа 0,4 кВ с коммутационным аппаратом (1 единица) для электроснабжения малоэтажной жилой застройки, расположенной в Волгоградской обл., г. Волгоград, ул. им. Менделеева, д. 230/106а, Городской РЭС» (34-1-22-00651941 – Барыкин Виктор Александрович) | 2023 | 0,4 кВ и ниже | 1 | 3 | 37.4539
8.2.1. | «Строительство ВЛИ-0,4 кВ (ориентировочной протяженностью 0,308 км) отпайкой от ВЛ-0,4 кВ №2 КТП-10/0,4 кВ № 6 по ВЛ-10 кВ № 18 ПС 35/10 кВ «РП-2», установка шкафа 0,4 кВ с коммутационным аппаратом (1 единица), для электроснабжения «ВРУ-0,4 кВ и электрооборудование личного подсобного хозяйства», расположенного в Волгоградской области, Суровикинский район, х. Жирковский, Суровикинский РЭС» (34-1-22-00677185 - заявитель Пашаева Ш.Г.) | 2023 | 0,4 кВ и ниже | 1 | 10 | 56.4953
8.2.1. | «Строительство ВЛИ-0,4 кВ (ориентировочной протяженностью 0,210 км., в том числе 0,14 км. по землям лесного фонда) от РУ-0,4 кВ КТП №3501/40 кВА ВЛ-10 кВ №57-13 ПС 110кВ «Урюпинская», установка шкафа 0,4 кВ с коммутационным аппаратом (1 единица) для электроснабжения объекта «энергооборудование летнего домика», расположенного в Волгоградская область, Урюпинский район, Урюпинское лесничество, Урюпинское сельское участковое лесничество, квартал К7, часть выдела 3 (кадастровый номер земельного участка 34:31:140004:132) (34-1-21-00605299- заявитель Горюшкин Виктор Васильевич) | 2023 | 0,4 кВ и ниже | 1 | 15 | 61.59
8.2.1. | «Строительство ВЛИ-0,4 кВ (ориентировочной протяженностью 0,080 км) отпайки от ВЛ 0,4 кВ №2 ТП-10/0,4 кВ №965 по ВЛ-10 кВ №5 ПС 35/10 кВ «Орошаемая» и установка шкафа 0,4 кВ с коммутационным аппаратом (1 единица), для электроснабжения малоэтажной жилой застройки, расположенного в Волгоградской области, г. Волгоград, тер. Поселок Водный. Школьная, д.38 Пархоменский РЭС» (34-1-22-00658069 заявитель- Симонович Анна Геннадиевна) | 2023 | 0,4 кВ и ниже | 1 | 15 | 38.701
8.2.1. | «Строительство ВЛИ-0,4 кВ (ориентировочной протяженностью 0,139 км) отпайкой ВЛ-0,4 кВ №1 ТП 10/0,4 кВ № 1121/100 кВА по ВЛ-10 кВ № 1 ПС 35/10 «Отрадненская» и установка шкафа 0,4 кВ с коммутационным аппаратом (1 единица) для электроснабжения объекта сельскохозяйственного производства, расположенного в Волгоградской области, городской округ город Михайловка, 45 м по направлению на юго-запад от земельного участка, Михайловский РЭС» (34-1-22-00657781 заявитель – ИП Рябухин С.Н.) | 2023 | 0,4 кВ и ниже | 1 | 15 | 45.8364
8.2.1. | «Строительство ВЛИ-0,4 кВ (ориентировочной протяженностью 0,015 км) отпайкой от ВЛ-0,4 кВ №4 ТП-10/0,4 кВ №301 по ВЛ-10 кВ №1 ПС 35/10 кВ «Чапурники-1», установка шкафа 0,4 кВ с коммутационным аппаратом (1 единица) для электроснабжения: Малоэтажная жилая застройка (Индивидуальный жилой дом/ Садовый/Дачный дом), расположенная в Волгоградской области, р-н Светлоярский, с. Большие Чапурники, ул. Мелиораторов, д.5, Красноармейский РЭС» (34-1-22-00657255– заявитель Аббасова Р.П.К.) | 2023 | 0,4 кВ и ниже | 1 | 15 | 27.9301
8.2.1. | «Строительство ВЛИ-0,4 кВ (ориентировочной протяженностью 0,070 км) отпайкой от ВЛ-0,4 кВ №1 ТП-10/0,4 кВ №903 по ВЛ-10 кВ №3 ПС 110/35/10 кВ «Ильевка», установка шкафа 0,4 кВ с коммутационным аппаратом (1 единица) для электроснабжения малоэтажной жилой застройки (Индивидуальный жилой дом/ Садовый/Дачный дом), расположенной в Волгоградской области, Калачевский район, п. Ильевка, ул. 70 лет Октября, д. 30», Калачевский РЭС (34-1-22-00676023 – заявитель Нестерова О.В.) | 2023 | 0,4 кВ и ниже | 1 | 15 | 42.5091
8.2.1. | «Строительство ВЛИ-0,4 кВ (ориентировочной протяженностью 0,213 км) отпайкой от ВЛ-0,4 кВ №1 КТП-10/0,4 кВ №6 по ВЛ-10 кВ № 18 ПС 35/10 кВ «РП-2», установка шкафа 0,4 кВ с коммутационным аппаратом (1 единица), для электроснабжения «ВРУ-0,4 кВ и электрооборудование личного подсобного хозяйства», расположенного в Волгоградской области, Суровикинский район, х. Жирковский, Суровикинский РЭС» (34-1-22-00677165 - заявитель Наджафов Н.С.) | 2023 | 0,4 кВ и ниже | 1 | 15 | 57.6686
8.2.1. | «Строительство ВЛИ-0,4 кВ (ориентировочной протяженностью 0,200 км) отпайкой от ВЛ-0,4 кВ №1 КТП-10/0,4 кВ №125/60 кВА по ВЛ-10 кВ №17 ПС 110/10 кВ «Лопуховка», установка шкафа 0,4 кВ с коммутационным аппаратом (1 единица) для электроснабжения объекта: «Личное подсобное хозяйство», расположенного в Волгоградской области, Руднянский район, с. Ушинка, ул. Советская, д. 147, корп. А, Руднянский УЭС Красноярского РЭС (34-1-21-00611349 – заявитель Маммаев И.А.)34-1-21-00611349 | 2023 | 0,4 кВ и ниже | 1 | 15 | 44.9777
8.2.1. | «Строительство ВЛИ-0,4кВ (ориентировочной протяженностью 0,030 км) отпайкой от ВЛ-0,4кВ № 2 КТП-10/0,4 кВ №172/400 ВЛ-10кВ № 7 ПС 35/10 кВ «Иловлинская», установка шкафа 0,4кВ с коммутационным аппаратом (1 единица) для электроснабжения объекта: «Нежилое здание», расположенного в Волгоградской области, Камышинский район, с. Верхняя Грязнуха, ул. Песчаная, д.4, Петроввальский РЭС» (34-1-22-00653781 заявитель – Трегубов Сергей Иванович) | 2023 | 0,4 кВ и ниже | 1 | 15 | 47.8081
8.2.1. | «Строительство ВЛИ-0,4кВ (ориентировочной протяженностью 0,05 км) отпайкой от ВЛ-0,4кВ № 3 КТП-10/0,4 кВ №194/100 кВА ВЛ-10кВ № 13 ПС 110/10кВ «ГНС-2», установка шкафа 0,4кВ с коммутационным аппаратом (1 единица) для электроснабжения жилого дома, расположенного в Волгоградской области, Камышинский район, х. Поповка, ул. 2-я Дачная, д. 3, Петроввальский РЭС» (34-1-22-00658759 – заявитель Миронова С.П.)34-1-22-00658759 | 2023 | 0,4 кВ и ниже | 1 | 15 | 50.8387
8.2.1. | «Строительство ВЛИ-0,4 кВ (ориентировочной протяженностью 0,200 км) отпайкой от ВЛ-0,4 кВ №2 ТП-10/0,4 кВ №1817 по ВЛ-10 кВ №5 ПС 110/35/10 кВ «Майская», установка шкафа 0,4 кВ с коммутационным аппаратом (1 единица) для электроснабжения: Малоэтажная жилая застройка (Индивидуальный жилой дом/Садовый/Дачный дом), расположенного Волгоградская область, г. Волгоград, р-н Советский, п. Гули Королевой, ул. Зеркальная д. №25, Пархоменский РЭС» (34-1-22-00659555 – заявитель Махоринская В.Г. )34-1-22-00659555 | 2023 | 0,4 кВ и ниже | 1 | 15 | 51.6192
8.2.1. | «Строительство ВЛИ-0,4кВ (ориентировочной протяженностью 0,230 км) отпайкой от ВЛ-0,4 кВ №1 КТП-10/0,4 кВ №537/40 кВА по ВЛ-10 кВ № 9 ПС 110/35/10 кВ «Тормосино», установка шкафа 0,4 кВ с коммутационным аппаратом (1 единица), для электроснабжения «ВРУ-0,4 кВ и электрооборудование жилого дома», расположенного в Волгоградской области, Чернышковский район, х. Захаровский, улица Заречная, д.1, Чернышковский РЭС» (34-1-22-00674173 - заявитель Темирханов О.А.) | 2023 | 0,4 кВ и ниже | 1 | 10 | 40.1768
8.2.1. | «Строительство ВЛИ-0,4 кВ (ориентировочной протяженностью 0,080 км) отпайкой от ВЛ-0,4 кВ № 1 ТП-10/0,4 кВ № 327/100 кВА по ВЛ-10 кВ № 1 ПС 110/35/10 кВ «Красная Слобода», установка шкафа 0,4 кВ с коммутационным аппаратом (1 единица) для электроснабжения малоэтажной жилой застройки (индивидуальный жилой дом/ садовый/дачный дом), расположенной в Волгоградской области, Среднеахтубинский район, х. Бурковский, ул. Маленькая, д. 7. Среднеахтубинский РЭС» (34-1-22-00674369 - заявитель Голощапов А.Н.)34-1-22-00674369 | 2023 | 0,4 кВ и ниже | 1 | 15 | 29.7174
8.2.1. | «Строительство ВЛИ-0,4 кВ (ориентировочной протяженностью 0,060 км) отпайкой от ВЛ-0,4 кВ № 1 ТП-10/0,4 кВ № 589/250 кВА по ВЛ-10 кВ № 22 ПС 110/35/10 кВ «Красная Слобода» и установка шкафа 0,4 кВ с коммутационным аппаратом (1 единица) для электроснабжения малоэтажной жилой застройки (индивидуальный жилой дом/ садовый/дачный дом), расположенной в Волгоградской области, Среднеахтубинский район, п. Песчанка, ул. Баумана, д. 1 а. Среднеахтубинский РЭС» (34-1-22-00679817 - заявитель Антонова А.А.)34-1-22-00679817 | 2023 | 0,4 кВ и ниже | 1 | 15 | 49.8499
8.2.1. | «Строительство ВЛИ-0,4 кВ (ориентировочной протяженностью 0,080 км) отпайкой от ВЛИ-0,4 кВ №1 ТП-10/0,4 кВ №556 по ВЛ-10 кВ №7 ПС 110/10 кВ «Ивановская», установка шкафа 0,4 кВ с коммутационным аппаратом (1 единица) для электроснабжения: Малоэтажной жилой застройки (Индивидуальный жилой дом/Садовый/Дачный дом), расположенной в Волгоградской области, р-н Светлоярский, п. Кирова, пер. Глухой, д.2а, Красноармейский РЭС» (34-1-22-00681601 – заявитель Деева В.П.)34-1-22-00681601 | 2023 | 0,4 кВ и ниже | 1 | 15 | 41.6957
8.2.1. | «Строительство ВЛИ-0,4кВ (ориентировочной протяженностью 0,180 км) отпайкой от ВЛ-0,4 кВ №2 КТП-10/0,4 кВ №204/160 кВА по ВЛ-10 кВ № 6 ПС 110/10 кВ «Ново-Максимовская», установка шкафа 0,4 кВ с коммутационным аппаратом (1 единица), для электроснабжения малоэтажной жилой застройки (индивидуального жилого дома/ садового/дачного дома), расположенного в Волгоградской области, Суровикинский район, х. Верхнечирский, ул. Цимлянская, д. 40, Суровикинский РЭС» (34-1-22-00680165 - заявитель Коровин И.В.)34-1-22-00680165 | 2023 | 0,4 кВ и ниже | 1 | 6 | 50.0594
8.2.1. | «Строительство ВЛИ-0,4 кВ (ориентировочной протяженностью 0,051 км) отпайкой от ВЛ-0,4 кВ № 2 КТП-10/0,4 кВ № 391/160 кВА по ВЛ-10 кВ № 28 ПС 110/10 кВ «Елань-1», установка шкафа 0,4 кВ с коммутационным аппаратом (1 единица) для электроснабжения площадки для автотранспорта, расположенной в Волгоградской области, Еланский район, с. Торяное, ул. Трудовая, д.14, Еланский РЭС» (34-1-22-00682371 – заявитель Дудников Д.Е.)34-1-22-00682371 | 2023 | 0,4 кВ и ниже | 1 | 10 | 46.9984
8.2.1. | «Строительство ВЛИ-0,4 кВ (ориентировочной протяженностью 0,025 км) отпайкой от ВЛ-0,4 кВ № 2 ТП-10/0,4 кВ № 311 по ВЛ-10 кВ № 15 ПС 110/35/10 кВ «Красная Слобода», установка шкафа 0,4 кВ с коммутационным аппаратом (1 единица) для электроснабжения малоэтажной жилой застройки (индивидуальный жилой дом/ садовый/дачный дом), расположенной в Волгоградской области, Среднеахтубинский район, х. Госпитомник, ул. Озерная, д. 13. Среднеахтубинский РЭС» (34-1-22-00680279 – заявитель Глухова О.В.)34-1-22-00680279 | 2023 | 0,4 кВ и ниже | 1 | 10 | 51.7792
8.2.1. | «Строительство ВЛИ-0,4 кВ (ориентировочной протяженностью 0,040 км) отпайкой от ВЛ-0,4 кВ № 1 ТП-10/0,4 кВ № 327/100 кВА по ВЛ-10 кВ № 1 ПС 110/35/10 кВ «Красная Слобода» и установка шкафа 0,4 кВ с коммутационным аппаратом (1 единица) для электроснабжения малоэтажной жилой застройки (индивидуальный жилой дом/ садовый/дачный дом), расположенной в Волгоградской области, Среднеахтубинский район, х. Бурковский, ул. Поперечная, д. 24, Среднеахтубинский РЭС» (34-1-23-00684163 - заявитель Горбунова А.С.)34-1-23-00684163 | 2023 | 0,4 кВ и ниже | 1 | 15 | 41.9161
8.2.1. | «Строительство ВЛИ-0,4 кВ (ориентировочной протяженностью 0,200 км) отпайкой от ВЛ-0,4 кВ № 1 КТП-556/160 кВА по ВЛ-10 кВ № 35 ПС 220/110/10 кВ «Петров Вал», установка шкафа 0,4 кВ с коммутационным аппаратом (1 единица) для электроснабжения объекта: «Личное подсобное хозяйство», расположенного в Волгоградской области, Камышинский район, х.Карпунин, примерно в 120 м восточнее дома 44б по ул. Хуторская, Петроввальский РЭС» (34-1-22-00647803 – заявитель Москаленко Р.В.) | 2023 | 0,4 кВ и ниже | 1 | 15 | 51.3571
8.2.1. | «Строительство ВЛИ-0,22 кВ (ориентировочной протяженностью 0,139 км) от РУ-0,4 кВ КТП-399/100 кВА по ВЛ-10 кВ № 28 ПС 110/10 кВ «Елань-1», установка шкафа 0,22 кВ с коммутационным аппаратом (1 единица) для электроснабжения дачного дома, расположенного в Волгоградской области, Еланский район, р.п. Елань, ул. Дачная, д.16, Еланский РЭС» (34-1-22-00659287 – заявитель Дьяченко П.А.) | 2023 | 0,4 кВ и ниже | 1 | 3 | 21.9577
8.2.1. | «Строительство ВЛИ-0,4 кВ (ориентировочной протяжённостью 0,120 км) отпайкой от ВЛ-0,4 кВ №1 КТП-10/0,4 кВ №1272/63 кВА ВЛ-10 кВ № 5 ПС 110/35/10 кВ «Алексеевская», установка шкафа 0,4 кВ с коммутационным аппаратом (1 единица) для электроснабжения энергооборудования «объекта животноводства», расположенного в Волгоградской обл., Алексеевский район, ст. Алексеевская, ул. Коммунальная д. 32б/1, Алексеевский РЭС» (34-1-22-00671631 - заявитель Сарбаева Ирина Викторовна) | 2023 | 0,4 кВ и ниже | 1 | 6 | 61.2412
8.2.1. | «Строительство ВЛИ-0,4 кВ (ориентировочной протяженностью 0,052 км) отпайкой от ВЛ-0,4 кВ №1 КТП-10/0,4 кВ №93/63 кВА по ВЛ-10 кВ №8 ПС 110/10 кВ «Ольховка», установка шкафа 0,4 кВ с коммутационным аппаратом (1 единица) для электроснабжения земельного участка, расположенного в Волгоградской области, Ольховский район, с. Клиновка, ул. Лабинка, Ольховский РЭС» (34-1-23-00696701 – заявитель Лесников Ю.В.) | 2023 | 0,4 кВ и ниже | 1 | 15 | 53.5982
8.2.1. | «Строительство ВЛИ-0,4кВ (ориентировочной протяженностью 0,02 км) отпайкой от ВЛ-0,4кВ № 1 КТП-6/0,4 кВ №757/160 по ВЛ-6кВ № 45 ПС 110/6кВ «Промзона», установка шкафа 0,4кВ с коммутационным аппаратом (1 единица) для электроснабжения объекта малоэтажной жилой застройки, расположенной в Волгоградской области, Камышинский район, х. Торповка, Петроввальский РЭС» (34-1-22-00656413 заявитель - Бочкарева О.Н.) | 2023 | 0,4 кВ и ниже | 1 | 15 | 54.8615
8.2.1. | «Установка шкафа 0,4 кВ с коммутационным аппаратом (1 единица) выполнение требований к учёту электроэнергии в соответствии с Постановлением Правительства РФ от 04.05.2012 № 442 «О функционировании розничных рынков электрической энергии, полном и (или) частичном ограничении режима потребления электрической энергии» для электроснабжения объекта «Малоэтажная жилая застройка (индивидуальный жилой дом/садовый/дачный дом), расположенного в г. Волгоград, ул. Ключевая, 37, Городищенский РЭС» (34-1-22-00656527) | 2023 | 0,4 кВ и ниже | 1 | 15 | 57.7523
8.2.1. | «Установка шкафа учета 0,4 кВ с коммутационным аппаратом (1 единица) выполнение требований к учёту электроэнергии в соответствии с Постановлением Правительства РФ от 04.05.2012 № 442 «О функционирования розничных рынков электрической энергии, полном и (или) частичном ограничении режима потребления электрической энергии» для электроснабжения жилого дома, расположенного в Волгоградской области, Даниловский район, ст-ца. Сергиевская, пер. Почтовый, д. 13, Даниловский РЭС» (34-1-21-00570367) | 2023 | 0,4 кВ и ниже | 1 | 15 | 20.0256
8.2.1. | «Установка шкафа учета 0,4 кВ с коммутационным аппаратом (1 единица) выполнение требований к учёту электроэнергии в соответствии с Постановлением Правительства РФ от 04.05.2012 № 442 «О функционирования розничных рынков электрической энергии, полном и (или) частичном ограничении режима потребления электрической энергии» для электроснабжения малоэтажной жилой застройкой, расположенного в Волгоградской области, Ленинский район, х. Громки, ул. Лесная, д. 26 корп. а, Ленинский РЭС» (34-1-21-00572519) | 2023 | 0,4 кВ и ниже | 1 | 15 | 53.4403
8.2.1. | «Установка шкафа учета 0,4 кВ с коммутационным аппаратом (1 единица) выполнение требований к учёту электроэнергии в соответствии с Постановлением Правительства РФ от 04.05.2012 № 442 «О функционирования розничных рынков электрической энергии, полном и (или) частичном ограничении режима потребления электрической энергии» для электроснабжения здания коровника, расположенного в Волгоградской области, Новоаннинский район, п. Тростянский, ул. Ангарская, д. 2, Новоаннинский РЭС» (34-1-20-00547531) | 2023 | 0,4 кВ и ниже | 1 | 15 | 17.8536
8.2.1. | «Установка шкафа учета 0,4 кВ с коммутационным аппаратом (1 единица) выполнение требований к учёту электроэнергии в соответствии с Постановлением Правительства РФ от 04.05.2012 № 442 «О функционирования розничных рынков электрической энергии, полном и (или) частичном ограничении режима потребления электрической энергии» для электроснабжения «Малоэтажная жилая застройка», расположенных 403330 Российская Федерация, Волгоградская обл., р-н. Михайловский, х. Троицкий, ул. Школьная, д. 13, Михайловский РЭС» (34-1-22-00640191) | 2023 | 0,4 кВ и ниже | 1 | 15 | 25.4104
8.2.1. | «Установка шкафа учета 0,4 кВ с коммутационным аппаратом (1 единица) выполнение требований к учёту электроэнергии в соответствии с Постановлением Правительства РФ от 04.05.2012 № 442 «О функционирования розничных рынков электрической энергии, полном и (или) частичном ограничении режима потребления электрической энергии» для электроснабжения малоэтажной жилой застройки, расположенной в Волгоградской области, р-н. Серафимовичский, х. Котовский, ул. Садовая, д. 17, кадастровый номер земельного участка: 34:27:110004:220 «Серафимовичский РЭС» (34-1-22-00650073) | 2023 | 0,4 кВ и ниже | 1 | 15 | 22.1248
8.2.1. | Установка шкафа учета 0,4 кВ с коммутационным аппаратом (1 единица) выполнение требований к учёту электроэнергии в соответствии с Постановлением Правительства РФ от 04.05.2012 № 442 «О функционирования розничных рынков электрической энергии, полном и (или) частичном ограничении режима потребления электрической энергии» для электроснабжения жилого дома, расположенного в Волгоградской области, Михайловский район, х. Большой, ул. Горького, д. 7, Михайловский РЭС (34-1-20-00528679) | 2023 | 0,4 кВ и ниже | 1 | 15 | 14.6905
8.2.1. | «Установка шкафа учета 0,4 кВ с коммутационным аппаратом (1 единица) выполнение требований к учёту электроэнергии в соответствии с Постановлением Правительства РФ от 04.05.2012 № 442 «О функционирования розничных рынков электрической энергии, полном и (или) частичном ограничении режима потребления электрической энергии» для электроснабжения жилого дома, расположенного в Волгоградской области, Михайловский район, х. Сеничкин, ул. Баррикадная, д. 9, Михайловский РЭС» (34-1-20-00525261) | 2023 | 0,4 кВ и ниже | 1 | 15 | 15.5785
8.2.1. | «Установка шкафа учета 0,4 кВ с коммутационным аппаратом (1 единица) выполнение требований к учёту электроэнергии в соответствии с Постановлением Правительства РФ от 04.05.2012 № 442 «О функционирования розничных рынков электрической энергии, полном и (или) частичном ограничении режима потребления электрической энергии» для электроснабжения нежилого помещения, расположенного в Волгоградской области, Михайловский район, х. Секачи, ул. Свободы, д. 17, Михайловский РЭС» (34-1-20-00524565) | 2023 | 0,4 кВ и ниже | 1 | 15 | 15.6206
8.2.1. | «Установка шкафа учета 0,4 кВ с коммутационным аппаратом (1 единица) выполнение требований к учёту электроэнергии в соответствии с Постановлением Правительства РФ от 04.05.2012 № 442 «О функционирования розничных рынков электрической энергии, полном и (или) частичном ограничении режима потребления электрической энергии» для электроснабжения жилого дома, расположенного в Волгоградской области, Михайловский район, п. Отрадное, ул. Российская, д. 38, Михайловский РЭС» (34-1-20-00520725) | 2023 | 0,4 кВ и ниже | 1 | 14 | 14.3971
8.2.1. | «Установка шкафа учета 0,4 кВ с коммутационным аппаратом (1 единица) выполнение требований к учёту электроэнергии в соответствии с Постановлением Правительства РФ от 04.05.2012 № 442 «О функционирования розничных рынков электрической энергии, полном и (или) частичном ограничении режима потребления электрической энергии» для электроснабжения жилого дома, расположенного в Волгоградской области, Михайловский район, х. Моховский, ул. Маршала Жукова, д. 67, Михайловский РЭС» (34-1-20-00527925) | 2023 | 0,4 кВ и ниже | 1 | 15 | 14.4882
8.2.1. | «Установка шкафа учета 0,4 кВ с коммутационным аппаратом (1 единица) выполнение требований к учёту электроэнергии в соответствии с Постановлением Правительства РФ от 04.05.2012 № 442 «О функционирования розничных рынков электрической энергии, полном и (или) частичном ограничении режима потребления электрической энергии» для электроснабжения жилого дома, расположенного в Волгоградской области, Михайловский район, г. Михайловка, ул. Краснодарская, д. 41, Михайловский РЭС» (34-1-20-00528023) | 2023 | 0,4 кВ и ниже | 1 | 15 | 14.4658
8.2.1. | «Установка шкафа учета 0,4 кВ с коммутационным аппаратом (1 единица) выполнение требований к учёту электроэнергии в соответствии с Постановлением Правительства РФ от 04.05.2012 № 442 «О функционирования розничных рынков электрической энергии, полном и (или) частичном ограничении режима потребления электрической энергии» для электроснабжения жилого дома, расположенного в Волгоградской области, Михайловский район, х. Карагичевский, ул. Крестьянская, д. 14, Михайловский РЭС» (34-1-20-00536139) | 2023 | 0,4 кВ и ниже | 1 | 15 | 15.4781
8.2.1. | «Установка шкафа учета 0,4 кВ с коммутационным аппаратом (1 единица) выполнение требований к учёту электроэнергии в соответствии с Постановлением Правительства РФ от 04.05.2012 № 442 «О функционирования розничных рынков электрической энергии, полном и (или) частичном ограничении режима потребления электрической энергии» для электроснабжения жилого дома, расположенного в Волгоградской области, Михайловский район, х. Сеничкин, ул. Комсомольская, д. 1, Михайловский РЭС» (34-1-20-00536603) | 2023 | 0,4 кВ и ниже | 1 | 15 | 15.6332
8.2.1. | «Установка шкафа учета 0,4 кВ с коммутационным аппаратом (1 единица) выполнение требований к учёту электроэнергии в соответствии с Постановлением Правительства РФ от 04.05.2012 № 442 «О функционирования розничных рынков электрической энергии, полном и (или) частичном ограничении режима потребления электрической энергии» для электроснабжения хоз. построек, расположенного в Волгоградской области, Михайловский район, х. Отруба, ул. Урожайная, д. 10, Михайловский РЭС» (34-1-20-00539645) | 2023 | 0,4 кВ и ниже | 1 | 15 | 15.7496
8.2.1. | «Установка шкафа учета 0,4 кВ с коммутационным аппаратом (1 единица) выполнение требований к учёту электроэнергии в соответствии с Постановлением Правительства РФ от 04.05.2012 № 442 «О функционирования розничных рынков электрической энергии, полном и (или) частичном ограничении режима потребления электрической энергии» для электроснабжения базовой станции сотовой связи БС342138 «Бурковский», расположенного по адресу: Волгоградская область, Среднеахтубинский р-н, х.Бурковский, ул. Фрунзенская, Среднеахтубинский РЭС» (34-1-20-00524951 – ПАО «Мегафон») | 2023 | 0,4 кВ и ниже | 1 | 6 | 78.0884
8.2.1. | «Установка шкафа учета 0,4 кВ с коммутационным аппаратом (1 единица) выполнение требований к учёту электроэнергии в соответствии с Постановлением Правительства РФ от 04.05.2012 № 442 «О функционирования розничных рынков электрической энергии, полном и (или) частичном ограничении режима потребления электрической энергии» для электроснабжения жилого дома, расположенного в Волгоградской области, Михайловский район, х. Безымянка, ул. Советская, д. 137, Михайловский РЭС» (34-1-20-00547307) | 2023 | 0,4 кВ и ниже | 1 | 15 | 15.0532
8.2.1. | «Установка шкафа учета 0,4 кВ с коммутационным аппаратом (1 единица) выполнение требований к учёту электроэнергии в соответствии с Постановлением Правительства РФ от 04.05.2012 № 442 «О функционирования розничных рынков электрической энергии, полном и (или) частичном ограничении режима потребления электрической энергии» для электроснабжения жилого дома, расположенного в Волгоградской области, Михайловский район, х. Большой Орешкин, ул. Зеленая, д. 23, Михайловский РЭС» (34-1-20-00548459) | 2023 | 0,4 кВ и ниже | 1 | 15 | 14.4658
8.2.1. | «Установка шкафа учета 0,4 кВ с коммутационным аппаратом (1 единица) выполнение требований к учёту электроэнергии в соответствии с Постановлением Правительства РФ от 04.05.2012 № 442 «О функционирования розничных рынков электрической энергии, полном и (или) частичном ограничении режима потребления электрической энергии» для электроснабжения жилого дома, расположенного в Волгоградской области, Михайловский район, х. Карагичевский, ул. Комсомольская, д. 8, Михайловский РЭС» (34-1-20-00551593) | 2023 | 0,4 кВ и ниже | 1 | 15 | 15.4781
8.2.1. | «Установка шкафа учета 0,4 кВ с коммутационным аппаратом (1 единица) выполнение требований к учёту электроэнергии в соответствии с Постановлением Правительства РФ от 04.05.2012 № 442 «О функционирования розничных рынков электрической энергии, полном и (или) частичном ограничении режима потребления электрической энергии» для электроснабжения здания склада, расположенного в Волгоградской области, Михайловский район, с. Сидоры, пер. Липовский, д. 5в, Михайловский РЭС» (34-1-20-00550187) | 2023 | 0,4 кВ и ниже | 1 | 11 | 14.8897
8.2.1. | «Установка шкафа учета 0,4 кВ с коммутационным аппаратом (1 единица) выполнение требований к учёту электроэнергии в соответствии с Постановлением Правительства РФ от 04.05.2012 № 442 «О функционирования розничных рынков электрической энергии, полном и (или) частичном ограничении режима потребления электрической энергии» для электроснабжения жилого дома, расположенного в Волгоградской области, Михайловский район, х. Карагичевский, ул. Гагарина, д. 26, Михайловский РЭС» (34-1-20-00553147) | 2023 | 0,4 кВ и ниже | 1 | 15 | 15.4781
8.2.1. | «Установка шкафа учета 0,4 кВ с коммутационным аппаратом (1 единица) выполнение требований к учёту электроэнергии в соответствии с Постановлением Правительства РФ от 04.05.2012 № 442 «О функционирования розничных рынков электрической энергии, полном и (или) частичном ограничении режима потребления электрической энергии» для электроснабжения жилого дома, расположенного в Волгоградской области, г. Волгоград, ул. Боровая, д. 20, Городской РЭС» (34-1-21-00560975) | 2023 | 0,4 кВ и ниже | 1 | 15 | 19.0171
8.2.1. | «Установка шкафа учета 0,4 кВ с коммутационным аппаратом (1 единица) выполнение требований к учёту электроэнергии в соответствии с Постановлением Правительства РФ от 04.05.2012 № 442 «О функционирования розничных рынков электрической энергии, полном и (или) частичном ограничении режима потребления электрической энергии» для электроснабжения жилого дома, расположенного в Волгоградской области, г. Волгоград, ул. Катунская, д. 14, Городской РЭС» (34-1-21-00562305) | 2023 | 0,4 кВ и ниже | 1 | 15 | 19.6437
8.2.1. | «Установка шкафа учета 0,4 кВ с коммутационным аппаратом (1 единица) выполнение требований к учёту электроэнергии в соответствии с Постановлением Правительства РФ от 04.05.2012 № 442 «О функционирования розничных рынков электрической энергии, полном и (или) частичном ограничении режима потребления электрической энергии» для электроснабжения жилого дома, расположенного в Волгоградской области, Михайловский район, с. Сидоры, ул. Набережная, д. 23, Михайловский РЭС» (34-1-21-00563265) | 2023 | 0,4 кВ и ниже | 1 | 15 | 14.4882
8.2.1. | «Установка шкафа учета 0,4 кВ с коммутационным аппаратом (1 единица) выполнение требований к учёту электроэнергии в соответствии с Постановлением Правительства РФ от 04.05.2012 № 442 «О функционирования розничных рынков электрической энергии, полном и (или) частичном ограничении режима потребления электрической энергии» для электроснабжения жилого дома, расположенного в Волгоградской области, Михайловский район, х. Большой, ул. Садовая, д. 20, Михайловский РЭС» (34-1-21-00566247) | 2023 | 0,4 кВ и ниже | 1 | 15 | 14.6875
8.2.1. | «Установка шкафа учета 0,4 кВ с коммутационным аппаратом (1 единица) выполнение требований к учёту электроэнергии в соответствии с Постановлением Правительства РФ от 04.05.2012 № 442 «О функционирования розничных рынков электрической энергии, полном и (или) частичном ограничении режима потребления электрической энергии» для электроснабжения здания склада, расположенного в Волгоградской области, Михайловский район, х. Большой, ул. Мира, д. 39, Михайловский РЭС» (34-1-21-00568485) | 2023 | 0,4 кВ и ниже | 1 | 15 | 14.6875
8.2.1. | «Установка шкафа учета 0,4 кВ с коммутационным аппаратом (1 единица) выполнение требований к учёту электроэнергии в соответствии с Постановлением Правительства РФ от 04.05.2012 № 442 «О функционирования розничных рынков электрической энергии, полном и (или) частичном ограничении режима потребления электрической энергии» для электроснабжения малоэтажной жилой застройки, расположенного в Волгоградской области, г. Волгоград, ул. Жданова, д. 32, Городской РЭС» (34-1-21-00568721) | 2023 | 0,4 кВ и ниже | 1 | 15 | 19.3849
8.2.1. | «Установка шкафа учета 0,4 кВ с коммутационным аппаратом (1 единица) выполнение требований к учёту электроэнергии в соответствии с Постановлением Правительства РФ от 04.05.2012 № 442 «О функционирования розничных рынков электрической энергии, полном и (или) частичном ограничении режима потребления электрической энергии» для электроснабжения жилищно-коммунального хозяйства, расположенного в Волгоградской области, Калачевский район, п. Приканальный, ул. Приканальная, д. 52А, Калачевский РЭС» (34-1-20-00575281) | 2023 | 0,4 кВ и ниже | 1 | 6 | 22.4918
8.2.1. | «Установка шкафа учета 0,4 кВ с коммутационным аппаратом (1 единица) выполнение требований к учёту электроэнергии в соответствии с Постановлением Правительства РФ от 04.05.2012 № 442 «О функционирования розничных рынков электрической энергии, полном и (или) частичном ограничении режима потребления электрической энергии» для электроснабжения малоэтажной жилой застройки, расположенной в Волгоградская обл., Городищенский р-н, п. Царицын, ул. Янтарная, 19 Городской РЭС» (34-1-21-00577079) | 2023 | 0,4 кВ и ниже | 1 | 15 | 18.123
8.2.1. | «Установка шкафа учета 0,4 кВ с коммутационным аппаратом (1 единица) выполнение требований к учёту электроэнергии в соответствии с Постановлением Правительства РФ от 04.05.2012 № 442 «О функционирования розничных рынков электрической энергии, полном и (или) частичном ограничении режима потребления электрической энергии» для электроснабжения жилого дома, расположенного в Волгоградской области, р-н Михайловский, п. Реконструкция, ул. Первомайская, д. 7. Михайловский РЭС» (34-1-21-00585593) | 2023 | 0,4 кВ и ниже | 1 | 15 | 17.837
8.2.1. | «Установка шкафа учета 0,4 кВ с коммутационным аппаратом (1 единица) выполнение требований к учёту электроэнергии в соответствии с Постановлением Правительства РФ от 04.05.2012 № 442 «О функционирования розничных рынков электрической энергии, полном и (или) частичном ограничении режима потребления электрической энергии» для электроснабжения электрооборудования стройплощадки и жилого дома, расположенного в Волгоградской области, р-н Михайловский, п. Отрадное, ул. Виноградная, д. 24, Михайловский РЭС» (34-1-21-00587271) | 2023 | 0,4 кВ и ниже | 1 | 15 | 14.4164
8.2.1. | «Установка шкафа учета 0,4 кВ с коммутационным аппаратом (1 единица) выполнение требований к учёту электроэнергии в соответствии с Постановлением Правительства РФ от 04.05.2012 № 442 «О функционирования розничных рынков электрической энергии, полном и (или) частичном ограничении режима потребления электрической энергии» для электроснабжения электрооборудования жилого дома, расположенного в Волгоградской области, р-н Михайловский, х. Безымянка, ул. Советская, д. 141, Михайловский РЭС» (34-1-21-00588897) | 2023 | 0,4 кВ и ниже | 1 | 15 | 15.0323
8.2.1. | «Установка шкафа учета 0,4 кВ с коммутационным аппаратом (1 единица) выполнение требований к учёту электроэнергии в соответствии с Постановлением Правительства РФ от 04.05.2012 № 442 «О функционирования розничных рынков электрической энергии, полном и (или) частичном ограничении режима потребления электрической энергии» для электроснабжения электрооборудования жилого дома, расположенного в Волгоградской области, р-н Михайловский, х. Малый Орешкин, ул. Тенистая, д. 5А, Михайловский РЭС» (34-1-21-00589165) | 2023 | 0,4 кВ и ниже | 1 | 15 | 14.4658
8.2.1. | «Установка шкафа учета 0,4 кВ с коммутационным аппаратом (1 единица) выполнение требований к учёту электроэнергии в соответствии с Постановлением Правительства РФ от 04.05.2012 № 442 «О функционирования розничных рынков электрической энергии, полном и (или) частичном ограничении режима потребления электрической энергии» для электроснабжения электрооборудования хоз. построек, расположенного в Волгоградской области, р-н Михайловский, х. Тишанка, ул. Тишанская, д. 6, Михайловский РЭС» (34-1-21-00589111) | 2023 | 0,4 кВ и ниже | 1 | 15 | 14.4882
8.2.1. | «Установка шкафа учета 0,4 кВ с коммутационным аппаратом (1 единица) выполнение требований к учёту электроэнергии в соответствии с Постановлением Правительства РФ от 04.05.2012 № 442 «О функционирования розничных рынков электрической энергии, полном и (или) частичном ограничении режима потребления электрической энергии» для электроснабжения электрооборудования гаража, расположенного в Волгоградской области, р-н Михайловский, п. Отрадное, ул. Тепличная, кадастровый номер земельного участка 34:16:110001:1830, Михайловский РЭС» (34-1-21-00589547) | 2023 | 0,4 кВ и ниже | 1 | 15 | 14.4194
8.2.1. | «Установка шкафа учета 0,4 кВ с коммутационным аппаратом (1 единица) выполнение требований к учёту электроэнергии в соответствии с Постановлением Правительства РФ от 04.05.2012 № 442 «О функционирования розничных рынков электрической энергии, полном и (или) частичном ограничении режима потребления электрической энергии» для электроснабжения электрооборудования жилого дома, расположенного в Волгоградской области, р-н Михайловский, х. Большой, ул. Октябрьская, д. 25. Михайловский РЭС» (34-1-21-00587193) | 2023 | 0,4 кВ и ниже | 1 | 15 | 14.6905
8.2.1. | «Установка шкафа учета 0,4 кВ с коммутационным аппаратом (1 единица) выполнение требований к учёту электроэнергии в соответствии с Постановлением Правительства РФ от 04.05.2012 № 442 «О функционирования розничных рынков электрической энергии, полном и (или) частичном ограничении режима потребления электрической энергии» для электроснабжения электрооборудования здания магазина, расположенного в Волгоградской области, р-н Михайловский, х. Моховский, ул. Маршала Жукова, д. 37. Михайловский РЭС» (34-1-21-00587129) | 2023 | 0,4 кВ и ниже | 1 | 15 | 14.4568
8.2.1. | «Установка шкафа учета 0,4 кВ (1 единица) выполнение требований к учёту электроэнергии в соответствии с Постановлением Правительства РФ от 04.05.2012 № 442 «О функционировании розничных рынков электрической энергии, полном и (или) частичном ограничении режима потребления электрической энергии» для электроснабжения ЩУ-0,4 кВ и электрооборудования жилого дома, расположенного в Волгоградской области, г. Волгоград, ул. Артезианская, з/у 19, Городской РЭС» (34-1-21-00590737) | 2023 | 0,4 кВ и ниже | 1 | 15 | 18.9358
8.2.1. | «Установка шкафа учета 0,4 кВ с коммутационным аппаратом (1 единица) выполнение требований к учёту электроэнергии в соответствии с Постановлением Правительства РФ от 04.05.2012 № 442 «О функционирования розничных рынков электрической энергии, полном и (или) частичном ограничении режима потребления электрической энергии» для электроснабжения Жилого дома, расположенного по адресу: Российская Федерация, 403520, обл. Волгоградская, р-н Фроловский, х. Ветютнев, дом 353, кадастровый номер земельного участка 34:32:110001:1573, Фроловский РЭС» (34-1-21-00608763) | 2023 | 0,4 кВ и ниже | 1 | 15 | 14.6008
8.2.1. | «Установка шкафа 0,4 кВ с коммутационным аппаратом (1 единица), выполнить учет электрической энергии в соответствии с требованиями Постановления Правительства РФ от 4 мая 2012 г. № 442 «О функционировании розничных рынков электрической энергии, полном и (или) частичном ограничении режима потребления электрической энергии» для электроснабжения гаража, по адресу: Россия, Волгоградская обл., г. Волгоград, мкр. 129, гаражный бокс № 41 (к/н 34:34:000000:52670). Городской РЭС» (34-1-21-00609569). | 2023 | 0,4 кВ и ниже | 1 | 15 | 18.2426
8.2.1. | «Установка шкафа учета 0,4 кВ с коммутационным аппаратом (1 единица) выполнение требований к учёту электроэнергии в соответствии с Постановлением Правительства РФ от 04.05.2012 № 442 «О функционирования розничных рынков электрической энергии, полном и (или) частичном ограничении режима потребления электрической энергии» для электроснабжения малоэтажной жилой застройки, расположенной в г. Волгоград, ул. Персиковая, дом 11, к/н 34:34:030085:620 Городской РЭС» (34-1-21-00609619) | 2023 | 0,4 кВ и ниже | 1 | 15 | 17.4576
8.2.1. | «Установка шкафа 0,4 кВ с коммутационным аппаратом (1 единица), выполнить учет электрической энергии в соответствии с требованиями Постановления Правительства РФ от 4 мая 2012 г. № 442 «О функционировании розничных рынков электрической энергии, полном и (или) частичном ограничении режима потребления электрической энергии» для электроснабжения малоэтажной жилой застройки, по адресу: Россия, Волгоградская обл., г. Волгоград, п. Царицын, квартал Царицын-2, ул. Сочинская, 29А (к/н 34:03:130008:697). Городской РЭС» (34-1-21-00605679). | 2023 | 0,4 кВ и ниже | 1 | 15 | 17.3341
8.2.1. | «Установка шкафа 0,4 кВ с коммутационным аппаратом (1 единица), выполнить учет электрической энергии в соответствии с требованиями Постановления Правительства РФ от 4 мая 2012 г. № 442 «О функционировании розничных рынков электрической энергии, полном и (или) частичном ограничении режима потребления электрической энергии» для электроснабжения малоэтажной жилой застройки, по адресу: Россия, Волгоградская обл., г. Волгоград, ул. Новопреображенская (к/н 34:03: 180005:3536). Городской РЭС» (34-1-21-00606127). | 2023 | 0,4 кВ и ниже | 1 | 15 | 17.4576
8.2.1. | «Установка шкафа 0,4 кВ с коммутационным аппаратом (1 единица), выполнить учет электрической энергии в соответствии с требованиями Постановления Правительства РФ от 4 мая 2012 г. № 442 «О функционировании розничных рынков электрической энергии, полном и (или) частичном ограничении режима потребления электрической энергии» для электроснабжения нежилого помещения в многоквартирном доме, по адресу: Россия, Волгоградская обл., п. Царицын, квартал Царицын-2, ул. Киевская, 5 (к/н 34:03:130008:930). Городской РЭС» (34-1-21-00614031). | 2023 | 0,4 кВ и ниже | 1 | 15 | 17.3341
8.2.1. | «Установка шкафа учета 0,4 кВ (1 единица) выполнение требований к учёту электроэнергии в соответствии с Постановлением Правительства РФ от 04.05.2012 № 442 «О функционировании розничных рынков электрической энергии, полном и (или) частичном ограничении режима потребления электрической энергии» для электроснабжения малоэтажной жилой застройки, расположенной в Волгоградской области, Городищенский район, п. Царицын, квартал Царицын-2, ул. Киевская, 26, Городской РЭС» (34-1-21-00612899) | 2023 | 0,4 кВ и ниже | 1 | 15 | 18.3459
8.2.1. | «Установка шкафа учета 0,4 кВ с коммутационным аппаратом (1 единица) выполнение требований к учёту электроэнергии в соответствии с Постановлением Правительства РФ от 04.05.2012 № 442 «О функционировании розничных рынков электрической энергии, полном и (или) частичном ограничении режима потребления электрической энергии» для электроснабжения малоэтажной жилой застройки, расположенной в г. Волгограде, пересечение ул. Красноуфимской и пер. Ключевой, к/н 34:34:070057:511 Городской РЭС» (34-1-21-00620919) | 2023 | 0,4 кВ и ниже | 1 | 15 | 29.1038
8.2.1. | «Установка шкафа учета 0,4 кВ с коммутационным аппаратом (1 единица) выполнение требований к учёту электроэнергии в соответствии с Постановлением Правительства РФ от 04.05.2012 № 442 «О функционирования розничных рынков электрической энергии, полном и (или) частичном ограничении режима потребления электрической энергии» для электроснабжения объекта «малоэтажная жилая застройка», расположенного в Волгоградской области, р-н Калачевский, п. Отделение №2 совхоз «Волго-Дон», ул. Придорожная, д.5. Пархоменский РЭС» (34-1-21-00619707). | 2023 | 0,4 кВ и ниже | 1 | 15 | 15.1021
8.2.1. | «Установка шкафа учета 0,4 кВ с коммутационным аппаратом (1 единица) выполнение требований к учёту электроэнергии в соответствии с Постановлением Правительства РФ от 04.05.2012 № 442 «О функционирования розничных рынков электрической энергии, полном и (или) частичном ограничении режима потребления электрической энергии» для электроснабжения объекта «малоэтажная жилая застройка», расположенного в Волгоградской области, г. Волгоград, п. Водный, ул. Орошаемая, д.2. Пархоменский РЭС» (34-1-21-00617975). | 2023 | 0,4 кВ и ниже | 1 | 15 | 15.1601
8.2.1. | «Установка шкафа 0,4 кВ с коммутационным аппаратом (1 единица), выполнить учет электрической энергии в соответствии с требованиями Постановления Правительства РФ от 4 мая 2012 г. № 442 «О функционировании розничных рынков электрической энергии, полном и (или) частичном ограничении режима потребления электрической энергии» для электроснабжения малоэтажной жилой застройки (Индивидуальный жилой дом/Садовый/Дачный дом), по адресу: Россия, Волгоградская обл., Светлоярский район, п. Кирова, пер. Весенний, д.27. Красноармейский РЭС» (34-1-21-00621759). | 2023 | 0,4 кВ и ниже | 1 | 15 | 30.233
8.2.1. | «Установка шкафа учета 0,4 кВ с коммутационным аппаратом (1 единица) выполнение требований к учёту электроэнергии в соответствии с Постановлением Правительства РФ от 04.05.2012 № 442 «О функционировании розничных рынков электрической энергии, полном и (или) частичном ограничении режима потребления электрической энергии» для электроснабжения объекта «Малоэтажная жилая застройка», расположенного по адресу: Волгоградская обл., г. Волгоград, тер. Поселок Горная Поляна, ул. им. Ивана Лапикова, д. 47, Городской РЭС» (34-1-21-00621127) | 2023 | 0,4 кВ и ниже | 1 | 15 | 27.5013
8.2.1. | «Установка шкафа 0,4 кВ с коммутационным аппаратом (1 единица), выполнить учет электрической энергии в соответствии с требованиями Постановления Правительства РФ от 4 мая 2012 г. № 442 «О функционировании розничных рынков электрической энергии, полном и (или) частичном ограничении режима потребления электрической энергии» для электроснабжения объекта «Объект торговли», по адресу: Россия, Волгоградская обл., г. Волгоград, ул. Рионская, 4. Городской РЭС» (34-1-22-00624741). | 2023 | 0,4 кВ и ниже | 1 | 15 | 19.6064
8.2.1. | «Установка шкафа 0,4 кВ с коммутационным аппаратом (1 единица), выполнить учет электрической энергии в соответствии с требованиями Постановления Правительства РФ от 4 мая 2012 г. № 442 «О функционировании розничных рынков электрической энергии, полном и (или) частичном ограничении режима потребления электрической энергии» для электроснабжения малоэтажной жилой застройки (Индивидуальный жилой дом/Садовый/Дачный дом), по адресу: Россия, Волгоградская обл., с. Червленое, ул. Дружбы, 13. Красноармейский РЭС» (34-1-22-00632631). | 2023 | 0,4 кВ и ниже | 1 | 15 | 31.4909
8.2.1. | «Установка шкафа учета 0,4 кВ с коммутационным аппаратом (1 единица) выполнение требований к учёту электроэнергии в соответствии с Постановлением Правительства РФ от 04.05.2012 № 442 «О функционировании розничных рынков электрической энергии, полном и (или) частичном ограничении режима потребления электрической энергии» для электроснабжения объекта «Малоэтажная жилая застройка (Индивидуальный жилой дом/Садовый/Дачный дом), расположенного в Волгоградской области, г. Волгоград, п. Майский, ул. Лундышева, дом 57, Пархоменский РЭС» (34-1-22-00635061) | 2023 | 0,4 кВ и ниже | 1 | 15 | 15.1601
8.2.1. | «Установка шкафа учета 0,4 кВ с коммутационным аппаратом (1 единица) выполнение требований к учёту электроэнергии в соответствии с Постановлением Правительства РФ от 04.05.2012 № 442 «О функционирования розничных рынков электрической энергии, полном и (или) частичном ограничении режима потребления электрической энергии» для электроснабжения объекта «Малоэтажная жилая застройка (Индивидуальный жилой дом/Садовый/Дачный дом)», расположенного в Волгоградской области, Калачевском районе, с. Мариновка, ул. Абрикосовая, д. 2. Калачевский РЭС» (34-1-22-00633139). | 2023 | 0,4 кВ и ниже | 1 | 15 | 23.7068
8.2.1. | «Установка шкафа учета 0,4 кВ с коммутационным аппаратом (1 единица) выполнение требований к учёту электроэнергии в соответствии с Постановлением Правительства РФ от 04.05.2012 № 442 «О функционировании розничных рынков электрической энергии, полном и (или) частичном ограничении режима потребления электрической энергии» для электроснабжения Электрооборудование жилого дома, расположенного в Российская Федерация, 403071, Волгоградская область, Иловлинский район, р.п. Иловля, ул. Лямина, д. 55, кадастровый номер № 34:08:120202:3249, Логовский РЭС» (34-1-22-00637205) | 2023 | 0,4 кВ и ниже | 1 | 15 | 17.9569
8.2.1. | «Установка шкафа учета 0,4 кВ с коммутационным аппаратом (1 единица) выполнение требований к учёту электроэнергии в соответствии с Постановлением Правительства РФ от 04.05.2012 № 442 «О функционирования розничных рынков электрической энергии, полном и (или) частичном ограничении режима потребления электрической энергии» для электроснабжения объекта «Малоэтажная жилая застройка (Индивидуальный жилой дом/Садовый/Дачный дом)», расположенного в Волгоградской области, Дубовский р-он, г. Дубовка, с. Пичуга, Комсомольская №7а. Дубовский РЭС» (34-1-22-00636525). | 2023 | 0,4 кВ и ниже | 1 | 15 | 21.6532
8.2.1. | «Установка прибора учета 0,4 кВ (1 единица), выполнение требований к учету электроэнергии в соответствии с Постановлением Правительства РФ от 04.05.2012г. № 442 «О функционировании розничных рынков электрической энергии, полном и (или) частичном ограничении режима потребления электрической энергии» для электроснабжения объекта «Жилого дома», расположенного в Волгоградской обл., р-н. Камышинский, с. Лебяжье, ул. Садовая, д. 75а, Петроввальский РЭС (34-1-22-00644515)» | 2023 | 0,4 кВ и ниже | 1 | 15 | 16.7191
8.2.1. | «Установка шкафа учета 0,4 кВ с коммутационным аппаратом (1 единица) выполнение требований к учёту электроэнергии в соответствии с Постановлением Правительства РФ от 04.05.2012 № 442 «О функционировании розничных рынков электрической энергии, полном и (или) частичном ограничении режима потребления электрической энергии» для электроснабжения «Электрооборудование жилого дома», расположенных по адресу: Российская Федерация, Волгоградская область, Иловлинский район, х. Краснодонский, ул. Школьная, д. 20, Логовский РЭС» (34-1-22-00645301)» | 2023 | 0,4 кВ и ниже | 1 | 15 | 18.7448
8.2.1. | «Установка шкафа учета 0,4 кВ с коммутационным аппаратом (1 единица) выполнение требований к учёту электроэнергии в соответствии с Постановлением Правительства РФ от 04.05.2012 № 442 «О функционировании розничных рынков электрической энергии, полном и (или) частичном ограничении режима потребления электрической энергии» для электроснабжения «Электрооборудование жилого дома», расположенных по адресу: Российская Федерация, Волгоградская область, Иловлинский район, р.п. Иловля, ул. Вишневая, д. 4, Логовский РЭС» (34-1-22-00644887)» | 2023 | 0,4 кВ и ниже | 1 | 15 | 17.8719
8.2.1. | «Установка шкафа учета 0,4 кВ с коммутационным аппаратом (1 единица) выполнение требований к учёту электроэнергии в соответствии с Постановлением Правительства РФ от 04.05.2012 № 442 «О функционировании розничных рынков электрической энергии, полном и (или) частичном ограничении режима потребления электрической энергии» для электроснабжения «Электрооборудование жилого дома», расположенных по адресу: Российская Федерация, Волгоградская область, Иловлинский район, х. Ширяевский, ул. Московская, д. 7, Логовский РЭС» (34-1-22-00645715)» | 2023 | 0,4 кВ и ниже | 1 | 15 | 20.596
8.2.1. | «Установка шкафа учета 0,4 кВ с коммутационным аппаратом (1 единица) выполнение требований к учёту электроэнергии в соответствии с Постановлением Правительства РФ от 04.05.2012 г. № 442 «О функционировании розничных рынков электрической энергии, полном и (или) частичном ограничении режима потребления электрической энергии» для электроснабжения «Складское здание/помещение», расположенных по адресу: Российская Федерация, Волгоградская область, Иловлинский район, ст-ца Трехостровская, Логовский РЭС» (34-1-22-00645691)» | 2023 | 0,4 кВ и ниже | 1 | 15 | 18.5075
8.2.1. | «Установка шкафа учета 0,4 кВ с коммутационным аппаратом (1 единица) выполнение требований к учёту электроэнергии в соответствии с Постановлением Правительства РФ от 04.05.2012 г. № 442 «О функционировании розничных рынков электрической энергии, полном и (или) частичном ограничении режима потребления электрической энергии» для электроснабжения «Электрооборудование изолированной части жилого дома», расположенных по адресу: Российская Федерация, Волгоградская область, Иловлинский район, х. Нижнегерасимовский, ул. Центральная, д. 15, Логовский РЭС» (34-1-22-00647371)» | 2023 | 0,4 кВ и ниже | 1 | 15 | 18.1192
8.2.1. | «Установка шкафа учета 0,4 кВ с коммутационным аппаратом (1 единица) выполнение требований к учёту электроэнергии в соответствии с Постановлением Правительства РФ от 04.05.2012 г. № 442 «О функционировании розничных рынков электрической энергии, полном и (или) частичном ограничении режима потребления электрической энергии» для электроснабжения «Электрооборудование жилого дома», расположенных по адресу: Российская Федерация, Волгоградская область, Иловлинский район, ст-ца Трехостровская, ул. Хлебная, д. 1, Логовский РЭС» (34-1-22-00648317)» | 2023 | 0,4 кВ и ниже | 1 | 15 | 18.5075
8.2.1. | «Установка шкафа учета 0,4 кВ с коммутационным аппаратом (1 единица) выполнение требований к учёту электроэнергии в соответствии с Постановлением Правительства РФ от 04.05.2012 № 442 «О функционировании розничных рынков электрической энергии, полном и (или) частичном ограничении режима потребления электрической энергии» для электроснабжения объекта: Стан сельскохозяйственного назначения для ведения личного подсобного хозяйства, расположенного по адресу Российская Федерация, Волгоградская область, Дубовский район,, с. Пичуга, в 1 км на северо-запад, кадастровый номер земельного участка 34:05:150105:2, Дубовский РЭС» (34-1-22-00649921) | 2023 | 0,4 кВ и ниже | 1 | 15 | 25.2271
8.2.1. | «Установка шкафа учета 0,4 кВ с коммутационным аппаратом (1 единица) выполнение требований к учёту электроэнергии в соответствии с Постановлением Правительства РФ от 04.05.2012 № 442 «О функционировании розничных рынков электрической энергии, полном и (или) частичном ограничении режима потребления электрической энергии» для электроснабжения малоэтажной жилой застройки (Индивидуальный жилой дом/Садовый/Дачный дом), расположенной по адресу: Волгоградская область, Светлоярский район, ст. Чапурники, ул. Полевая, д. 7, Красноармейский РЭС» (34-1-22-00639963) | 2023 | 0,4 кВ и ниже | 1 | 15 | 18.875
8.2.1. | «Установка шкафа учета 0,4 кВ с коммутационным аппаратом (1 единица) выполнение требований к учёту электроэнергии в соответствии с Постановлением Правительства РФ от 04.05.2012 № 442 «О функционировании розничных рынков электрической энергии, полном и (или) частичном ограничении режима потребления электрической энергии» для электроснабжения объекта «Малоэтажная жилая застройка», расположенного по адресу: Волгоградская обл., г. Волгоград, ул. Дунайская, 112, Городской РЭС» (34-1-22-00637093) | 2023 | 0,4 кВ и ниже | 1 | 15 | 28.4783
8.2.1. | «Установка шкафа учета 0,4 кВ с коммутационным аппаратом (1 единица) выполнение требований к учёту электрической энергии в соответствии с требованиями Постановления Правительства РФ от 4 мая 2012 г.№442 «О функционировании розничных рынков электрической энергии, полном и (или) частичном ограничении режима потребления электрической энергии» для электроснабжения жилого дома, расположенного в Волгоградская область, Кумылженский район, ст. Слащевская, ул. Завскладная дом 2, Кумылженский РЭС» (34-1-22-00652067) | 2023 | 0,4 кВ и ниже | 1 | 12 | 18.2704
8.2.1. | «Установка шкафа учета 0,4 кВ с коммутационным аппаратом (1 единица) выполнение требований к учёту электроэнергии в соответствии с Постановлением Правительства РФ от 04.05.2012 г. № 442 «О функционировании розничных рынков электрической энергии, полном и (или) частичном ограничении режима потребления электрической энергии» для электроснабжения «Электрооборудование изолированной части жилого дома», расположенных по адресу: Российская Федерация, Волгоградская область, Иловлинский район, ст-ца Трехостровская, ул. Коммунистическая, д. 30А, Логовский РЭС» (34-1-22-00651265)» | 2023 | 0,4 кВ и ниже | 1 | 15 | 16.7855
8.2.1. | «Установка шкафа учета 0,4 кВ с коммутационным аппаратом (1 единица) выполнение требований к учёту электроэнергии в соответствии с Постановлением Правительства РФ от 04.05.2012 г. № 442 «О функционировании розничных рынков электрической энергии, полном и (или) частичном ограничении режима потребления электрической энергии» для электроснабжения «Электрооборудование изолированной части жилого дома», расположенных по адресу: Российская Федерация, Волгоградская область, Иловлинский район, х. Краснодонский, ул. Московская, д. 13/2, Логовский РЭС» (34-1-22-00651263)» | 2023 | 0,4 кВ и ниже | 1 | 15 | 17.0786
8.2.1. | «Установка шкафа учета 0,4 кВ с коммутационным аппаратом (1 единица) выполнение требований к учёту электроэнергии в соответствии с Постановлением Правительства РФ от 04.05.2012 г. № 442 «О функционировании розничных рынков электрической энергии, полном и (или) частичном ограничении режима потребления электрической энергии» для электроснабжения «Электрооборудование жилого дома», расположенных по адресу: Российская Федерация, Волгоградская область, Иловлинский район, х. Байбаев, пер. Новый, д. 32/2, Логовский РЭС» (34-1-22-00651261)» | 2023 | 0,4 кВ и ниже | 1 | 15 | 26.4588
8.2.1. | «Установка учета 0,4 кВ с коммутационным аппаратом (1 единица) выполнение требований к учёту электроэнергии в соответствии с Постановлением Правительства РФ от 04.05.2012 № 442 «О функционировании розничных рынков электрической энергии, полном и (или) частичном ограничении режима потребления электрической энергии» для электроснабжения объекта «Малоэтажная жилая застройка», расположенного по адресу: Волгоградская область, р-он Калачевский, п. Береславка, ул. Лагутина, д. 43, Пархоменский РЭС» (№ 34-1-22-00653019) | 2023 | 0,4 кВ и ниже | 1 | 15 | 15.1021
8.2.1. | «Установка шкафа учета 0,4 кВ с коммутационным аппаратом (1 единица) выполнение требований к учёту электроэнергии в соответствии с Постановлением Правительства РФ от 04.05.2012 № 442 «О функционировании розничных рынков электрической энергии, полном и (или) частичном ограничении режима потребления электрической энергии» для электроснабжения объекта «Малоэтажная жилая застройка», расположенного по адресу: Волгоградская область, р-он Городищенский, р.п. Новый Рогачик, ул. Степная, д. 90, Пархоменский РЭС» (34-1-22-00642079) | 2023 | 0,4 кВ и ниже | 1 | 15 | 14.8654
8.2.1. | «Установка учета 0,4 кВ с коммутационным аппаратом (1 единица) выполнение требований к учёту электроэнергии в соответствии с Постановлением Правительства РФ от 04.05.2012 № 442 «О функционировании розничных рынков электрической энергии, полном и (или) частичном ограничении режима потребления электрической энергии» для электроснабжения объекта «Квартира», расположенного по адресу: Волгоградская область, р-он Калачевский, п. Береславка, д. 16, кв. 1, Пархоменский РЭС» (34-1-22-00655159) | 2023 | 0,4 кВ и ниже | 1 | 15 | 15.1021
8.2.1. | «Установка шкафа учета 0,4 кВ с коммутационным аппаратом (1 единица) выполнение требований к учёту электроэнергии в соответствии с Постановлением Правительства РФ от 04.05.2012 № 442 «О функционировании розничных рынков электрической энергии, полном и (или) частичном ограничении режима потребления электрической энергии» для электроснабжения объекта «Малоэтажная жилая застройка», расположенного по адресу: Волгоградская обл., г. Волгоград, ул. Курортная, 19, Городской РЭС» (34-1-22-00653927) | 2023 | 0,4 кВ и ниже | 1 | 15 | 31.8889
8.2.1. | «Установка шкафа учета 0,4 кВ с коммутационным аппаратом (1 единица) выполнение требований к учёту электроэнергии в соответствии с Постановлением Правительства РФ от 04.05.2012 № 442 «О функционировании розничных рынков электрической энергии, полном и (или) частичном ограничении режима потребления электрической энергии» для электроснабжения объекта «Малоэтажная жилая застройка», расположенного по адресу: Волгоградская обл., г. Волгоград, ул. Осенняя, 41, Городской РЭС» (34-1-22-00653941) | 2023 | 0,4 кВ и ниже | 1 | 15 | 23.5385
8.2.1. | «Установка шкафа учета 0,4 кВ с коммутационным аппаратом (1 единица) выполнение требований к учёту электроэнергии в соответствии с Постановлением Правительства РФ от 04.05.2012 № 442 «О функционировании розничных рынков электрической энергии, полном и (или) частичном ограничении режима потребления электрической энергии» для электроснабжения объекта «Малоэтажная жилая застройка», расположенного по адресу: Волгоградская область, р-он Городищенский, р.п. Новый Рогачик, ул. Приозерная, д. 39, Пархоменский РЭС» (34-1-22-00653017) | 2023 | 0,4 кВ и ниже | 1 | 15 | 14.8654
8.2.1. | «Установка шкафа учета 0,4 кВ с коммутационным аппаратом (1 единица) выполнение требований к учёту электроэнергии в соответствии с Постановлением Правительства РФ от 04.05.2012 № 442 «О функционировании розничных рынков электрической энергии, полном и (или) частичном ограничении режима потребления электрической энергии» для электроснабжения объекта «Малоэтажная жилая застройка», расположенного по адресу: Волгоградская область, г. Волгоград, п. Водный, ул. Водная, д. 61, Пархоменский РЭС» (34-1-22-00652807) | 2023 | 0,4 кВ и ниже | 1 | 15 | 15.1601
8.2.1. | «Установка шкафа учета 0,4 кВ с коммутационным аппаратом (1 единица) выполнение требований к учёту электроэнергии в соответствии с Постановлением Правительства РФ от 04.05.2012 № 442 «О функционирования розничных рынков электрической энергии, полном и (или) частичном ограничении режима потребления электрической энергии» для электроснабжения объекта Малоэтажная жилая застройка (Индивидуальный жилой дом/ Садовый/Дачный дом), расположенного по адресу: 404522, Волгоградская область, Калачевский район, п. Ильевка, ул. Донская, д. 29/1, Калачевский РЭС» (34-1-22-00654027) | 2023 | 0,4 кВ и ниже | 1 | 15 | 23.3746
8.2.1. | «Установка шкафа учета 0,4 кВ с коммутационным аппаратом (1 единица) выполнение требований к учёту электроэнергии в соответствии с Постановлением Правительства РФ от 04.05.2012 № 442 «О функционирования розничных рынков электрической энергии, полном и (или) частичном ограничении режима потребления электрической энергии» для электроснабжения объекта Малоэтажная жилая застройка (Индивидуальный жилой дом/ Садовый/Дачный дом), расположенного по адресу: : 404552, Волгоградская область, Калачевский район, х. Пятиизбянский, ул. Центральная, д. 97а, Калачевский РЭС» (34-1-22-00653949) | 2023 | 0,4 кВ и ниже | 1 | 15 | 23.5909
8.2.1. | «Установка шкафа учета 0,4 кВ с коммутационным аппаратом (1 единица) выполнение требований к учёту электроэнергии в соответствии с Постановлением Правительства РФ от 04.05.2012 № 442 «О функционирования розничных рынков электрической энергии, полном и (или) частичном ограничении режима потребления электрической энергии» для электроснабжения объекта Малоэтажная жилая застройка (Индивидуальный жилой дом/ Садовый/Дачный дом), расположенного по адресу: : 404554, Волгоградская область, Калачевский район, х. Светлый Лог, ул. Садовая, д. 9, Калачевский РЭС» (34-1-22-00653713) | 2023 | 0,4 кВ и ниже | 1 | 15 | 38.0578
8.2.1. | «Установка шкафа учета 0,4 кВ с коммутационным аппаратом (1 единица) выполнение требований к учёту электроэнергии в соответствии с Постановлением Правительства РФ от 04.05.2012 г. № 442 «О функционировании розничных рынков электрической энергии, полном и (или) частичном ограничении режима потребления электрической энергии» для электроснабжения «Электрооборудование жилого дома», расположенных по адресу: Российская Федерация, Волгоградская область, Иловлинский район, ст. Качалино, ул. Молодежная, д. 28, Логовский РЭС» (34-1-22-00652793)» | 2023 | 0,4 кВ и ниже | 1 | 15 | 26.8932
8.2.1. | «Установка шкафа учета 0,4 кВ с коммутационным аппаратом (1 единица) выполнение требований к учёту электроэнергии в соответствии с Постановлением Правительства РФ от 04.05.2012 г. № 442 «О функционировании розничных рынков электрической энергии, полном и (или) частичном ограничении режима потребления электрической энергии» для электроснабжения «Электрооборудование жилого дома», расположенных по адресу: Российская Федерация, Волгоградская область, Иловлинский район, ст-ца Трехостровская, ул. Волгоградская, д. 30, Логовский РЭС» (34-1-22-00653651)» | 2023 | 0,4 кВ и ниже | 1 | 15 | 16.7855
8.2.1. | «Установка шкафа учета 0,4 кВ с коммутационным аппаратом (1 единица) выполнение требований к учёту электроэнергии в соответствии с Постановлением Правительства РФ от 04.05.2012 г. № 442 «О функционировании розничных рынков электрической энергии, полном и (или) частичном ограничении режима потребления электрической энергии» для электроснабжения «Электрооборудование жилого дома», расположенных по адресу: Российская Федерация, Волгоградская область, Иловлинский район, х. Каменский, ул. Зеленая, д. 49а, Логовский РЭС» (34-1-22-00653537)» | 2023 | 0,4 кВ и ниже | 1 | 15 | 18.7989
8.2.1. | «Установка шкафа учета 0,4 кВ с коммутационным аппаратом (1 единица) выполнение требований к учёту электроэнергии в соответствии с Постановлением Правительства РФ от 04.05.2012 г. № 442 «О функционировании розничных рынков электрической энергии, полном и (или) частичном ограничении режима потребления электрической энергии» для электроснабжения «Электрооборудование жилого дома», расположенных по адресу: Российская Федерация, Волгоградская область, Иловлинский район, р.п. Иловля, ул. Заречная, д. 32, Логовский РЭС» (34-1-22-00654581)» | 2023 | 0,4 кВ и ниже | 1 | 15 | 16.4304
8.2.1. | «Установка шкафа учета 0,4 кВ с коммутационным аппаратом (1 единица) выполнение требований к учёту электроэнергии в соответствии с Постановлением Правительства РФ от 04.05.2012 г. № 442 «О функционировании розничных рынков электрической энергии, полном и (или) частичном ограничении режима потребления электрической энергии» для электроснабжения «Электрооборудование жилого дома», расположенных по адресу: Российская Федерация, Волгоградская область, Иловлинский район, ст-ца Трехостровская, ул. Коммунистическая, д. 4, Логовский РЭС» (34-1-22-00654597)» | 2023 | 0,4 кВ и ниже | 1 | 15 | 18.5075
8.2.1. | «Установка шкафа учета 0,4 кВ с коммутационным аппаратом (1 единица) выполнение требований к учёту электроэнергии в соответствии с Постановлением Правительства РФ от 04.05.2012 № 442 «О функционировании розничных рынков электрической энергии, полном и (или) частичном ограничении режима потребления электрической энергии» для электроснабжения объекта «Малоэтажная жилая застройка (индивидуальный жилой дом/садовый/дачный дом)», расположенных по адресу: Волгоградская область Городищенский район, х. Паньшино, ул. Весенняя, 4Б Городищенский РЭС» (34-1-22-00652047) | 2023 | 0,4 кВ и ниже | 1 | 15 | 38.9704
8.2.1. | «Установка шкафа учета 0,4 кВ с коммутационным аппаратом (1 единица) выполнение требований к учёту электроэнергии в соответствии с Постановлением Правительства РФ от 04.05.2012 № 442 «О функционирования розничных рынков электрической энергии, полном и (или) частичном ограничении режима потребления электрической энергии» для электроснабжения объекта Малоэтажная жилая застройка (Индивидуальный жилой дом/ Садовый/Дачный дом), расположенного по адресу: : 404552, Волгоградская область, Калачевский район, х. Пятиизбянский, ул. Центральная, д. 36б, Калачевский РЭС» (34-1-22-00655261) | 2023 | 0,4 кВ и ниже | 1 | 15 | 24.7597
8.2.1. | «Установка шкафа учета 0,4 кВ с коммутационным аппаратом (1 единица) выполнение требований к учёту электроэнергии в соответствии с Постановлением Правительства РФ от 04.05.2012 № 442 «О функционировании розничных рынков электрической энергии, полном и (или) частичном ограничении режима потребления электрической энергии» для электроснабжения объекта: Объект придорожного сервиса, расположенного по адресу Российская Федерация, Волгоградская обл., р-он Дубовский, с.Пичуга, территория Пичужинского сельского поселения, кадастровый номер земельного участка 34:05:150107:587, Дубовский РЭС» (34-1-22-00653225) | 2023 | 0,4 кВ и ниже | 1 | 15 | 33.2681
8.2.1. | «Установка шкафа учета 0,4 кВ с коммутационным аппаратом (1 единица) выполнение требований к учёту электроэнергии в соответствии с Постановлением Правительства РФ от 04.05.2012 № 442 «О функционирования розничных рынков электрической энергии, полном и (или) частичном ограничении режима потребления электрической энергии» для электроснабжения малоэтажной жилой застройки (Индивидуальный жилой дом/Садовый/Дачный), расположенного в Волгоградской области, Алексеевский район, х. Угольский, 25А Алексеевский РЭС» (34-1-22-00655345)» | 2023 | 0,4 кВ и ниже | 1 | 10 | 44.758
8.2.1. | «Установка шкафа учета 0,4 кВ с коммутационным аппаратом (1 единица) выполнение требований к учёту электроэнергии в соответствии с Постановлением Правительства РФ от 04.05.2012 № 442 «О функционировании розничных рынков электрической энергии, полном и (или) частичном ограничении режима потребления электрической энергии» для электроснабжения объекта «Малоэтажная жилая застройка (Индивидуальный жилой дом/садовый Дачный дом)», расположенного по адресу: Волгоградская область, Светлоярский район, ст. Чапурники, ул. Розовая, д. 2Б, Красноармейский РЭС» (34-1-22-00652985) | 2023 | 0,4 кВ и ниже | 1 | 15 | 30.2965
8.2.1. | «Установка шкафа учета 0,4 кВ с коммутационным аппаратом (1 единица) выполнение требований к учёту электроэнергии в соответствии с Постановлением Правительства РФ от 04.05.2012 г. № 442 «О функционировании розничных рынков электрической энергии, полном и (или) частичном ограничении режима потребления электрической энергии» для электроснабжения «Электрооборудование жилого дома», расположенных по адресу: Российская Федерация, Волгоградская область, Иловлинский район, х. Краснодонский, ул. Садовая, д. 3а, Логовский РЭС» (34-1-22-00656285)» | 2023 | 0,4 кВ и ниже | 1 | 15 | 18.5693
8.2.1. | «Установка шкафа учета 0,4 кВ с коммутационным аппаратом (1 единица) выполнение требований к учёту электроэнергии в соответствии с Постановлением Правительства РФ от 04.05.2012 г. № 442 «О функционировании розничных рынков электрической энергии, полном и (или) частичном ограничении режима потребления электрической энергии» для электроснабжения «Электрооборудование жилого дома», расположенных по адресу: Российская Федерация, Волгоградская область, Иловлинский район, х. Заварыгин, ул. Огородная, д. 10, Логовский РЭС» (34-1-22-00655705)» | 2023 | 0,4 кВ и ниже | 1 | 15 | 14.4211
8.2.1. | «Установка шкафа учета 0,4 кВ с коммутационным аппаратом (1 единица) выполнение требований к учёту электроэнергии в соответствии с Постановлением Правительства РФ от 04.05.2012 г. № 442 «О функционировании розничных рынков электрической энергии, полном и (или) частичном ограничении режима потребления электрической энергии» для электроснабжения «Электрооборудование жилого дома», расположенных по адресу: Российская Федерация, Волгоградская область, Иловлинский район, с. Чернозубовка, ул. Центральная, д. 47/2, Логовский РЭС» (34-1-22-00655691)» | 2023 | 0,4 кВ и ниже | 1 | 15 | 20.1087
8.2.1. | «Установка шкафа учета 0,4 кВ с коммутационным аппаратом (1 единица) выполнение требований к учёту электроэнергии в соответствии с Постановлением Правительства РФ от 04.05.2012 № 442 «О функционировании розничных рынков электрической энергии, полном и (или) частичном ограничении режима потребления электрической энергии» для электроснабжения объекта: Административное здание, расположенного по адресу Российская Федерация, Волгоградская область, р-н Дубовский, с. Горноводяное ул. Победы д. 39, кадастровый номер 34:05:000000:0000:18:208:002:000054730, Дубовский РЭС» (34-1-22-00652763) | 2023 | 0,4 кВ и ниже | 1 | 15 | 25.3384
8.2.1. | «Установка шкафа учета 0,4 кВ с коммутационным аппаратом (1 единица) выполнение требований к учёту электроэнергии в соответствии с Постановлением Правительства РФ от 04.05.2012 г. № 442 «О функционировании розничных рынков электрической энергии, полном и (или) частичном ограничении режима потребления электрической энергии» для электроснабжения «Электрооборудование гаража», расположенных по адресу: Российская Федерация, Волгоградская область, Иловлинский район, р.п. Иловля, ул. Коммунистическая, д. 1Б/2, Логовский РЭС» (34-1-22-00657195)» | 2023 | 0,4 кВ и ниже | 1 | 15 | 25.8725
8.2.1. | «Установка шкафа учета 0,4 кВ с коммутационным аппаратом (1 единица) выполнение требований к учёту электроэнергии в соответствии с Постановлением Правительства РФ от 04.05.2012 г. № 442 «О функционировании розничных рынков электрической энергии, полном и (или) частичном ограничении режима потребления электрической энергии» для электроснабжения «Электрооборудование жилого дома», расположенных по адресу: Российская Федерация, Волгоградская область, Иловлинский район, р.п. Иловля, ул. Заречная, д. 34, Логовский РЭС» (34-1-22-00657171)» | 2023 | 0,4 кВ и ниже | 1 | 15 | 17.8719
8.2.1. | «Установка шкафа учета 0,4 кВ с коммутационным аппаратом (1 единица) выполнение требований к учёту электроэнергии в соответствии с Постановлением Правительства РФ от 04.05.2012 г. № 442 «О функционировании розничных рынков электрической энергии, полном и (или) частичном ограничении режима потребления электрической энергии» для электроснабжения «Электрооборудование жилого дома», расположенных по адресу: Российская Федерация, Волгоградская область, Иловлинский район, х. Краснодонский, Логовский РЭС» (34-1-22-00657155)» | 2023 | 0,4 кВ и ниже | 1 | 15 | 18.7747
8.2.1. | «Установка шкафа учета 0,4 кВ с коммутационным аппаратом (1 единица) выполнение требований к учёту электроэнергии в соответствии с Постановлением Правительства РФ от 04.05.2012 г. № 442 «О функционировании розничных рынков электрической энергии, полном и (или) частичном ограничении режима потребления электрической энергии» для электроснабжения «Электрооборудование жилого дома», расположенных по адресу: Российская Федерация, Волгоградская область, Иловлинский район, х. Байбаев, ул. Дачная, д. 5, Логовский РЭС» (34-1-22-00656681)» | 2023 | 0,4 кВ и ниже | 1 | 15 | 27.009
8.2.1. | «Установка шкафа учета 0,4 кВ с коммутационным аппаратом (1 единица) выполнение требований к учёту электроэнергии в соответствии с Постановлением Правительства РФ от 04.05.2012 № 442 «О функционирования розничных рынков электрической энергии, полном и (или) частичном ограничении режима потребления электрической энергии» для электроснабжения объекта Малоэтажная жилая застройка (Индивидуальный жилой дом/ Садовый/Дачный дом), расположенного по адресу: : 404522, Волгоградская область, Калачевский район, п. Ильевка, ул. Кирова, д. 116, Калачевский РЭС» (34-1-22-00655857) | 2023 | 0,4 кВ и ниже | 1 | 15 | 22.7434
8.2.1. | «Установка шкафа учета 0,4 кВ с коммутационным аппаратом (1 единица) выполнение требований к учёту электроэнергии в соответствии с Постановлением Правительства РФ от 04.05.2012 № 442 «О функционировании розничных рынков электрической энергии, полном и (или) частичном ограничении режима потребления электрической энергии» для электроснабжения объекта «Малоэтажная жилая застройка», расположенного по адресу: Волгоградская обл., г. Волгоград, ул. Овражная (34:34:060035:4389), Городской РЭС» (34-1-22-00656455) | 2023 | 0,4 кВ и ниже | 1 | 15 | 18.2463
8.2.1. | «Установка шкафа учета 0,4 кВ с коммутационным аппаратом (1 единица) выполнение требований к учёту электроэнергии в соответствии с Постановлением Правительства РФ от 04.05.2012 № 442 «О функционировании розничных рынков электрической энергии, полном и (или) частичном ограничении режима потребления электрической энергии» для электроснабжения объекта «Малоэтажная жилая застройка», расположенного по адресу: Волгоградская обл., г. Волгоград, ул. Серебряная, 12, Городской РЭС» (34-1-22-00654463) | 2023 | 0,4 кВ и ниже | 1 | 15 | 19.0363
8.2.1. | «Установка шкафа учета 0,4 кВ с коммутационным аппаратом (1 единица) выполнение требований к учёту электроэнергии в соответствии с Постановлением Правительства РФ от 04.05.2012 № 442 «О функционировании розничных рынков электрической энергии, полном и (или) частичном ограничении режима потребления электрической энергии» для электроснабжения объекта «Малоэтажная жилая застройка», расположенного по адресу: Волгоградская обл., г. Волгоград, ул. Новопреображенская, 66/1, Городской РЭС» (34-1-22-00654651) | 2023 | 0,4 кВ и ниже | 1 | 15 | 19.1457
8.2.1. | «Установка шкафа учета 0,4 кВ с коммутационным аппаратом (1 единица) выполнение требований к учёту электроэнергии в соответствии с Постановлением Правительства РФ от 04.05.2012 № 442 «О функционирования розничных рынков электрической энергии, полном и (или) частичном ограничении режима потребления электрической энергии» для электроснабжения «Административного/офисного здания», расположенных 403311 Российская Федерация, Волгоградская обл., р-н. Михайловский, с. Сидоры, ул. Советская, д. 1б, Михайловский РЭС» (34-1-22-00656411) | 2023 | 0,4 кВ и ниже | 1 | 15 | 19.2572
8.2.1. | «Установка шкафа учета 0,4 кВ с коммутационным аппаратом (1 единица) выполнение требований к учёту электроэнергии в соответствии с Постановлением Правительства РФ от 04.05.2012 № 442 «О функционирования розничных рынков электрической энергии, полном и (или) частичном ограничении режима потребления электрической энергии» для электроснабжения «Малоэтажная жилая застройка», расположенных 403325 Российская Федерация, Волгоградская обл., р-н. Михайловский, п. Отрадное, ул. Абрикосовая, д. 10а, Михайловский РЭС» (34-1-22-00657893) | 2023 | 0,4 кВ и ниже | 1 | 15 | 18.953
8.2.1. | «Установка шкафа учета 0,4 кВ с коммутационным аппаратом (1 единица) выполнение требованиями Постановления Правительства РФ от 4 мая 2012 г.№442 «О функционировании розничных рынков электрической энергии, полном и (или) частичном ограничении режима потребления электрической энергии» для электроснабжения уличного освещения, расположенного в Волгоградская область, Кумылженский район, х.Чуносовский, ул.Атаманская, Кумылженский РЭС» (34-1-22-00657731) | 2023 | 0,4 кВ и ниже | 1 | 12 | 18.9259
8.2.1. | «Установка шкафа учета 0,4 кВ с коммутационным аппаратом (1 единица) выполнение требованиями Постановления Правительства РФ от 4 мая 2012 г.№442 «О функционировании розничных рынков электрической энергии, полном и (или) частичном ограничении режима потребления электрической энергии» для электроснабжения уличного освещения, расположенного в Волгоградская область, Кумылженский район, х.Чуносовский, ул.Атаманская, Кумылженский РЭС» (34-1-22-00657751) | 2023 | 0,4 кВ и ниже | 1 | 12 | 18.5655
8.2.1. | «Установка учета 0,4 кВ с коммутационным аппаратом (1 единица) выполнение требований к учёту электроэнергии в соответствии с Постановлением Правительства РФ от 04.05.2012 № 442 «О функционировании розничных рынков электрической энергии, полном и (или) частичном ограничении режима потребления электрической энергии» для электроснабжения объекта «Малоэтажной жилой застройки», расположенного по адресу: Волгоградская область, р-он Калачевский, п. Крепенский, пер. Советский, д. 6, кв. 1, Пархоменский РЭС» (34-1-22-00656983) | 2023 | 0,4 кВ и ниже | 1 | 15 | 16.7001
8.2.1. | «Установка шкафа учета 0,4 кВ с коммутационным аппаратом (1 единица) выполнение требований к учёту электроэнергии в соответствии с Постановлением Правительства РФ от 04.05.2012 № 442 «О функционировании розничных рынков электрической энергии, полном и (или) частичном ограничении режима потребления электрической энергии» для электроснабжения объекта «Малоэтажная жилая застройка (Индивидуальный жилой дом/садовый Дачный дом)», расположенного по адресу: Волгоградская область, Светлоярский район, ст. Чапурники, ул. Тимошенко, д. 40, Красноармейский РЭС» (34-1-22-00657177) | 2023 | 0,4 кВ и ниже | 1 | 15 | 29.7929
8.2.1. | «Установка шкафа учета 0,4 кВ с коммутационным аппаратом (1 единица) выполнение требований к учёту электроэнергии в соответствии с Постановлением Правительства РФ от 04.05.2012 № 442 «О функционировании розничных рынков электрической энергии, полном и (или) частичном ограничении режима потребления электрической энергии» для электроснабжения объекта «Малоэтажная жилая застройка (Индивидуальный жилой дом/садовый Дачный дом)», расположенного по адресу: Волгоградская область, Светлоярский район, п. Кирова, ул. Гражданская, д. 34, Красноармейский РЭС» (34-1-22-00653857) | 2023 | 0,4 кВ и ниже | 1 | 10 | 18.8189
8.2.1. | «Установка шкафа учета 0,4 кВ с коммутационным аппаратом (1 единица) выполнение требований к учёту электроэнергии в соответствии с Постановлением Правительства РФ от 04.05.2012 № 442 «О функционировании розничных рынков электрической энергии, полном и (или) частичном ограничении режима потребления электрической энергии» для электроснабжения объекта «Малоэтажная жилая застройка (Индивидуальный жилой дом/садовый Дачный дом)», расположенного по адресу: Волгоградская область, Светлоярский район, п. Кирова, ул. Восточная, д. 3Б, Красноармейский РЭС» (34-1-22-00655373) | 2023 | 0,4 кВ и ниже | 1 | 15 | 17.5581
8.2.1. | «Установка шкафа учета 0,4 кВ с коммутационным аппаратом (1 единица) выполнение требований к учёту электроэнергии в соответствии с Постановлением Правительства РФ от 04.05.2012 г. № 442 «О функционировании розничных рынков электрической энергии, полном и (или) частичном ограничении режима потребления электрической энергии» для электроснабжения «Электрооборудование жилого дома», расположенных по адресу: Российская Федерация, Волгоградская область, Иловлинский район, с. Лог, ул. Энергетиков, д. 9, Логовский РЭС» (34-1-22-00658251)» | 2023 | 0,4 кВ и ниже | 1 | 15 | 19.9719
8.2.1. | «Установка шкафа учета 0,4 кВ с коммутационным аппаратом (1 единица) выполнение требованиями Постановления Правительства РФ от 4 мая 2012 г.№442 «О функционировании розничных рынков электрической энергии, полном и (или) частичном ограничении режима потребления электрической энергии» для электроснабжения уличного освещения, расположенного в Волгоградская область, Кумылженский район, х. Облив, ул. Весенняя дом 4А, Кумылженский РЭС» (34-1-22-00653433) | 2023 | 0,4 кВ и ниже | 1 | 12 | 19.9029
8.2.1. | «Установка шкафа учета 0,4 кВ с коммутационным аппаратом (1 единица) выполнение требований к учёту электроэнергии в соответствии с Постановлением Правительства РФ от 04.05.2012 г. № 442 «О функционировании розничных рынков электрической энергии, полном и (или) частичном ограничении режима потребления электрической энергии» для электроснабжения «Электрооборудование изолированной части жилого дома», расположенных по адресу: Российская Федерация, Волгоградская область, Иловлинский район, х. Озерки, Логовский РЭС» (34-1-22-00658257)» | 2023 | 0,4 кВ и ниже | 1 | 15 | 19.2449
8.2.1. | «Установка шкафа учета 0,4 кВ с коммутационным аппаратом (1 единица) выполнение требований к учёту электроэнергии в соответствии с Постановлением Правительства РФ от 04.05.2012 № 442 «О функционирования розничных рынков электрической энергии, полном и (или) частичном ограничении режима потребления электрической энергии» для электроснабжения объекта Малоэтажная жилая застройка (Индивидуальный жилой дом/ Садовый/Дачный дом), расположенного по адресу: 404552, Волгоградская область, Калачевский район, х. Пятиизбянский, ул. Астраханская, д. 28а, Калачевский РЭС» (34-1-22-00659381) | 2023 | 0,4 кВ и ниже | 1 | 15 | 26.2895
8.2.1. | «Установка шкафа учета 0,4 кВ с коммутационным аппаратом (1 единица) выполнение требований к учёту электроэнергии в соответствии с Постановлением Правительства РФ от 04.05.2012 № 442 «О функционировании розничных рынков электрической энергии, полном и (или) частичном ограничении режима потребления электрической энергии» для электроснабжения «Электрооборудование жилого дома», расположенных по адресу: Российская Федерация, Волгоградская область, Иловлинский район, х. Белужино-Колдаиров, Логовский РЭС» (34-1-22-00659593)» | 2023 | 0,4 кВ и ниже | 1 | 15 | 30.4915
8.2.1. | «Установка шкафа 0,4 кВ с коммутационным аппаратом (1 единица) выполнение требований к учёту электроэнергии в соответствии с Постановлением Правительства РФ от 04.05.2012 № 442 «О функционировании розничных рынков электрической энергии, полном и (или) частичном ограничении режима потребления электрической энергии» для электроснабжения объекта «Малоэтажная жилая застройка», расположенного по адресу: Волгоградская область, р-он Городищенский, п. Карповка, ул. Пролетарская, д. 29, Пархоменский РЭС» (34-1-22-00660347) | 2023 | 0,4 кВ и ниже | 1 | 10 | 14.8656
8.2.1. | «Установка шкафа учета 0,4 кВ с коммутационным аппаратом (1 единица) выполнение требований к учёту электроэнергии в соответствии с Постановлением Правительства РФ от 04.05.2012 № 442 «О функционировании розничных рынков электрической энергии, полном и (или) частичном ограничении режима потребления электрической энергии» для электроснабжения объекта «Малоэтажная жилая застройка (Индивидуальный жилой дом/ Садовый/ Дачный дом», расположенного по адресу: Волгоградская область, Светлоярский район, п. Кирова, ул. Восточная, д. 7В, Красноармейский РЭС» (34-1-22-00658711) | 2023 | 0,4 кВ и ниже | 1 | 15 | 17.7229
8.2.1. | «Установка шкафа учета 0,4 кВ с коммутационным аппаратом (1 единица) выполнение требований к учёту электроэнергии в соответствии с Постановлением Правительства РФ от 04.05.2012 № 442 «О функционировании розничных рынков электрической энергии, полном и (или) частичном ограничении режима потребления электрической энергии» для электроснабжения объекта «Малоэтажная жилая застройка», расположенного по адресу: Волгоградская обл., г. Волгоград, ул. Нижневартовская, 14, Городской РЭС» (34-1-22-00655577) | 2023 | 0,4 кВ и ниже | 1 | 5 | 17.4285
8.2.1. | «Установка шкафа учета 0,4 кВ с коммутационным аппаратом (1 единица) выполнение требований к учёту электроэнергии в соответствии с Постановлением Правительства РФ от 04.05.2012 № 442 «О функционировании розничных рынков электрической энергии, полном и (или) частичном ограничении режима потребления электрической энергии» для электроснабжения объекта «Малоэтажная жилая застройка», расположенного по адресу: Волгоградская обл., г. Волгоград, СНТ «Золотая осень», улица 10-я Северная, участок №274, Городской РЭС» (34-1-22-00659277) | 2023 | 0,4 кВ и ниже | 1 | 15 | 16.7855
8.2.1. | «Установка шкафа 0,23 кВ с коммутационным аппаратом (1 единица) выполнение требований к учёту электроэнергии в соответствии с Постановлением Правительства РФ от 04.05.2012 № 442 «О функционировании розничных рынков электрической энергии, полном и (или) частичном ограничении режима потребления электрической энергии» для электроснабжения объекта «Объект торговли», расположенного по адресу: Волгоградская обл., г. Волгоград, ул. Водников, 4, Городской РЭС» (34-1-22-00660271) | 2023 | 0,4 кВ и ниже | 1 | 5 | 24.0438
8.2.1. | «Установка шкафа учета 0,4 кВ с коммутационным аппаратом (1 единица) выполнение требований к учёту электроэнергии в соответствии с Постановлением Правительства РФ от 04.05.2012 № 442 «О функционирования розничных рынков электрической энергии, полном и (или) частичном ограничении режима потребления электрической энергии» для электроснабжения объекта Малоэтажная жилая застройка (Индивидуальный жилой дом/ Садовый/Дачный дом), расположенного по адресу: 404522, Волгоградская область, Калачевский район, п. Ильевка, ул. Донская, д. 32, Калачевский РЭС» (34-1-22-00660229) | 2023 | 0,4 кВ и ниже | 1 | 15 | 39.5652
8.2.1. | «Установка шкафа учета 0,4 кВ с коммутационным аппаратом (1 единица) выполнение требований к учёту электроэнергии в соответствии с Постановлением Правительства РФ от 04.05.2012 № 442 «О функционирования розничных рынков электрической энергии, полном и (или) частичном ограничении режима потребления электрической энергии» для электроснабжения земельного участка, расположенного в Волгоградской области, Светлоярский район, с. Большие Чапурники, ул. Степная, Красноармейский РЭС» (34-1-20-00534063) | 2023 | 0,4 кВ и ниже | 1 | 5 | 23.4472
8.2.1. | «Установка шкафа учета 0,4 кВ с коммутационным аппаратом (1 единица) выполнение требований к учёту электроэнергии в соответствии с Постановлением Правительства РФ от 04.05.2012 № 442 «О функционирования розничных рынков электрической энергии, полном и (или) частичном ограничении режима потребления электрической энергии» для электроснабжения жилого дома, расположенного в Волгоградской области, г. Волгоград, ул. Черемуховая, д. 13б, Городской РЭС» (34-1-20-00534735) | 2023 | 0,4 кВ и ниже | 1 | 15 | 23.6865
8.2.1. | «Установка шкафа учета 0,4 кВ с коммутационным аппаратом (1 единица) выполнение требований к учёту электроэнергии в соответствии с Постановлением Правительства РФ от 04.05.2012 № 442 «О функционирования розничных рынков электрической энергии, полном и (или) частичном ограничении режима потребления электрической энергии» для электроснабжения малоэтажной жилой застройки, расположенного в Волгоградской области, Светлоярский район, п. Кирова, ул. Новая, д. 19а, Красноармейский РЭС» (34-1-21-00573843) | 2023 | 0,4 кВ и ниже | 1 | 15 | 21.7644
8.2.1. | «Установка шкафа учета 0,4 кВ с коммутационным аппаратом (1 единица) выполнение требований к учёту электроэнергии в соответствии с Постановлением Правительства РФ от 04.05.2012 № 442 «О функционирования розничных рынков электрической энергии, полном и (или) частичном ограничении режима потребления электрической энергии» для электроснабжения магазина, расположенного в Волгоградской области, р-н Светлоярский, п. Кирова, Западный обход трассы Волгоград-Москва. Красноармейский РЭС» (34-1-21-00583375). | 2023 | 0,4 кВ и ниже | 1 | 15 | 26.4268
8.2.1. | «Установка шкафа учета 0,4 кВ (1 единица) выполнение требований к учёту электроэнергии в соответствии с Постановлением Правительства РФ от 04.05.2012 № 442 «О функционирования розничных рынков электрической энергии, полном и (или) частичном ограничении режима потребления электрической энергии» для электроснабжения строительной площадки, расположенной в Волгоградская область, Светлоярский район, ст. Чапурники, ул. Яблоневая, 4 Красноармейский РЭС» (34-1-21-00590461) | 2023 | 0,4 кВ и ниже | 1 | 15 | 20.0952
8.2.1. | «Установка шкафа учета 0,4 кВ (1 единица) выполнение требований к учёту электроэнергии в соответствии с Постановлением Правительства РФ от 04.05.2012 № 442 «О функционировании розничных рынков электрической энергии, полном и (или) частичном ограничении режима потребления электрической энергии» для электроснабжения малоэтажной жилой застройки, расположенной в г. Волгоград, ул. Калиновская, 43 (к/н 34:34:050050:310), Городской РЭС» (34-1-21-00595333) | 2023 | 0,4 кВ и ниже | 1 | 15 | 29.5422
8.2.1. | «Установка шкафа учета 0,4 кВ с коммутационным аппаратом (1 единица) выполнение требований к учёту электроэнергии в соответствии с Постановлением Правительства РФ от 04.05.2012 № 442 «О функционирования розничных рынков электрической энергии, полном и (или) частичном ограничении режима потребления электрической энергии» для электроснабжения объекта «малоэтажная жилая застройка», расположенного в г. Волгоград, Светлоярский район, п. Кирова, ул. Гражданская, 17А. Красноармейский РЭС» (34-1-21-00607101) | 2023 | 0,4 кВ и ниже | 1 | 15 | 19.7407
8.2.1. | «Установка шкафа 0,4 кВ с коммутационным аппаратом (1 единица), выполнить учет электрической энергии в соответствии с требованиями Постановления Правительства РФ от 4 мая 2012 г. № 442 «О функционировании розничных рынков электрической энергии, полном и (или) частичном ограничении режима потребления электрической энергии» для электроснабжения объекта «Малоэтажная жилая застройка (Индивидуальный жилой дом/Садовый/Дачный дом)», по адресу: Россия, Волгоградская обл., Светлоярский р-он, с. Большие Чапурники, ул. Сарпинская, д. 71. Красноармейский РЭС» (34-1-22-00628197). | 2023 | 0,4 кВ и ниже | 1 | 15 | 17.4653
8.2.1. | «Установка шкафа 0,22 кВ с коммутационным аппаратом (1 единица), выполнить учет электрической энергии в соответствии с требованиями Постановления Правительства РФ от 4 мая 2012 г. № 442 «О функционировании розничных рынков электрической энергии, полном и (или) частичном ограничении режима потребления электрической энергии» для электроснабжения объекта «объекты наружного освещения», по адресу: Россия, Волгоградская обл., Светлоярский р-он, с. Дубовый овраг, ул. Советская. Красноармейский РЭС» (34-1-21-00597967). | 2023 | 0,4 кВ и ниже | 1 | 5 | 44.0121
8.2.1. | Установка шкафа 0,4 кВ с коммутационным аппаратом (1 единица), выполнить учет электрической энергии в соответствии с требованиями Постановления Правительства РФ от 4 мая 2012 г. № 442 «О функционировании розничных рынков электрической энергии, полном и (или) частичном ограничении режима потребления электрической энергии» для электроснабжения объекта «Малоэтажная жилая застройка», по адресу: Россия, Волгоградская обл., Светлоярский район, с. Большие Чапурники, ул. Советская 2В, Красноармейский РЭС» (34-1-21-00596701) | 2023 | 0,4 кВ и ниже | 1 | 15 | 35.526
8.2.1. | Установка шкафа 0,4 кВ с коммутационным аппаратом (1 единица), выполнить учет электрической энергии в соответствии с требованиями Постановления Правительства РФ от 4 мая 2012 г. № 442 «О функционировании розничных рынков электрической энергии, полном и (или) частичном ограничении режима потребления электрической энергии» для электроснабжения объекта «Малоэтажная жилая застройка», по адресу: Россия, Волгоградская обл., Светлоярский район, п. Кирова, кв-л. Тополиный, д. 36, Красноармейский РЭС» (34-1-21-00602845) | 2023 | 0,4 кВ и ниже | 1 | 15 | 18.3471
8.2.1. | Установка шкафа 0,4 кВ с коммутационным аппаратом (1 единица), выполнить учет электрической энергии в соответствии с требованиями Постановления Правительства РФ от 4 мая 2012 г. № 442 «О функционировании розничных рынков электрической энергии, полном и (или) частичном ограничении режима потребления электрической энергии» для электроснабжения объекта «жилой дом», по адресу: Россия, Волгоградская обл., Светлоярский район, ст. Чапурники, ул. Майская, дом 12, Красноармейский РЭС» (34-1-21-00592665) | 2023 | 0,4 кВ и ниже | 1 | 15 | 16.3775
8.2.1. | Установка шкафа 0,4 кВ с коммутационным аппаратом (1 единица), выполнить учет электрической энергии в соответствии с требованиями Постановления Правительства РФ от 4 мая 2012 г. № 442 «О функционировании розничных рынков электрической энергии, полном и (или) частичном ограничении режима потребления электрической энергии» для электроснабжения объекта «Малоэтажная жилая застройка», по адресу: Россия, Волгоградская обл., Светлоярский район, ст. Червленое, ул. Карханина, дом 31Б, Красноармейский РЭС» (34-1-22-00633269) | 2023 | 0,4 кВ и ниже | 1 | 15 | 24.3057
8.2.1. | «Установка шкафа учета 0,4 кВ с коммутационным аппаратом (1 единица) выполнение требований к учёту электроэнергии в соответствии с Постановлением Правительства РФ от 04.05.2012 № 442 «О функционировании розничных рынков электрической энергии, полном и (или) частичном ограничении режима потребления электрической энергии» для электроснабжения нежилой застройки (хозяйственная постройка, нежилое здание), расположенной по адресу: Волгоградская область, Светлоярский район, с. Дубовый Овраг, ул. Октябрьская, д. 77, Красноармейский РЭС» (34-1-22-00640135) | 2023 | 0,4 кВ и ниже | 1 | 15 | 20.5251
8.2.1. | «Установка шкафа учета 0,4 кВ с коммутационным аппаратом (1 единица) выполнение требований к учёту электроэнергии в соответствии с Постановлением Правительства РФ от 04.05.2012 № 442 «О функционировании розничных рынков электрической энергии, полном и (или) частичном ограничении режима потребления электрической энергии» для электроснабжения малоэтажной жилой застройки (Индивидуальный жилой дом/Садовый/Дачный дом), расположенной по адресу: Волгоградская область, Светлоярский район, с. Большие Чапурники, ул. Ильина, д. 2, Красноармейский РЭС» (34-1-22-00639949) | 2023 | 0,4 кВ и ниже | 1 | 15 | 23.2113
8.2.1. | «Установка шкафа учета 0,4 кВ с коммутационным аппаратом (1 единица) выполнение требований к учёту электроэнергии в соответствии с Постановлением Правительства РФ от 04.05.2012 № 442 «О функционировании розничных рынков электрической энергии, полном и (или) частичном ограничении режима потребления электрической энергии» для электроснабжения малоэтажной жилой застройки (Индивидуальный жилой дом/Садовый/Дачный дом), расположенной по адресу: Волгоградская область, Светлоярский район, с. Червленое, ул. Строительная, д. 3, Красноармейский РЭС» (34-1-22-00640009) | 2023 | 0,4 кВ и ниже | 1 | 15 | 24.5648
8.2.1. | «Установка шкафа учета 0,4 кВ с коммутационным аппаратом (1 единица) выполнение требований к учёту электроэнергии в соответствии с Постановлением Правительства РФ от 04.05.2012 № 442 «О функционировании розничных рынков электрической энергии, полном и (или) частичном ограничении режима потребления электрической энергии» для электроснабжения малоэтажной жилой застройки (Индивидуальный жилой дом/Садовый/Дачный дом), расположенной по адресу: Волгоградская область, Светлоярский район, с. Червленое, ул. Набережная, д. 10, Красноармейский РЭС» (34-1-22-00650923) | 2023 | 0,4 кВ и ниже | 1 | 15 | 22.3604
8.2.1. | «Установка шкафа учета 0,4 кВ с коммутационным аппаратом (1 единица) выполнение требований к учёту электроэнергии в соответствии с Постановлением Правительства РФ от 04.05.2012 № 442 «О функционировании розничных рынков электрической энергии, полном и (или) частичном ограничении режима потребления электрической энергии» для электроснабжения объекта «Малоэтажная жилая застройка (индивидуальный жилой дом/садовый/дачный дом)», расположенных по адресу: Волгоградская область Городищенский район, п. Областной сельскохозяйственной опытной станции, ул. Спортивная, 3 Городищенский РЭС» (34-1-22-00647661) | 2023 | 0,4 кВ и ниже | 1 | 15 | 51.4188
8.2.1. | «Установка шкафа учета 0,4 кВ с коммутационным аппаратом (1 единица) выполнение требований к учёту электроэнергии в соответствии с Постановлением Правительства РФ от 04.05.2012 № 442 «О функционировании розничных рынков электрической энергии, полном и (или) частичном ограничении режима потребления электрической энергии» для электроснабжения объекта «Малоэтажная жилая застройка (индивидуальный жилой дом садовый/дачный дом)», расположенных по адресу: Волгоградская область, Городищенский район, с. Орловка, ул. Мира, 1к, Городищенский РЭС» (34-1-22-00639145) | 2023 | 0,4 кВ и ниже | 1 | 10 | 34.1039
8.2.1. | «Установка шкафа учета 0,4 кВ с коммутационным аппаратом (1 единица) выполнение требований к учёту электроэнергии в соответствии с Постановлением Правительства РФ от 04.05.2012 № 442 «О функционировании розничных рынков электрической энергии, полном и (или) частичном ограничении режима потребления электрической энергии» для электроснабжения объекта «Малоэтажная жилая застройка (Индивидуальный жилой дом/садовый Дачный дом)», расположенного по адресу: Волгоградская область, Светлоярский район, ст. Чапурники, ул. Российская, д. 4, Красноармейский РЭС» (34-1-22-00654617) | 2023 | 0,4 кВ и ниже | 1 | 15 | 20.9184
8.2.1. | «Установка шкафа учета 0,4 кВ с коммутационным аппаратом (1 единица) выполнение требований к учёту электроэнергии в соответствии с Постановлением Правительства РФ от 04.05.2012 № 442 «О функционировании розничных рынков электрической энергии, полном и (или) частичном ограничении режима потребления электрической энергии» для электроснабжения объекта «Малоэтажная жилая застройка (Индивидуальный жилой дом/Садовый/Дачный дом)», расположенного по адресу: Волгоградская область, Светлоярский район, п. Кирова, ул. Линейная, д. 71А, Красноармейский РЭС» (34-1-22-00653003) | 2023 | 0,4 кВ и ниже | 1 | 15 | 18.5206
8.2.1. | «Установка шкафа учета 0,4 кВ с коммутационным аппаратом (1 единица) выполнение требований к учёту электроэнергии в соответствии с Постановлением Правительства РФ от 04.05.2012 № 442 «О функционировании розничных рынков электрической энергии, полном и (или) частичном ограничении режима потребления электрической энергии» для электроснабжения объекта «Малоэтажная жилая застройка (Индивидуальный жилой дом/Садовый/Дачный дом)», расположенного по адресу: Волгоградская область, г. Волгоград, о. Сарпинский, х. Бекетовский перекат, Красноармейский РЭС» (34-1-22-00651621) | 2023 | 0,4 кВ и ниже | 1 | 15 | 21.248
8.2.1. | «Установка шкафа учета 0,4 кВ с коммутационным аппаратом (1 единица) выполнение требований к учёту электроэнергии в соответствии с Постановлением Правительства РФ от 04.05.2012 № 442 «О функционирования розничных рынков электрической энергии, полном и (или) частичном ограничении режима потребления электрической энергии» для электроснабжения малоэтажной жилой застройки расположенного в в Волгоградской облСветлоярский р-н, п. Кирова, СНТ «Портовик», группа Строитель, д. 25, Городской РЭС» (34-1-21-00593651 заявитель – Букин К.О.) | 2023 | 0,4 кВ и ниже | 1 | 15 | 18.6261
8.2.1. | «Установка учета 0,4 кВ с коммутационным аппаратом (1 единица) выполнение требований к учёту электроэнергии в соответствии с Постановлением Правительства РФ от 04.05.2012 № 442 «О функционировании розничных рынков электрической энергии, полном и (или) частичном ограничении режима потребления электрической энергии» для электроснабжения объекта «Нежилая застройка», расположенного по адресу: Волгоградская область, р-он Городищенский, р.п. Новый Рогачик, ул. Промышленная д. 40, Пархоменский РЭС» 34-1-22-00657771) | 2023 | 0,4 кВ и ниже | 1 | 15 | 17.8385
8.2.1. | «Установка шкафа учета 0,4 кВ с коммутационным аппаратом (1 единица) выполнение требований к учёту электроэнергии в соответствии с Постановлением Правительства РФ от 04.05.2012 № 442 «О функционировании розничных рынков электрической энергии, полном и (или) частичном ограничении режима потребления электрической энергии» для электроснабжения объекта «малоэтажная жилая застройка (индивидуальный жилой дом/ Садовый/дачный дом)», расположенного по адресу: Волгоградская область Городищенский район, п. Степной, ул. Пролетарская, 12а, Городищенский РЭС» (34-1-22-00647217) | 2023 | 0,4 кВ и ниже | 1 | 6 | 31.4562
8.2.1. | «Установка шкафа учета 0,4 кВ с коммутационным аппаратом (1 единица) выполнение требований к учёту электроэнергии в соответствии с Постановлением Правительства РФ от 04.05.2012 № 442 «О функционировании розничных рынков электрической энергии, полном и (или) частичном ограничении режима потребления электрической энергии» для электроснабжения объекта «Объект сельскохозяйственного производства», расположенного по адресу: Волгоградская область, Светлоярский район, с. Цаца, находится примерно в 250м. от ориентира по направлению на юг, Красноармейский РЭС» (34-1-22-00651633) | 2023 | 0,4 кВ и ниже | 1 | 15 | 32.4743
8.2.1. | «Установка шкафа учета 0,4 кВ с коммутационным аппаратом (1 единица) выполнение требований к учёту электроэнергии в соответствии с Постановлением Правительства РФ от 04.05.2012 № 442 «О функционирования розничных рынков электрической энергии, полном и (или) частичном ограничении режима потребления электрической энергии» для электроснабжения объекта «Нежилая застройка (хозяйственная постройка, нежилое здание)», расположенного по адресу: Волгоградская область, Светлоярский район, р.п. Светлый Яр, ул. Промышленная, Красноармейский РЭС» (34-1-21-00594167) | 2023 | 0,4 кВ и ниже | 1 | 15 | 24.367
8.2.1. | «Установка шкафа 0,4 кВ с коммутационным аппаратом (1 единица), выполнение требований к учёту электроэнергии в соответствии с Постановлением Правительства РФ от 04.05.2012 г. № 442 «О функционирования розничных рынков электрической энергии, полном и (или) частичном ограничении режима потребления электрической энергии» для электроснабжения электрооборудования индивидуальный жилой дом, расположенного в Волгоградской области, Киквидзенский район, ст. Преображенская, ул. ХПП, д. 21, «Киквидзенский РЭС» (34-1-22-00660275)» | 2023 | 0,4 кВ и ниже | 1 | 3 | 46.8531
8.2.1. | «Установка шкафа учета 0,4 кВ с коммутационным аппаратом (1 единица) выполнение требований к учёту электроэнергии в соответствии с Постановлением Правительства РФ от 04.05.2012 № 442 «О функционировании розничных рынков электрической энергии, полном и (или) частичном ограничении режима потребления электрической энергии» для электроснабжения объекта «Малоэтажная жилая застройка (Индивидуальный жилой дом/ Садовый/ Дачный дом», расположенного по адресу: Волгоградская область, Светлоярский район с. Червленое, ул. Ленина, д. 72, Красноармейский РЭС» (34-1-22-00658779) | 2023 | 0,4 кВ и ниже | 1 | 15 | 23.3794
8.2.1. | «Установка шкафа учета 0,4 кВ с коммутационным аппаратом (1 единица) выполнение требований к учёту электроэнергии в соответствии с Постановлением Правительства РФ от 04.05.2012 № 442 «О функционировании розничных рынков электрической энергии, полном и (или) частичном ограничении режима потребления электрической энергии» для электроснабжения объекта «Малоэтажная жилая застройка», расположенного по адресу: Волгоградская обл., г. Волгоград, ул. Новопреображенская, 129а, Городской РЭС» (34-1-22-00658421) | 2023 | 0,4 кВ и ниже | 1 | 15 | 26.563
8.2.1. | «Установка шкафа учета 0,4 кВ с коммутационным аппаратом (1 единица) выполнение требований к учёту электроэнергии в соответствии с Постановлением Правительства РФ от 04.05.2012 № 442 «О функционировании розничных рынков электрической энергии, полном и (или) частичном ограничении режима потребления электрической энергии» для электроснабжения объекта «административное/офисное здание», расположенного по адресу: Волгоградская область, Городищенский район, х. Паньшино, ул. Раздольная, 10, Городищенский РЭС» (34-1-22-00659871) | 2023 | 0,4 кВ и ниже | 1 | 15 | 28.0652
8.2.1. | «Установка шкафа учета 0,4 кВ с коммутационным аппаратом (1 единица) выполнение требований к учёту электроэнергии в соответствии с Постановлением Правительства РФ от 04.05.2012 № 442 «О функционировании розничных рынков электрической энергии, полном и (или) частичном ограничении режима потребления электрической энергии» для электроснабжения объекта «Малоэтажная жилая застройка», расположенного по адресу: Волгоградская обл., г. Волгоград, ул. Красивая, 9, к.н. 34:34:020014:2439, Городской РЭС» (34-1-22-00669765) | 2023 | 0,4 кВ и ниже | 1 | 15 | 40.7614
8.2.1. | «Установка шкафа учета 0,4 кВ с коммутационным аппаратом (1 единица) выполнение требований к учёту электроэнергии в соответствии с Постановлением Правительства РФ от 04.05.2012 № 442 «О функционировании розничных рынков электрической энергии, полном и (или) частичном ограничении режима потребления электрической энергии» для электроснабжения объекта «Гараж», расположенного по адресу: Волгоградская обл., г. Волгоград, г. Волгоград, мкр. №129, гаражный бокс №106, Городской РЭС» (34-1-22-00668571) | 2023 | 0,4 кВ и ниже | 1 | 15 | 41.051
8.2.1. | «Установка прибора учета 0,4 кВ (1 единица), выполнение требований к учету электроэнергии в соответствии с Постановлением Правительства РФ от 04.05.2012 г. № 442 «О функционировании розничных рынков электрической энергии, полном и (или) частичном ограничении режима потребления электрической энергии» для электроснабжения объекта: жилого дома, расположенного по адресу: Волгоградская обл., р-н. Камышинский, с. Умёт, ул. Юбилейная, дом 10, , Петроввальский РЭС» (34-1-22-00672441) | 2023 | 0,4 кВ и ниже | 1 | 12 | 24.7183
8.2.1. | «Установка шкафа учета 0,4 кВ с коммутационным аппаратом (1 единица) выполнение требований к учёту электроэнергии в соответствии с Постановлением Правительства РФ от 04.05.2012 № 442 «О функционировании розничных рынков электрической энергии, полном и (или) частичном ограничении режима потребления электрической энергии» для электроснабжения объекта «Малоэтажная жилая застройка (индивидуальный жилой дом/ Садовый/Дачный дом)», расположенного по адресу: Волгоградская область, Светлоярский район, п. Кирова, ул. Родниковая, д. 6/1, Красноармейский РЭС» (34-1-22-00672049) | 2023 | 0,4 кВ и ниже | 1 | 1 | 28.4906
8.2.1. | «Установка прибора учета 0,4 кВ с коммутационным аппаратом (1 единица), выполнение требований к учету электроэнергии в соответствии с Постановлением Правительства РФ от 04.05.2012 г. № 442 «О функционировании розничных рынков электрической энергии, полном и (или) частичном ограничении режима потребления электрической энергии» для электроснабжения жилого дома, расположенного в Волгоградская обл., р-н. Еланский, с. Вязовка, ул. Советская, д. 110 А, Еланский РЭС» (34-1-22-00674773 – заявитель Кузичкина Е.А.) | 2023 | 0,4 кВ и ниже | 1 | 7 | 52.2205
8.2.1. | «Установка шкафа учета 0,4 кВ с коммутационным аппаратом (1 единица) выполнение требований к учёту электроэнергии в соответствии с Постановлением Правительства РФ от 04.05.2012 № 442 «О функционирования розничных рынков электрической энергии, полном и (или) частичном ограничении режима потребления электрической энергии» для электроснабжения жилого дома, расположенного в Волгоградской области, г. Волгоград, ул. Дачная, д. 14, Городской РЭС» (34-1-20-00529091) | 2023 | 0,4 кВ и ниже | 1 | 15 | 45.0902
8.2.1. | «Установка шкафа учета 0,4 кВ с коммутационным аппаратом (1 единица) выполнение требований к учёту электроэнергии в соответствии с Постановлением Правительства РФ от 04.05.2012 № 442 «О функционирования розничных рынков электрической энергии, полном и (или) частичном ограничении режима потребления электрической энергии» для электроснабжения жилого дома, расположенного в Волгоградской области, Городищенский район, п. Царицын, ул. Ленинградская, д. 6, Городской РЭС» (34-1-20-00539825) | 2023 | 0,4 кВ и ниже | 1 | 15 | 44.5025
8.2.1. | «Установка шкафа учета 0,4 кВ с коммутационным аппаратом (1 единица) выполнение требований к учёту электроэнергии в соответствии с Постановлением Правительства РФ от 04.05.2012 № 442 «О функционирования розничных рынков электрической энергии, полном и (или) частичном ограничении режима потребления электрической энергии» для электроснабжения жилого дома, расположенного в Волгоградской области, г. Волгоград, ул. Полянка, з/у. 11, Городской РЭС» (34-1-20-00540273) | 2023 | 0,4 кВ и ниже | 1 | 15 | 31.4103
8.2.1. | «Установка шкафа учета 0,4 кВ с коммутационным аппаратом (1 единица) выполнение требований к учёту электроэнергии в соответствии с Постановлением Правительства РФ от 04.05.2012 № 442 «О функционирования розничных рынков электрической энергии, полном и (или) частичном ограничении режима потребления электрической энергии» для электроснабжения жилого дома, расположенных в Волгоградской области, Городищенский район, п. Котлубань, ул. Заречная, д. 42, Городищенский РЭС» (34-1-20-00552967) | 2023 | 0,4 кВ и ниже | 1 | 15 | 34.3967
8.2.1. | «Установка шкафа учета 0,4 кВ с коммутационным аппаратом (1 единица) выполнение требований к учёту электроэнергии в соответствии с Постановлением Правительства РФ от 04.05.2012 № 442 «О функционирования розничных рынков электрической энергии, полном и (или) частичном ограничении режима потребления электрической энергии» для электроснабжения малоэтажной жилой застройкой расположенного в Волгоградской области, Светлоярский район, п. Кирова, ул. Восточная, д. 4Б, Красноармейский РЭС» (34-1-21-00555301) | 2023 | 0,4 кВ и ниже | 1 | 15 | 31.0343
8.2.1. | «Установка шкафа учета 0,4 кВ с коммутационным аппаратом (1 единица) выполнение требований к учёту электроэнергии в соответствии с Постановлением Правительства РФ от 04.05.2012 № 442 «О функционирования розничных рынков электрической энергии, полном и (или) частичном ограничении режима потребления электрической энергии» для электроснабжения жилого дома, расположенного в Волгоградской области, Калачаевский район, п. Береславка, ул. Дружбы, д. 62, Пархоменский РЭС» (34-1-21-00562265) | 2023 | 0,4 кВ и ниже | 1 | 15 | 41.9872
8.2.1. | «Установка шкафа учета 0,4 кВ с коммутационным аппаратом (1 единица) выполнение требований к учёту электроэнергии в соответствии с Постановлением Правительства РФ от 04.05.2012 № 442 «О функционирования розничных рынков электрической энергии, полном и (или) частичном ограничении режима потребления электрической энергии» для электроснабжения малоэтажной жилой застройки, расположенного в Волгоградской области, г. Волгоград, ул. Ежевичная, д.28, Городской РЭС» (34-1-21-00568727) | 2023 | 0,4 кВ и ниже | 1 | 15 | 21.5676
8.2.1. | «Установка шкафа учета 0,4 кВ с коммутационным аппаратом (1 единица) выполнение требований к учёту электроэнергии в соответствии с Постановлением Правительства РФ от 04.05.2012 № 442 «О функционирования розничных рынков электрической энергии, полном и (или) частичном ограничении режима потребления электрической энергии» для электроснабжения малоэтажной жилой застройки, расположенного в Волгоградской области, г. Волгоград, ул. Херсонская, з/у 74, Городской РЭС» (34-1-21-00571105) | 2023 | 0,4 кВ и ниже | 1 | 15 | 42.4743
8.2.1. | «Установка шкафа учета 0,4 кВ с коммутационным аппаратом (1 единица) выполнение требований к учёту электроэнергии в соответствии с Постановлением Правительства РФ от 04.05.2012 № 442 «О функционирования розничных рынков электрической энергии, полном и (или) частичном ограничении режима потребления электрической энергии» для электроснабжения малоэтажной жилой застройки, расположенного в Волгоградской области, г. Волгоград, ул. Серебрянная, д. 18, Городской РЭС» (34-1-21-00572127) | 2023 | 0,4 кВ и ниже | 1 | 15 | 42.5833
8.2.1. | «Установке шкафа 0,4 кВ заявителю с коммутационным аппаратом в ВРУ-0,4 кВ кд. по ул. им. Глазкова, д. 27, ТП 6/0,4 кВ 136. Выполнить учет электрической энергии в соответствии с требованиями Постановления Правительства РФ от 4 мая 2012 г. № 442 «О функционировании розничных рынков электрической энергии, полном и (или) частичном ограничении режима потребления электрической энергии» для электроснабжения ИП Кравцов Геннадий Владимирович «Аппарат по продаже воды «Живая вода» по адресу: Россия, Волгоградская обл., ул. им. Глазкова, д. 27. Городской РЭС» (34-1-21-00592999). | 2023 | 0,4 кВ и ниже | 1 | 1 | 37.5412
8.2.1. | «Установка шкафа учета 0,4 кВ с коммутационным аппаратом (1 единица) выполнение требований к учёту электроэнергии в соответствии с Постановлением Правительства РФ от 04.05.2012 № 442 «О функционирования розничных рынков электрической энергии, полном и (или) частичном ограничении режима потребления электрической энергии» для электроснабжения строительной площадки ИП Заикин Егор Иванович, расположенной по адресу: Волгоградская область, г. Волгоград, ул. Ангарская, д. 03 06 015 (к/н 34:34:030057:333). Городской РЭС» (34-1-21-00600845). | 2023 | 0,4 кВ и ниже | 1 | 15 | 38.4244
8.2.1. | «Установка шкафа учета 0,4 кВ с коммутационным аппаратом (1 единица) выполнение требований к учёту электроэнергии в соответствии с Постановлением Правительства РФ от 04.05.2012 № 442 «О функционирования розничных рынков электрической энергии, полном и (или) частичном ограничении режима потребления электрической энергии» для электроснабжения объекта «административное/офисное здание», расположенной в Волгоградской области, г. Волгоград, ул. Автомагистральная, д. 43. Городской РЭС» (34-1-21-00601019). | 2023 | 0,4 кВ и ниже | 1 | 15 | 35.937
8.2.1. | «Установка шкафа учета 0,4 кВ с коммутационным аппаратом (1 единица) выполнение требований к учёту электроэнергии в соответствии с Постановлением Правительства РФ от 04.05.2012 № 442 «О функционирования розничных рынков электрической энергии, полном и (или) частичном ограничении режима потребления электрической энергии» для электроснабжения объекта «Базовая станция/оборудование сотовой связи», расположенного в Волгоградской области, Городищенском р-не, х. Грачи, ул. Пушкина, в квартале 34:03607:0004. Городищенский РЭС» (34-1-21-00617861). | 2023 | 0,4 кВ и ниже | 1 | 15 | 22.5577
8.2.1. | «Установка шкафа учета 0,4 кВ с коммутационным аппаратом (1 единица) выполнение требований к учёту электроэнергии в соответствии с Постановлением Правительства РФ от 04.05.2012 № 442 «О функционировании розничных рынков электрической энергии, полном и (или) частичном ограничении режима потребления электрической энергии» для электроснабжения нежилой застройки (хозяйственной застройки, нежилого здания), расположенной в Волгоградской области, Калачевский район, п. Береславка, ул. Специалистов, дом 1А, Пархоменский РЭС» (34-1-22-00629477) | 2023 | 0,4 кВ и ниже | 1 | 15 | 38.2879
8.2.1. | «Установка шкафа учета 0,4 кВ с коммутационным аппаратом (1 единица) выполнение требований к учёту электроэнергии в соответствии с Постановлением Правительства РФ от 04.05.2012 № 442 «О функционировании розничных рынков электрической энергии, полном и (или) частичном ограничении режима потребления электрической энергии» для электроснабжения объекта «Малоэтажная жилая застройка», расположенного по адресу: Волгоградская обл., г. Волгоград, ул. Яузенская, 8а, Городской РЭС» (34-1-22-00642727) | 2023 | 0,4 кВ и ниже | 1 | 15 | 52.3452
8.2.1. | «Установка шкафа учета 0,23 кВ с коммутационным аппаратом (1 единица) выполнение требований к учёту электроэнергии в соответствии с Постановлением Правительства РФ от 04.05.2012 № 442 «О функционировании розничных рынков электрической энергии, полном и (или) частичном ограничении режима потребления электрической энергии» для электроснабжения объекта «Малоэтажная жилая застройка», расположенного по адресу: Волгоградская обл., г. Волгоград, СНТ «Медик», участок 85, Городской РЭС» (34-1-22-00647525) | 2023 | 0,4 кВ и ниже | 1 | 5 | 40.0436
8.2.1. | «Установка шкафа учета 0,4 кВ с коммутационным аппаратом (1 единица) выполнение требований к учёту электроэнергии в соответствии с Постановлением Правительства РФ от 04.05.2012 № 442 «О функционировании розничных рынков электрической энергии, полном и (или) частичном ограничении режима потребления электрической энергии» для электроснабжения объекта «Малоэтажная жилая застройка», расположенного по адресу: Волгоградская обл., г. Волгоград, п. Горная Поляна, ул. им. Окунева, 56, Городской РЭС» (34-1-22-00645641) | 2023 | 0,4 кВ и ниже | 1 | 15 | 41.1834
8.2.1. | «Установка шкафа учета 0,4 кВ с коммутационным аппаратом (1 единица) выполнение требований к учёту электроэнергии в соответствии с Постановлением Правительства РФ от 04.05.2012 № 442 «О функционировании розничных рынков электрической энергии, полном и (или) частичном ограничении режима потребления электрической энергии» для электроснабжения объекта «Индивидуальный жилой дом», расположенного по адресу: Волгоградская обл., Городищенский район, п. Царицын, ул. Песчаная 21, Городской РЭС» (34-1-22-00648051) | 2023 | 0,4 кВ и ниже | 1 | 15 | 40.9521
8.2.1. | «Установка шкафа учета 0,4 кВ с коммутационным аппаратом (1 единица), выполнение требований к учёту электроэнергии в соответствии с Постановлением Правительства РФ от 04.05.2012 № 442 «О функционирования розничных рынков электрической энергии, полном и (или) частичном ограничении режима потребления электрической энергии» для электроснабжения «объекта наружного освещения», расположенного в Волгоградской области, Нехаевский район, хутор Лобачевский, автомобильная дорога «ст-ца Нехаевская – х.Лобачи – х.Авраамовский», Нехаевский РЭС» (34-1-22-00649243)» | 2023 | 0,4 кВ и ниже | 1 | 2 | 20.2105
8.2.1. | «Установка шкафа учета 0,4 кВ с коммутационным аппаратом (1 единица) выполнение требований к учёту электроэнергии в соответствии с Постановлением Правительства РФ от 04.05.2012 № 442 «О функционировании розничных рынков электрической энергии, полном и (или) частичном ограничении режима потребления электрической энергии» для электроснабжения объекта «Малоэтажная жилая застройка», расположенного по адресу: Волгоградская обл., г. Волгоград, ул. им. Менделеева, з/у 181/542, Городской РЭС» (34-1-22-00650893) | 2023 | 0,4 кВ и ниже | 1 | 15 | 21.9639
8.2.1. | «Установка шкафа учета 0,4 кВ с коммутационным аппаратом (1 единица) выполнение требований к учёту электроэнергии в соответствии с Постановлением Правительства РФ от 04.05.2012 № 442 «О функционировании розничных рынков электрической энергии, полном и (или) частичном ограничении режима потребления электрической энергии» для электроснабжения объекта «Малоэтажная жилая застройка», расположенного по адресу: Волгоградская обл., г. Волгоград, п. Горная Поляна, ул. им. академика Лихачева, 34, Городской РЭС» (34-1-22-00650907) | 2023 | 0,4 кВ и ниже | 1 | 15 | 40.6921
8.2.1. | «Установка шкафа учета 0,4 кВ с коммутационным аппаратом (1 единица) выполнение требований к учёту электроэнергии в соответствии с Постановлением Правительства РФ от 04.05.2012 № 442 «О функционировании розничных рынков электрической энергии, полном и (или) частичном ограничении режима потребления электрической энергии» для электроснабжения объекта «Малоэтажная жилая застройка», расположенного по адресу: Волгоградская обл., г. Волгоград, ул. им. Григория Засекина, 8, Городской РЭС» (34-1-22-00651363) | 2023 | 0,4 кВ и ниже | 1 | 15 | 21.7852
8.2.1. | «Установка шкафа учета 0,4 кВ с коммутационным аппаратом (1 единица) выполнение требований к учёту электроэнергии в соответствии с Постановлением Правительства РФ от 04.05.2012 № 442 «О функционировании розничных рынков электрической энергии, полном и (или) частичном ограничении режима потребления электрической энергии» для электроснабжения объекта «Рекламный щит», расположенного по адресу: Волгоградская обл., г. Волгоград, Краснооктябрьский район, III продольная магистраль, при движении от рзд. Самарского, справа, в 154м до поворота на ул. им. Менделеева, Городской РЭС» (34-1-22-00651911) | 2023 | 0,4 кВ и ниже | 1 | 15 | 45.8539
8.2.1. | «Установка шкафа учета 0,4 кВ с коммутационным аппаратом (1 единица) выполнение требований к учёту электроэнергии в соответствии с Постановлением Правительства РФ от 04.05.2012 № 442 «О функционировании розничных рынков электрической энергии, полном и (или) частичном ограничении режима потребления электрической энергии» для электроснабжения объекта «Малоэтажная жилая застройка», расположенного по адресу: Волгоградская обл., г. Волгоград, ул. Аксайская 24, Городской РЭС» (34-1-22-00651919) | 2023 | 0,4 кВ и ниже | 1 | 15 | 43.5805
8.2.1. | «Установка шкафа учета 0,4 кВ с коммутационным аппаратом (1 единица) выполнение требований к учёту электроэнергии в соответствии с Постановлением Правительства РФ от 04.05.2012 № 442 «О функционировании розничных рынков электрической энергии, полном и (или) частичном ограничении режима потребления электрической энергии» для электроснабжения объекта «Малоэтажная жилая застройка», расположенного по адресу: Волгоградская обл., г. Волгоград, ул. им. Григория Засекина, 6, Городской РЭС» (34-1-22-00652875) | 2023 | 0,4 кВ и ниже | 1 | 15 | 41.1834
8.2.1. | «Установка шкафа учета 0,4 кВ с коммутационным аппаратом (1 единица) выполнение требований к учёту электроэнергии в соответствии с Постановлением Правительства РФ от 04.05.2012 № 442 «О функционировании розничных рынков электрической энергии, полном и (или) частичном ограничении режима потребления электрической энергии» для электроснабжения объекта «Нежилое помещение в многоквартирном доме», расположенного по адресу: Волгоградская обл., г. Волгоград, ул. им. Дымченко, 14, Городской РЭС» (34-1-22-00652949) | 2023 | 0,4 кВ и ниже | 1 | 15 | 16.3163
8.2.1. | «Установка шкафа учета 0,4 кВ с коммутационным аппаратом (1 единица) выполнение требований к учёту электроэнергии в соответствии с Постановлением Правительства РФ от 04.05.2012 № 442 «О функционировании розничных рынков электрической энергии, полном и (или) частичном ограничении режима потребления электрической энергии» для электроснабжения объекта «Малоэтажная жилая застройка», расположенного по адресу: Волгоградская обл., г. Волгоград, ул. Серебряная, 11, Городской РЭС» (34-1-22-00653351) | 2023 | 0,4 кВ и ниже | 1 | 15 | 40.2444
8.2.1. | «Установка шкафа учета 0,4 кВ с коммутационным аппаратом (1 единица) выполнение требований к учёту электроэнергии в соответствии с Постановлением Правительства РФ от 04.05.2012 № 442 «О функционировании розничных рынков электрической энергии, полном и (или) частичном ограничении режима потребления электрической энергии» для электроснабжения объекта «Малоэтажная жилая застройка (индивидуальный жилой дом/садовый/дачный дом)», расположенных по адресу: Волгоградская область Городищенский район, п. Областной с/х опытной станции, ул. Сталинградская, 10, Городищенский РЭС» (34-1-22-00655539) | 2023 | 0,4 кВ и ниже | 1 | 15 | 21.1904
8.2.1. | «Установка шкафа учета 0,4 кВ с коммутационным аппаратом (1 единица) выполнение требований к учёту электроэнергии в соответствии с Постановлением Правительства РФ от 04.05.2012 № 442 «О функционировании розничных рынков электрической энергии, полном и (или) частичном ограничении режима потребления электрической энергии» для электроснабжения объекта «малоэтажная жилая застройка (индивидуальный жилой дом/ Садовый/дачный дом)», расположенного по адресу: Волгоградская область Городищенский район, п. с. Орловка, Городищенский РЭС» (34-1-22-00656509) | 2023 | 0,4 кВ и ниже | 1 | 15 | 35.4078
8.2.1. | «Установка шкафа учета 0,4 кВ с коммутационным аппаратом (1 единица) выполнение требований к учёту электроэнергии в соответствии с Постановлением Правительства РФ от 04.05.2012 № 442 «О функционировании розничных рынков электрической энергии, полном и (или) частичном ограничении режима потребления электрической энергии» для электроснабжения объекта «Малоэтажная жилая застройка», расположенного по адресу: Волгоградская обл., г. Волгоград, тер. Поселок Горная поляна, ул. им. Богомолова, 17б, Городской РЭС» (34-1-22-00655573) | 2023 | 0,4 кВ и ниже | 1 | 15 | 21.7852
8.2.1. | «Установка шкафа учета 0,4 кВ с коммутационным аппаратом (1 единица) выполнение требований к учёту электроэнергии в соответствии с Постановлением Правительства РФ от 04.05.2012 № 442 «О функционировании розничных рынков электрической энергии, полном и (или) частичном ограничении режима потребления электрической энергии» для электроснабжения объекта «малоэтажная жилая застройка (индивидуальный жилой дом/ Садовый/дачный дом)», расположенного по адресу: Волгоградская область Городищенский район, х. Песковатка, пер. Мелиораторов, 12, Городищенский РЭС» (34-1-22-00655553) | 2023 | 0,4 кВ и ниже | 1 | 15 | 18.5605
8.2.1. | «Установка учета 0,4 кВ с коммутационным аппаратом (1 единица) выполнение требований к учёту электроэнергии в соответствии с Постановлением Правительства РФ от 04.05.2012 № 442 «О функционировании розничных рынков электрической энергии, полном и (или) частичном ограничении режима потребления электрической энергии» для электроснабжения объекта «Малоэтажная жилая застройка», расположенного по адресу: Волгоградская область, р-он Калачевский, п. Береславка, ул. Новая, д. 7, Пархоменский РЭС» (№ 34-1-22-00647979) | 2023 | 0,4 кВ и ниже | 1 | 15 | 37.1247
8.2.1. | «Установка шкафа учета 0,4 кВ с коммутационным аппаратом (1 единица) выполнение требований к учёту электроэнергии в соответствии с Постановлением Правительства РФ от 04.05.2012 № 442 «О функционирования розничных рынков электрической энергии, полном и (или) частичном ограничении режима потребления электрической энергии» для электроснабжения объекта «малоэтажная жилая застройка (индивидуальный жилой дом/садовый/дачный дом)», расположенного по адресу: Волгоградская область, Городищенский район, п. Областной с/х опытной станции, ул. Сталинградская, 14, Городищенский РЭС» (34-1-22-00645877) | 2023 | 0,4 кВ и ниже | 1 | 15 | 20.1683
8.2.1. | «Установка шкафа учета 0,4 кВ с коммутационным аппаратом (1 единица) выполнение требований к учёту электроэнергии в соответствии с Постановлением Правительства РФ от 04.05.2012 № 442 «О функционирования розничных рынков электрической энергии, полном и (или) частичном ограничении режима потребления электрической энергии» для электроснабжения объекта «строительная площадка», расположенного по адресу: Волгоградская область Городищенский район, х. Вертячий, ул. Мира, 40а, Городищенский РЭС» (34-1-22-00658055) | 2023 | 0,4 кВ и ниже | 1 | 15 | 24.5142
8.2.1. | «Установка шкафа учета 0,4 кВ с коммутационным аппаратом (1 единица) выполнение требований к учёту электроэнергии в соответствии с Постановлением Правительства РФ от 04.05.2012 № 442 «О функционировании розничных рынков электрической энергии, полном и (или) частичном ограничении режима потребления электрической энергии» для электроснабжения объекта «Гараж», расположенного по адресу: Волгоградская обл., г. Волгоград, ул. им. Скосырева, 4б, ГК «Строитель», гаражный бокс, №7, Городской РЭС» (34-1-22-00658407) | 2023 | 0,4 кВ и ниже | 1 | 10 | 69.6627
8.2.1. | «Установка шкафа учета 0,4 кВ с коммутационным аппаратом (1 единица) выполнение требований к учёту электроэнергии в соответствии с Постановлением Правительства РФ от 04.05.2012 № 442 «О функционировании розничных рынков электрической энергии, полном и (или) частичном ограничении режима потребления электрической энергии» для электроснабжения объекта «Малоэтажная жилая застройка», расположенного по адресу: Волгоградская обл., г. Волгоград, с. Песчанка, ул. Новостройка, 4, кв. 2, Городской РЭС» (34-1-22-00658415) | 2023 | 0,4 кВ и ниже | 1 | 15 | 46.7356
8.2.1. | «Установка шкафа учета 0,4 кВ с коммутационным аппаратом (1 единица) выполнение требований к учёту электроэнергии в соответствии с Постановлением Правительства РФ от 04.05.2012 № 442 «О функционировании розничных рынков электрической энергии, полном и (или) частичном ограничении режима потребления электрической энергии» для электроснабжения объекта «Малоэтажная жилая застройка», расположенного по адресу: Волгоградская обл., г. Волгоград, СНТ «Золотая осень», улица 9-я Северная, участок №263, Городской РЭС» (34-1-22-00659281) | 2023 | 0,4 кВ и ниже | 1 | 15 | 40.2083
8.2.1. | «Установка шкафа учета 0,4 кВ с коммутационным аппаратом (1 единица) выполнение требований к учёту электроэнергии в соответствии с Постановлением Правительства РФ от 04.05.2012 № 442 «О функционировании розничных рынков электрической энергии, полном и (или) частичном ограничении режима потребления электрической энергии» для электроснабжения объекта «Малоэтажная жилая застройка», расположенного по адресу: Волгоградская обл., г. Волгоград, п. Горная Поляна, ул. им. Академика Лихачева, 15, Городской РЭС» (34-1-22-00660041) | 2023 | 0,4 кВ и ниже | 1 | 15 | 24.9427
8.2.1. | «Установка шкафа учета 0,4 кВ с коммутационным аппаратом (1 единица) выполнение требований к учёту электроэнергии в соответствии с Постановлением Правительства РФ от 04.05.2012 № 442 «О функционировании розничных рынков электрической энергии, полном и (или) частичном ограничении режима потребления электрической энергии» для электроснабжения объекта «Малоэтажная жилая застройка», расположенного по адресу: Волгоградская обл., р-н Городищенский, п. Царицын, ул. Вишневая, 6, Городской РЭС» (34-1-22-00660047) | 2023 | 0,4 кВ и ниже | 1 | 15 | 21.9843
8.2.1. | «Установка шкафа учета 0,4 кВ с коммутационным аппаратом (1 единица) выполнение требований к учёту электроэнергии в соответствии с Постановлением Правительства РФ от 04.05.2012 г. № 442 «О функционирования розничных рынков электрической энергии, полном и (или) частичном ограничении режима потребления электрической энергии» для электроснабжения Складское здание/помещение, расположенного в Волгоградской области, Клетский район, х. Калмыковский ул. Придорожная д. 16, Клетский РЭС» (34-1-22-00659055) | 2023 | 0,4 кВ и ниже | 1 | 15 | 47.3293
8.2.1. | «Установка шкафа 0,4 кВ с коммутационным аппаратом (1 единица) выполнение требований к учёту электроэнергии в соответствии с Постановлением Правительства РФ от 04.05.2012 № 442 «О функционировании розничных рынков электрической энергии, полном и (или) частичном ограничении режима потребления электрической энергии» для электроснабжения объекта «Малоэтажная жилая застройка», расположенного по адресу: Волгоградская обл., г. Волгоград, б-р Сиреневый, 128/218, Городской РЭС» (34-1-22-00661697) | 2023 | 0,4 кВ и ниже | 1 | 15 | 45.9247
8.2.1. | «Установка шкафа учета 0,4 кВ с коммутационным аппаратом (1 единица) выполнение требований к учёту электроэнергии в соответствии с Постановлением Правительства РФ от 04.05.2012 № 442 «О функционировании розничных рынков электрической энергии, полном и (или) частичном ограничении режима потребления электрической энергии» для электроснабжения объекта «Строительная площадка», расположенного по адресу: Волгоградская область Городищенский район, п. Кузьмичи, ул. Молодежная, Городищенский РЭС» (34-1-22-00659877) | 2023 | 0,4 кВ и ниже | 1 | 15 | 33.7925
8.2.1. | «Установка шкафа 0,4 кВ с коммутационным аппаратом (1 единица) выполнение требований к учёту электроэнергии в соответствии с Постановлением Правительства РФ от 04.05.2012 № 442 «О функционировании розничных рынков электрической энергии, полном и (или) частичном ограничении режима потребления электрической энергии» для электроснабжения объекта «Нежилое помещение в многоквартирном доме», расположенного по адресу: Волгоградская обл., г. Волгоград, ул. им. Генерала Штеменко, д. 7, пом. 13, Городской РЭС» (34-1-22-00662537) | 2023 | 0,4 кВ и ниже | 1 | 15 | 38.3961
8.2.1. | «Установка шкафа 0,4 кВ с коммутационным аппаратом (1 единица) выполнение требований к учёту электроэнергии в соответствии с Постановлением Правительства РФ от 04.05.2012 № 442 «О функционировании розничных рынков электрической энергии, полном и (или) частичном ограничении режима потребления электрической энергии» для электроснабжения объекта «Прачечная», расположенного по адресу: Волгоградская область, Городищенский р-н, р.п. Новый Рогачик, ул. Центральная, д. 16А, «Пархоменский РЭС» (№ 34-1-22-00659551) | 2023 | 0,4 кВ и ниже | 1 | 15 | 17.2101
8.2.1. | «Установка шкафа 0,4 кВ с коммутационным аппаратом (1 единица) выполнение требований к учёту электроэнергии в соответствии с Постановлением Правительства РФ от 04.05.2012 № 442 «О функционировании розничных рынков электрической энергии, полном и (или) частичном ограничении режима потребления электрической энергии» для электроснабжения объекта «Малоэтажная жилая застройка», расположенного по адресу: Волгоградская обл., г. Волгоград, р-н Городищенский, п. Царицын, квартал Волта, ул. Центральная, 2а, Городской РЭС» (34-1-22-00661091) | 2023 | 0,4 кВ и ниже | 1 | 15 | 40.9521
8.2.1. | «Установка шкафа 0,4 кВ с коммутационным аппаратом (1 единица) выполнение требований к учёту электроэнергии в соответствии с Постановлением Правительства РФ от 04.05.2012 № 442 «О функционировании розничных рынков электрической энергии, полном и (или) частичном ограничении режима потребления электрической энергии» для электроснабжения объекта «Малоэтажная жилая застройка», расположенного по адресу: Волгоградская обл., г. Волгоград, ул. им. Паши Ангелиной, 82, Городской РЭС» (34-1-22-00662891) | 2023 | 0,4 кВ и ниже | 1 | 15 | 45.1592
8.2.1. | «Установка шкафа 0,4 кВ с коммутационным аппаратом (1 единица), выполнение требований к учёту электроэнергии в соответствии с Постановлением Правительства РФ от 04.05.2012 г. № 442 «О функционирования розничных рынков электрической энергии, полном и (или) частичном ограничении режима потребления электрической энергии» для электроснабжения электрооборудования малоэтажной жилой застройки (индивидуальный жилой дом/садовый/дачный дом), расположенной в Волгоградской области, Киквидзенский район, с. Семеновка, ул. Буденного, д. 22, «Киквидзенский РЭС» (34-1-22-00666635)» | 2023 | 0,4 кВ и ниже | 1 | 6 | 76.5748
8.2.1. | «Установка шкафа учета 0,4 кВ с коммутационным аппаратом (1 единица) выполнение требований к учёту электроэнергии в соответствии с Постановлением Правительства РФ от 04.05.2012 № 442 «О функционирования розничных рынков электрической энергии, полном и (или) частичном ограничении режима потребления электрической энергии» для электроснабжения энергооборудования жилого дома от ВЛ-0,4 кВ № 2 от КТП-454, расположенного в Российская Федерация, Волгоградская обл., р-н. Урюпинский, х. Нижнеантошинский, пер. Мирный, д. 5, Урюпинский РЭС» (34-1-22-00666835)» | 2023 | 0,4 кВ и ниже | 1 | 6 | 28.5051
8.2.1. | «Установка шкафа учета 0,4 кВ с коммутационным аппаратом (1 единица) выполнение требований к учёту электроэнергии в соответствии с Постановлением Правительства РФ от 04.05.2012 № 442 «О функционирования розничных рынков электрической энергии, полном и (или) частичном ограничении режима потребления электрической энергии» для электроснабжения энергооборудования жилого дома от ВЛ-0,4 кВ № 2-2 от КТП-454, расположенного в Российская Федерация, Волгоградская обл., р-н. Урюпинский, х. Нижнеантошинский, ул. Широкая, д. 61, кадастровый номер земельного участка: 34:31:060001:106, Урюпинский РЭС» (34-1-22-00667217)» | 2023 | 0,4 кВ и ниже | 1 | 7 | 26.2618
8.2.1. | «Установка шкафа 0,4 кВ с коммутационным аппаратом (1 единица), выполнение требований к учёту электроэнергии в соответствии с Постановлением Правительства РФ от 04.05.2012 г. № 442 «О функционирования розничных рынков электрической энергии, полном и (или) частичном ограничении режима потребления электрической энергии» для электроснабжения электрооборудования малоэтажной жилой застройки (индивидуальный жилой дом/садовый/дачный дом), расположенной в Волгоградской области, Киквидзенский район, п. Гришин, ул. Сазонова, д. 24, «Киквидзенский РЭС» (34-1-22-00667721)» | 2023 | 0,4 кВ и ниже | 1 | 12 | 73.534
8.2.1. | «Установка шкафа учета 0,4 кВ с коммутационным аппаратом (1 единица) выполнение требований к учёту электроэнергии в соответствии с Постановлением Правительства РФ от 04.05.2012 № 442 «О функционировании розничных рынков электрической энергии, полном и (или) частичном ограничении режима потребления электрической энергии» для электроснабжения жилого дома, расположенного Волгоградская область, Фроловский район, х. Кирпичный, ул. Садовая, д. 22/1, кадастровый номер земельного участка: 34:32:060003:0017, Фроловский РЭС» (34-1-22-00669393) | 2023 | 0,4 кВ и ниже | 1 | 1 | 35.2178
8.2.1. | «Установка шкафа 0,4 кВ с коммутационным аппаратом (1 единица) выполнение требований к учёту электроэнергии в соответствии с Постановлением Правительства РФ от 04.05.2012 № 442 «О функционирования розничных рынков электрической энергии, полном и (или) частичном ограничении режима потребления электрической энергии» для электроснабжения объекта: Малоэтажная жилая застройка (Индивидуальный жилой дом/ Садовый/Дачный дом), расположенного по адресу: : 404515, Волгоградская область, Калачевский район, х. Новоляпичев, ул. Кленовая, д.6, Калачевский РЭС» (34-1-22-00669233) | 2023 | 0,4 кВ и ниже | 1 | 15 | 55.2375
8.2.1. | «Установка шкафа учета 0,4 кВ с коммутационным аппаратом (1 единица) выполнение требований к учёту электроэнергии в соответствии с Постановлением Правительства РФ от 04.05.2012 № 442 «О функционировании розничных рынков электрической энергии, полном и (или) частичном ограничении режима потребления электрической энергии» для электроснабжения личного подсобного хозяйства, расположенного Волгоградская область, Фроловский район, пос. Образцы, кадастровый номер земельного участка: 34:32:010006:1892, Фроловский РЭС» (34-1-22-00668397)» | 2023 | 0,4 кВ и ниже | 1 | 6 | 65.1749
8.2.1. | «Установка шкафа учета 0,4 кВ с коммутационным аппаратом (1 единица) выполнение требований к учёту электроэнергии в соответствии с Постановлением Правительства РФ от 04.05.2012 № 442 «О функционирования розничных рынков электрической энергии, полном и (или) частичном ограничении режима потребления электрической энергии» для электроснабжения энергооборудования жилого дома от ВЛ-0,4 кВ № 1 от КТП-3553, расположенного в Российская Федерация, Волгоградская обл., р-н. Урюпинский, х. Попов, ул. Юбилейная, д. 44, Урюпинский РЭС» (34-1-22-00670315)» | 2023 | 0,4 кВ и ниже | 1 | 7 | 41.4043
8.2.1. | «Установка шкафа учета 0,4 кВ с коммутационным аппаратом (1 единица) выполнение требованиями Постановления Правительства РФ от 4 мая 2012 г.№442 «О функционировании розничных рынков электрической энергии, полном и (или) частичном ограничении режима потребления электрической энергии» для электроснабжения малоэтажной жилой застройкой, расположенного в Волгоградская область, Кумылженский район, х.Поддубровский пер. Мирный д.5, Кумылженский РЭС» (34-1-22-00676527) | 2023 | 0,4 кВ и ниже | 1 | 6 | 33.9112
8.2.1. | «Установка прибора учета 0,4 кВ с коммутационным аппаратом (1 единица), выполнение требований к учету электроэнергии в соответствии с Постановлением Правительства РФ от 04.05.2012 г. № 442 «О функционировании розничных рынков электрической энергии, полном и (или) частичном ограничении режима потребления электрической энергии» для электроснабжения объекта: жилого дома, расположенного по адресу: Волгоградская обл., р-н. Камышинский, с. Умёт, ул. Заречная, дом 14, Петроввальский РЭС» (34-1-22-00675053) | 2023 | 0,4 кВ и ниже | 1 | 7 | 30.3772
8.2.1. | «Установка прибора учета 0,4 кВ (1 единица), выполнение требований к учету электроэнергии в соответствии с Постановлением Правительства РФ от 04.05.2012 г. № 442 «О функционировании розничных рынков электрической энергии, полном и (или) частичном ограничении режима потребления электрической энергии» для электроснабжения объекта жилого дома, расположенного по адресу: Волгоградская обл., р-н. Камышинский, х. Дубовка, ул. Центральная, д.53 Петроввальский РЭС» (34-1-22-00652713) | 2023 | 0,4 кВ и ниже | 1 | 15 | 37.5707
8.2.1. | «Установка прибора учета 0,4 кВ с коммутационным аппаратом (1 единица), выполнение требований к учету электроэнергии в соответствии с Постановлением Правительства РФ от 04.05.2012г. № 442 «О функционировании розничных рынков электрической энергии, полном и (или) частичном ограничении режима потребления электрической энергии» для электроснабжения объекта «Малоэтажная жилая застройка (Индивидуальный жилой дом/Садовый/Дачный дом)», расположенного в Волгоградской обл., р-н. Жирновский, с. Вишневое, ул. Мира, д.17, Красноярский РЭС (34-1-22-00675013)» | 2023 | 0,4 кВ и ниже | 1 | 15 | 28.7182
8.2.1. | «Установка шкафа 0,4 кВ с коммутационным аппаратом (1 единица) выполнение требований к учёту электроэнергии в соответствии с Постановлением Правительства РФ от 04.05.2012 № 442 «О функционировании розничных рынков электрической энергии, полном и (или) частичном ограничении режима потребления электрической энергии» для электроснабжения объекта «Малоэтажная жилая застройка», расположенного по адресу: Волгоградская обл., г. Волгоград, ул. Мелитопольская, 24, Городской РЭС» (34-1-22-00672743) | 2023 | 0,4 кВ и ниже | 1 | 1 | 35.8085
8.2.1. | «Установка шкафа 0,4 кВ с коммутационным аппаратом (1 единица) выполнение требований к учёту электроэнергии в соответствии с Постановлением Правительства РФ от 04.05.2012 № 442 «О функционировании розничных рынков электрической энергии, полном и (или) частичном ограничении режима потребления электрической энергии» для электроснабжения объекта «Малоэтажная жилая застройка», расположенного по адресу: Волгоградская обл., г. Волгоград, ул. Бодрая, 4, Городской РЭС» (34-1-22-00675025) | 2023 | 0,4 кВ и ниже | 1 | 1 | 35.1974
8.2.1. | «Установка шкафа учета 0,4 кВ с коммутационным аппаратом (1 единица) выполнение требований к учёту электроэнергии в соответствии с Постановлением Правительства РФ от 04.05.2012 № 442 «О функционировании розничных рынков электрической энергии, полном и (или) частичном ограничении режима потребления электрической энергии» для электроснабжения объекта Малоэтажная жилая застройка, расположенного по адресу: Волгоградская область, г. Волгоград, ул. Курортная, 2, Городской РЭС» (34-1-22-00676689) | 2023 | 0,4 кВ и ниже | 1 | 1 | 58.9139
8.2.1. | «Установка шкафа учета 0,4 кВ с коммутационным аппаратом (1 единица) выполнение требований к учёту электроэнергии в соответствии с Постановлением Правительства РФ от 04.05.2012 № 442 «О функционировании розничных рынков электрической энергии, полном и (или) частичном ограничении режима потребления электрической энергии» для электроснабжения объекта «Малоэтажная жилая застройка (индивидуальный жилой дом/ Садовый/Дачный дом)», расположенного по адресу: Волгоградская область, Светлоярский район, п. Кирова, ул. Восточная, д. 11а, Красноармейский РЭС» (34-1-22-00677127) | 2023 | 0,4 кВ и ниже | 1 | 1 | 48.4931
8.2.1. | «Установка шкафа 0,22 кВ с коммутационным аппаратом (1 единица) выполнение требований к учёту электроэнергии в соответствии с Постановлением Правительства РФ от 04.05.2012 № 442 «О функционировании розничных рынков электрической энергии, полном и (или) частичном ограничении режима потребления электрической энергии» для электроснабжения объекта «Малоэтажная жилая застройка (индивидуальный жилой дом/ Садовый/Дачный дом)», расположенного по адресу: Волгоградская область, Светлоярский район, п. Кирова, ул. Восточная, д. 3А, Красноармейский РЭС» (34-1-23-00685489) | 2023 | 0,4 кВ и ниже | 1 | 1 | 44.7938
8.2.1. | «Установка шкафа учета 0,4 кВ с коммутационным аппаратом (1 единица) выполнение требований к учёту электроэнергии в соответствии с Постановлением Правительства РФ от 04.05.2012 № 442 «О функционирования розничных рынков электрической энергии, полном и (или) частичном ограничении режима потребления электрической энергии» » для электроснабжения малоэтажной жилой застройки (индивидуальный жилой дом/садовый/дачный дом), расположенной по адресу: Волгоградская область, Среднеахтубинский р-н, п.Колхозная Ахтуба, пер. Звездный, д. 6, Среднеахтубинский РЭС» (34-1-23-00687787) – Кожанова Т.А | 2023 | 0,4 кВ и ниже | 1 | 1 | 44.2262
8.2.1. | «Установка шкафа учета 0,4 кВ с коммутационным аппаратом (1 единица) выполнение требований к учёту электроэнергии в соответствии с Постановлением Правительства РФ от 04.05.2012 № 442 «О функционировании розничных рынков электрической энергии, полном и (или) частичном ограничении режима потребления электрической энергии» для электроснабжения объекта «Малоэтажная жилая застройка (индивидуальный жилой дом/ Садовый/Дачный дом)», расположенного по адресу: Волгоградская область, Светлоярский район, п. Кирова, пер. Весенний, д. 27а, Красноармейский РЭС» (34-1-23-00688137) | 2023 | 0,4 кВ и ниже | 1 | 1 | 39.6964
8.2.1. | «Установка шкафа учета 0,4 кВ с коммутационным аппаратом (1 единица) выполнение требований к учёту электроэнергии в соответствии с Постановлением Правительства РФ от 04.05.2012 № 442 «О функционирования розничных рынков электрической энергии, полном и (или) частичном ограничении режима потребления электрической энергии» для электроснабжения малоэтажной жилой застройки (индивидуальный жилой дом/садовый/дачный дом), расположенной по адресу: Волгоградская область, Ленинский р-н, п. Маяк Октября, ул. Ленина, д. 8, Ленинский РЭС» (34-1-22-00682441) – Мауталиева А.С. | 2023 | 0,4 кВ и ниже | 1 | 3 | 60.9324
8.2.1. | «Установка шкафа 0,4 кВ с коммутационным аппаратом (1 единица) выполнение требований к учёту электроэнергии в соответствии с Постановлением Правительства РФ от 21.06.2022г. №332 «О функционировании розничных рынков электрической энергии, полном и (или) частичном ограничении режима потребления электрической энергии» для электроснабжения «Объект торговли (магазин, торговый центр, прочее)», расположенного по адресу: Волгоградская область, Городищенский район, х. Варламов, ул. Советская, 1/1, Городищенский РЭС» (34-1-22-00679667) | 2023 | 0,4 кВ и ниже | 1 | 3 | 55.2044
8.2.1. | «Установка шкафа учета 0,4 кВ с коммутационным аппаратом (1 единица) выполнение требований к учёту электроэнергии в соответствии с Постановлением Правительства РФ от 04.05.2012 № 442 «О функционирования розничных рынков электрической энергии, полном и (или) частичном ограничении режима потребления электрической энергии» для электроснабжения малоэтажной жилой застройки (индивидуальный жилой дом/садовый/дачный дом), расположенной по адресу: Волгоградская область, Среднеахтубинский р-н, х.Суходол, ул. Совхозная, д. 5а, Среднеахтубинский РЭС» (34-1-23-00685151) – Костин А.В. | 2023 | 0,4 кВ и ниже | 1 | 3 | 44.5262
8.2.1. | «Установка шкафа учета 0,4 кВ с коммутационным аппаратом (1 единица) выполнение требований к учёту электроэнергии в соответствии с Постановлением Правительства РФ от 04.05.2012 г. № 442 «О функционировании розничных рынков электрической энергии, полном и (или) частичном ограничении режима потребления электрической энергии» для электроснабжения объекта «Малоэтажная жилая застройка (Индивидуальный жилой дом/Садовый/Дачный дом)», рас-положенного в Волгоградской области, Суровикинского района, х. Нижнеосиновский, д. 71, Суровикинский РЭС» (34-1-22-00680643)» | 2023 | 0,4 кВ и ниже | 1 | 4 | 44.4287
8.2.1. | «Установка шкафа учета 0,4 кВ с коммутационным аппаратом (1 единица) выполнение требований к учёту электроэнергии в соответствии с Постановлением Правительства РФ от 04.05.2012 № 442 «О функционировании розничных рынков электрической энергии, полном и (или) частичном ограничении режима потребления электрической энергии» для электроснабжения жилого дома, расположенного обл. Волгоградская, р-н Фроловский, х. Ветютнев, дом 363, Фроловский РЭС» (34-1-23-00687669) | 2023 | 0,4 кВ и ниже | 1 | 1 | 38.9316
8.2.1. | «Установка шкафа учета 0,4 кВ с коммутационным аппаратом (1 единица) выполнение требований к учёту электроэнергии в соответствии с Постановлением Правительства РФ от 04.05.2012 № 442 «О функционировании розничных рынков электрической энергии, полном и (или) частичном ограничении режима потребления электрической энергии» для электроснабжения объекта «Малоэтажная жилая застройка», расположенного по адресу: Волгоградская обл., г. Волгоград, г. Волгоград, территория западнее 1-ой очереди жилого района Ергенинский, квартал 9, участок 84, Городской РЭС» (34-1-22-00671187) | 2023 | 0,4 кВ и ниже | 1 | 5 | 41.6269
8.2.1. | «Установка шкафа учета 0,4 кВ с коммутационным аппаратом (1 единица) выполнение требований к учёту электроэнергии в соответствии с Постановлением Правительства РФ от 04.05.2012 № 442 «О функционировании розничных рынков электрической энергии, полном и (или) частичном ограничении режима потребления электрической энергии» для электроснабжения жилого дома, расположенного Волгоградская обл., Фроловский район, х. Выездинский, дом №19, Фроловский РЭС» (34-1-22-00681683) | 2023 | 0,4 кВ и ниже | 1 | 2 | 72.9731
8.2.1. | «Установка прибора учета 0,4 кВ с коммутационным аппаратом (1 единица), выполнение требований к учету электроэнергии в соответствии с Постановлением Правительства РФ от 04.05.2012г. № 442 «О функционировании розничных рынков электрической энергии, полном и (или) частичном ограничении режима потребления электрической энергии» для электроснабжения объекта: Личное подсобное хозяйство, расположенное в 403824 Российская Федерация, Волгоградская обл., р-н. Котовский, с. Мирошники, инв.номер дома №881, Котовский РЭС (34-1-22-00680723)» | 2023 | 0,4 кВ и ниже | 1 | 5 | 32.3678
8.2.1. | «Установка шкафа 0,4 кВ с коммутационным аппаратом (1 единица) выполнение требований к учёту электроэнергии в соответствии с Постановлением Правительства РФ от 04.05.2012 № 442 «О функционировании розничных рынков электрической энергии, полном и (или) частичном ограничении режима потребления электрической энергии» для электроснабжения объекта «Малоэтажная жилая застройка», расположенного по адресу: Волгоградская обл., г. Волгоград, ул. Большая кольцевая, 162, Городской РЭС» (34-1-22-00660039) | 2023 | 0,4 кВ и ниже | 1 | 5 | 49.3643
8.2.1. | «Установка шкафа учета 0,4 кВ с коммутационным аппаратом (1 единица) выполнение требований к учёту электроэнергии в соответствии с Постановлением Правительства РФ от 04.05.2012 № 442 «О функционирования розничных рынков электрической энергии, полном и (или) частичном ограничении режима потребления электрической энергии» для электроснабжения малоэтажной жилой застройки (индивидуальный жилой дом/садовый/дачный дом), расположенной по адресу: Волгоградская область, Быковский р-н, п. Катричево, ул. Шмарова, д.10/1, Быковский РЭС» (34-1-22-00676917) – Молодцова Т.И. | 2023 | 0,4 кВ и ниже | 1 | 5 | 63.6257
8.2.1. | «Установка прибора учета 0,4 кВ с коммутационным аппаратом (1 единица), выполнение требований к учету электроэнергии в соответствии с Постановлением Правительства РФ от 04.05.2012 г. № 442 «О функционировании розничных рынков электрической энергии, полном и (или) частичном ограничении режима потребления электрической энергии» для электроснабжения объекта: жилого дома, расположенного в Волгоградской обл., р-н. Камышинский, х. Торповка, СНТ "Мичуринец", участок №90 б, Петроввальский РЭС» (34-1-22-00681079) | 2023 | 0,4 кВ и ниже | 1 | 5 | 46.7335
8.2.1. | «Установка шкафа 0,4 кВ с коммутационным аппаратом (1 единица) выполнение требований к учёту электроэнергии в соответствии с Постановлением Правительства РФ от 04.05.2012 № 442 «О функционировании розничных рынков электрической энергии, полном и (или) частичном ограничении режима потребления электрической энергии» для электроснабжения объекта «Малоэтажная жилая застройка (индивидуальный жилой дом/ Садовый/Дачный дом)», расположенного по адресу: Волгоградская область, Светлоярский район, ст. Чапурники, ул. Южная д. 14б, Красноармейский РЭС» (34-1-23-00684875) | 2023 | 0,4 кВ и ниже | 1 | 5 | 41.2931
8.2.1. | «Установка прибора учета 0,4 кВ с коммутационным аппаратом (1 единица), выполнение требований к учету электроэнергии в соответствии с Постановлением Правительства РФ от 04.05.2012 г. № 442 «О функционировании розничных рынков электрической энергии, полном и (или) частичном ограничении режима потребления электрической энергии» для электроснабжения объекта: гараж, расположенный в Волгоградской обл., р-н. Камышинский, с. Лебяжье, Петроввальский РЭС» (34-1-23-00687309) | 2023 | 0,4 кВ и ниже | 1 | 5 | 45.9868
8.2.1. | «Установка шкафа учета 0,4 кВ с коммутационным аппаратом (1 единица) выполнение требований к учёту электроэнергии в соответствии с Постановлением Правительства РФ от 04.05.2012 г. № 442 «О функционировании розничных рынков электрической энергии, полном и (или) частичном ограничении режима потребления электрической энергии» для электроснабжения объекта «Малоэтажная жилая застройка (Индивидуальный жилой дом/Садовый/Дачный дом)», расположенного в Волгоградской области, Октябрьского района, х. Шебалино, ул. Степная д. 11, Октябрьский РЭС» (34-1-23-00687427)» | 2023 | 0,4 кВ и ниже | 1 | 5 | 41.0897
8.2.1. | «Установка шкафа учета 0,4 кВ с коммутационным аппаратом (1 единица) выполнение требований к учёту электроэнергии в соответствии с Постановлением Правительства РФ от 04.05.2012 № 442 «О функционировании розничных рынков электрической энергии, полном и (или) частичном ограничении режима потребления электрической энергии» для электроснабжения объекта «Малоэтажная жилая застройка», расположенного по адресу: Волгоградская область, г. Волгоград, ул. Азовская, 29, Городской РЭС» (34-1-23-00688655) | 2023 | 0,4 кВ и ниже | 1 | 5 | 48.3054
8.2.1. | «Установка шкафа учета 0,4 кВ с коммутационным аппаратом (1 единица) выполнение требований к учёту электроэнергии в соответствии с Постановлением Правительства РФ от 04.05.2012 № 442 «О функционирования розничных рынков электрической энергии, полном и (или) частичном ограничении режима потребления электрической энергии» для электроснабжения «Гараж», расположенных Волгоградская обл., р-н. Михайловский, х. Сенной, ул. Советская, Михайловский РЭС» (34-1-22-00681225)» | 2023 | 0,4 кВ и ниже | 1 | 6 | 30.7078
8.2.1. | «Установка шкафа учета 0,4 кВ с коммутационным аппаратом (1 единица) выполнение требований к учёту электроэнергии в соответствии с Постановлением Правительства РФ от 04.05.2012 № 442 «О функционировании розничных рынков электрической энергии, полном и (или) частичном ограничении режима потребления электрической энергии» для электроснабжения объекта Малоэтажная жилая застройка», расположенного по адресу: Волгоградская область, г. Волгоград, ул. Черноморская, 105а, Городской РЭС» (34-1-22-00678663) | 2023 | 0,4 кВ и ниже | 1 | 1 | 36.217
8.2.1. | «Установка шкафа 0,4 кВ с коммутационными аппаратами (1 единица), выполнение требований к учёту электроэнергии в соответствии с Постановлением Правительства РФ от 04.05.2012 г. № 442 «О функционирования розничных рынков электрической энергии, полном и (или) частичном ограничении режима потребления электрической энергии» для электроснабжения животноводства, расположенного в Волгоградской области, Киквидзенский район, территория с/п Гришинского, в 40 м северо-восточнее земельного участка 34:11:110001:144, «Киквидзенский РЭС» (34-1-22-00682443)» | 2023 | 0,4 кВ и ниже | 1 | 6 | 55.709
8.2.1. | «Установка шкафа учета 0,4 кВ с коммутационным аппаратом (1 единица) выполнение требований к учёту электроэнергии в соответствии с Постановлением Правительства РФ от 04.05.2012 № 442 «О функционировании розничных рынков электрической энергии, полном и (или) частичном ограничении режима потребления электрической энергии» для электроснабжения «Малоэтажная жилая застройка (Индивидуальный жилой дом/ Садовый/ дачный дом)», расположенных по адресу: Российская Федерация, Волгоградская область, Иловлинский район, х. Авилов, ул. Пролетарская, д. 18, Логовский РЭС» (34-1-22-00682311)» | 2023 | 0,4 кВ и ниже | 1 | 5 | 32.1709
8.2.1. | «Установка шкафа учета 0,4 кВ с коммутационным аппаратом (1 единица) выполнение требований к учёту электроэнергии в соответствии с Постановлением Правительства РФ от 04.05.2012 № 442 «О функционирования розничных рынков электрической энергии, полном и (или) частичном ограничении режима потребления электрической энергии» для электроснабжения малоэтажной жилой застройки, расположенного в в Волгоградской обл., Клетский район, х. Поднижний, ул. Крестьянская, д. 93, Клетский РЭС» (34-1-22-00681199 заявитель – Котманов Н.В.) | 2023 | 0,4 кВ и ниже | 1 | 9 | 24.962
8.2.1. | «Установка шкафа учета 0,4 кВ с коммутационным аппаратом (1 единица) выполнение требований к учёту электроэнергии в соответствии с Постановлением Правительства РФ от 04.05.2012 № 442 «О функционирования розничных рынков электрической энергии, полном и (или) частичном ограничении режима потребления электрической энергии» для электроснабжения жилого дома, расположенного в Российская Федерация, Волгоградская обл., р-н. Урюпинский, х. Котовский, ул. Степная, д. 1, кв./оф., Урюпинский РЭС» (34-1-22-00669191)» | 2023 | 0,4 кВ и ниже | 1 | 7 | 18.9262
8.2.1. | «Установка шкафа учета 0,4 кВ с коммутационным аппаратом (1 единица) выполнение требований к учёту электроэнергии в соответствии с Постановлением Правительства РФ от 04.05.2012 № 442 «О функционирования розничных рынков электрической энергии, полном и (или) частичном ограничении режима потребления электрической энергии» для электроснабжения жилого дома, расположенного в Волгоградской области, г. Волгоград, ул. Курортная, д. 6, Городской РЭС» (34-1-20-00521845) | 2023 | 0,4 кВ и ниже | 1 | 10 | 43.8239
8.2.1. | «Установка шкафа учета 0,23 кВ с коммутационным аппаратом (1 единица) выполнение требований к учёту электроэнергии в соответствии с Постановлением Правительства РФ от 04.05.2012 № 442 «О функционировании розничных рынков электрической энергии, полном и (или) частичном ограничении режима потребления электрической энергии» для электроснабжения объекта «Гараж», расположенного по адресу: Волгоградская обл., г. Волгоград, проезд Тайшетский, 5в, Городской РЭС» (34-1-22-00643931) | 2023 | 0,4 кВ и ниже | 1 | 10 | 48.3689
8.2.1. | «Установка шкафа учета 0,4 кВ с коммутационным аппаратом (1 единица) выполнение требований к учёту электроэнергии в соответствии с Постановлением Правительства РФ от 21.06.2022г. №332 «О функционировании розничных рынков электрической энергии, полном и (или) частичном ограничении режима потребления электрической энергии» для электроснабжения объекта «малоэтажная жилая застройка (индивидуальный жилой дом/садовый/дачный дом)», расположенного по адресу: Волгоградская область, Городищенский район, п. Самофаловка, ул. Цветочная, 4, Городищенский РЭС» (34-1-22-00665029) | 2023 | 0,4 кВ и ниже | 1 | 10 | 41.4591
8.2.1. | «Установка шкафа 0,4 кВ с коммутационным аппаратом (1 единица) выполнение требований к учёту электроэнергии в соответствии с Постановлением Правительства РФ от 21.06.2022г. №332 «О функционировании розничных рынков электрической энергии, полном и (или) частичном ограничении режима потребления электрической энергии» для электроснабжения малоэтажной жилой застройки, расположенного по адресу: Волгоградская область, Городищенский район, п. Степной, ул. Гвардейская, 16/1, Городищенский РЭС» (34-1-22-00678729) | 2023 | 0,4 кВ и ниже | 1 | 7 | 47.6722
8.2.1. | «Установка шкафа учета 0,4 кВ с коммутационным аппаратом (1 единица) выполнение требований к учёту электроэнергии в соответствии с Постановлением Правительства РФ от 04.05.2012 № 442 «О функционировании розничных рынков электрической энергии, полном и (или) частичном ограничении режима потребления электрической энергии» для электроснабжения «Малоэтажная жилая застройка (Индивидуальный жилой дом/ Садовый/ дачный дом)», расположенных по адресу: Российская Федерация, Волгоградская область, Иловлинский район, р.п. Иловля, ул. Заречная, д. 31Б, Логовский РЭС» (34-1-22-00682735)» | 2023 | 0,4 кВ и ниже | 1 | 10 | 32.2648
8.2.1. | «Установка шкафа учета 0,4 кВ с коммутационным аппаратом (1 единица) выполнение требований к учёту электроэнергии в соответствии с Постановлением Правительства РФ от 04.05.2012 № 442 «О функционировании розничных рынков электрической энергии, полном и (или) частичном ограничении режима потребления электрической энергии» для электроснабжения объекта «Нежилое помещение в многоквартирном доме», расположенного по адресу: Волгоградская обл., г. Волгоград, г. Волгоград, ул. Циолковского, 21, Городской РЭС» (34-1-22-00671147) | 2023 | 0,4 кВ и ниже | 1 | 7 | 37.5176
8.2.1. | «Установка шкафа учета 0,4 кВ с коммутационным аппаратом (1 единица) выполнение требований к учёту электроэнергии в соответствии с Постановлением Правительства РФ от 04.05.2012 № 442 «О функционировании розничных рынков электрической энергии, полном и (или) частичном ограничении режима потребления электрической энергии» для электроснабжения объекта «Малоэтажная жилая застройка», расположенного по адресу: Волгоградская обл., г. Волгоград, ул. Калиновская, 47, Городской РЭС» (34-1-22-00667593) | 2023 | 0,4 кВ и ниже | 1 | 15 | 37.3446
8.2.1. | «Установка шкафа учета 0,4 кВ с коммутационным аппаратом (1 единица) выполнение требований к учёту электроэнергии в соответствии с Постановлением Правительства РФ от 04.05.2012 № 442 «О функционирования розничных рынков электрической энергии, полном и (или) частичном ограничении режима потребления электрической энергии» для электроснабжения жилого дома, расположенного в Волгоградской области, г. Волгоград, ул. Ежевичная, д. 34, Городской РЭС» (34-1-20-00545185) | 2023 | 0,4 кВ и ниже | 1 | 15 | 41.8682
8.2.1. | «Установка шкафа учета 0,4 кВ с коммутационным аппаратом (1 единица) выполнение требований к учёту электроэнергии в соответствии с Постановлением Правительства РФ от 04.05.2012 № 442 «О функционирования розничных рынков электрической энергии, полном и (или) частичном ограничении режима потребления электрической энергии» для электроснабжения жилого дома, расположенного в Волгоградской области, г. Волгоград, Дзержинский район, квартал 34:34:030118, уч. 17, Городской РЭС» (34-1-20-00548963) | 2023 | 0,4 кВ и ниже | 1 | 15 | 46.9478
8.2.1. | «Установка шкафа учета 0,4 кВ с коммутационным аппаратом (1 единица) выполнение требований к учёту электроэнергии в соответствии с Постановлением Правительства РФ от 04.05.2012 № 442 «О функционирования розничных рынков электрической энергии, полном и (или) частичном ограничении режима потребления электрической энергии» для электроснабжения жилого дома, расположенного в Волгоградской области, г. Волгоград, Дзержинский район,квартл 34:34:030118, участок № 15, Городской РЭС» (34-1-20-00548975) | 2023 | 0,4 кВ и ниже | 1 | 15 | 40.7656
8.2.1. | «Установка шкафа учета 0,4 кВ с коммутационным аппаратом (1 единица) выполнение требований к учёту электроэнергии в соответствии с Постановлением Правительства РФ от 04.05.2012 № 442 «О функционирования розничных рынков электрической энергии, полном и (или) частичном ограничении режима потребления электрической энергии» для электроснабжения установски для хозяйственных нужд, расположенного в Волгоградской области, Чернышковский район, х. Лозной, ул. Центральная, д. 5, Чернышковский РЭС» (34-1-21-00562409) | 2023 | 0,4 кВ и ниже | 1 | 15 | 40.0219
8.2.1. | «Установка шкафа учета 0,4 кВ с коммутационным аппаратом (1 единица) выполнение требований к учёту электроэнергии в соответствии с Постановлением Правительства РФ от 04.05.2012 № 442 «О функционирования розничных рынков электрической энергии, полном и (или) частичном ограничении режима потребления электрической энергии» для электроснабжения строительной площадки, расположенной в г. Волгоград, ул. Персиковая, д. 13 Городской РЭС» (34-1-21-00577295) | 2023 | 0,4 кВ и ниже | 1 | 15 | 48.9567
8.2.1. | «Установка шкафа учета 0,4 кВ с коммутационным аппаратом (1 единица) выполнение требований к учёту электроэнергии в соответствии с Постановлением Правительства РФ от 04.05.2012 № 442 «О функционирования розничных рынков электрической энергии, полном и (или) частичном ограничении режима потребления электрической энергии» для электроснабжения малоэтажной жилой застройки, расположенной в Волгоградской области, г. Волгоград, ул. Тбилисская, д. 68. Городской РЭС» (34-1-21-00583525). | 2023 | 0,4 кВ и ниже | 1 | 15 | 41.8424
8.2.1. | «Установка шкафа 0,4 кВ с коммутационным аппаратом (1 единица), выполнить учет электрической энергии в соответствии с требованиями Постановления Правительства РФ от 4 мая 2012 г. № 442 «О функционировании розничных рынков электрической энергии, полном и (или) частичном ограничении режима потребления электрической энергии» для электроснабжения объекта «Малоэтажная жилая застройка», по адресу: Волгоградская обл., г. Волгоград, ул. Новопреображенская, з/у 62а (к/н 34:03:180005:3005). Городской РЭС» (34-1-21-00613465). | 2023 | 0,4 кВ и ниже | 1 | 15 | 38.1491
8.2.1. | «Установка шкафа 0,4 кВ с коммутационным аппаратом (1 единица), выполнить учет электрической энергии в соответствии с требованиями Постановления Правительства РФ от 4 мая 2012 г. № 442 «О функционировании розничных рынков электрической энергии, полном и (или) частичном ограничении режима потребления электрической энергии» для электроснабжения объекта «Малоэтажная жилая застройка», по адресу: Россия, Волгоградская обл., г. Волгоград, ул. Нежная, 11 (к/н 34:34:020014:347). Городской РЭС» (34-1-21-00621317). | 2023 | 0,4 кВ и ниже | 1 | 15 | 45.1816
8.2.1. | «Установка шкафа 0,4 кВ с коммутационным аппаратом (1 единица), выполнить учет электрической энергии в соответствии с требованиями Постановления Правительства РФ от 4 мая 2012 г. № 442 «О функционировании розничных рынков электрической энергии, полном и (или) частичном ограничении режима потребления электрической энергии» для электроснабжения объекта «Малоэтажная жилая застройка», по адресу: Россия, Волгоградская обл., г. Волгоград, ул. Осенняя, д.54 (к/н 34:34:020014:77). Городской РЭС» (34-1-22-00630465). | 2023 | 0,4 кВ и ниже | 1 | 15 | 46.0806
8.2.1. | «Установка шкафа учета 0,4 кВ с коммутационным аппаратом (1 единица) выполнение требований к учёту электроэнергии в соответствии с Постановлением Правительства РФ от 04.05.2012 № 442 «О функционировании розничных рынков электрической энергии, полном и (или) частичном ограничении режима потребления электрической энергии» для электроснабжения объекта «Складское помещение», расположенного по адресу: Волгоградская обл., г. Волгоград, ул. Южно-Украинская, Городской РЭС» (34-1-22-00638513) | 2023 | 0,4 кВ и ниже | 1 | 15 | 36.1799
8.2.1. | «Установка прибора учета 0,4 кВ (1 единица), выполнение требований к учету электроэнергии в соответствии с Постановлением Правительства РФ от 04.05.2012 г. № 442 «О функционировании розничных рынков электрической энергии, полном и (или) частичном ограничении режима потребления электрической энергии» для электроснабжения объекта личное подсобное хозяйство, расположенное в Волгоградская обл., р-н. Камышинский, г. Петров Вал, ул. Подстанция 220, д.3 А, Петроввальский РЭС» (34-1-22-00640555) | 2023 | 0,4 кВ и ниже | 1 | 15 | 46.0996
8.2.1. | «Установка прибора учета 0,4 кВ (1 единица), выполнение требований к учету электроэнергии в соответствии с Постановлением Правительства РФ от 04.05.2012 г. № 442 «О функционировании розничных рынков электрической энергии, полном и (или) частичном ограничении режима потребления электрической энергии» для электроснабжения объекта личное подсобное хозяйство, расположенное в Волгоградская обл., р-н. Камышинский, с. Вихлянцево западная граница села, Петроввальский РЭС» (34-1-22-00640497) | 2023 | 0,4 кВ и ниже | 1 | 15 | 44.8168
8.2.1. | «Установка шкафа учета 0,4 кВ с коммутационным аппаратом (1 единица) выполнение требований к учёту электроэнергии в соответствии с Постановлением Правительства РФ от 04.05.2012 № 442 «О функционировании розничных рынков электрической энергии, полном и (или) частичном ограничении режима потребления электрической энергии» для электроснабжения объекта «Малоэтажная жилая застройка», расположенного по адресу: Волгоградская обл., г. Волгоград, ул. Лазурная, 23, Городской РЭС» (34-1-22-00646999) | 2023 | 0,4 кВ и ниже | 1 | 15 | 44.9737
8.2.1. | «Установка шкафа учета 0,4 кВ с коммутационным аппаратом (1 единица) выполнение требований к учёту электроэнергии в соответствии с Постановлением Правительства РФ от 04.05.2012 № 442 «О функционировании розничных рынков электрической энергии, полном и (или) частичном ограничении режима потребления электрической энергии» для электроснабжения объекта «Малоэтажная жилая застройка», расположенного по адресу: Волгоградская обл., г. Волгоград, ул. Овражная, Городской РЭС» (34-1-22-00649479) | 2023 | 0,4 кВ и ниже | 1 | 15 | 58.7719
8.2.1. | «Установка шкафа учета 0,4 кВ с коммутационным аппаратом (1 единица) выполнение требований к учёту электроэнергии в соответствии с Постановлением Правительства РФ от 04.05.2012 № 442 «О функционировании розничных рынков электрической энергии, полном и (или) частичном ограничении режима потребления электрической энергии» для электроснабжения объекта «Малоэтажная жилая застройка», расположенного по адресу: Волгоградская обл., г. Волгоград, ул. Звонкая, з/у 8, Городской РЭС» (34-1-22-00649489) | 2023 | 0,4 кВ и ниже | 1 | 15 | 39.843
8.2.1. | «Установка шкафа учета 0,4 кВ с коммутационным аппаратом (1 единица) выполнение требований к учёту электроэнергии в соответствии с Постановлением Правительства РФ от 04.05.2012 № 442 «О функционировании розничных рынков электрической энергии, полном и (или) частичном ограничении режима потребления электрической энергии» для электроснабжения объекта «Малоэтажная жилая застройка», расположенного по адресу: Волгоградская обл., г. Волгоград, ул. Себряковская, 9, Городской РЭС» (34-1-22-00650889) | 2023 | 0,4 кВ и ниже | 1 | 15 | 47.5992
8.2.1. | «Установка шкафа учета 0,4 кВ с коммутационным аппаратом (1 единица) выполнение требований к учёту электроэнергии в соответствии с Постановлением Правительства РФ от 04.05.2012 № 442 «О функционировании розничных рынков электрической энергии, полном и (или) частичном ограничении режима потребления электрической энергии» для электроснабжения объекта «Малоэтажная жилая застройка», расположенного по адресу: Волгоградская обл., г. Волгоград, правый склон балки «Дубовая», западнее МР-129, участок 56, Городской РЭС» (34-1-22-00654925) | 2023 | 0,4 кВ и ниже | 1 | 15 | 20.2958
8.2.1. | «Установка шкафа учета 0,4 кВ с коммутационным аппаратом (1 единица) выполнение требований к учёту электроэнергии в соответствии с Постановлением Правительства РФ от 04.05.2012 № 442 «О функционировании розничных рынков электрической энергии, полном и (или) частичном ограничении режима потребления электрической энергии» для электроснабжения объекта «Малоэтажная жилая застройка», расположенного по адресу: Волгоградская обл., г. Волгоград, ул. Красивая, 20, Городской РЭС» (34-1-22-00655531) | 2023 | 0,4 кВ и ниже | 1 | 15 | 40.4057
8.2.1. | «Установка шкафа учета 0,4 кВ с коммутационным аппаратом (1 единица) выполнение требований к учёту электроэнергии в соответствии с Постановлением Правительства РФ от 04.05.2012 № 442 «О функционировании розничных рынков электрической энергии, полном и (или) частичном ограничении режима потребления электрической энергии» для электроснабжения объекта «Малоэтажная жилая застройка», расположенного по адресу: Волгоградская обл., г. Волгоград, ул. Купеческая, 14, Городской РЭС» (34-1-22-00658829) | 2023 | 0,4 кВ и ниже | 1 | 15 | 38.5015
8.2.1. | «Установка шкафа 0,4 кВ с коммутационным аппаратом (1 единица) выполнение требований к учёту электроэнергии в соответствии с Постановлением Правительства РФ от 04.05.2012 № 442 «О функционировании розничных рынков электрической энергии, полном и (или) частичном ограничении режима потребления электрической энергии» для электроснабжения объекта «Малоэтажная жилая застройка», расположенного по адресу: Волгоградская обл., г. Волгоград, ул. Грузинская, 9, Городской РЭС» (34-1-22-00662833) | 2023 | 0,4 кВ и ниже | 1 | 9 | 39.6173
8.2.1. | «Установка шкафа 0,4 кВ с коммутационным аппаратом (1 единица) выполнение требований к учёту электроэнергии в соответствии с Постановлением Правительства РФ от 04.05.2012 № 442 «О функционировании розничных рынков электрической энергии, полном и (или) частичном ограничении режима потребления электрической энергии» для электроснабжения объекта «Малоэтажная жилая застройка», расположенного по адресу: Волгоградская обл., г. Волгоград, ул. Ежевичная, 5, Городской РЭС» (34-1-22-00662307) | 2023 | 0,4 кВ и ниже | 1 | 15 | 40.5607
8.2.1. | «Установка шкафа 0,4 кВ с коммутационным аппаратом (1 единица) выполнение требований к учёту электроэнергии в соответствии с Постановлением Правительства РФ от 04.05.2012 № 442 «О функционировании розничных рынков электрической энергии, полном и (или) частичном ограничении режима потребления электрической энергии» для электроснабжения объекта «Рекламный щит», расположенного по адресу: Волгоградская обл., г. Волгоград, Красноармейский район, ул. им. Довженко, при движении от ул. им. Фадеева к ул. им. Моцарта, справа, на пересечении с ул. Мачтозаводской, Городской РЭС» (34-1-22-00662839) | 2023 | 0,4 кВ и ниже | 1 | 15 | 50.7698
8.2.1. | «Установка шкафа учета 0,4 кВ с коммутационным аппаратом (1 единица) выполнение требований к учёту электроэнергии в соответствии с Постановлением Правительства РФ от 04.05.2012 № 442 «О функционировании розничных рынков электрической энергии, полном и (или) частичном ограничении режима потребления электрической энергии» для электроснабжения объекта Малоэтажная жилая застройка, расположенного по адресу: Волгоградская область, г. Волгоград, ул. Курортная, 21, Городской РЭС» (34-1-22-00676475) | 2023 | 0,4 кВ и ниже | 1 | 15 | 49.6387
8.2.1. | «Установка шкафа учета 0,4 кВ с коммутационным аппаратом (1 единица) выполнение требований к учёту электроэнергии в соответствии с Постановлением Правительства РФ от 04.05.2012 № 442 «О функционирования розничных рынков электрической энергии, полном и (или) частичном ограничении режима потребления электрической энергии» для электроснабжения объекта: Малоэтажная жилая застройка (Индивидуальный жилой дом/ Садовый/Дачный дом), расположенного по адресу: 404521, Волгоградская область, р-н Калачевский, п. Пятиморск, пер. Строительный, д. 30А, Калачевский РЭС» (34-1-23-00684993) | 2023 | 0,4 кВ и ниже | 1 | 15 | 51.7338
8.2.1. | «Установка шкафа 0,4 кВ с коммутационным аппаратом (1 единица) выполнение требований к учёту электроэнергии в соответствии с Постановлением Правительства РФ от 04.05.2012 № 442 «О функционирования розничных рынков электрической энергии, полном и (или) частичном ограничении режима потребления электрической энергии» для электроснабжения объекта: Малоэтажная жилая застройка (Индивидуальный жилой дом/ Садовый/Дачный дом), расположенного по адресу: 404521, Волгоградская область, р-н Калачевский, п. Пятиморск, ул. Чапаева, д. 10А, Калачевский РЭС» (34-1-23-00685357) | 2023 | 0,4 кВ и ниже | 1 | 15 | 52.0551
8.2.1. | «Установка шкафа учета 0,4 кВ с коммутационным аппаратом (1 единица) выполнение требований к учёту электроэнергии в соответствии с Постановлением Правительства РФ от 04.05.2012 № 442 «О функционирования розничных рынков электрической энергии, полном и (или) частичном ограничении режима потребления электрической энергии» для электроснабжения индивидуального жилого дома/садовый/дачный дом, расположенного по адресу: Волгоградская область, Старополтавский р-н, с. Красный Яр, ул. Чапаева, д. 62, Старополтавский РЭС» (34-1-23-00688491) – Звягинцева А.О. | 2023 | 0,4 кВ и ниже | 1 | 15 | 49.9389
8.2.1. | «Установка шкафа 0,4 кВ с коммутационным аппаратом (1 единица) выполнение требований к учёту электроэнергии в соответствии с Постановлением Правительства РФ от 04.05.2012 № 442 «О функционировании розничных рынков электрической энергии, полном и (или) частичном ограничении режима потребления электрической энергии» для электроснабжения объекта: Малоэтажная жилая застройка (Индивидуальный жилой дом/Садовый/дачный дом), расположенного по адресу Российская Федерация, Волгоградская область, р-н Дубовский, с. Песковатка, ул. Сосновая, д.27, Дубовский РЭС» (34-1-22-00672779) | 2023 | 0,4 кВ и ниже | 1 | 15 | 40.5986
8.2.1. | «Установка шкафа учета 0,4 кВ с коммутационным аппаратом (1 единица) выполнение требований к учёту электроэнергии в соответствии с Постановлением Правительства РФ от 04.05.2012 № 442 «О функционировании розничных рынков электрической энергии, полном и (или) частичном ограничении режима потребления электрической энергии» для электроснабжения объекта «Малоэтажная жилая застройка (индивидуальный жилой дом/ Садовый/Дачный дом)», расположенного по адресу: Волгоградская область, Светлоярский район, п. Кирова, ул. Восточная, д. 11ж, Красноармейский РЭС» (34-1-23-00688579) | 2023 | 0,4 кВ и ниже | 1 | 1 | 40.6135
8.2.1. | «Установка шкафа 0,4 кВ с коммутационным аппаратом (1 единица) выполнение требований к учёту электроэнергии в соответствии с Постановлением Правительства РФ от 04.05.2012 № 442 «О функционировании розничных рынков электрической энергии, полном и (или) частичном ограничении режима потребления электрической энергии» для электроснабжения объекта «Малоэтажная жилая застройка» расположенного по адресу: Волгоградская область, г. Волгоград, пос. Солнечный, ул. Большая Кольцевая, 45, Городской РЭС» (34-1-23-00688863) | 2023 | 0,4 кВ и ниже | 1 | 1 | 41.4459
8.2.1. | «Установка шкафа 0,4 кВ с коммутационным аппаратом (1 единица) выполнение требований к учёту электроэнергии в соответствии с Постановлением Правительства РФ от 04.05.2012 № 442 «О функционировании розничных рынков электрической энергии, полном и (или) частичном ограничении режима потребления электрической энергии» для электроснабжения объекта «Малоэтажная жилая застройка» расположенного по адресу: Волгоградская область, г. Волгоград, ул. Тбилисская, 79в, Городской РЭС» (34-1-23-00693359) | 2023 | 0,4 кВ и ниже | 1 | 1 | 41.6157
8.2.1. | «Установка шкафа учета 0,22 кВ с коммутационным аппаратом (1 единица) выполнение требований к учёту электроэнергии в соответствии с Постановлением Правительства РФ от 04.05.2012 № 442 «О функционирования розничных рынков электрической энергии, полном и (или) частичном ограничении режима потребления электрической энергии» для электроснабжения объекта: «Малоэтажная жилая застройка (Индивидуальный жилой дом/ Садовый/Дачный дом)», расположенного по адресу: 404526, Волгоградская область, Калачевский район, х. Камыши, ул. Казачья, д. 52, Калачевский РЭС» (34-1-23-00690369) | 2023 | 0,4 кВ и ниже | 1 | 5 | 53.6646
8.2.1. | «Установка шкафа учета 0,4 кВ с коммутационным аппаратом (1 единица) выполнение требований к учёту электроэнергии в соответствии с Постановлением Правительства РФ от 04.05.2012 № 442 «О функционирования розничных рынков электрической энергии, полном и (или) частичном ограничении режима потребления электрической энергии» для электроснабжения водяного насоса и осветительной лампы, расположенной по адресу: Волгоградская обл., р-н. Среднеахтубинский, г. Краснослободск, пер. Семейный, д.2, Среднеахтубинский РЭС» (34-1-23-00690925) – Никифорова А.М. | 2023 | 0,4 кВ и ниже | 1 | 5 | 44.3199
8.2.1. | «Установка прибора учета 0,4 кВ с коммутационным аппаратом (1 единица), выполнение требований к учету электроэнергии в соответствии с Постановлением Правительства РФ от 04.05.2012 г. № 442 «О функционировании розничных рынков электрической энергии, полном и (или) частичном ограничении режима потребления электрической энергии» для электроснабжения объекта «Малоэтажная жилая застройка (индивидуальный жилой дом/Садовый/Дачный дом)», расположенного в Волгоградской обл., р-н. Руднянский, с. Терсинка, ул. Терсинская, д. 22 Руднянский УЭС (34-1-23-00689831)» | 2023 | 0,4 кВ и ниже | 1 | 6 | 39.0291
8.2.1. | «Установка шкафа учета 0,4 кВ с коммутационным аппаратом (1 единица) выполнение требований к учёту электроэнергии в соответствии с Постановлением Правительства РФ от 04.05.2012 г. № 442 «О функционировании розничных рынков электрической энергии, полном и (или) частичном ограничении режима потребления электрической энергии» для электроснабжения объекта «Малоэтажная жилая застройка (Индивидуальный жилой дом/Садовый/Дачный дом)», расположенного в Волгоградской области, Октябрьского района, х. Шебалино, ул. Молодежная д. 18, Октябрьский РЭС» (34-1-23-00685537)» | 2023 | 0,4 кВ и ниже | 1 | 6 | 42.8484
8.2.1. | «Установка шкафа учета 0,4 кВ с коммутационным аппаратом (1 единица) выполнение требований к учёту электроэнергии в соответствии с Постановлением Правительства РФ от 04.05.2012 № 442 «О функционировании розничных рынков электрической энергии, полном и (или) частичном ограничении режима потребления электрической энергии» для электроснабжения объекта «Малоэтажная жилая застройка», расположенного по адресу: Волгоградская область, г. Волгоград, тер. Поселок Горная Поляна, ул. им. Окунева, 46 (к/н 34:34:060065:1247), Городской РЭС» (34-1-23-00690633) | 2023 | 0,4 кВ и ниже | 1 | 3 | 42.8872
8.2.1. | «Установка шкафа 0,4 кВ с коммутационным аппаратом (1 единица) выполнение требований к учёту электроэнергии в соответствии с Постановлением Правительства РФ от 04.05.2012 № 442 «О функционировании розничных рынков электрической энергии, полном и (или) частичном ограничении режима потребления электрической энергии» для электроснабжения объекта «Малоэтажная жилая застройка (индивидуальный жилой дом/ Садовый/Дачный дом)», расположенного по адресу: Волгоградская область, Светлоярский район, с. Червленое, ул. Ленина, д. 98, Красноармейский РЭС» (34-1-23-00690591) | 2023 | 0,4 кВ и ниже | 1 | 1 | 33.4833
8.2.1. | «Установка шкафа учета 0,4 кВ с коммутационным аппаратом (1 единица) выполнение требований к учёту электроэнергии в соответствии с Постановлением Правительства РФ от 04.05.2012 № 442 «О функционировании розничных рынков электрической энергии, полном и (или) частичном ограничении режима потребления электрической энергии» для электроснабжения объекта «Гараж», расположенного по адресу: Волгоградская область, Светлоярский район, п. Кирова, ул. Гражданская, д. 6, Красноармейский РЭС» (34-1-22-00675345) | 2023 | 0,4 кВ и ниже | 1 | 7 | 40.9307
8.2.1. | «Установка шкафа учета 0,4 кВ с коммутационным аппаратом (1 единица) выполнение требований к учёту электроэнергии в соответствии с Постановлением Правительства РФ от 04.05.2012 № 442 «О функционирования розничных рынков электрической энергии, полном и (или) частичном ограничении режима потребления электрической энергии» для электроснабжения жилого дома, расположенного в Российская Федерация, Волгоградская обл., р-н. Урюпинский, х. Петровский, ул. Речная, д. 2а, Урюпинский РЭС» (34-1-22-00676239)» | 2023 | 0,4 кВ и ниже | 1 | 7 | 39.1718
8.2.1. | «Установка шкафа учета 0,4 кВ с коммутационным аппаратом (1 единица) выполнение требованиями Постановления Правительства РФ от 4 мая 2012 г.№442 «О функционировании розничных рынков электрической энергии, полном и (или) частичном ограничении режима потребления электрической энергии» для электроснабжения гаража, расположенного в Волгоградская область, Кумылженский район, ст. Слащевская, ул. Свободы, д. 3 корп. А, Кумылженский РЭС» (34-1-22-00679571) | 2023 | 0,4 кВ и ниже | 1 | 7 | 36.1204
8.2.1. | «Установка шкафа учета 0,4 кВ с коммутационным аппаратом (1 единица) выполнение требований к учёту электроэнергии в соответствии с Постановлением Правительства РФ от 04.05.2012 № 442 «О функционирования розничных рынков электрической энергии, полном и (или) частичном ограничении режима потребления электрической энергии» для электроснабжения «Малоэтажная жилая застройка (Индивидуальный жилой дом/Садовый/Дачный дом)» расположенного в Волгоградской области, Алексеевский район, х. Поклоновский 12/1. Алексеевский РЭС» (34-1-23-00686147)» | 2023 | 0,4 кВ и ниже | 1 | 7 | 63.8287
8.2.1. | «Установка шкафа учета 0,4 кВ с коммутационным аппаратом (1 единица) выполнение требований к учёту электроэнергии в соответствии с Постановлением Правительства РФ от 04.05.2012 № 442 «О функционирования розничных рынков электрической энергии, полном и (или) частичном ограничении режима потребления электрической энергии» для электроснабжения малоэтажной жилой застройки (индивидуальный жилой дом/садовый/дачный дом), расположенной по адресу: Волгоградская область, Среднеахтубинский р-н, с. Рахинка, пер. Волжский, д.5 Волжский РЭС» (34-1-23-00688801) – Берсенова Е.Г. | 2023 | 0,4 кВ и ниже | 1 | 2 | 43.8305
8.2.1. | «Установка шкафа учета 0,4 кВ с коммутационным аппаратом (1 единица) выполнение требований к учёту электроэнергии в соответствии с Постановлением Правительства РФ от 04.05.2012 № 442 «О функционирования розничных рынков электрической энергии, полном и (или) частичном ограничении режима потребления электрической энергии» для электроснабжения «Малоэтажная жилая застройка (Индивидуальный жилой дом/Садовый/Дачный дом)» расположенного в Волгоградской области, Алексеевский район, ст.Алексеевская, ул.Луговая 2 кв.2. Алексеевский РЭС» (34-1-23-00691135)» | 2023 | 0,4 кВ и ниже | 1 | 8 | 65.2024
8.2.1. | «Установка прибора учета 0,4 кВ с коммутационным аппаратом (1 единица), выполнение требований к учету электроэнергии в соответствии с Постановлением Правительства РФ от 04.05.2012 г. № 442 «О функционировании розничных рынков электрической энергии, полном и (или) частичном ограничении режима потребления электрической энергии» для электроснабжения жилого дома, расположенный в Волгоградской обл., р-н. Камышинский, с. Барановка, ул. Саратовская д.4, Петроввальский РЭС» (34-1-23-00689641)» | 2023 | 0,4 кВ и ниже | 1 | 7 | 44.7213
8.2.1. | «Установка прибора учета 0,4 кВ коммутационным аппаратом (1 единица), выполнение требований к учету электроэнергии в соответствии с Постановлением Правительства РФ от 04.05.2012г. № 442 «О функционировании розничных рынков электрической энергии, полном и (или) частичном ограничении режима потребления электрической энергии» для электроснабжения объекта «Здание пилорамы», расположенного в Волгоградской обл., р-н. Руднянский, с. Ильмень, ул. Мира, д. 21 Руднянский УЭС (34-1-23-00689665)» | 2023 | 0,4 кВ и ниже | 1 | 10 | 40.3024
8.2.1. | «Установка шкафа учета 0,4 кВ с коммутационным аппаратом (1 единица), выполнение требований к учёту электроэнергии в соответствии с Постановлением Правительства РФ от 04.05.2012 № 442 «О функционирования розничных рынков электрической энергии, полном и (или) частичном ограничении режима потребления электрической энергии» для электроснабжения «жилого дома», расположенного в Волгоградской области, Нехаевский район, село Солонка, улица Мира д.9, Нехаевский РЭС» (34-1-23-00688093)» | 2023 | 0,4 кВ и ниже | 1 | 7 | 34.2989
8.2.1. | «Установка шкафа учета 0,4 кВ с коммутационным аппаратом (1 единица) выполнение требованиями Постановления Правительства РФ от 4 мая 2012 г.№442 «О функционировании розничных рынков электрической энергии, полном и (или) частичном ограничении режима потребления электрической энергии» для электроснабжения жилого дома, расположенного в Волгоградская область, р-н. Кумылженский, Волгоградская обл., р-н. Кумылженский, х. Сиськовский, д. 5, Кумылженский РЭС» (34-1-23-00692617) | 2023 | 0,4 кВ и ниже | 1 | 3 | 40.7069
8.2.1. | «Установка шкафа учета 0,4 кВ с коммутационным аппаратом (1 единица) выполнение требованиями Постановления Правительства РФ от 4 мая 2012 г.№442 «О функционировании розничных рынков электрической энергии, полном и (или) частичном ограничении режима потребления электрической энергии» для электроснабжения жилого дома, расположенного в Волгоградская область, р-н. Кумылженский, х. Точилкин, ул. Дубовая, д.1, Кумылженский РЭС» (34-1-23-00688263) | 2023 | 0,4 кВ и ниже | 1 | 3 | 51.9128
8.2.1. | «Установка прибора учета 0,4 кВ с коммутационным аппаратом (1 единица), выполнение требований к учету электроэнергии в соответствии с Постановлением Правительства РФ от 04.05.2012 г. № 442 «О функционировании розничных рынков электрической энергии, полном и (или) частичном ограничении режима потребления электрической энергии» для электроснабжения объекта: личное подсобное хозяйство, расположенное в Волгоградской обл., р-н. Камышинский, х. Торповка, ул. Свобода д.2, Петроввальский РЭС» (34-1-23-00690245) | 2023 | 0,4 кВ и ниже | 1 | 15 | 39.9079
8.2.1. | «Установка шкафа учета 0,4 кВ с коммутационным аппаратом (1 единица) выполнение требований к учёту электроэнергии в соответствии с Постановлением Правительства РФ от 04.05.2012 № 442 «О функционирования розничных рынков электрической энергии, полном и (или) частичном ограничении режима потребления электрической энергии» для электроснабжения жилого дома, расположенного в Волгоградской области, Светлоярский район, с. Большие Чапурники, ул. 1 Микрорайон 3 квартал, д. 40, Красноармейский РЭС» (34-1-20-00540221) | 2023 | 0,4 кВ и ниже | 1 | 15 | 36.0085
8.2.1. | «Установка шкафа учета 0,4 кВ с коммутационным аппаратом (1 единица) выполнение требований к учёту электроэнергии в соответствии с Постановлением Правительства РФ от 04.05.2012 № 442 «О функционирования розничных рынков электрической энергии, полном и (или) частичном ограничении режима потребления электрической энергии» для электроснабжения жилого дома, расположенного в Волгоградской области, г. Волгоград, ул. Летняя, д. 9, Городской РЭС» (34-1-20-00543651) | 2023 | 0,4 кВ и ниже | 1 | 15 | 48.3172
8.2.1. | «Установка шкафа учета 0,4 кВ с коммутационным аппаратом (1 единица) выполнение требований к учёту электроэнергии в соответствии с Постановлением Правительства РФ от 04.05.2012 № 442 «О функционирования розничных рынков электрической энергии, полном и (или) частичном ограничении режима потребления электрической энергии» для электроснабжения ВРУ для строящейся бани, гостиницы, расположенного в Волгоградской области, Городищенский район, рп. Новый Рогачик, ул. Ленина, д. 66, Пархоменский РЭС» (34-1-21-00560513) | 2023 | 0,4 кВ и ниже | 1 | 15 | 30.1142
8.2.1. | «Установка шкафа учета 0,4 кВ с коммутационным аппаратом (1 единица) выполнение требований к учёту электроэнергии в соответствии с Постановлением Правительства РФ от 04.05.2012 № 442 «О функционирования розничных рынков электрической энергии, полном и (или) частичном ограничении режима потребления электрической энергии» для электроснабжения малоэтажной жилой застройки, расположенного в Волгоградской области, г. Волгоград, тер. Поселок Горная Поляна. Ул. им. Ивана Ланикова д. 12, Городской РЭС» (34-1-21-00577043) | 2023 | 0,4 кВ и ниже | 1 | 15 | 42.8872
8.2.1. | «Установка шкафа учета 0,4 кВ с коммутационным аппаратом (1 единица) выполнение требований к учёту электроэнергии в соответствии с Постановлением Правительства РФ от 04.05.2012 № 442 «О функционирования розничны+G13:H32х рынков электрической энергии, полном и (или) частичном ограничении режима потребления электрической энергии» для электроснабжения малоэтажной жилой застройки, расположенной в Волгоградская область, Светлоярский район, п. Кирова, пер. Весенний, д. 31 Красноармейский РЭС» (34-1-21-00583357) | 2023 | 0,4 кВ и ниже | 1 | 15 | 41.3416
8.2.1. | «Установка шкафа учета 0,4 кВ с коммутационным аппаратом (1 единица) выполнение требований к учёту электроэнергии в соответствии с Постановлением Правительства РФ от 04.05.2012 № 442 «О функционировании розничных рынков электрической энергии, полном и (или) частичном ограничении режима потребления электрической энергии» для электроснабжения объекта «Малоэтажная жилая постройка», расположенного по адресу: Волгоградская обл., г. Волгоград, ул. Бодрая, 36Б, Городской РЭС» (34-1-22-00645979) | 2023 | 0,4 кВ и ниже | 1 | 15 | 37.1497
8.2.1. | «Установка шкафа учета 0,4 кВ с коммутационным аппаратом (1 единица) выполнение требований к учёту электроэнергии в соответствии с Постановлением Правительства РФ от 04.05.2012 № 442 «О функционировании розничных рынков электрической энергии, полном и (или) частичном ограничении режима потребления электрической энергии» для электроснабжения объекта «Малоэтажная жилая застройка», расположенного по адресу: Волгоградская обл., г. Волгоград, ул. Новопреображенская 110, Городской РЭС» (34-1-22-00651931) | 2023 | 0,4 кВ и ниже | 1 | 15 | 41.3076
8.2.1. | «Установка шкафа 0,4 кВ с коммутационным аппаратом (1 единица) выполнение требований к учёту электроэнергии в соответствии с Постановлением Правительства РФ от 04.05.2012 № 442 «О функционировании розничных рынков электрической энергии, полном и (или) частичном ограничении режима потребления электрической энергии» для электроснабжения объекта «Малоэтажная жилая застройка», расположенного по адресу: Волгоградская обл., г. Волгоград, ул. им. Баскакова, 23г, Городской РЭС» (34-1-22-00658931) | 2023 | 0,4 кВ и ниже | 1 | 15 | 43.3653
8.2.1. | «Установка шкафа учета 0,4 кВ с коммутационным аппаратом (1 единица) выполнение требований к учёту электроэнергии в соответствии с Постановлением Правительства РФ от 22.06.2022г. №332 «О функционировании розничных рынков электрической энергии, полном и (или) частичном ограничении режима потребления электрической энергии» для электроснабжения объекта «производственное здание/помещение», расположенного по адресу: Волгоградская область Городищенский район, территория администрации Грачевского сельсовета, Городищенский РЭС» (34-1-22-00657659) | 2023 | 0,4 кВ и ниже | 1 | 15 | 60.9628
8.2.1. | «Установка шкафа 0,4 кВ с коммутационным аппаратом (1 единица) выполнение требований к учёту электроэнергии в соответствии с Постановлением Правительства РФ от 04.05.2012 № 442 «О функционировании розничных рынков электрической энергии, полном и (или) частичном ограничении режима потребления электрической энергии» для электроснабжения объекта «Малоэтажная жилая застройка», расположенного по адресу: Волгоградская обл., г. Волгоград, ул. Таганская, д. 1, Городской РЭС» (34-1-22-00665899) | 2023 | 0,4 кВ и ниже | 1 | 9 | 49.2322
8.2.1. | «Установка шкафа 0,4 кВ с коммутационным аппаратом (1 единица) выполнение требований к учёту электроэнергии в соответствии с Постановлением Правительства РФ от 04.05.2012 № 442 «О функционировании розничных рынков электрической энергии, полном и (или) частичном ограничении режима потребления электрической энергии» для электроснабжения объекта «Малоэтажная жилая застройка», расположенного по адресу: Волгоградская обл., г. Волгоград, ул. Карская, 35, Городской РЭС» (34-1-22-00674549) | 2023 | 0,4 кВ и ниже | 1 | 15 | 47.3817
8.2.1. | «Установка шкафа учета 0,4 кВ с коммутационным аппаратом (1 единица) выполнение требований к учёту электроэнергии в соответствии с Постановлением Правительства РФ от 04.05.2012 № 442 «О функционировании розничных рынков электрической энергии, полном и (или) частичном ограничении режима потребления электрической энергии» для электроснабжения объекта «Малоэтажная жилая застройка», расположенного по адресу: Волгоградская область, г. Волгоград, ул. Бодрая, 6, Городской РЭС» (34-1-23-00687671) | 2023 | 0,4 кВ и ниже | 1 | 15 | 38.1716
8.2.1. | «Установка шкафа учета 0,4 кВ с коммутационным аппаратом (1 единица) выполнение требований к учёту электроэнергии в соответствии с Постановлением Правительства РФ от 04.05.2012 № 442 «О функционировании розничных рынков электрической энергии, полном и (или) частичном ограничении режима потребления электрической энергии» для электроснабжения объекта «Малоэтажная жилая застройка (индивидуальный жилой дом/ Садовый/Дачный дом)», расположенного по адресу: Волгоградская область, Светлоярский район, п. Луговой, ул. Матросова, д. 32, Красноармейский РЭС» (34-1-23-00686937) | 2023 | 0,4 кВ и ниже | 1 | 10 | 33.0457
8.2.1. | «Установка прибора учета 0,4 кВ (1 единица), выполнение требований к учету электроэнергии в соответствии с Постановлением Правительства РФ от 04.05.2012 г. № 442 «О функционировании розничных рынков электрической энергии, полном и (или) частичном ограничении режима потребления электрической энергии» для электроснабжения объекта: малоэтажная жилая застройка (индивидуальный жилой дом/ садовый/дачный дом), расположенная в Волгоградской обл., р-н. Камышинский, х. Торповка, СТ "Мичуринец", участок №71, Петроввальский РЭС» (34-1-23-00691033) | 2023 | 0,4 кВ и ниже | 1 | 15 | 48.9496
8.2.1. | «Установка шкафа 0,4 кВ с коммутационным аппаратом (1 единица) выполнение требований к учёту электроэнергии в соответствии с Постановлением Правительства РФ от 04.05.2012 № 442 «О функционировании розничных рынков электрической энергии, полном и (или) частичном ограничении режима потребления электрической энергии» для электроснабжения объекта «Малоэтажная жилая застройка» расположенного по адресу: Волгоградская область, г. Волгоград, ул. Мариинская, 42 (к/н 34:03:180005:256), Городской РЭС» (34-1-23-00692973) | 2023 | 0,4 кВ и ниже | 1 | 15 | 45.1586
8.2.1. | «Установка шкафа 0,4 кВ с коммутационным аппаратом (1 единица) выполнение требований к учёту электроэнергии в соответствии с Постановлением Правительства РФ от 04.05.2012 № 442 «О функционировании розничных рынков электрической энергии, полном и (или) частичном ограничении режима потребления электрической энергии» для электроснабжения объекта «Малоэтажная жилая застройка» расположенного по адресу: Волгоградская область, г. Волгоград, ул. Черемуховая, 23д (к/н 34:34:060048:1402), Городской РЭС» (34-1-22-00651369) | 2023 | 0,4 кВ и ниже | 1 | 15 | 39.1556
8.2.1. | «Установка шкафа учета 0,4 кВ с коммутационным аппаратом (1 единица) выполнение требований к учёту электроэнергии в соответствии с Постановлением Правительства РФ от 04.05.2012 г. № 442 «О функционировании розничных рынков электрической энергии, полном и (или) частичном ограничении режима потребления электрической энергии» для электроснабжения Малоэтажная жилая застройка (Индивидуальный жилой дом/ Садовый/Дачный дом), расположенных в Волгоградской области, Клетский район, х. Евстратовский ул. Молодежная д. 10, Клетский РЭС» (34-1-23-00692339) | 2023 | 0,4 кВ и ниже | 1 | 2 | 40.0825
8.2.1. | «Установка шкафа 0,4 кВ с коммутационным аппаратом (1 единица) выполнение требований к учёту электроэнергии в соответствии с Постановлением Правительства РФ от 04.05.2012 № 442 «О функционировании розничных рынков электрической энергии, полном и (или) частичном ограничении режима потребления электрической энергии» для электроснабжения объекта «Малоэтажная жилая застройка» расположенного по адресу: Волгоградская область, г. Волгоград, Советский район, ул. Волнистая, 11 (к/н 34:34:060004:4806), Городской РЭС» (34-1-23-00693251) | 2023 | 0,4 кВ и ниже | 1 | 8 | 48.8715
8.2.1. | «Установка шкафа 0,4 кВ с коммутационным аппаратом (1 единица) выполнение требований к учёту электроэнергии в соответствии с Постановлением Правительства РФ от 04.05.2012 № 442 «О функционировании розничных рынков электрической энергии, полном и (или) частичном ограничении режима потребления электрической энергии» для электроснабжения объекта «Малоэтажная жилая застройка» расположенного по адресу: Волгоградская область, г. Волгоград, ул. Стрелецкая, 10, Городской РЭС» (34-1-23-00693685) | 2023 | 0,4 кВ и ниже | 1 | 7 | 71.828
8.2.1. | «Установка прибора учета 0,4 кВ (1 единица), выполнение требований к учету электроэнергии в соответствии с Постановлением Правительства РФ от 04.05.2012г. № 442 «О функционировании розничных рынков электрической энергии, полном и (или) частичном ограничении режима потребления электрической энергии» для электроснабжения объекта «Объект сельскохозяйственного производства», расположенного в Волгоградской обл., р-н. Руднянский, с. Сосновка Руднянский УЭС Красноярского РЭС (34-1-23-00694973)» | 2023 | 0,4 кВ и ниже | 1 | 10 | 42.2951
8.2.1. | «Установка шкафа учета 0,4 кВ с коммутационным аппаратом (1 единица) выполнение требований к учёту электроэнергии в соответствии с Постановлением Правительства РФ от 04.05.2012 № 442 «О функционирования розничных рынков электрической энергии, полном и (или) частичном ограничении режима потребления электрической энергии» для электроснабжения малоэтажной жилой застройки (индивидуальный жилой дом/садовый/дачный дом), расположенной по адресу: Волгоградская область, Среднеахтубинский р-н, х.Зональный, ул. Центральная, д. 11, Среднеахтубинский РЭС» (34-1-22-00641859) – Садагян Л.С. | 2023 | 0,4 кВ и ниже | 1 | 15 | 36.2405
8.2.1. | «Установка шкафа учета 0,4 кВ с коммутационным аппаратом (1 единица) выполнение требований к учёту электроэнергии в соответствии с Постановлением Правительства РФ от 04.05.2012 № 442 «О функционирования розничных рынков электрической энергии, полном и (или) частичном ограничении режима потребления электрической энергии» для электроснабжения малоэтажной жилой застройки (индивидуальный жилой дом/садовый/дачный дом), расположенной по адресу: Волгоградская область, Среднеахтубинский р-н, г. Краснослободск, ул. Степная, д. 1а, Среднеахтубинский РЭС» (34-1-22-00650281) – Крайнова Е.С.34-1-22-00650281 | 2023 | 0,4 кВ и ниже | 1 | 15 | 43.4764
8.2.1. | «Установка учета 0,4 кВ с коммутационным аппаратом (1 единица) выполнение требований к учёту электроэнергии в соответствии с Постановлением Правительства РФ от 04.05.2012 № 442 «О функционировании розничных рынков электрической энергии, полном и (или) частичном ограничении режима потребления электрической энергии» для электроснабжения объекта «Малоэтажной жилой застройки», расположенного по адресу: Волгоградская область, р-он Светлоярский, ж/д ст. Абганерово, ул. Заготзерновская, д. 4, Пархоменский РЭС» (34-1-22-00642095)34-1-22-00642095 | 2023 | 0,4 кВ и ниже | 1 | 15 | 28.1245
8.2.1. | «Установка шкафа учета 0,4 кВ с коммутационным аппаратом (1 единица) выполнение требований к учёту электроэнергии в соответствии с Постановлением Правительства РФ от 04.05.2012 № 442 «О функционирования розничных рынков электрической энергии, полном и (или) частичном ограничении режима потребления электрической энергии» для электроснабжения жилого дома, расположенного в в Волгоградской обл., Калачаевский р-н, п. Пархоменко, ул. Советская, д. 3А, Пархоменский РЭС» (34-1-20-00543237 заявитель – Хайров Нязим Николаевич)34-1-20-00543237 | 2023 | 0,4 кВ и ниже | 1 | 8 | 35.1141
8.2.1. | «Установка шкафа 0,4 кВ с коммутационным аппаратом (1 единица) выполнение требований к учёту электроэнергии в соответствии с Постановлением Правительства РФ от 21.06.2022г. №332 «О функционировании розничных рынков электрической энергии, полном и (или) частичном ограничении режима потребления электрической энергии» для электроснабжения объекта «Малоэтажная жилая застройка (индивидуальный жилой дом/садовый/дачный дом)», расположенного по адресу: Волгоградская область, Городищенский район, п. Новая Надежда, ул. Центральная, 17, Городищенский РЭС» (34-1-22-00682411) | 2023 | 0,4 кВ и ниже | 1 | 15 | 37.1894
8.2.1. | «Установка шкафа учета 0,4 кВ с коммутационным аппаратом (1 единица) выполнение требований к учёту электроэнергии в соответствии с Постановлением Правительства РФ от 04.05.2012 № 442 «О функционирования розничных рынков электрической энергии, полном и (или) частичном ограничении режима потребления электрической энергии» для электроснабжения малоэтажной жилой застройки (индивидуальный жилой дом/садовый/дачный дом), расположенной по адресу: Волгоградская область, Среднеахтубинский р-н, х.Прыщевка, ул.Солнечная, д.12, Среднеахтубинский РЭС» (34-1-23-00686655) – Ширко Г.М. | 2023 | 0,4 кВ и ниже | 1 | 5 | 40.0057
8.2.1. | «Установка шкафа учета 0,4 кВ с коммутационным аппаратом (1 единица) выполнение требований к учёту электроэнергии в соответствии с Постановлением Правительства РФ от 04.05.2012 № 442 «О функционирования розничных рынков электрической энергии, полном и (или) частичном ограничении режима потребления электрической энергии» » для электроснабжения малоэтажной жилой застройки (индивидуальный жилой дом/садовый/дачный дом), расположенной по адресу: Волгоградская область, Среднеахтубинский р-н, п.Куйбышев, ул.Спортивная, д. 9, Среднеахтубинский РЭС» (34-1-23-00686743) – Донцов С.Н.34-1-23-00686743 | 2023 | 0,4 кВ и ниже | 1 | 8 | 42.0132
8.2.1. | «Установка шкафа учета 0,4 кВ с коммутационным аппаратом (1 единица) выполнение требований к учёту электроэнергии в соответствии с Постановлением Правительства РФ от 04.05.2012 № 442 «О функционирования розничных рынков электрической энергии, полном и (или) частичном ограничении режима потребления электрической энергии» для электроснабжения Малоэтажная жилая застройка (Индивидуальный жилой дом/ Садовый/Дачный дом), расположенной по адресу: Волгоградская область, р-н. Среднеахтубинский, х. Стахановец, ул. Дорожная, д. 14, Среднеахтубинский РЭС» (34-1-23-00692947) – Череватенко Р.Н.34-1-23-00692947 | 2023 | 0,4 кВ и ниже | 1 | 15 | 39.9935
8.2.1. | «Установка шкафа учета 0,4 кВ с коммутационным аппаратом (1 единица), выполнение требований к учёту электроэнергии в соответствии с Постановлением Правительства РФ от 04.05.2012 № 442 «О функционирования розничных рынков электрической энергии, полном и (или) частичном ограничении режима потребления электрической энергии» для электроснабжения «малоэтажная жилая застройка», расположенного в Волгоградской области, Нехаевский район, хутор Артановский, примерно 170 м. северо-западнее жилого дома ул.Центральная,48, Нехаевский РЭС» (34-1-23-00693345)» | 2023 | 0,4 кВ и ниже | 1 | 6 | 40.9129
8.2.1. | «Установка шкафа учета 0,4 кВ с коммутационным аппаратом (1 единица) выполнение требований к учёту электроэнергии в соответствии с Постановлением Правительства РФ от 04.05.2012 г. № 442 «О функционировании розничных рынков электрической энергии, полном и (или) частичном ограничении режима потребления электрической энергии» для электроснабжения объекта «Малоэтажная жилая застройка (Индивидуальный жилой дом/Садовый/Дачный дом)», расположенного в Волгоградской области, Октябрьского района, с. Шелестово, ул. Садовая д. 21, Октябрьский РЭС» (34-1-23-00692673)»34-1-23-00692673 | 2023 | 0,4 кВ и ниже | 1 | 5 | 42.0109
8.2.1. | «Установка шкафа 0,4 кВ с коммутационным аппаратом (1 единица) выполнение требований к учёту электроэнергии в соответствии с Постановлением Правительства РФ от 04.05.2012 № 442 «О функционировании розничных рынков электрической энергии, полном и (или) частичном ограничении режима потребления электрической энергии» для электроснабжения объекта: Малоэтажная жилая застройка (Индивидуальный жилой дом/Садовый/дачный дом), расположенного по адресу Российская Федерация, Волгоградская область, р-н Дубовский, с. Оленье, ул. Магистральная д.20, Дубовский РЭС» (34-1-23-00692827)34-1-23-00692827 | 2023 | 0,4 кВ и ниже | 1 | 10 | 55.9188
8.2.1. | «Установка шкафа учета 0,4 кВ с коммутационным аппаратом (1 единица) выполнение требований к учёту электроэнергии в соответствии с Постановлением Правительства РФ от 21.06.2022г. №332 «О функционировании розничных рынков электрической энергии, полном и (или) частичном ограничении режима потребления электрической энергии» для электроснабжения объекта «малоэтажная застройка », расположенного по адресу: Волгоградская область, Городищенский район, п. Степной, ул. Молодёжная, 15/1, Городищенский РЭС» (34-1-23-00694727)34-1-23-00694727 | 2023 | 0,4 кВ и ниже | 1 | 6 | 49.1294
8.2.1. | «Установка шкафа 0,4 кВ с коммутационным аппаратом (1 единица) выполнение требований к учёту электроэнергии в соответствии с Постановлением Правительства РФ от 21.06.2022г. №332 «О функционировании розничных рынков электрической энергии, полном и (или) частичном ограничении режима потребления электрической энергии» для электроснабжения объекта «малоэтажная застройка», расположенного по адресу: Волгоградская область, Городищенский район, х. Паньшино, ул. Весенняя, 7а, Городищенский РЭС» (34-1-23-00694777)34-1-23-00694777 | 2023 | 0,4 кВ и ниже | 1 | 15 | 59.574
8.2.1. | «Установка шкафа 0,4 кВ с коммутационным аппаратом (1 единица) выполнение требований к учёту электроэнергии в соответствии с Постановлением Правительства РФ от 04.05.2012 № 442 «О функционировании розничных рынков электрической энергии, полном и (или) частичном ограничении режима потребления электрической энергии» для электроснабжения объекта «Строительная площадка» расположенного по адресу: Волгоградская область, г. Волгоград, ул. Природная, 29, Городской РЭС» (34-1-23-00695197)34-1-23-00695197 | 2023 | 0,4 кВ и ниже | 1 | 15 | 40.3262
8.2.1. | «Установка шкафа 0,4 кВ с коммутационным аппаратом (1 единица) выполнение требований к учёту электроэнергии в соответствии с Постановлением Правительства РФ от 04.05.2012 № 442 «О функционировании розничных рынков электрической энергии, полном и (или) частичном ограничении режима потребления электрической энергии» для электроснабжения объекта «Малоэтажная жилая застройка» расположенного по адресу: Волгоградская область, Городищенский р-н, квартал Волта, ул. Вишневая, 9, Городской РЭС» (34-1-23-00695913)34-1-23-00695913 | 2023 | 0,4 кВ и ниже | 1 | 15 | 44.4683
8.2.1. | «Установка шкафа учета 0,4 кВ с коммутационным аппаратом (1 единица) выполнение требований к учёту электроэнергии в соответствии с Постановлением Правительства РФ от 04.05.2012 № 442 «О функционирования розничных рынков электрической энергии, полном и (или) частичном ограничении режима потребления электрической энергии» для электроснабжения малоэтажной жилой застройки (индивидуальный жилой дом/садовый/дачный дом), расположенной по адресу: Волгоградская обл., р-н. Ленинский, с. Маляевка, ул. Советская, д. 5, Ленинский РЭС» (34-1-23-00693983) – Дербишева М.Н.34-1-23-00693983 | 2023 | 0,4 кВ и ниже | 1 | 13 | 32.8248
8.2.1. | «Установка шкафа учета 0,4 кВ с коммутационным аппаратом (1 единица) выполнение требований к учёту электроэнергии в соответствии с Постановлением Правительства РФ от 04.05.2012 № 442 «О функционирования розничных рынков электрической энергии, полном и (или) частичном ограничении режима потребления электрической энергии» для электроснабжения малоэтажной жилой застройки (индивидуальный жилой дом/садовый/дачный дом), расположенной по адресу: Волгоградская область, Палласовский р-н, п. Заволжский, ул. Асфальтная, д.10/1, Палласовский РЭС» (34-1-23-00695551) – Иргалиев Д.Б.34-1-23-00695551 | 2023 | 0,4 кВ и ниже | 1 | 1 | 35.9557
8.2.1. | «Установка шкафа учета 0,4 кВ с коммутационным аппаратом (1 единица) выполнение требований к учёту электроэнергии в соответствии с Постановлением Правительства РФ от 04.05.2012 № 442 «О функционировании розничных рынков электрической энергии, полном и (или) частичном ограничении режима потребления электрической энергии» для электроснабжения объекта «Малоэтажная жилая застройка (индивидуальный жилой дом/ Садовый/Дачный дом)», расположенного по адресу: Волгоградская область, Светлоярский район, с. Большие Чапурники, ул. Сарпинская, д. 50, Красноармейский РЭС» (34-1-23-00694305)34-1-23-00694305 | 2023 | 0,4 кВ и ниже | 1 | 3 | 57.0755
8.2.1. | «Установка шкафа 0,4 кВ с коммутационным аппаратом (1 единица) выполнение требований к учёту электроэнергии в соответствии с Постановлением Правительства РФ от 04.05.2012 № 442 «О функционировании розничных рынков электрической энергии, полном и (или) частичном ограничении режима потребления электрической энергии» для электроснабжения объекта «Малоэтажная жилая застройка» расположенного по адресу: Волгоградская область, г. Волгоград, ул. Тирольская, 62, Городской РЭС» (34-1-23-00693305)34-1-23-00693305 | 2023 | 0,4 кВ и ниже | 1 | 15 | 40.2622
8.2.1. | «Установка шкафа учета 0,4 кВ с коммутационным аппаратом (1 единица) выполнение требований к учёту электроэнергии в соответствии с Постановлением Правительства РФ от 04.05.2012 г. № 442 «О функционировании розничных рынков электрической энергии, полном и (или) частичном ограничении режима потребления электрической энергии» для электроснабжения объекта «ВРУ-0,4кВ и электрооборудование жилого дома», расположенного в Волгоградской области, Чернышковского района, х. Тормосин ул. им Тани Скоробогатовой д. 1, Чернышковский РЭС» (34-1-23-00695743)»34-1-23-00695743 | 2023 | 0,4 кВ и ниже | 1 | 6 | 46.0152
8.2.1. | «Установка шкафа учета 0,4 кВ с коммутационным аппаратом (1 единица) выполнение требований к учёту электроэнергии в соответствии с Постановлением Правительства РФ от 04.05.2012 № 442 «О функционировании розничных рынков электрической энергии, полном и (или) частичном ограничении режима потребления электрической энергии» для электроснабжения объекта «Малоэтажная жилая застройка (индивидуальный жилой дом/ Садовый/Дачный дом)», расположенного по адресу: Волгоградская область, Светлоярский район, р.п. Светлый Яр, ул. Индустриальная, д. 62, Красноармейский РЭС» (34-1-23-00695249)34-1-23-00695249 | 2023 | 0,4 кВ и ниже | 1 | 15 | 37.0667
8.2.1. | «Установка шкафа учета 0,4 кВ с коммутационным аппаратом (1 единица) выполнение требований к учёту электроэнергии в соответствии с Постановлением Правительства РФ от 04.05.2012 № 442 «О функционирования розничных рынков электрической энергии, полном и (или) частичном ограничении режима потребления электрической энергии» для электроснабжения объекта: Малоэтажная жилая застройка (Индивидуальный жилой дом/ Садовый/Дачный дом), расположенного по адресу: 404523 Волгоградская область, Калачевский район, с. Мариновка, ул. Набережная, д.65, Калачевский РЭС» (34-1-23-00696829)34-1-23-00696829 | 2023 | 0,4 кВ и ниже | 1 | 10 | 43.0073
8.2.1. | «Установка шкафа учета 0,4 кВ с коммутационным аппаратом (1 единица) выполнение требований к учёту электроэнергии в соответствии с Постановлением Правительства РФ от 04.05.2012 № 442 «О функционировании розничных рынков электрической энергии, полном и (или) частичном ограничении режима потребления электрической энергии» для электроснабжения объекта «Малоэтажная жилая застройка (индивидуальный жилой дом/ Садовый/Дачный дом)», расположенного по адресу: Волгоградская область, Светлоярский район, с. Большие Чапурники, ул. Уткина, д. 54/1, Красноармейский РЭС» (34-1-23-00695801)34-1-23-00695801 | 2023 | 0,4 кВ и ниже | 1 | 10 | 36.3775
8.2.1. | «Установка шкафа учета 0,4 кВ с коммутационным аппаратом (1 единица) выполнение требований к учёту электроэнергии в соответствии с Постановлением Правительства РФ от 04.05.2012 г. № 442 «О функционировании розничных рынков электрической энергии, полном и (или) частичном ограничении режима потребления электрической энергии» для электроснабжения объекта «Жилой дом и хозяйственные нужды», расположенного в Волгоградской области, Октябрьского района, с. Шелестово ул. Садовая д. 26, Октябрьский РЭС» (34-1-23-00697979)» | 2023 | 0,4 кВ и ниже | 1 | 3 | 38.3646
8.2.1. | «Установка шкафа учета 0,4 кВ с коммутационным аппаратом (1 единица) выполнение требований к учёту электроэнергии в соответствии с Постановлением Правительства РФ от 04.05.2012 г. № 442 «О функционировании розничных рынков электрической энергии, полном и (или) частичном ограничении режима потребления электрической энергии» для электроснабжения объекта «ВРУ-0,4кВ и электрооборудование жилого дома», расположенного в Волгоградской области, Чернышковского района, п. Красноярский ул. Комсомольская д. 2/1, Чернышковский РЭС» (34-1-23-00697695)» | 2023 | 0,4 кВ и ниже | 1 | 6 | 51.629
8.2.1. | «Установка шкафа 0,4 кВ с коммутационным аппаратом (1 единица) выполнение требований к учёту электроэнергии в соответствии с Постановлением Правительства РФ от 04.05.2012 № 442 «О функционировании розничных рынков электрической энергии, полном и (или) частичном ограничении режима потребления электрической энергии» для электроснабжения жилого дома, расположенного по адресу: Волгоградская обл., Калачевский р-н. х. Бузиновка, ул. Центральная, д. 41, Пархоменский РЭС» (34-1-23-00697819 – Токман О.В.) | 2023 | 0,4 кВ и ниже | 1 | 10 | 39.1003
8.2.1. | «Установка прибора учета 0,4 кВ (1 единица), выполнение требований к учету электроэнергии в соответствии с Постановлением Правительства РФ от 04.05.2012 г. № 442 «О функционировании розничных рынков электрической энергии, полном и (или) частичном ограничении режима потребления электрической энергии» для электроснабжения объекта «Энергопринимающие устройства ЛПХ», расположенных в Волгоградская обл., р-н. Даниловский, х. Петруши, кадастровый номер земельного участка: 34:04:110001:866, Даниловский РЭС» (34-1-23-00695867)34-1-23-00695867 | 2023 | 0,4 кВ и ниже | 1 | 15 | 36.0426
8.2.1. | «Установка шкафа учета 0,4 кВ с коммутационным аппаратом (1 единица) выполнение требований к учёту электроэнергии в соответствии с Постановлением Правительства РФ от 04.05.2012 г. № 442 «О функционировании розничных рынков электрической энергии, полном и (или) частичном ограничении режима потребления электрической энергии» для электроснабжения объекта «Индивидуальный жилой дом», расположенного в Волгоградской области, Октябрьского района, х. Антонов ул. Шестаковская д. 12, Октябрьский РЭС» (34-1-23-00698809)» | 2023 | 0,4 кВ и ниже | 1 | 3 | 39.1446
8.2.1. | «Установка шкафа учета 0,4 кВ с коммутационным аппаратом (1 единица) выполнение требованиями Постановления Правительства РФ от 4 мая 2012 г.№442 «О функционировании розничных рынков электрической энергии, полном и (или) частичном ограничении режима потребления электрической энергии» для электроснабжения жилого дома, расположенного в Волгоградская область, р-н Кумылженский, х. Белогорский, ул. Новенская, д. 85, Кумылженский РЭС» (34-1-23-00699231) | 2023 | 0,4 кВ и ниже | 1 | 3 | 57.0781
8.2.1. | «Установка шкафа 0,4 кВ с коммутационным аппаратом (1 единица) выполнение требований к учёту электроэнергии в соответствии с Постановлением Правительства РФ от 04.05.2012 № 442 «О функционировании розничных рынков электрической энергии, полном и (или) частичном ограничении режима потребления электрической энергии» для электроснабжения объекта «Малоэтажная жилая застройка (индивидуальный жилой дом/ Садовый/Дачный дом)», расположенного по адресу: Волгоградская область, Светлоярский район, ст. Чапурники, ул. Зеленая, д. 23, Красноармейский РЭС» (34-1-23-00698237) | 2023 | 0,4 кВ и ниже | 1 | 10 | 43.9607
8.2.1. | «Установка шкафа 0,4 кВ с коммутационным аппаратом (1 единица) выполнение требований к учёту электроэнергии в соответствии с Постановлением Правительства РФ от 04.05.2012 № 442 «О функционировании розничных рынков электрической энергии, полном и (или) частичном ограничении режима потребления электрической энергии» для электроснабжения объекта «Малоэтажная жилая застройка (индивидуальный жилой дом/ Садовый/Дачный дом)», расположенного по адресу: Волгоградская область, Светлоярский район, с. Ивановка, ул. Рабочая, д. 12а, Красноармейский РЭС» (34-1-23-00698157) | 2023 | 0,4 кВ и ниже | 1 | 3 | 48.7266
8.2.1. | «Установка шкафа 0,4 кВ с коммутационным аппаратом (1 единица) выполнение требований к учёту электроэнергии в соответствии с Постановлением Правительства РФ от 04.05.2012 № 442 «О функционировании розничных рынков электрической энергии, полном и (или) частичном ограничении режима потребления электрической энергии» для электроснабжения объекта «Малоэтажная жилая застройка (индивидуальный жилой дом/ Садовый/Дачный дом)», расположенного по адресу: Волгоградская область, г. Волгоград о. Сарпинский, х. Кожзавод, Красноармейский РЭС» (34-1-23-00697693) | 2023 | 0,4 кВ и ниже | 1 | 15 | 46.2863
8.2.1. | «Установка шкафа 0,4 кВ с коммутационным аппаратом (1 единица) выполнение требований к учёту электроэнергии в соответствии с Постановлением Правительства РФ от 04.05.2012 № 442 «О функционировании розничных рынков электрической энергии, полном и (или) частичном ограничении режима потребления электрической энергии» для электроснабжения объекта «Малоэтажная жилая застройка» расположенного по адресу: Волгоградская область, г. Волгоград, ул. Природная, 1а, Городской РЭС» (34-1-23-00698673) | 2023 | 0,4 кВ и ниже | 1 | 1 | 40.6165
8.2.1. | «Установка шкафа 0,4 кВ с коммутационным аппаратом (1 единица) выполнение требований к учёту электроэнергии в соответствии с Постановлением Правительства РФ от 04.05.2012 № 442 «О функционировании розничных рынков электрической энергии, полном и (или) частичном ограничении режима потребления электрической энергии» для электроснабжения объекта «Малоэтажная жилая застройка (индивидуальный жилой дом/ Садовый/Дачный дом)», расположенного по адресу: Волгоградская область, Светлоярский район, ст. Чапурники, ул. Яблоневая, д. 8, Красноармейский РЭС» (34-1-23-00699431) | 2023 | 0,4 кВ и ниже | 1 | 5 | 42.0226
8.2.1. | «Установка шкафа 0,4 кВ с коммутационным аппаратом (1 единица) выполнение требований к учёту электроэнергии в соответствии с Постановлением Правительства РФ от 04.05.2012 № 442 «О функционировании розничных рынков электрической энергии, полном и (или) частичном ограничении режима потребления электрической энергии» для электроснабжения объекта «Малоэтажная жилая застройка (Индивидуальный жилой дом/ Садовый/ Дачный дом)», расположенного по адресу: Волгоградская область, Светлоярский район, ст. Чапурники, ул. М. Цветаевой, д. 4, Красноармейский РЭС» (34-1-23-00699455) | 2023 | 0,4 кВ и ниже | 1 | 15 | 45.1371
8.2.1. | «Установка шкафа учета 0,4 кВ с коммутационным аппаратом (1 единица) выполнение требований к учёту электроэнергии в соответствии с Постановлением Правительства РФ от 04.05.2012 № 442 «О функционирования розничных рынков электрической энергии, полном и (или) частичном ограничении режима потребления электрической энергии» для электроснабжения объекта: Малоэтажная жилая застройка (Индивидуальный жилой дом/ Садовый/Дачный дом), расположенного по адресу: 404515, Волгоградская область, Калачевский район, х. Новопетровский, ул. Степная, д.4, Калачевский РЭС» (34-1-23-00699973) | 2023 | 0,4 кВ и ниже | 1 | 7 | 57.1514
8.2.1. | «Установка шкафа учета 0,4 кВ с коммутационным аппаратом (1 единица) выполнение требований к учёту электроэнергии в соответствии с Постановлением Правительства РФ от 04.05.2012 г. № 442 «О функционировании розничных рынков электрической энергии, полном и (или) частичном ограничении режима потребления электрической энергии» для электроснабжения объекта «Жилой дом», расположенного в Волгоградской области, Октябрьского района, х. Антонов, пер. Заречный, д. 1, кадастровый номер земельного участка: 34:21:070016:314, Октябрьский РЭС» (34-1-23-00698829)» | 2023 | 0,4 кВ и ниже | 1 | 3 | 40.001
8.2.1. | «Установка шкафа учета 0,4 кВ с коммутационным аппаратом (1 единица) выполнение требований к учёту электроэнергии в соответствии с Постановлением Правительства РФ от 04.05.2012 № 442 «О функционирования розничных рынков электрической энергии, полном и (или) частичном ограничении режима потребления электрической энергии» для электроснабжения энергооборудования Малоэтажная жилая застройка (Индивидуальный жилой дом/ Садовый/Дачный дом), расположенного в Российская Федерация, Волгоградская область, р-н Урюпинский, ст-ца Тепикинская, ул. Хоперская, дом 11, кадастровый номер земельного участка: 34:31:010001:590, Урюпинский РЭС» (34-1-23-00697609)» | 2023 | 0,4 кВ и ниже | 1 | 7 | 38.4793
8.2.1. | «Установка шкафа учета 0,4 кВ с коммутационным аппаратом (1 единица) выполнение требований к учёту электроэнергии в соответствии с Постановлением Правительства РФ от 04.05.2012 № 442 «О функционирования розничных рынков электрической энергии, полном и (или) частичном ограничении режима потребления электрической энергии» для электроснабжения энергооборудования малоэтажной жилой застройки, расположенного в Российская Федерация, Волгоградская обл., р-н. Урюпинский, х. Дьяконовский 2-й, кадастровый номер земельного участка: 34:31:190009:555, Урюпинский РЭС» (34-1-23-00696975)» | 2023 | 0,4 кВ и ниже | 1 | 5 | 38.8043
8.2.1. | «Установка шкафа 0,4 кВ с коммутационным аппаратом (1 единица) выполнение требований к учёту электроэнергии в соответствии с Постановлением Правительства РФ от 04.05.2012 № 442 «О функционирования розничных рынков электрической энергии, полном и (или) частичном ограничении режима потребления электрической энергии» для электроснабжения "Гараж" расположенного в Волгоградской области, Алексеевский район, ст.Алексеевская,ул.Ленина,д.25А, Алексеевский РЭС» (34-1-23-00699473)» | 2023 | 0,4 кВ и ниже | 1 | 6 | 42.6483
8.2.1. | «Установка шкафа учета 0,4 кВ с коммутационным аппаратом (1 единица) выполнение требований к учёту электроэнергии в соответствии с Постановлением Правительства РФ от 04.05.2012 № 442 «О функционировании розничных рынков электрической энергии, полном и (или) частичном ограничении режима потребления электрической энергии» для электроснабжения жилого дома, расположенного Волгоградская обл., Фроловский район, х. Ветютнев, дом №95, кадастровый номер земельного участка: 34:32:110001:557, Фроловский РЭС» (34-1-23-00700669) | 2023 | 0,4 кВ и ниже | 1 | 6 | 36.9797
8.2.1. | «Установка шкафа учета 0,4 кВ с коммутационным аппаратом (1 единица) выполнение требований к учёту электроэнергии в соответствии с Постановлением Правительства РФ от 04.05.2012 № 442 «О функционирования розничных рынков электрической энергии, полном и (или) частичном ограничении режима потребления электрической энергии» для электроснабжения жилого дома, расположенного в Российская Федерация, Волгоградская обл., р-н. Урюпинский, х. Горский, д. 40, кадастровый номер земельного участка: 34:31:100005:75, Урюпинский РЭС» (34-1-23-00695797)» | 2023 | 0,4 кВ и ниже | 1 | 5 | 38.4593
8.2.1. | «Установка шкафа 0,4 кВ с коммутационным аппаратом (1 единица) выполнение требований к учёту электроэнергии в соответствии с Постановлением Правительства РФ от 04.05.2012 № 442 «О функционирования розничных рынков электрической энергии, полном и (или) частичном ограничении режима потребления электрической энергии» для электроснабжения объекта "Малоэтажная жилая застройка" расположенного в Волгоградской области, Алексеевский район, ст.Алексеевская,пер.Гулина,д.36А Алексеевский РЭС» (34-1-23-00700377)» | 2023 | 0,4 кВ и ниже | 1 | 6.5 | 48.1669
8.2.1. | «Установка шкафа 0,4 кВ с коммутационным аппаратом (1 единица) выполнение требований к учёту электроэнергии в соответствии с Постановлением Правительства РФ от 04.05.2012 № 442 «О функционировании розничных рынков электрической энергии, полном и (или) частичном ограничении режима потребления электрической энергии» для электроснабжения объекта «Малоэтажная жилая застройка» расположенного по адресу: Волгоградская область, г. Волгоград, ул. Большая Кольцевая, 169, Городской РЭС» (34-1-23-00701433) | 2023 | 0,4 кВ и ниже | 1 | 1 | 39.3581
8.2.1. | «Установка шкафа 0,4 кВ с коммутационным аппаратом (1 единица) выполнение требований к учёту электроэнергии в соответствии с Постановлением Правительства РФ от 04.05.2012 № 442 «О функционировании розничных рынков электрической энергии, полном и (или) частичном ограничении режима потребления электрической энергии» для электроснабжения объекта «Малоэтажная жилая застройка» расположенного по адресу: Волгоградская область, г. Волгоград, ул. Радиальная, 8а, Городской РЭС» (34-1-23-00701471) | 2023 | 0,4 кВ и ниже | 1 | 1 | 40.6212
8.2.1. | «Установка шкафа 0,4 кВ с коммутационным аппаратом (1 единица) выполнение требований к учёту электроэнергии в соответствии с Постановлением Правительства РФ от 04.05.2012 № 442 «О функционировании розничных рынков электрической энергии, полном и (или) частичном ограничении режима потребления электрической энергии» для электроснабжения объекта «Малоэтажная жилая застройка» расположенного по адресу: Волгоградская область, г. Волгоград, ул. Пойменная (к/н 34:34:030085:1722), Городской РЭС» (34-1-23-00705819) | 2023 | 0,4 кВ и ниже | 1 | 1 | 50.4803
8.2.1. | «Установка шкафа учета 0,4 кВ с коммутационным аппаратом (1 единица) выполнение требований к учёту электроэнергии в соответствии с Постановлением Правительства РФ от 04.05.2012 г. № 442 «О функционировании розничных рынков электрической энергии, полном и (или) частичном ограничении режима потребления электрической энергии» для электроснабжения объекта «Малоэтажная жилая застройка (Индивидуальный жилой дом)», расположенного в Волгоградской области, Котельниковского района, х. Котельников, ул. Степная, кадастровый номер земельного участка: 34:13:090001:1023, Котельниковский РЭС» (34-1-23-00706569)» | 2023 | 0,4 кВ и ниже | 1 | 3 | 39.3978
8.2.1. | «Установка шкафа учета 0,4 кВ с коммутационным аппаратом (1 единица) выполнение требований к учёту электроэнергии в соответствии с Постановлением Правительства РФ от 04.05.2012 № 442 «О функционирования розничных рынков электрической энергии, полном и (или) частичном ограничении режима потребления электрической энергии» для электроснабжения малоэтажной жилой застройки (индивидуальный жилой дом/садовый/дачный дом), расположенной по адресу: Волгоградской области, Среднеахтубинский район, рп Средняя Ахтуба, пер. Закузнецкий, 9, Среднеахтубинский РЭС» (34-1-23-00708477) – Юдин И.Н. | 2023 | 0,4 кВ и ниже | 1 | 3 | 58.0306
8.2.1. | ««Установка шкафа учета 0,4 кВ с коммутационным аппаратом (1 единица) выполнение требований к учёту электроэнергии в соответствии с Постановлением Правительства РФ от 04.05.2012 № 442 «О функционирования розничных рынков электрической энергии, полном и (или) частичном ограничении режима потребления электрической энергии» для электроснабжения "Малоэтажная жилая застройка (Индивидуальный жилой дом/Садовый/Дачный дом)", расположенных Российская Федерация, Волгоградская обл., р-н. Волгоградская обл., р-н. Михайловский, х. Ильменский 2-й, ул. Кооперативная, д. 6, кадастровый номер земельного участка 34:16:060002:45 Михайловский РЭС» (34-1-23-00707561) | 2023 | 0,4 кВ и ниже | 1 | 2 | 39.4843
8.2.1. | «Установка шкафа учета 0,4 кВ с коммутационным аппаратом (1 единица) выполнение требований к учёту электроэнергии в соответствии с Постановлением Правительства РФ от 04.05.2012 № 442 «О функционировании розничных рынков электрической энергии, полном и (или) частичном ограничении режима потребления электрической энергии» для электроснабжения объекта «Малоэтажная жилая застройка (индивидуальный жилой дом/Садовый/Дачный дом)», расположенного по адресу: Волгоградская область, Светлоярский район, п. Кирова, пер. Весенний, д. 27Ж, Красноармейский РЭС» (34-1-23-00709399) | 2023 | 0,4 кВ и ниже | 1 | 4 | 44.2466
8.2.1. | «Установка шкафа учета 0,4 кВ с коммутационным аппаратом (1 единица) выполнение требований к учёту электроэнергии в соответствии с Постановлением Правительства РФ от 04.05.2012 № 442 «О функционирования розничных рынков электрической энергии, полном и (или) частичном ограничении режима потребления электрической энергии» для электроснабжения малоэтажной жилой застройки (индивидуальный жилой дом/садовый/дачный дом), расположенной по адресу: Волгоградская обл., р-н. Среднеахтубинский, п. Красный Буксир, ул. Полевая, д. 4, Среднеахтубинский РЭС» (34-1-23-00701635) – Григорьев С.Б. | 2023 | 0,4 кВ и ниже | 1 | 5 | 45.7746
8.2.1. | «Установка прибора учета 0,4 кВ (1 единица), выполнение требований к учету электроэнергии в соответствии с Постановлением Правительства РФ от 04.05.2012 г. № 442 «О функционировании розничных рынков электрической энергии, полном и (или) частичном ограничении режима потребления электрической энергии» для электроснабжения объекта «Личное подсобное хозяйство», расположенного в Волгоградская обл., р-н. Еланский, р.п. Елань, ул. Заречная, 24, Еланский РЭС» (34-1-23-00703577 – заявитель Тоскин А.С.) | 2023 | 0,4 кВ и ниже | 1 | 5 | 39.7495
8.2.1. | «Установка шкафа учета 0,4 кВ с коммутационным аппаратом (1 единица) выполнение требований к учёту электроэнергии в соответствии с Постановлением Правительства РФ от 04.05.2012 г. № 442 «О функционировании розничных рынков электрической энергии, полном и (или) частичном ограничении режима потребления электрической энергии» для электроснабжения объекта «Малоэтажная жилая застройка (Индивидуальный жилой дом)», расположенного в Волгоградской области, Октябрьского района, с. Аксай, ул. Молодежная, д. 8, кв./оф. А, кадастровый номер земельного участка: 34:21:130001:1801, Октябрьский РЭС» (34-1-23-00703657)» | 2023 | 0,4 кВ и ниже | 1 | 5 | 38.5927
8.2.1. | «Установка шкафа учета 0,4 кВ с коммутационным аппаратом (1 единица) выполнение требований к учёту электроэнергии в соответствии с Постановлением Правительства РФ от 04.05.2012 г. № 442 «О функционировании розничных рынков электрической энергии, полном и (или) частичном ограничении режима потребления электрической энергии» для электроснабжения объекта «ВРУ-0,4кВ и электрооборудование жилого дома», расположенного в Волгоградской области, Чернышковского района, х. Семенов, Чернышковский РЭС» (34-1-23-00686323)» | 2023 | 0,4 кВ и ниже | 1 | 6 | 47.0387
8.2.1. | «Установка шкафа учета 0,4 кВ с коммутационным аппаратом (1 единица) выполнение требований к учёту электроэнергии в соответствии с Постановлением Правительства РФ от 04.05.2012 № 442 «О функционирования розничных рынков электрической энергии, полном и (или) частичном ограничении режима потребления электрической энергии» для электроснабжения малоэтажной жилой застройки (индивидуальный жилой дом/садовый/дачный дом), расположенной по адресу: Волгоградская обл., р-н. Среднеахтубинский, х. Бурковский, пер. Набережный д. 5, Среднеахтубинский РЭС» (34-1-23-00701629) – Иванова Л.М. | 2023 | 0,4 кВ и ниже | 1 | 6 | 42.4651
8.2.1. | «Установка шкафа учета 0,4 кВ с коммутационным аппаратом (1 единица) выполнение требований к учёту электроэнергии в соответствии с Постановлением Правительства РФ от 04.05.2012 № 442 «О функционирования розничных рынков электрической энергии, полном и (или) частичном ограничении режима потребления электрической энергии» для электроснабжения малоэтажной жилой застройки (индивидуальный жилой дом/садовый/дачный дом), расположенной по адресу: Волгоградская обл., р-н. Среднеахтубинский, п. Калинин, ул. Речная, д. 21, Среднеахтубинский РЭС» (34-1-23-00702717) – Зыкова А.А. | 2023 | 0,4 кВ и ниже | 1 | 6 | 50.416
8.2.1. | «Установка шкафа учета 0,4 кВ с коммутационным аппаратом (1 единица) выполнение требований к учёту электроэнергии в соответствии с Постановлением Правительства РФ от 04.05.2012 г. № 442 «О функционировании розничных рынков электрической энергии, полном и (или) частичном ограничении режима потребления электрической энергии» для электроснабжения объекта «Малоэтажная жилая застройка (Индивидуальный жилой дом/Садовый/Дачный дом)», расположенного в Волгоградской области, Суровикинского района, х. Верхнечирский, ул. Совхозная, д. 18/2, кадастровый номер земельного участка: 34:30:110003:213, Суровикинский РЭС» (34-1-23-00702141)» | 2023 | 0,4 кВ и ниже | 1 | 6 | 54.5015
8.2.1. | «Установка шкафа учета 0,4 кВ с коммутационным аппаратом (1 единица) выполнение требований к учёту электроэнергии в соответствии с Постановлением Правительства РФ от 04.05.2012 № 442 «О функционирования розничных рынков электрической энергии, полном и (или) частичном ограничении режима потребления электрической энергии» для электроснабжения малоэтажной жилой застройки (индивидуальный жилой дом/садовый/дачный дом), расположенной по адресу: Волгоградская обл., р-н. Среднеахтубинский, х. Бурковский, ул. Мира, д. 86, Среднеахтубинский РЭС» (34-1-23-00703729) – Самофалова Л.П. | 2023 | 0,4 кВ и ниже | 1 | 6 | 47.569
8.2.1. | «Установка шкафа 0,4 кВ с коммутационным аппаратом (1 единица) выполнение требований к учёту электроэнергии в соответствии с Постановлением Правительства РФ от 04.05.2012 № 442 «О функционирования розничных рынков электрической энергии, полном и (или) частичном ограничении режима потребления электрической энергии» для электроснабжения объекта: Малоэтажная жилая застройка (Индивидуальный жилой дом/ Садовый/Дачный дом), расположенного по адресу: 404197 Российская Федерация, Волгоградская обл., р-н. Светлоярский, п. Нариман, ул. Подгорная, д. 9, Пархоменский РЭС (34-1-23-00704045) | 2023 | 0,4 кВ и ниже | 1 | 6 | 35.1021
8.2.1. | «Установка шкафа учета 0,4 кВ с коммутационным аппаратом (1 единица) выполнение требованиями Постановления Правительства РФ от 4 мая 2012 г.№442 «О функционировании розничных рынков электрической энергии, полном и (или) частичном ограничении режима потребления электрической энергии» для электроснабжения объекта индивидуальный жилой дом, расположенного в Волгоградская область, Кумылженский район, ст. Слащевская, ул. Центральная, д. 66 , к.н. 34:24:150202:637, Кумылженский РЭС» (34-1-23-00704303) | 2023 | 0,4 кВ и ниже | 1 | 3 | 34.3636
8.2.1. | «Установка шкафа 0,4 кВ с коммутационным аппаратом (1 единица) выполнение требований к учёту электроэнергии в соответствии с Постановлением Правительства РФ от 04.05.2012 № 442 «О функционировании розничных рынков электрической энергии, полном и (или) частичном ограничении режима потребления электрической энергии» для электроснабжения объекта «Электроустановка жилого дома», расположенного по адресу: Волгоградская обл., Светлоярский р-н, п. Привольный, ул. Фермерская, д. 12, Пархоменский РЭС» (34-1-23-00705439) | 2023 | 0,4 кВ и ниже | 1 | 6 | 33.9728
8.2.1. | «Установка шкафа 0,4 кВ с коммутационным аппаратом (1 единица) выполнение требований к учёту электроэнергии в соответствии с Постановлением Правительства РФ от 04.05.2012 № 442 «О функционировании розничных рынков электрической энергии, полном и (или) частичном ограничении режима потребления электрической энергии» для электроснабжения объекта «Малоэтажная жилая застройка (Индивидуальный жилой дом/ Садовый/ Дачный дом)», расположенного по адресу: Волгоградская обл., р-н. Калачевский, п. Береславка, ул. Тепличная, д. 4, Пархоменский РЭС» (34-1-23-00708485) | 2023 | 0,4 кВ и ниже | 1 | 6 | 36.327
8.2.1. | «Установка шкафа учета 0,4 кВ с коммутационным аппаратом (1 единица) выполнение требований к учёту электроэнергии в соответствии с Постановлением Правительства РФ от 04.05.2012 г. № 442 «О функционировании розничных рынков электрической энергии, полном и (или) частичном ограничении режима потребления электрической энергии» для электроснабжения объекта «ВРУ-0,4кВ и электрооборудование жилого дома», расположенного в Волгоградской области, Чернышковского района, х. Волоцкий ул. Центральная, д. 29, Чернышковский РЭС» (34-1-23-00709861)» | 2023 | 0,4 кВ и ниже | 1 | 3 | 48.1988
8.2.1. | «Установка шкафа учета 0,4 кВ с коммутационным аппаратом (1 единица) выполнение требований к учёту электроэнергии в соответствии с Постановлением Правительства РФ от 04.05.2012 № 442 «О функционирования розничных рынков электрической энергии, полном и (или) частичном ограничении режима потребления электрической энергии» для электроснабжения малоэтажной жилой застройки (индивидуальный жилой дом/садовый/дачный дом), расположенной по адресу: Волгоградская обл., р-н. Среднеахтубинский, х. Закутский, ул. Дударевская, д. 10, Среднеахтубинский РЭС» (34-1-23-00703723) – Фаткулин В.В. | 2023 | 0,4 кВ и ниже | 1 | 5 | 51.0059
8.2.1. | «Установка шкафа учета 0,4 кВ с коммутационным аппаратом (1 единица) выполнение требований к учёту электроэнергии в соответствии с Постановлением Правительства РФ от 04.05.2012 № 442 «О функционирования розничных рынков электрической энергии, полном и (или) частичном ограничении режима потребления электрической энергии» для электроснабжения энергооборудования малоэтажной жилой застройки (Индивидуальный жилой дом/ Садовый/Дачный дом), расположенного в Российская Федерация, Волгоградская обл., р-н. Урюпинский, х. Дьяконовский 1-й, пер. Школьный, д. 4, кадастровый номер земельного участка: 34:31:010002:6, Урюпинский РЭС» (34-1-23-00700755)» | 2023 | 0,4 кВ и ниже | 1 | 5 | 38.8315
8.2.1. | «Установка шкафа учета 0,4 кВ с коммутационным аппаратом (1 единица) выполнение требований к учёту электроэнергии в соответствии с Постановлением Правительства РФ от 04.05.2012 г. № 442 «О функционировании розничных рынков электрической энергии, полном и (или) частичном ограничении режима потребления электрической энергии» для электроснабжения объекта «Индивидуальный жилой дом», расположенного в Волгоградской области, Октябрьского района, с. Водино ул. Центральная д. 4, Октябрьский РЭС» (34-1-23-00704155)» | 2023 | 0,4 кВ и ниже | 1 | 5 | 37.6647
8.2.1. | «Установка шкафа учета 0,4 кВ с коммутационным аппаратом (1 единица) выполнение требований к учёту электроэнергии в соответствии с Постановлением Правительства РФ от 04.05.2012 № 442 «О функционирования розничных рынков электрической энергии, полном и (или) частичном ограничении режима потребления электрической энергии» для электроснабжения здания магазина, расположенного в Волгоградской области, Чернышковский район, х. Верхнегнутов, ул. Первомайская, д. 11, Чернышковский РЭС» (34-1-20-00548637) | 2023 | 0,4 кВ и ниже | 1 | 9 | 41.3656
8.2.1. | «Установка шкафа учета 0,4 кВ с коммутационным аппаратом (1 единица) выполнение требований к учёту электроэнергии в соответствии с Постановлением Правительства РФ от 04.05.2012 г. № 442 «О функционировании розничных рынков электрической энергии, полном и (или) частичном ограничении режима потребления электрической энергии» для электроснабжения объекта «ВРУ-0,4кВ и электрооборудование жилого дома», расположенного в Волгоградской области, Чернышковского района, х. Тормосин ул. Чапаева д. 58, Чернышковский РЭС» (34-1-23-00695879)» | 2023 | 0,4 кВ и ниже | 1 | 6 | 40.8893
8.2.1. | «Установка прибора учета 0,4 кВ (1 единица), выполнение требований к учету электроэнергии в соответствии с Постановлением Правительства РФ от 04.05.2012г. № 442 «О функционировании розничных рынков электрической энергии, полном и (или) частичном ограничении режима потребления электрической энергии» для электроснабжения объекта «Малоэтажная жилая застройка (Индивидуальный жилой дом/ Садовый/Дачный дом)», расположенного в Волгоградской обл., р-н. Ольховский, с. Ягодное, ул. Новостройка, д.6, кадастровый номер 34:22:090001:501, Ольховский РЭС (34-1-23-00703569)» | 2023 | 0,4 кВ и ниже | 1 | 2 | 34.7544
8.2.1. | «Установка шкафа учета 0,4 кВ с коммутационным аппаратом (1 единица) выполнение требований к учёту электроэнергии в соответствии с Постановлением Правительства РФ от 04.05.2012 г. № 442 «О функционировании розничных рынков электрической энергии, полном и (или) частичном ограничении режима потребления электрической энергии» для электроснабжения объекта «ВРУ-0,4кВ и электрооборудование жилого дома», расположенного в Волгоградской области, Чернышковского района, х. Алешкин, ул. Заречная, д. 12, кадастровый номер земельного участка: 34:33:100001:215, Чернышковский РЭС» (34-1-23-00705755)» | 2023 | 0,4 кВ и ниже | 1 | 9 | 47.8067
8.2.1. | «Установка шкафа учета 0,4 кВ с коммутационным аппаратом (1 единица) выполнение требований к учёту электроэнергии в соответствии с Постановлением Правительства РФ от 04.05.2012 г. № 442 «О функционировании розничных рынков электрической энергии, полном и (или) частичном ограничении режима потребления электрической энергии» для электроснабжения объекта «Малоэтажная жилая застройка (Индивидуальный жилой дом)», расположенного в Волгоградской области, Котельниковского района, х. Пимено-Черни ул. Юбилейная д. 2, кадастровый номер земельного участка: 34:13:070002:290, Котельниковский РЭС» (34-1-23-00708355)» | 2023 | 0,4 кВ и ниже | 1 | 6 | 46.0393
8.2.1. | «Установка шкафа учета 0,4 кВ с коммутационным аппаратом (1 единица) выполнение требований к учёту электроэнергии в соответствии с Постановлением Правительства РФ от 04.05.2012 №442 «О функционировании розничных рынков электрической энергии, полном и (или) частичном ограничении режима потребления электрической энергии» для электроснабжения объекта торговли, расположенного по адресу: Волгоградская область, Городищенский район, п. Областной с/х станции, ул. Центральная, 8.10, Городищенский РЭС» (34-1-23-00686015) | 2023 | 0,4 кВ и ниже | 1 | 10 | 47.912
8.2.1. | «Установка шкафа учета 0,4 кВ с коммутационным аппаратом (1 единица) выполнение требований к учёту электроэнергии в соответствии с Постановлением Правительства РФ от 04.05.2012 № 442 «О функционировании розничных рынков электрической энергии, полном и (или) частичном ограничении режима потребления электрической энергии» для электроснабжения «Малоэтажная жилая застройка (Индивидуальный жилой дом/ Садовый/ дачный дом)», расположенных по адресу: Российская Федерация, Волгоградская область, Иловлинский район, х. Белужино-Колдаиров, ул. Дачная, Логовский РЭС» (34-1-23-00695619)» | 2023 | 0,4 кВ и ниже | 1 | 10 | 28.4601
8.2.1. | «Установка шкафа 0,4 кВ с коммутационным аппаратом (1 единица) выполнение требований к учёту электроэнергии в соответствии с Постановлением Правительства РФ от 04.05.2012 № 442 «О функционирования розничных рынков электрической энергии, полном и (или) частичном ограничении режима потребления электрической энергии» для электроснабжения объекта "Нежилая застройка" расположенного в Волгоградской области, Алексеевский район, ст.Алексеевская,ул.Лесная,д.17 Алексеевский РЭС» (34-1-23-00699887)» | 2023 | 0,4 кВ и ниже | 1 | 10 | 51.2242
8.2.1. | «Установка прибора учета 0,4 кВ (1 единица), выполнение требований к учету электроэнергии в соответствии с Постановлением Правительства РФ от 04.05.2012 г. № 442 «О функционировании розничных рынков электрической энергии, полном и (или) частичном ограничении режима потребления электрической энергии» для электроснабжения объекта: личное подсобное хозяйство, расположенное в Волгоградской обл., Камышинский район, х. Карпунин, ул. Шихалкина, д.№5, «Петроввальский РЭС» (34-1-23-00704911) | 2023 | 0,4 кВ и ниже | 1 | 10 | 38.6705
8.2.1. | «Установка шкафа 0,4 кВ с коммутационным аппаратом (1 единица) выполнение требований к учёту электроэнергии в соответствии с Постановлением Правительства РФ от 04.05.2012 № 442 «О функционировании розничных рынков электрической энергии, полном и (или) частичном ограничении режима потребления электрической энергии» для электроснабжения объекта «Малоэтажная жилая застройка» расположенного по адресу: Волгоградская область, г. Волгоград, ул. Малая Кольцевая, 14 (к/н 34:34:020014:488), Городской РЭС» (34-1-23-00704971) | 2023 | 0,4 кВ и ниже | 1 | 10 | 39.747
8.2.1. | «Установка прибора учета 0,4 кВ (1 единица), выполнение требований к учету электроэнергии в соответствии с Постановлением Правительства РФ от 04.05.2012 г. № 442 «О функционировании розничных рынков электрической энергии, полном и (или) частичном ограничении режима потребления электрической энергии» для электроснабжения объекта: жилой дом, расположенный в Волгоградской обл., Камышинский район, с. Усть-Грязнуха, ул. Советская, д. 1а , «Петроввальский РЭС» (34-1-23-00705587) | 2023 | 0,4 кВ и ниже | 1 | 7 | 45.8646
8.2.1. | «Установка шкафа 0,4 кВ с коммутационным аппаратом (1 единица) выполнение требований к учёту электроэнергии в соответствии с Постановлением Правительства РФ от 04.05.2012 № 442 «О функционировании розничных рынков электрической энергии, полном и (или) частичном ограничении режима потребления электрической энергии» для электроснабжения объекта «Малоэтажная жилая застройка», расположенного по адресу: Волгоградская обл., г. Волгоград, тер. п. Водный, ул. Водная, д. 68, Пархоменский РЭС» (34-1-23-00705049) | 2023 | 0,4 кВ и ниже | 1 | 10 | 34.9362
8.2.1. | «Установка шкафа учета 0,4 кВ с коммутационным аппаратом (1 единица) выполнение требований к учёту электроэнергии в соответствии с Постановлением Правительства РФ от 04.05.2012 № 442 «О функционирования розничных рынков электрической энергии, полном и (или) частичном ограничении режима потребления электрической энергии» для электроснабжения малоэтажной жилой застройки (Индивидуальный жилой дом/ Садовый/Дачный дом), расположенной по адресу: Волгоградская обл., р-н. Среднеахтубинский, п. Колхозная Ахтуба, ул. Новоселов, д. 7/2а, Среднеахтубинский РЭС» (34-1-23-00705597) – Линиченко Н.Н. | 2023 | 0,4 кВ и ниже | 1 | 10 | 43.797
8.2.1. | «Установка прибора учета 0,4 кВ (1 единица), выполнение требований к учету электроэнергии в соответствии с Постановлением Правительства РФ от 04.05.2012 г. № 442 «О функционировании розничных рынков электрической энергии, полном и (или) частичном ограничении режима потребления электрической энергии» для электроснабжения объекта: личного подсобного хозяйства, расположенное в Волгоградской обл., Камышинский район, х. Торповка, ул. Победы, д. 11 , «Петроввальский РЭС» (34-1-23-00708397) | 2023 | 0,4 кВ и ниже | 1 | 10 | 36.2229
8.2.1. | «Установка шкафа учета 0,4 кВ с коммутационным аппаратом (1 единица) выполнение требований к учёту электроэнергии в соответствии с Постановлением Правительства РФ от 04.05.2012 № 442 «О функционировании розничных рынков электрической энергии, полном и (или) частичном ограничении режима потребления электрической энергии» для электроснабжения объекта «Малоэтажная жилая застройка» расположенного по адресу: Волгоградская область, г. Волгоград, ул. Курортная, 10, Городской РЭС» (34-1-23-00706493) | 2023 | 0,4 кВ и ниже | 1 | 10 | 42.8457
8.2.1. | «Установка шкафа учета 0,4 кВ с коммутационным аппаратом (1 единица) выполнение требований к учёту электроэнергии в соответствии с Постановлением Правительства РФ от 04.05.2012 № 442 «О функционирования розничных рынков электрической энергии, полном и (или) частичном ограничении режима потребления электрической энергии» для электроснабжения малоэтажной жилой застройки (индивидуальный жилой дом/садовый/дачный дом), расположенной по адресу: Волгоградская обл., р-н. Среднеахтубинский, СНТ «Лесовод», участок 105, Среднеахтубинский РЭС» (34-1-23-00699159) – Попов М.В. | 2023 | 0,4 кВ и ниже | 1 | 10.5 | 42.1146
8.2.1. | «Установка шкафа учета 0,4 кВ с коммутационным аппаратом (1 единица) выполнение требований к учёту электроэнергии в соответствии с Постановлением Правительства РФ от 04.05.2012 № 442 «О функционирования розничных рынков электрической энергии, полном и (или) частичном ограничении режима потребления электрической энергии» для электроснабжения энергооборудования малоэтажной жилой застройки, расположенного в Российская Федерация, Волгоградская обл., р-н. Урюпинский, х. Студеновский, д. 1, кадастровый номер земельного участка: 34:31:120008:2, Урюпинский РЭС» (34-1-23-00704573)» | 2023 | 0,4 кВ и ниже | 1 | 13 | 37.5782
8.2.1. | «Установка шкафа учета 0,4 кВ с коммутационным аппаратом (1 единица) выполнение требований к учёту электроэнергии в соответствии с Постановлением Правительства РФ от 04.05.2012 № 442 «О функционирования розничных рынков электрической энергии, полном и (или) частичном ограничении режима потребления электрической энергии» для электроснабжения жилого дома, расположенных в Волгоградской области, Городищенский район, п. Новая Надежда, ул. Школьная, д. 9/2, Городищенский РЭС» (34-1-21-00555955) | 2023 | 0,4 кВ и ниже | 1 | 15 | 38.7057
8.2.1. | «Установка шкафа учета 0,4 кВ с коммутационным аппаратом (1 единица) выполнение требований к учёту электроэнергии в соответствии с Постановлением Правительства РФ от 04.05.2012 № 442 «О функционирования розничных рынков электрической энергии, полном и (или) частичном ограничении режима потребления электрической энергии» для электроснабжения жилого дома, расположенного в Волгоградской области, г. Волгоград, МР 134-135, уч. №14, Городской РЭС» (34-1-21-00558319) | 2023 | 0,4 кВ и ниже | 1 | 15 | 48.255
8.2.1. | «Установка шкафа учета 0,4 кВ с коммутационным аппаратом (1 единица) выполнение требований к учёту электроэнергии в соответствии с Постановлением Правительства РФ от 04.05.2012 № 442 «О функционирования розничных рынков электрической энергии, полном и (или) частичном ограничении режима потребления электрической энергии» для электроснабжения малоэтажной жилой застройки (индивидуальный жилой дом/садовый/дачный дом), расположенной по адресу: Волгоградской области, Среднеахтубинский район, п. Калинина, ул. Лесная, д.16, Среднеахтубинский РЭС» (34-1-23-00698907) – Чижова М.Ю. | 2023 | 0,4 кВ и ниже | 1 | 15 | 46.8314
8.2.1. | «Установка шкафа учета 0,4 кВ с коммутационным аппаратом (1 единица) выполнение требований к учёту электроэнергии в соответствии с Постановлением Правительства РФ от 04.05.2012 № 442 «О функционирования розничных рынков электрической энергии, полном и (или) частичном ограничении режима потребления электрической энергии» для электроснабжения объекта: Малоэтажная жилая застройка (Индивидуальный жилой дом/ Садовый/Дачный дом), расположенного по адресу: 404552, Волгоградская область, Калачевский район, х. Пятиизбянский, ул. Астраханская, д. 10, Калачевский РЭС» (34-1-23-00701371) | 2023 | 0,4 кВ и ниже | 1 | 10 | 40.0836
8.2.1. | «Установка шкафа учета 0,4 кВ с коммутационным аппаратом (1 единица) выполнение требований к учёту электроэнергии в соответствии с Постановлением Правительства РФ от 04.05.2012 № 442 «О функционирования розничных рынков электрической энергии, полном и (или) частичном ограничении режима потребления электрической энергии» для электроснабжения объекта: Малоэтажная жилая застройка (Индивидуальный жилой дом/ Садовый/Дачный дом), расположенного по адресу: 404550, Волгоградская область, Калачевский район, п. Прудбой, ул. Дачная, д. 1а, Калачевский РЭС» (34-1-23-00701211) | 2023 | 0,4 кВ и ниже | 1 | 15 | 46.5109
8.2.1. | «Установка шкафа учета 0,4 кВ с коммутационным аппаратом (1 единица) выполнение требований к учёту электроэнергии в соответствии с Постановлением Правительства РФ от 04.05.2012 № 442 «О функционирования розничных рынков электрической энергии, полном и (или) частичном ограничении режима потребления электрической энергии» для электроснабжения малоэтажной жилой застройки (индивидуальный жилой дом/садовый/дачный дом), расположенной по адресу: Волгоградская обл., р-н. Среднеахтубинский, х. Репино, ул. Набережная, д. 9а, Среднеахтубинский РЭС» (34-1-23-00704105) – Макаренко А.С. | 2023 | 0,4 кВ и ниже | 1 | 15 | 42.9267
8.2.1. | «Установка шкафа 0,4 кВ с коммутационным аппаратом (1 единица) выполнение требований к учёту электроэнергии в соответствии с Постановлением Правительства РФ от 04.05.2012 № 442 «О функционировании розничных рынков электрической энергии, полном и (или) частичном ограничении режима потребления электрической энергии» для электроснабжения объекта «Малоэтажная жилая застройка» расположенного по адресу: Волгоградская область, г. Волгоград, п. Горная Поляна, у. им. Платонова, 24, Городской РЭС» (34-1-23-00704749) | 2023 | 0,4 кВ и ниже | 1 | 10 | 39.8469
8.2.1. | «Установка прибора учета 0,4 кВ (1 единица), выполнение требований к учету электроэнергии в соответствии с Постановлением Правительства РФ от 04.05.2012 г. № 442 «О функционировании розничных рынков электрической энергии, полном и (или) частичном ограничении режима потребления электрической энергии» для электроснабжения объекта: личное подсобное хозяйство, расположенное в Волгоградской обл., Камышинский район, сельское поселение Лебяженское, с. Лебяжье, ул. Кирова, земельный участок 123Б , «Петроввальский РЭС» (34-1-23-00705909) | 2023 | 0,4 кВ и ниже | 1 | 15 | 44.4763
8.2.1. | «Установка шкафа учета 0,4 кВ с коммутационным аппаратом (1 единица) выполнение требований к учёту электроэнергии в соответствии с Постановлением Правительства РФ от 04.05.2012 № 442 «О функционировании розничных рынков электрической энергии, полном и (или) частичном ограничении режима потребления электрической энергии» для электроснабжения объекта «Малоэтажная жилая застройка (индивидуальный жилой дом/Садовый/Дачный дом)», расположенного по адресу: Волгоградская область, Светлоярский район, с. Малые Чапурники, ул. Габдуллы Тукая, д. 38Б, Красноармейский РЭС» (34-1-23-00706217) | 2023 | 0,4 кВ и ниже | 1 | 15 | 36.4394
8.2.1. | «Установка шкафа учета 0,4 кВ с коммутационным аппаратом (1 единица) выполнение требований к учёту электроэнергии в соответствии с Постановлением Правительства РФ от 04.05.2012 № 442 «О функционирования розничных рынков электрической энергии, полном и (или) частичном ограничении режима потребления электрической энергии» для электроснабжения объекта: Малоэтажная жилая застройка (Индивидуальный жилой дом/ Садовый/Дачный дом), расположенного по адресу: 404519, Волгоградская область, Калачевский район, х. Первомайский, ул. Центральная, д. 19, Калачевский РЭС» (34-1-23-00709811) | 2023 | 0,4 кВ и ниже | 1 | 15 | 44.4728
8.2.1. | «Установка шкафа учета 0,4 кВ с коммутационным аппаратом (1 единица) выполнение требований к учёту электроэнергии в соответствии с Постановлением Правительства РФ от 04.05.2012 № 442 «О функционировании розничных рынков электрической энергии, полном и (или) частичном ограничении режима потребления электрической энергии» для электроснабжения объекта «Малоэтажная жилая застройка (Индивидуальный жилой дом/ Садовый/ Дачный дом)», расположенного по адресу: Волгоградская область, Светлоярский район, ст. Чапурники, ул. Майская, д. 10А, Красноармейский РЭС» (34-1-23-00703441) | 2023 | 0,4 кВ и ниже | 1 | 10 | 36.0348
8.2.1. | «Установка шкафа учета 0,4 кВ с коммутационным аппаратом (1 единица) выполнение требований к учёту электроэнергии в соответствии с Постановлением Правительства РФ от 04.05.2012 г. № 442 «О функционировании розничных рынков электрической энергии, полном и (или) частичном ограничении режима потребления электрической энергии» для электроснабжения объекта «Малоэтажная жилая застройка (Индивидуальный жилой дом)», расположенного в Волгоградской области, Котельниковского района, х. Пимено-Черни, ул. Продольная, д. 4, кадастровый номер земельного участка: 34:13:070002:236, Котельниковский РЭС» (34-1-23-00707475)» | 2023 | 0,4 кВ и ниже | 1 | 3 | 45.2423
8.2.1. | «Установка шкафа учета 0,4 кВ с коммутационным аппаратом (1 единица) выполнение требований к учёту электроэнергии в соответствии с Постановлением Правительства РФ от 04.05.2012 № 442 «О функционировании розничных рынков электрической энергии, полном и (или) частичном ограничении режима потребления электрической энергии» для электроснабжения «жилого дома», расположенных по адресу: ), Российская Федерация, Волгоградская обл., р-н. Серафимовичский, х. Большой, кадастровый номер земельного участка: 34:27:110003:1674 Серафимовичский РЭС» (34-1-23-00706967)» | 2023 | 0,4 кВ и ниже | 1 | 10 | 35.3898
8.2.1. | «Установка прибора учета 0,4 кВ (1 единица), выполнение требований к учету электроэнергии в соответствии с Постановлением Правительства РФ от 04.05.2012 г. № 442 «О функционировании розничных рынков электрической энергии, полном и (или) частичном ограничении режима потребления электрической энергии» для электроснабжения объекта «Жилой дом)», расположенного в Волгоградская обл., р-н. Еланский, п. Таловка, ул. Западная, д. 40, Еланский РЭС» (34-1-23-00707559 – заявитель Долгов А.А.) | 2023 | 0,4 кВ и ниже | 1 | 6 | 33.0584
8.2.1. | «Установка шкафа 0,4 кВ с коммутационным аппаратом (1 единица) выполнение требований к учёту электроэнергии в соответствии с Постановлением Правительства РФ от 04.05.2012 № 442 «О функционировании розничных рынков электрической энергии, полном и (или) частичном ограничении режима потребления электрической энергии» для электроснабжения объекта «Малоэтажная жилая застройка» расположенного по адресу: Волгоградская область, г. Волгоград, ул. Осенняя, 49б, Городской РЭС» (34-1-23-00714071) | 2023 | 0,4 кВ и ниже | 1 | 15 | 41.3025
8.2.1. | «Установка шкафа учета 0,4 кВ с коммутационным аппаратом (1 единица) выполнение требований к учёту электроэнергии в соответствии с Постановлением Правительства РФ от 04.05.2012 № 442 «О функционировании розничных рынков электрической энергии, полном и (или) частичном ограничении режима потребления электрической энергии» для электроснабжения объекта «Малоэтажная жилая застройка» расположенного по адресу: Волгоградская область, г. Волгоград, п. Солнечный, ул. Радиальная, 3а, Городской РЭС» (34-1-23-00714259) | 2023 | 0,4 кВ и ниже | 1 | 15 | 41.4897
8.2.1. | «Установка шкафа 0,4 кВ с коммутационным аппаратом (1 единица) выполнение требований к учёту электроэнергии в соответствии с Постановлением Правительства РФ от 04.05.2012 № 442 «О функционировании розничных рынков электрической энергии, полном и (или) частичном ограничении режима потребления электрической энергии» для электроснабжения объекта «Малоэтажная жилая застройка» расположенного по адресу: Волгоградская область, г. Волгоград, ул. Старовознесенская, 69, Городской РЭС» (34-1-23-00713959) | 2023 | 0,4 кВ и ниже | 1 | 15 | 41.5597
8.2.1. | «Установка шкафа 0,4 кВ с коммутационным аппаратом (1 единица) выполнение требований к учёту электроэнергии в соответствии с Постановлением Правительства РФ от 04.05.2012 № 442 «О функционировании розничных рынков электрической энергии, полном и (или) частичном ограничении режима потребления электрической энергии» для электроснабжения объекта «Малоэтажная жилая застройка» расположенного по адресу: Волгоградская область, г. Волгоград, ул. Туманская, 9, Городской РЭС» (34-1-23-00710709) | 2023 | 0,4 кВ и ниже | 1 | 15 | 46.7687
8.2.1. | «Установка шкафа учета 0,4 кВ с коммутационным аппаратом (1 единица) выполнение требований к учёту электроэнергии в соответствии с Постановлением Правительства РФ от 04.05.2012 № 442 «О функционирования розничных рынков электрической энергии, полном и (или) частичном ограничении режима потребления электрической энергии» для электроснабжения малоэтажной жилой застройки (индивидуальный жилой дом/ садовый/дачный дом), расположенного по адресу: Волгоградская обл., р-н. Среднеахтубинский, п. Звездный, ул. Школьная, 26, Волжский РЭС» (34-1-23-00707931) – Зобачева Л.И. | 2023 | 0,4 кВ и ниже | 1 | 8 | 40.9795
8.2.1. | «Установка шкафа учета 0,4 кВ с коммутационным аппаратом (1 единица) выполнение требований к учёту электроэнергии в соответствии с Постановлением Правительства РФ от 04.05.2012 № 442 «О функционирования розничных рынков электрической энергии, полном и (или) частичном ограничении режима потребления электрической энергии» для электроснабжения малоэтажной жилой застройки (индивидуальный жилой дом/садовый/дачный дом), расположенной по адресу: Волгоградская обл., р-н. Среднеахтубинский, п. Стандартный, ул. Совхозная, д. 32, Среднеахтубинский РЭС» (34-1-23-00711355) – Димихаджиев А.С. | 2023 | 0,4 кВ и ниже | 1 | 1 | 44.6252
8.2.1. | «Установка шкафа учета 0,4 кВ с коммутационным аппаратом (1 единица) выполнение требований к учёту электроэнергии в соответствии с Постановлением Правительства РФ от 04.05.2012 № 442 «О функционировании розничных рынков электрической энергии, полном и (или) частичном ограничении режима потребления электрической энергии» для электроснабжения объекта «Малоэтажная жилая застройка» расположенного по адресу: Волгоградская область, г. Волгоград, ул. Эльбрусская, 18, Городской РЭС» (34-1-23-00713873) | 2023 | 0,4 кВ и ниже | 1 | 1 | 45.7564
8.2.1. | «Установка шкафа 0,4 кВ с коммутационным аппаратом (1 единица) выполнение требований к учёту электроэнергии в соответствии с Постановлением Правительства РФ от 04.05.2012 № 442 «О функционировании розничных рынков электрической энергии, полном и (или) частичном ограничении режима потребления электрической энергии» для электроснабжения объекта «Малоэтажная жилая застройка» расположенного по адресу: Волгоградская область, г. Волгоград, ул. Эльбрусская, 18а, Городской РЭС» (34-1-23-00713919) | 2023 | 0,4 кВ и ниже | 1 | 1 | 45.9436
8.2.1. | «Установка шкафа учета 0,4 кВ с коммутационным аппаратом (1 единица) выполнение требований к учёту электроэнергии в соответствии с Постановлением Правительства РФ от 04.05.2012 № 442 «О функционирования розничных рынков электрической энергии, полном и (или) частичном ограничении режима потребления электрической энергии» для электроснабжения малоэтажной жилой застройки (индивидуальный жилой дом/садовый/дачный дом), расположенной по адресу: Волгоградская обл., р-н. Среднеахтубинский, п. Куйбышев, ул. Октябрьская, д. 35А, Среднеахтубинский РЭС» (34-1-23-00711345) – Фролова Н.В. | 2023 | 0,4 кВ и ниже | 1 | 5 | 44.8182
8.2.1. | «Установка шкафа учета 0,4 кВ с коммутационным аппаратом (1 единица) выполнение требований к учёту электроэнергии в соответствии с Постановлением Правительства РФ от 04.05.2012 № 442 «О функционирования розничных рынков электрической энергии, полном и (или) частичном ограничении режима потребления электрической энергии» для электроснабжения энергооборудование жилого дома, расположенной в Волгоградской области, Новониколаевский район, хутор Алексиковский, улица Центральная, 133б. Новониколаевский РЭС» (34-1-23-00711851)» | 2023 | 0,4 кВ и ниже | 1 | 3 | 37.6477
8.2.1. | «Установка шкафа учета 0,4 кВ с коммутационным аппаратом (1 единица) выполнение требований к учёту электроэнергии в соответствии с Постановлением Правительства РФ от 04.05.2012 № 442 «О функционирования розничных рынков электрической энергии, полном и (или) частичном ограничении режима потребления электрической энергии» для электроснабжения энергооборудования малоэтажной жилой застройки Жилой дом, расположенного в 403130, Волгоградская обл., Урюпинский район, хутор Каменка, ул. Колхозная, дом 5, кадастровый номер ЗУ 34:31:190007:2, Урюпинский РЭС» (34-1-23-00712627)» | 2023 | 0,4 кВ и ниже | 1 | 6 | 40.0547
8.2.1. | «Установка шкафа учета 0,4 кВ с коммутационным аппаратом (1 единица) выполнение требований к учёту электроэнергии в соответствии с Постановлением Правительства РФ от 04.05.2012 № 442 «О функционировании розничных рынков электрической энергии, полном и (или) частичном ограничении режима потребления электрической энергии» для электроснабжения объекта «Малоэтажная жилая застройка (Индивидуальный жилой дом/ Садовый/ Дачный дом)», расположенного по адресу: Волгоградская обл., р-н. Калачевский, п. Береславка, ул. Новая, д. 38, Пархоменский РЭС» (34-1-23-00714061 – Иневаткин А.И.) | 2023 | 0,4 кВ и ниже | 1 | 6 | 39.4488
8.2.1. | «Установка шкафа учета 0,4 кВ с коммутационным аппаратом (1 единица) выполнение требований к учёту электроэнергии в соответствии с Постановлением Правительства РФ от 04.05.2012 № 442 «О функционирования розничных рынков электрической энергии, полном и (или) частичном ограничении режима потребления электрической энергии» для электроснабжения малоэтажной жилой застройки (индивидуальный жилой дом/садовый/дачный дом), расположенной по адресу: Волгоградская обл., р-н. Среднеахтубинский, СНТ «Опытник-1», ул. Малиновая, участок №62, Среднеахтубинский РЭС» (34-1-23-00715169) – Боераков А.Е. | 2023 | 0,4 кВ и ниже | 1 | 9 | 54.7051
8.2.1. | «Установка шкафа учета 0,4 кВ с коммутационным аппаратом (1 единица) выполнение требований к учёту электроэнергии в соответствии с Постановлением Правительства РФ от 04.05.2012 г. № 442 «О функционировании розничных рынков электрической энергии, полном и (или) частичном ограничении режима потребления электрической энергии» для электроснабжения объекта «Малоэтажная жилая застройка (Индивидуальный жилой дом)», расположенного в Волгоградской области, Котельниковского района, х. Котельников ул. Молодежная д. 1, кадастровый номер земельного участка: 34:13:090001:392, Котельниковский РЭС» (34-1-23-00713969)» | 2023 | 0,4 кВ и ниже | 1 | 11 | 48.2101
8.2.1. | «Установка шкафа учета 0,4 кВ с коммутационным аппаратом (1 единица) выполнение требований к учёту электроэнергии в соответствии с Постановлением Правительства РФ от 04.05.2012 № 442 «О функционировании розничных рынков электрической энергии, полном и (или) частичном ограничении режима потребления электрической энергии» для электроснабжения объекта: «Малоэтажная жилая застройка (индивидуальный жилой дом/ Садовый/Дачный дом)», расположенного по адресу: Волгоградская область, р-н Светлоярский, с. Большие Чапурники, ул. Новостройка, д.152Б, Красноармейский РЭС» (34-1-23-00712915) | 2023 | 0,4 кВ и ниже | 1 | 15 | 63.8023
8.2.1. | «Установка шкафа учета 0,4 кВ с коммутационным аппаратом (1 единица) выполнение требований к учёту электроэнергии в соответствии с Постановлением Правительства РФ от 04.05.2012 № 442 «О функционирования розничных рынков электрической энергии, полном и (или) частичном ограничении режима потребления электрической энергии» для электроснабжения малоэтажной жилой застройки (индивидуальный жилой дом/садовый/дачный дом), расположенной по адресу: Волгоградская обл., р-н. Среднеахтубинский, х.Бурковский, ул. Волжская, д. 12, Среднеахтубинский РЭС» (34-1-23-00714201) – Антонов С.Д. | 2023 | 0,4 кВ и ниже | 1 | 15 | 44.914
8.2.1. | «Установка шкафа учета 0,4 кВ с коммутационным аппаратом (1 единица) выполнение требований к учёту электроэнергии в соответствии с Постановлением Правительства РФ от 04.05.2012 г. № 442 «О функционировании розничных рынков электрической энергии, полном и (или) частичном ограничении режима потребления электрической энергии» для электроснабжения объекта «ВРУ-0,4кВ и электрооборудование жилого дома», расположенного в Волгоградской области, Чернышковского района, х. Пристеновский, ул. Заречная, д. 2/2, Чернышковский РЭС» (34-1-23-00715567)» | 2023 | 0,4 кВ и ниже | 1 | 6 | 47.9717
8.2.1. | «Установка шкафа учета 0,4 кВ с коммутационным аппаратом (1 единица) выполнение требований к учёту электроэнергии в соответствии с Постановлением Правительства РФ от 04.05.2012 № 442 «О функционировании розничных рынков электрической энергии, полном и (или) частичном ограничении режима потребления электрической энергии» для электроснабжения объекта «Малоэтажная жилая застройка (Индивидуальный жилой дом/ Садовый/Дачный дом)», расположенного по адресу: Российская Федерация, Волгоградская область, г. Волгоград, н.п. Сарпинский Остров, х. Рыбовод, Красноармейский РЭС» (34-1-23-00716541) | 2023 | 0,4 кВ и ниже | 1 | 15 | 48.6056
8.2.1. | «Установка шкафа учета 0,4 кВ с коммутационным аппаратом (1 единица) выполнение требований к учёту электроэнергии в соответствии с Постановлением Правительства РФ от 21.06.2022г. №332 «О функционировании розничных рынков электрической энергии, полном и (или) частичном ограничении режима потребления электрической энергии» для электроснабжения объекта «Малоэтажная жилая застройка (индивидуальный жилой/садовый/дачный дом)», расположенного по адресу: Волгоградская область, Городищенский район, х. Паньшино, ул. Школьная, 60Б, Городищенский РЭС» (34-1-23-00713329) | 2023 | 0,4 кВ и ниже | 1 | 15 | 30.6434
8.2.1. | «Установка прибора учета 0,4 кВ (1 единица), выполнение требований к учету электроэнергии в соответствии с Постановлением Правительства РФ от 04.05.2012г. № 442 «О функционировании розничных рынков электрической энергии, полном и (или) частичном ограничении режима потребления электрической энергии» для электроснабжения объекта «Изолированная часть жилого дома», расположенного в Волгоградской обл., р-н. Ольховский, с. Гусевка, ул. Молодежная, д. 20/1, кадастровый номер 34:22:040001:1365, Ольховский РЭС (34-1-23-00720133)» | 2023 | 0,4 кВ и ниже | 1 | 3 | 40.328
8.2.1. | «Установка шкафа учета 0,4 кВ с коммутационным аппаратом (1 единица) выполнение требований к учёту электроэнергии в соответствии с Постановлением Правительства РФ от 04.05.2012 № 442 «О функционирования розничных рынков электрической энергии, полном и (или) частичном ограничении режима потребления электрической энергии» для электроснабжения Малоэтажная жилая застройка (Индивидуальный жилой дом/ Садовый/Дачный дом), расположенный по адресу: Волгоградская обл., р-н. Быковский, с. Кислово, ул. Гагарина, д. 7/2, Быковский РЭС» (34-1-23-00720717) – Грянченко Е.А. | 2023 | 0,4 кВ и ниже | 1 | 5 | 33.3428
8.2.1. | «Установка шкафа учета 0,4 кВ с коммутационным аппаратом (1 единица), выполнение требований к учёту электроэнергии в соответствии с Постановлением Правительства РФ от 04.05.2012 № 442 «О функционирования розничных рынков электрической энергии, полном и (или) частичном ограничении режима потребления электрической энергии» для электроснабжения энергооборудования жилого дома, расположенного в Волгоградской области, Новониколаевский район, хутор Алексиковский, улица Центральная 75а, Новониколаевский РЭС» (34-1-23-00716539)» | 2023 | 0,4 кВ и ниже | 1 | 6 | 41.7259
8.2.1. | «Установка шкафа учета 0,4 кВ с коммутационным аппаратом (1 единица) выполнение требований к учёту электроэнергии в соответствии с Постановлением Правительства РФ от 04.05.2012 № 442 «О функционировании розничных рынков электрической энергии, полном и (или) частичном ограничении режима потребления электрической энергии» для электроснабжения жилого дома, расположенного Волгоградская обл., Фроловский район, х. Терновка, дом №304, кадастровый номер земельного участка 34:32:020004:43, Фроловский РЭС» (34-1-23-00717283) | 2023 | 0,4 кВ и ниже | 1 | 3 | 40.3049
8.2.1. | «Установка шкафа учета 0,4 кВ с коммутационным аппаратом (1 единица) выполнение требований к учёту электроэнергии в соответствии с Постановлением Правительства РФ от 04.05.2012 г. № 442 «О функционировании розничных рынков электрической энергии, полном и (или) частичном ограничении режима потребления электрической энергии» для электроснабжения объекта «ВРУ-0,4кВ и электрооборудование жилого дома», расположенного в Волгоградской области, Чернышковского района, х. Лозной д. 1, Чернышковский РЭС» (34-1-23-00718945)» | 2023 | 0,4 кВ и ниже | 1 | 3 | 52.4836
8.2.1. | «Установка шкафа учета 0,4 кВ с коммутационным аппаратом (1 единица) выполнение требований к учёту электроэнергии в соответствии с Постановлением Правительства РФ от 04.05.2012 № 442 «О функционировании розничных рынков электрической энергии, полном и (или) частичном ограничении режима потребления электрической энергии» для электроснабжения личного подсобного хозяйства, расположенного Волгоградская область, Фроловский район, хутор Ветютнев, кадастровый номер земельного участка 34:32:110001:2095, Фроловский РЭС» (34-1-23-00712849) | 2023 | 0,4 кВ и ниже | 1 | 4 | 39.3506
8.2.1. | «Установка шкафа 0,4 кВ с коммутационным аппаратом (1 единица) выполнение требований к учёту электроэнергии в соответствии с Постановлением Правительства РФ от 04.05.2012 № 442 «О функционировании розничных рынков электрической энергии, полном и (или) частичном ограничении режима потребления электрической энергии» для электроснабжения объекта «Малоэтажная жилая застройка (Индивидуальный жилой дом/ Садовый/Дачный дом)», расположенного по адресу: Российская Федерация, Волгоградская область, Светлоярский район, п. Кирова, ул. Гражданская, д. 47а, Красноармейский РЭС» (34-1-23-00719741) | 2023 | 0,4 кВ и ниже | 1 | 3 | 50.771
8.2.1. | «Установка шкафа учета 0,4 кВ с коммутационным аппаратом (1 единица) выполнение требований к учёту электроэнергии в соответствии с Постановлением Правительства РФ от 04.05.2012 № 442 «О функционирования розничных рынков электрической энергии, полном и (или) частичном ограничении режима потребления электрической энергии» для электроснабжения малоэтажной жилой застройки (индивидуальный жилой дом/садовый/дачный дом), расположенной по адресу: Волгоградская обл., р-н. Среднеахтубинский, с. Верхнепогромное, ул. Совхозная, д.23, Волжский РЭС» (34-1-23-00708947) – Васильев А.А. | 2023 | 0,4 кВ и ниже | 1 | 12 | 33.5507
8.2.1. | «Установка шкафа учета 0,4 кВ с коммутационным аппаратом (1 единица) выполнение требований к учёту электроэнергии в соответствии с Постановлением Правительства РФ от 04.05.2012 г. № 442 «О функционировании розничных рынков электрической энергии, полном и (или) частичном ограничении режима потребления электрической энергии» для электроснабжения объекта «Жилой дом», расположенного в Волгоградской области, Октябрьского района, с. Шелестово, ул. Сердюкова, д. 46, Октябрьский РЭС» (34-1-23-00721069)» | 2023 | 0,4 кВ и ниже | 1 | 7 | 44.8623
8.2.1. | «Установка шкафа учета 0,4 кВ с коммутационным аппаратом (1 единица) выполнение требований к учёту электроэнергии в соответствии с Постановлением Правительства РФ от 04.05.2012 г. № 442 «О функционировании розничных рынков электрической энергии, полном и (или) частичном ограничении режима потребления электрической энергии» для электроснабжения объекта «Жилой дом», расположенного в Волгоградской области, Октябрьского района, х. Ильмень-Суворовский, ул. Степная д. 2, Октябрьский РЭС» (34-1-23-00721405)» | 2023 | 0,4 кВ и ниже | 1 | 6 | 53.9846
8.2.1. | «Установка шкафа учета 0,4 кВ с коммутационным аппаратом (1 единица) выполнение требований к учёту электроэнергии в соответствии с Постановлением Правительства РФ от 04.05.2012 № 442 «О функционирования розничных рынков электрической энергии, полном и (или) частичном ограничении режима потребления электрической энергии» для электроснабжения Малоэтажная жилая застройка (Индивидуальный жилой дом/ Садовый/Дачный дом), расположенный по адресу: Волгоградская обл., р-н. Быковский, с. Верхний Балыклей, ул. Дробкова д. 76, Быковский РЭС» (34-1-23-00722191) – Школин С.С. | 2023 | 0,4 кВ и ниже | 1 | 7 | 42.538
8.2.1. | «Установка прибора учета 0,4 кВ (1 единица), выполнение требований к учету электроэнергии в соответствии с Постановлением Правительства РФ от 04.05.2012 г. № 442 «О функционировании розничных рынков электрической энергии, полном и (или) частичном ограничении режима потребления электрической энергии» для электроснабжения объекта «Жилой дом)», расположенного в Волгоградская обл., р-н. Еланский, с. Терса, ул. Пролетарская, д. 6, Еланский РЭС» (34-1-23-00718941 – заявитель Асадов Р.Н.) | 2023 | 0,4 кВ и ниже | 1 | 3 | 55.1062
8.2.1. | «Установка прибора учета 0,4 кВ (1 единица), выполнение требований к учету электроэнергии в соответствии с Постановлением Правительства РФ от 04.05.2012 г. № 442 «О функционировании розничных рынков электрической энергии, полном и (или) частичном ограничении режима потребления электрической энергии» для электроснабжения объекта «Жилой дом)», расположенного в Волгоградская обл., р-н. Еланский, х. Хвощинка, д. 93, Еланский РЭС» (34-1-23-00719127 – заявитель Бочков В.Н.) | 2023 | 0,4 кВ и ниже | 1 | 3 | 45.5266
8.2.1. | «Установка шкафа учета 0,4 кВ с коммутационным аппаратом (1 единица) выполнение требований к учёту электроэнергии в соответствии с Постановлением Правительства РФ от 04.05.2012 № 442 «О функционирования розничных рынков электрической энергии, полном и (или) частичном ограничении режима потребления электрической энергии» для электроснабжения Малоэтажная жилая застройка (Индивидуальный жилой дом/ Садовый/Дачный дом), расположенный по адресу: Волгоградская обл., р-н. Среднеахтубинский, п.Киляковка, ул. Дружбы д. 29б/1, Среднеахтубинский РЭС» (34-1-23-00721401) – Ермолаева К.С. | 2023 | 0,4 кВ и ниже | 1 | 6 | 25.8203
8.2.1. | «Установка прибора учета 0,4 кВ (1 единица), выполнение требований к учету электроэнергии в соответствии с Постановлением Правительства РФ от 04.05.2012г. № 442 «О функционировании розничных рынков электрической энергии, полном и (или) частичном ограничении режима потребления электрической энергии» для электроснабжения объекта: нежилая застройка (хозяйственная постройка, нежилое здание), расположенного в Волгоградской обл., р-н. Жирновский, п. Подчинный, ул. Школьная, д. 11, Красноярский РЭС , (34-1-23-00725079)» | 2023 | 0,4 кВ и ниже | 1 | 15 | 29.5211
8.2.1. | «Установка шкафа учета 0,4 кВ с коммутационным аппаратом (1 единица) выполнение требований к учёту электроэнергии в соответствии с Постановлением Правительства РФ от 04.05.2012 г. № 442 «О функционировании розничных рынков электрической энергии, полном и (или) частичном ограничении режима потребления электрической энергии» для электроснабжения объекта «ВРУ-0,4кВ и электрооборудование электроустановки для хозяйственных нужд», расположенного в Волгоградской области, Чернышковского района, п. Басакин, ул. Центральная д. 20, Чернышковский РЭС» (34-1-23-00725039)» | 2023 | 0,4 кВ и ниже | 1 | 3 | 44.1182
8.2.1. | «Строительство ВЛИ-0,4 кВ (ориентировочной протяженностью 0,035 км) отпайкой от ВЛ-0,4 кВ №2 ТП-10/0,4 кВ № 245 по ВЛ-10 кВ №24 ПС 110/10 кВ «Ерзовка», установка шкафа 0,4 кВ с коммутационным аппаратом (1 единица) для электроснабжения: малоэтажной жилой застройки (индивидуальный жилой дом/садовый/дачный дом), расположенной в Волгоградской области, Городищенский район, р.п. Ерзовка, ул. Цветочная, 10, Городищенский РЭС (34-1-22-00674611 – заявитель Корнилов Н.В.) | 2023 | 0,4 кВ и ниже | 1 | 12 | 77.5868
8.2.1. | «Строительство ВЛИ-0,4 кВ (ориентировочной протяженностью 0,030 км) отпайкой от ВЛ-0,4 кВ № 4 КТП-10/0,4 кВ № 104/400 кВА по ВЛ-10 кВ № 3 ПС 110/10 кВ «Ольховка», установка шкафа 0,4 кВ с коммутационным аппаратом (1 единица) для электроснабжения малоэтажной жилой застройки (индивидуальный жилой дом/ садовый/ дачный дом), расположенной в Волгоградской области, Ольховский район, с. Гусевка, ул. Южная, д.22, Ольховский РЭС» (34-1-23-00688995 – заявитель Крецул И.М) | 2023 | 0,4 кВ и ниже | 1 | 7 | 34.4172
8.2.1. | «Установка шкафа учета 0,4 кВ с коммутационным аппаратом (1 единица) выполнение требований к учёту электроэнергии в соответствии с Постановлением Правительства РФ от 04.05.2012 г. № 442 «О функционировании розничных рынков электрической энергии, полном и (или) частичном ограничении режима потребления электрической энергии» для электроснабжения объекта «ВРУ-0,4кВ и электрооборудование для ведения личного подсобного хозяйства», расположенного в Волгоградской области, Чернышковского района, х. Тормосин ул. Песчаная, Чернышковский РЭС» (34-1-23-00733091)» | 2023 | 0,4 кВ и ниже | 1 | 6 | 38.7467
8.2.1. | «Строительство ЛЭП-10 кВ (ориентировочной протяженностью 0,64 км) отпайкой от ВЛ-10 кВ №23 «Дубовка», КТП 10/0,4 кВ (ориентировочной мощностью 250кВА), ВЛИ-0,4 кВ (ориентировочной протяженностью 0,015 км), установка шкафа 0,4 кВ с коммутационным аппаратом (1 единица) для электроснабжения объекта туристической отрасли (гостиница, база отдыха, гостевой дом, прочее), расположенного в Волгоградская область, р-н Дубовский, территория Песковатского сельского поселения, Дубовский РЭС» (34-1-21-00616501, заявитель – Москаленко Никита Николаевич) | 2023 | 0,4 кВ и ниже | 1 | 150 | 78.4145
8.2.1. | «Строительство ЛЭП-6 кВ (ориентировочной протяженностью 0,700 км) отпайкой от ВЛ-6 кВ №21 ПС 110/6 кВ «Кузьмичи», КТП-6/0,4 кВ (ориентировочной мощностью 250 кВА) и ВЛИ-0,4 кВ (ориентировочной протяженностью 0,01 км), установка шкафа 0,4 кВ с коммутационным аппаратом (1 единица) для электроснабжения объекта сельскохозяйственного производства, расположенного в Волгоградской области, Городищенский район, территория администрации Каменского сельсовета, Городищенский РЭС» (34-1-22-00643113 заявитель – Индивидуальный предприниматель Гаджиев Руслан Абубакарович) | 2023 | 0,4 кВ и ниже | 1 | 150 | 80.7814
8.2.1. | «Строительство ЛЭП-6 кВ (ориентировочной протяженностью 0,005 км) отпайкой от ВЛ-6 кВ № 18 ПС 110/6 кВ «Никольская», КТП-6/0,4 кВ (ориентировочной мощностью 100 кВА) и ВЛИ-0,4 кВ (ориентировочной протяженностью 0,125 км), установка шкафа 0,4 кВ с коммутационными аппаратами (2 единица) для электроснабжения производственного здания/помещения и малоэтажной жилой застройки (индивидуальный жилой дом/Садовый/Дачный дом), расположенных в Волгоградской области, Быковский район, п. Приморск, ул. Промышленная, 16Ж, 14, Волжский РЭС» (34-1-22-00643495, 34-1-22-00653341 – заявители ООО «Радэль», Сосницкий Г.В.) | 2023 | 0,4 кВ и ниже | 1 | 60 | 75.2004
8.2.1. | «Строительство ЛЭП-10 кВ (ориентировочной протяженностью 0,340 км) отпайкой от ВЛ-10 кВ №16 ПС 110/10 кВ «Иловля», КТП-10/0,4 кВ (ориентировочной мощностью 40 кВА) и ВЛИ-0,4 кВ (ориентировочной протяженностью 0,010 км), установка шкафа 0,4 кВ с коммутационным аппаратом (1 единица) для электроснабжения объекта сельскохозяйственного производства, расположенного в Волгоградской области, Иловлинский район, территория Кондрашовского сельского поселения, Логовский РЭС» (34-1-21-00560841) | 2023 | 0,4 кВ и ниже | 1 | 30 | 50.5215
8.2.1. | «Строительство ЛЭП-10 кВ (ориентировочной протяженностью 0,015 км.) отпайкой от ВЛ-10 кВ №3 ПС 35 кВ «Деминская», КТП-10/0,4 кВ (ориентировочной мощностью 160 кВА) и ВЛИ-0,4 кВ (ориентировочной протяженностью 0,01 км.), установка шкафа учета 0,4 кВ с коммутационными аппаратами (1 единица) для электроснабжения производственной базы, расположенной в Волгоградской области, Новоаннинский район, Деминское сельское поселение; кадастровый номер 34:19:040010:1410, Новоаннинский РЭС» (34-1-21-00621201 – ООО «Котоврасов В.В.») | 2023 | 0,4 кВ и ниже | 1 | 100 | 61.3986
8.2.1. | «Строительство ЛЭП-10 кВ (ориентировочной протяженностью 0,005 км) отпайкой от ВЛ-10 кВ №7-1 ПС 35/10 кВ «Карьер», КТП-10/0,4 кВ (ориентировочной мощностью 63 кВА) и ВЛИ-0,4 кВ (ориентировочной протяженностью 0,010 км), установка шкафа 0,4 кВ с коммутационным аппаратом (1 единица) для электроснабжения нежилой застройки, расположенной в Волгоградской области, Фроловский район, Фроловский РЭС» (34-1-21-00619509 – заявитель ИП Абросимов А.А) | 2023 | 0,4 кВ и ниже | 1 | 45 | 30.6557
8.2.1. | «Строительство ЛЭП-10 кВ (ориентировочной протяженностью 0,045 км) отпайкой от ВЛ-10 кВ №8 ПС 110/35/10 кВ «Линево», КТП-10/0,4 кВ (ориентировочной мощностью 40 кВА) и ЛЭП-0,4 кВ (ориентировочной протяженностью 0,220 км), установка шкафа 0,4 кВ с коммутационным аппаратом (1 единица) для электроснабжения объекта: ООВП Государственное учреждение здравоохранения «Жирновская центральная районная больница», расположенного в Волгоградской области, Жирновский район, с. Нижняя Добринка, ул. Партизанская, земельный участок 14, Красноярский РЭС» (34-1-22-00666479 - заявитель ГКУ ВО «УКС») | 2023 | 0,4 кВ и ниже | 1 | 35 | 27.4398
8.2.1. | «Строительство ЛЭП-10 кВ (ориентировочной протяженностью 0,033 км) отпайкой от ВЛ-10 кВ №7 ПС 35/10 «Мокрая Ольховка», КТП-10/0,4 кВ (ориентировочной мощностью 63 кВА) и ВЛИ-0,4 кВ (ориентировочной протяженностью 0,01 км), установка шкафа 0,4 кВ с коммутационным аппаратом (1 единица) для электроснабжения объекта: «Здание МТМ», расположенного в Волгоградской области, Камышинский район, с. Гуселка, Петроввальский РЭС» (34-1-21-00613931 - Покрепа С.В.) | 2023 | 0,4 кВ и ниже | 1 | 40 | 32.8492
8.2.1. | «Строительство ЛЭП-10 кВ (ориентировочной протяженностью 0,010 км) отпайкой от ВЛ-10 кВ № 8 ПС 110/10 кВ «Колобовка», КТП-10/0,4 кВ (ориентировочной мощностью 63 кВА) и ВЛИ-0,4 кВ (ориентировочной протяженностью 0,010 км), установка шкафа 0,4 кВ с коммутационным аппаратом (1 единица) для электроснабжения объекта сельскохозяйственного производства, расположенного в Волгоградской области, Ленинский район, с. Царев, примерно в 7 км от ориентира по направлению на север. Ленинский РЭС» (34-1-22-00634595 – заявитель Ларин А.А.). | 2023 | 0,4 кВ и ниже | 1 | 35 | 45.5072
8.2.1. | «Строительство ЛЭП-10 кВ (ориентировочной протяженностью 0,866 км) отпайкой от ВЛ-10 кВ № 10 ПС 110/10 кВ «Быково», КТП-10/0,4 кВ (ориентировочной мощностью 63 кВА) и ВЛИ-0,4 кВ (ориентировочной протяженностью 0,020 км), установка шкафа 0,4 кВ с коммутационным аппаратом (1 единица) для электроснабжения малоэтажной жилой застройки (индивидуального жилого дома/ садового/ дачного дома), расположенной в Волгоградской области, Быковский район, территория Быковской поселковой администрации. Быковский РЭС» (34-1-22-00626635 – заявитель Гусейнов А.Ф.о.).34-1-22-00626635 | 2023 | 0,4 кВ и ниже | 1 | 40 | 38.7877
8.2.1. | «Строительство ВЛИ-0,4 кВ (ориентировочной протяженностью 0,250 км) от РУ-0,4 кВ ТП-10/0,4 кВ №511 по ВЛ-10 кВ №4 ПС 110/10 кВ «Опытная», установка шкафа 0,4 кВ с коммутационным аппаратом (1 единица) для электроснабжения насосной станции, расположенной в Волгоградской области, Городищенский район, Орловское сельское поселение, Городищенский РЭС» (34-1-21-00561069) | 2023 | 0,4 кВ и ниже | 1 | 20 | 41.4438
8.2.1. | «Строительство ВЛИ-0,4 кВ (ориентировочной протяженностью 0,090 км) от РУ-0,4 кВ ТП-10/0,4 кВ №951 по ВЛ-10 кВ №10 ПС 35/10 кВ «Ляпичево», установка шкафа 0,4 кВ с коммутационным аппаратом (1 единица) для электроснабжения объекта торговли (магазин, торговый центр, прочее), расположенного в Волгоградской области, Калачевский район, х. Ляпичев, ул. 40 лет Победы, 11а, Калачевский РЭС» (34-1-21-00577979) | 2023 | 0,4 кВ и ниже | 1 | 45 | 31.7128
8.2.1. | «Строительство ВЛИ-0,4 кВ (ориентировочной протяженностью 0,080 км) отпайкой от ВЛ 0,4 кВ №1 ТП-10/0,4 кВ №663 по ВЛ-10 кВ №18 ПС 110/35/10 кВ «Карповская», установка шкафа 0,4 кВ с коммутационным аппаратом (1 единица) для электроснабжения объекта «ООВП Государственное бюджетное учреждение здравоохранения «Городищенская центральная районная больница» с. Карповка Городищенского района Волгоградской области», расположенного в Волгоградской области, Городищенский район, с. Карповка, Пархоименский РЭС» (34-1-21-00564071) | 2023 | 0,4 кВ и ниже | 1 | 35 | 29.6101
8.2.1. | «Строительство ВЛИ-0,4 кВ (ориентировочной протяженностью 0,050 км) от РУ-0,4 кВ ТП-10/0,4 кВ №1160/400 кВА по ВЛ-10 кВ №23 ПС 110/35/10 кВ «Себряковская», установка шкафа 0,4 кВ с коммутационным аппаратом (1 единица) для электроснабжения складского здания/помещения, расположенного в Волгоградской области, г. Михайловка, Михайловский РЭС» (34-1-21-00590953 – заявитель ИП глава КФХ Облонин В.Р.) | 2023 | 0,4 кВ и ниже | 1 | 30 | 28.4909
8.2.1. | «Строительство ВЛИ-0,4 кВ (ориентировочной протяженностью 0,035 км) отпайкой от ВЛИ-0,4 кВ №2 ТП-6/0,4 кВ №5273 по ВЛ-6 кВ №32 ПС 110/6 кВ «Моторная», установка шкафа 0,4 кВ с коммутационным аппаратом (1 единица) для электроснабжения малоэтажной жилой застройки, расположенной в Волгоградской области, г. Волгоград, ул. Знаменская, 51, Городской РЭС» (34-1-21-00562073) | 2023 | 0,4 кВ и ниже | 1 | 25 | 40.5788
8.2.1. | «Строительство ВЛИ-0,4 кВ (ориентировочной протяженностью 0,200 км) от РУ-0,4 кВ ТП-10/0,4 кВ №6910/160 кВА по ВЛ-10 кВ №1 ПС 35/10 кВ «Малодельская», установка шкафа 0,4 кВ с коммутационным аппаратом (1 единица) для электроснабжения фермерских построек, расположенных в Волгоградской области, Фроловский район, ст. Малодельская, Фроловский РЭС» (34-1-21-00612775 – заявитель ИП Бирюков П.В.) | 2023 | 0,4 кВ и ниже | 1 | 50 | 28.0518
8.2.1. | «Строительство ВЛИ-0,4 кВ (ориентировочной протяженностью 0,190 км) от РУ-0,4 кВ КТП -10/0,4 кВ №137/250 кВА по ВЛ-10 кВ №16 ПС 220/110/10 кВ «Петров Вал», установка шкафа 0,4 кВ с коммутационным аппаратом (1 единица) для электроснабжения здания автогаража , расположенного в Волгоградской области, Камышинский район, г. Петров Вал, пер. Карла Маркса, д. 7, Петроввальский РЭС (34-1-20-00554361) | 2023 | 0,4 кВ и ниже | 1 | 40 | 45.405
8.2.1. | «Строительство ВЛИ-0,4 кВ (ориентировочной протяжённостью 0,027 км) отпайкой от ВЛ-0,4 кВ №1 КТП-10/0,4 кВ №2175/160 кВА по ВЛ-10 кВ №4 ПС 35/10 кВ «Первомайская», установка шкафа 0,4 кВ с коммутационным аппаратом (1 единица) для электроснабжения модульного здания табельной, расположенного в Волгоградской области, Урюпинский район, СПК «Салтынский», СПК «Хоперский Пионер», Урюпинский РЭС» (34-1-21-00616521 - заявитель ОАО «РЖД») | 2023 | 0,4 кВ и ниже | 1 | 16 | 44.0084
8.2.1. | «Строительство ВЛИ-0,4 кВ (ориентировочной протяженностью 0,196 км) отпайкой от ВЛ-0,4 кВ №1 ТП 10/0,4 кВ №1077 по ВЛ-10кВ №3 ПС 110/35/10 кВ «Горинская», установка шкафа 0,4 кВ с коммутационным аппаратом (1 единица) для электроснабжения объекта сельскохозяйственного производства, расположенного в Волгоградской области, Калачевский район, п. Прудбой, ул. Новая, д.2, Калачевский РЭС (34-1-22-00625147 - заявитель Хачатрян А.Е.)» | 2023 | 0,4 кВ и ниже | 1 | 40 | 25.9802
8.2.1. | «Строительство ВЛИ-0,4 кВ (ориентировочной протяженностью 0,035 км) отпайкой от ВЛ-0,4 кВ № 2 ТП-10/0,4 кВ № 3112/160 кВА ВЛ-10 кВ № 21 ПС 110/10 кВ «Иловля» и установка шкафа 0,4 кВ с коммутационным аппаратом (1 единица) для электроснабжения жилого дома, расположенного в Волгоградской области, Иловлинский район, территория Иловлинского г.п., Логовский РЭС» (34-1-22-00637631 заявитель –ИП Кравченко А.А.) | 2023 | 0,4 кВ и ниже | 1 | 35 | 16.7075
8.2.1. | «Строительство ВЛИ-0,4 кВ (ориентировочной протяженностью 0,100 км) отпайкой от ВЛ-0,4 кВ №3 КТП-10/0,4 кВ №170/160 кВА по ВЛ-10 кВ №7 ПС 35/10 кВ «Иловлинская», установка шкафа 0,4 кВ с коммутационным аппаратом (1 единица) для электроснабжения жилого дома, расположенного в Волгоградской области, Камышинский район, с. Верхняя Грязнуха, ул. Подгорная, дом 2а, Петроввальский РЭС» (34-1-22-00631531 – заявитель Царев В.А.) | 2023 | 0,4 кВ и ниже | 1 | 47 | 26.3393
8.2.1. | «Строительство ВЛИ-0,4 кВ (ориентировочной протяженностью 0,016 км) отпайкой от ВЛ-0,4 кВ № 1 КТП-393/100 кВА ВЛ-10 кВ № 31 ПС 220/110/10 кВ «Петров Вал», установка шкафа 0,4 кВ с коммутационным аппаратом (1 единица) для электроснабжения объекта: «Здание зерносклада», расположенного в Волгоградской области, Камышинский район, в 2550 м по направлению на северо-запад от с. Барановка, Петроввальский РЭС» (34-1-22-00634527 – заявитель Смоян О.С.) | 2023 | 0,4 кВ и ниже | 1 | 20 | 27.6385
8.2.1. | «Строительство ВЛИ-0,4 кВ (ориентировочной протяженностью 0,016 км) от РУ-0,4 кВ КТП-99/250 кВА по ВЛ-10 кВ № 3 ПС 220/110/10 кВ «Таловка», установка шкафа 0,4 кВ с коммутационным аппаратом (1 единица) для электроснабжения объекта: «Объект культурного развития», расположенного в Волгоградской области, Камышинском районе, с. Таловка, ул. Центральная, Петроввальский РЭС» (34-1-22-00636675 – заявитель Администрация Таловского сельского поселения Камышинского муниципального района Волгоградской области) | 2023 | 0,4 кВ и ниже | 1 | 40 | 25.5641
8.2.1. | «Строительство ВЛИ-0,4 кВ (ориентировочной протяжённостью 0,196 км) от РУ-0,4 кВ КТП-10/0,4 кВ №2412/100 кВА по ВЛ-10 кВ №1-1 ПС 35/10 кВ «Гришинская», установка шкафа 0,4 кВ с коммутационным аппаратом (1 единица) для электроснабжения электрооборудования мехтока, расположенного в Волгоградской области, Киквидзенский район, п. Гришин, ул. Садовая, д. 1 «В», кадастровый номер земельного участка: 34:11:110006:365, Киквидзенский РЭС» (34-1-22-00652491 - заявитель ИП глава К(Ф)Х Бартко А.М.) | 2023 | 0,4 кВ и ниже | 1 | 40 | 69.5539
8.2.1. | «Строительство ВЛИ-0,4 кВ (ориентировочной протяженностью 0,065 км) отпайкой от ВЛ-0,4 кВ № 2 ТП-10/0,4 кВ № 2905/160 кВА по ВЛ-10 кВ № 9 ПС 220/10 кВ «Андреановская», установка шкафа 0,4 кВ с коммутационным аппаратом (1 единица) для электроснабжения объекта крестьянского (фермерского) хозяйства, расположенного в Волгоградской области, Кумылженский район, х. Белогорский, ул.Новенская, д. 25, Кумылженский РЭС» (34-1-22-00654169 – заявитель ИП ГК(ф)Х Никулин В.И.) | 2023 | 0,4 кВ и ниже | 1 | 20 | 35.1337
8.2.1. | «Строительство ЛЭП-0,4 кВ (ориентировочной протяженностью 0,068 км) отпайкой от ВЛ-0,4 кВ № 1 КТП-200/63 кВА ВЛ-10 кВ № 8 ПС 110/35/10 кВ «Вязовка», установка шкафа 0,4 кВ с коммутационным аппаратом (1 единица) для электроснабжения объекта крестьянского (фермерского) хозяйства, расположенного в Волгоградской области, Еланский район, территория с/п Журавского, примерно в 330 метрах по направлению на юг от ориентира с. Журавка, Еланский РЭС» (34-1-22-00662973 – заявитель Попов Александр Николаевич) | 2023 | 0,4 кВ и ниже | 1 | 20 | 25.1279
8.2.1. | «Строительство ВЛИ-0,4 кВ (ориентировочной протяженностью 0,110 км) отпайкой от ВЛ-0,4 кВ №3 КТП-10/0,4 кВ №1007/250 кВА по ВЛ-10 кВ №7 ПС 110/10 кВ «Сидорская», установка шкафа 0,4 кВ с коммутационным аппаратом (1 единица) для электроснабжения объекта: ООВП ГБУЗ «Михайловская центральная районная больница», расположенного в Волгоградской области, г. Михайловка, с. Сидоры, 65 метров по направлению на северо-запад от земельного участка с кадастровым номером 34:16:090001:2197, Михайловский РЭС» (34-1-22-00666433 заявитель – ГКУ ВО «УКС») | 2023 | 0,4 кВ и ниже | 1 | 35 | 33.6247
8.2.1. | «Строительство ВЛИ-0,4 кВ (ориентировочной протяженностью 0,030 км) отпайкой от ВЛ-0,4 кВ №3 ТП 10/0,4 кВ №310 по ВЛ-10 кВ №22 ПС 110/10 кВ «Котлубань», установка шкафа 0,4 кВ с коммутационным аппаратом (1 единица) для электроснабжения: Объект торговли (магазин, торговый центр, прочее), расположенного в Волгоградской области, Городищенский район, п. Котлубань, ул. Профсоюзная, вблизи дома №5, Городищенский РЭС» (34-1-22-00653595 – Бодурова Хуру Байрам Кызы) | 2023 | 0,4 кВ и ниже | 1 | 20 | 35.9052
8.2.1. | «Строительство ВЛИ-0,4 кВ (ориентировочной протяженностью 0,030 км) от РУ-0,4 кВ ТП-10/0,4 кВ №903 по ВЛ-10 кВ №3 ПС 110/35/10 кВ «Ильевка», установка шкафа 0,4 кВ с коммутационным аппаратом (1 единица) для электроснабжения объекта: реконструируемая ВЛ-0,4 кВ от ТП №903, расположенной в Волгоградской области, Калачевский район, п. Ильевка, Калачевский РЭС (34-1-22-00669959 – заявитель АО «Волгоградоблэлектро») | 2023 | 0,4 кВ и ниже | 1 | 40 | 45.2479
8.2.1. | «Строительство ЛЭП-0,4 кВ (ориентировочной протяжённостью 0,105 км) отпайкой от ВЛИ-0,4 кВ №1 КТП-10/0,4 кВ № 2224/250 кВА по ВЛ-10 кВ № 5-4 ПС 110/10 кВ «Тепикинская», установка шкафа 0,4 кВ с коммутационным аппаратом (1 единица) для электроснабжения нежилого здания храма архистратига Михаила, расположенного в Волгоградской области, Урюпинский район, ст-ца Тепикинская, пер. Степной, д. 2, Урюпинский РЭС» (34-1-22-00682601 - заявитель Местная религиозная организация православный Приход храма прп. Сергия Радонежского города Урюпинска Урюпинской Епархии Русской Православной Церкви (Московский Патриархат) | 2023 | 0,4 кВ и ниже | 1 | 50 | 67.3332
8.2.1. | «Строительство ЛЭП-0,4 кВ (ориентировочной протяжённостью 0,175 км) от РУ-0,4 кВ КТП-10/0,4 кВ № 1466/100 кВА по ВЛ-10 кВ №7-2 ПС 110/10 кВ «Черкесовская-2», установка шкафа 0,4 кВ с коммутационным аппаратом (1 единица) для электроснабжения складского здания/помещения, расположенного в Волгоградской области, Новоаннинском районе, х. Рогачев, 2, Новоаннинский РЭС» (34-1-22-00675519 - заявитель ИП глава К(Ф)Х Сальников С.М.)34-1-22-00675519 | 2023 | 0,4 кВ и ниже | 1 | 25 | 61.59
8.2.1. | «Строительство ВЛИ-0,4 кВ (ориентировочной протяженностью 0,052 км) отпайкой от ВЛ-0,4 кВ №2 КТП-10/0,4 кВ №1065/315 кВА по ВЛ-10 кВ №5 ПС 35/10 кВ «Тростянка», установка шкафа 0,4 кВ с коммутационным аппаратом (1 единица) для электроснабжения объекта крестьянского (фермерского) хозяйства, расположенного в Волгоградской области, Еланский район, примерно 100 метров по направлению на северо-восток от ориентира с. Родинское, Еланский РЭС» (34-1-23-00696621 – заявитель ИП глава КФХ Козенко С.И.) | 2023 | 0,4 кВ и ниже | 1 | 25 | 46.0891
8.2.1. | «Строительство ВЛ-10 кВ (ориентировочной протяженностью 0,350 км) отпайкой от ВЛ-10 кВ №3 РП-1 ПС 110/35/10 кВ «Ильевка», двух КТП-10/0,4 кВ (общей ориентировочной мощностью 140 кВА) и ВЛИ-0,4 кВ (ориентировочной протяженностью 0,370 км), установка шкафа 0,4 кВ с коммутационным аппаратом (1 единица) для электроснабжения сельского коттеджа, ВРУ-0,4 кВ для осуществления рекреационной деятельности, нежилого помещения, коттеджа расположенных в Волгоградской области, Калачевский район, х. Рюмино-Красноярский, Левобережное участковое лесничество, квартал 113, части выделов 1, 2, 3, квартал 126, часть выдела 1, квартал 113, части выделов 5, 6, квартал 113, выделы 4, 5, квартал 113, выделы 2, 3, квартал 113, выдел 3, Калачевский РЭС» (34-1-17-00354139, 34-1-19-00485281, 34-1-20-00506905, 34-1-20-00520193, 34-1-20-00548299) | 2023 | 0,4 кВ и ниже | 1 | 15 | 28.1332
8.2.1. | «Строительство ВЛ-10 кВ (ориентировочной протяженностью 0,005 км) отпайкой от ВЛ-10 кВ №5 ПС 35/10 кВ «Давыдовка», СТП 10/0,4 кВ (ориентировочной мощностью 25 кВА) и ВЛИ-0,4 кВ (ориентировочной протяженностью 0,005 км), установка шкафа 0,4 кВ с коммутационным аппаратом (1 единица), для электроснабжения животноводческой фермы, расположенного в Волгоградской области, Дубовский район, с. Малая Ивановка, кадастровый № 34:05:000000:3120. Дубовский РЭС» (34-1-20-00528453) | 2023 | 0,4 кВ и ниже | 1 | 15 | 27.7426
8.2.1. | «Строительство ВЛ-10 кВ (ориентировочной протяженностью 0,048 км) отпайкой от ВЛ-10 кВ №14-9 ПС 110/10 кВ «Раковская», КТП-10/0,4 кВ (ориентировочной мощностью 25 кВА) и ВЛИ-0,4 кВ (ориентировочной протяженностью 0,037 км), установка шкафа 0,4 кВ с коммутационным аппаратом (1 единица) для электроснабжения базовой станции/оборудования сотовой связи, расположенных в Волгоградской области, Михайловский район, х. Субботин, Михайловский РЭС» (34-1-21-00604535 – заявитель ПАО «Ростелеком») | 2023 | 0,4 кВ и ниже | 1 | 7.5 | 44.5893
8.2.1. | «Строительство ВЛ-10 кВ (ориентировочной протяженностью 0,04 км) отпайкой от ВЛ-10 кВ №15 ПС 110/10 кВ «Медведицкая », ТП-10/0,4 кВ (ориентировочной мощностью 25 кВА) и ВЛИ-0,4 кВ (ориентировочной протяженностью 0,015 км), установка шкафа 0,4 кВ с коммутационным аппаратом (1 единица) для электроснабжения объектов наружного освещения, расположенных в Волгоградской области, Жирновский район, с. Нижняя Добринка, Красноярский РЭС» (34-1-21-00557025) | 2023 | 0,4 кВ и ниже | 1 | 15 | 25.5518
8.2.1. | «Строительство ВЛ-6 кВ (ориентировочной протяженностью 0,010 км) отпайкой от ВЛ-6 кВ № 29 ПС 110/35/6 кВ «Ахтуба», ТП-6/0,4 кВ (ориентировочной мощностью 25 кВА), ВЛИ-0,4 кВ (ориентировочной протяженностью 0,005 км), установка шкафа 0,4 кВ с коммутационным аппаратом (1 единица) для электроснабжения полевого стана, расположенного в Волгоградской области, Среднеахтубинский район, территория Красного сельсовета примерно в 6,5 км по направлению на север от п. Стандартный. Среднеахтубинский РЭС (34-1-20-00540291 – заявитель ИП Идидзе Л.В.) | 2023 | 0,4 кВ и ниже | 1 | 15 | 26.7159
8.2.1. | «Строительство ВЛ-10 кВ (ориентировочной протяженностью 0,02 км) отпайкой от ВЛ-10 кВ №13 ПС 110/10 кВ «Терновка», ТП-10/0,4 кВ (ориентировочной мощностью 25 кВА) и ВЛИ-0,4 кВ (ориентировочной протяженностью 0,01 км), установка шкаф 0,4 кВ с коммутационным аппаратом (1 единица) для электроснабжения объекта: «Базовая станция/оборудование сотовой связи», расположенного в Волгоградской области, Камышинский район, с. Верхняя Липовка, Петроввальский РЭС» (34-1-21-00603741 – заявитель ПАО «Ростелеком») | 2023 | 0,4 кВ и ниже | 1 | 7.5 | 26.0266
8.2.1. | «Строительство ВЛ-10 кВ (ориентировочной протяженностью 0,010 км) отпайкой ВЛ-10 кВ № 14 ПС 110/10 кВ «Качалино», КТП-10/0,4 кВ (ориентировочной мощностью 25кВА) и ВЛИ-0,4 кВ (ориентировочной протяженностью 0,010 км), установка шкафа 0,4 кВ с коммутационным аппаратом (1 единица) для электроснабжения объекта сельскохозяйственного производства, расположенного в Волгоградской области, Иловлинский район, территория Краснодонского с.п., Логовский РЭС» (34-1-21-00623073 заявитель – ИП глава К(Ф)Х Сербиев У.Ж.). | 2023 | 0,4 кВ и ниже | 1 | 15 | 16.9168
8.2.1. | Строительство ВЛ-10 кВ (ориентировочной протяженностью 2 км) отпайкой от ВЛ-10 кВ №1 «Профилакторий» ПС 110/10 кВ «Южная-5», СТП-10/0,4 кВ. (ориентировочной мощностью 25 кВА) и ВЛИ-0,4 кВ (ориентировочной протяженностью 0,010 км) для электроснабжения дома животновода, расположенного в Волгоградской области, Светлоярский р-он, с. Большие Чапурники примерно в 2,5 км от ориентира по направлению на северо-восток, Красноармейский РЭС» (34-1-20-00508645) | 2023 | 0,4 кВ и ниже | 1 | 15 | 34.657
8.2.1. | «Строительство ВЛ-10 кВ (ориентировочной протяженностью 0,070 км) отпайкой от ВЛ-10 кВ №5 ПС 110/10 кВ «Шебалино», СТП 10/0,4 кВ (ориентировочной мощностью 25 кВА) и ВЛИ-0,4 кВ (ориентировочной протяженностью 0,015 км), установка шкафа 0,4 кВ с коммутационным аппаратом (1 единица) для электроснабжения жилого дома в Волгоградской области, Октябрьский район, х. Шебалино, Октябрьский РЭС» (34-1-22-00661275 – заявитель Муратов Х.А.) | 2023 | 0,4 кВ и ниже | 1 | 10 | 43.5098
8.2.1. | «Строительство ЛЭП-10 кВ (ориентировочной протяженностью 0,076 км) отпайкой от ВЛ-10 кВ №3 ПС 110/35/10 кВ «Чернышково», КТП-10/0,4 кВ (ориентировочной мощностью 25 кВА), ВЛИ-0,4кВ (ориентировочной протяженностью 0,015 км), установка шкафа 0,4 кВ с коммутационным аппаратом (1 единица), для электроснабжения ВРУ-0,4 кВ и электрооборудование для ведения личного подсобного хозяйства, расположенного в Волгоградской области , Чернышковский район, р.п. Чернышковский, Чернышковский РЭС» (34-1-22-00671547 – заявитель Чаниев Д.Ю.) | 2023 | 0,4 кВ и ниже | 1 | 15 | 52.3466
8.2.1. | «Строительство ВЛ-10 кВ (ориентировочной протяженностью 0,950 км) отпайкой от ВЛ-10 кВ №1 ПС 35/10 кВ «Ляпичево», КТП-10/0,4 кВ (ориентировочной мощностью 25 кВА) и ВЛИ-0,4 кВ (ориентировочной протяженностью 0,180 км), установка шкафа 0,4 кВ с коммутационным аппаратом (1 единица) для электроснабжения объекта животноводства, расположенного в Волгоградской области, Калачевский район, Приморская административная территория, Калачевский РЭС» (34-1-21-00618851 – заявитель Семенова Е.М.) | 2023 | 0,4 кВ и ниже | 1 | 15 | 46.3682
8.2.1. | «Строительство ВЛ-10 кВ (ориентировочной протяженностью 0,9 км) отпайкой от ВЛ-10 кВ №12 ПС 110/10 кВ «Степная», СТП-10/0,4 кВ (ориентировочной мощностью 25 кВА) и ВЛИ-0,4 кВ (ориентировочной протяженностью 0,01 км), установка шкафа 0,4 кВ с коммутационным аппаратом (1 единица) для электроснабжения объекта сельскохозяйственного производства, расположенного в Волгоградской области, Городищенский район, территория Администрации Новонадеждинского сельского поселения, Городищенский РЭС» (34-1-21-00622427 заявитель – Баранова Л.Ф.) | 2023 | 0,4 кВ и ниже | 1 | 15 | 44.1669
8.2.1. | «Строительство ВЛ-10 кВ (ориентировочной протяженностью 0,027 км) отпайкой от ВЛ-10 кВ № 6-5 ПС 35/10 кВ «Отрадненская», КТП-10/0,4 кВ (ориентировочной мощностью 25 кВА) и ВЛИ-0,4 кВ (ориентировочной протяженностью 0,005 км), установка шкафа 0,4 кВ с коммутационным аппаратом (1 единица) для электроснабжения производственного здания/помещения, расположенного в Волгоградской области, Михайловский район, г. Михайловка, ул. Ленина, д. 215, Михайловский РЭС» (34-1-22-00678651 – заявитель ИП Утенкова Т.Т.)34-1-22-00678651 | 2023 | 0,4 кВ и ниже | 1 | 15 | 39.4806
8.2.1. | «Строительство ЛЭП-6 кВ (ориентировочной протяженностью 0,800 км) от отпайки ВЛ-6 кВ от ВЛ-6 кВ РП 2010-ТП 1516 яч. №22 ПС 110/10 кВ «М. Горького», две КТП-6/0,4 кВ (ориентировочной мощностью 400 кВА) и ВЛИ-0,4 кВ (ориентировочной протяженностью 0,660 км), установка шкафов 0,4 кВ с коммутационными аппаратами (5 единиц) для электроснабжения малоэтажных жилых застроек, расположенных в г. Волгоград, ул. Березовая, д. 25, 43/1, 41, 30, 33/2, Городской РЭС» (34-1-21-00614853, 34-1-21-00614925, 34-1-21-00621893, 34-1-21-00621407, 34-1-22-00635241). | 2023 | 0,4 кВ и ниже | 5 | 72 | 302.6384
8.2.1. | «Строительство ВЛИ-0,4 кВ (ориентировочной протяженностью 0,073 км) отпайкой от ВЛ-0,4 кВ №1 ТП-10/0,4 кВ №653 по ВЛ-10 кВ №11 ПС 35/10 кВ «Водопроводная», установка шкафа 0,4 кВ с коммутационным аппаратом (1 единица) для электроснабжения базовой станции/оборудования сотовой связи, расположенной в Волгоградской области, Калачевский район, х. Степной, ул. Центральная, Калачевский РЭС» (34-1-21-00598253 – заявитель ПАО «Ростелеком») | 2023 | 0,4 кВ и ниже | 1 | 7.5 | 19.566
8.2.1. | «Строительство ВЛИ-0,4 кВ (ориентировочной протяженностью 0,030 км) отпайкой от ВЛ-0,4 кВ №2 ТП-6/0,4 кВ №3037 по ВЛ-10 кВ №21 ПС 110/10 кВ «М. Горького», установка шкафа 0,4 кВ с коммутационным аппаратом (1 единица) для электроснабжения жилого дома, расположенного в Волгоградской области, г. Волгоград, Городищенский район, п. Царицын, ул. Песчаная, д. 22а, Городской РЭС» (34-1-21-00592737 – заявитель Ступницкая М.Г.) | 2023 | 0,4 кВ и ниже | 1 | 15 | 20.7886
8.2.1. | «Строительство ВЛИ-0,4 кВ (ориентировочной протяженностью 0,174 км) отпайкой от ВЛ-0,4 кВ №2 ТП-10/0,4 кВ №3411 по ВЛ-10 кВ №10 ПС 110/10 кВ «Вторчермет», установка шкафов 0,4 кВ с коммутационными аппаратами (6 единиц) для электроснабжения малоэтажных жилых застроек, расположенных в Волгоградской области, г. Волгоград, пер. Зеленоградский, д. 12, д. 14, д. 16, д. 18, д. 20, д. 22, Городской РЭС» (34-1-21-00590979, 34-1-21-00590965, 34-1-21-00590963, 34-1-21-00590959, 34-1-21-00590951, 34-1-21-00590939 – заявитель Шишкина Е.И.) | 2023 | 0,4 кВ и ниже | 1 | 31 | 176.6553
8.2.1. | «Строительство ВЛИ-0,4 кВ (ориентировочной протяженностью 0,120 км) отпайкой от ВЛ-0,4 кВ №2 КТП-10/0,4 кВ №1908/160 кВА по ВЛ-10 кВ №5 ПС 110/10 кВ «Дружба», установка шкафа учета 0,4 кВ с коммутационными аппаратами (1 единица) для электроснабжения базовой станции/оборудования сотовой связи, расположенных в Волгоградской области, Алексеевский район, х. Самолшинский, Алексеевский РЭС» (34-1-21-00601801- заявитель ПАО «Ростелеком») | 2023 | 0,4 кВ и ниже | 1 | 7.5 | 46.2632
8.2.1. | «Строительство ВЛИ-0,4 кВ (ориентировочной протяженностью 0,210 км) отпайкой от ВЛ-0,4 кВ №2 ТП-10/0,4 кВ №793 по ВЛ-10 кВ №5 ПС 35/10 кВ «Крепь», установка шкафа 0,4 кВ с коммутационным аппаратом (1 единица) для электроснабжения базовой станции/оборудования сотовой связи, расположенной в Волгоградской области, Калачевский районе, х. Братский, Пархоменский РЭС» (34-1-21-00604553 - заявитель ПАО «Ростелеком») | 2023 | 0,4 кВ и ниже | 1 | 7.5 | 28.6131
8.2.1. | «Строительство ВЛИ-0,4 кВ (ориентировочной протяженностью 0,210 км) отпайкой от ВЛ-0,4 кВ №2 ТП-10/0,4 кВ № 5233/100 кВА по ВЛ-10 кВ № 3-1 ПС 110/10 «Перелазовская», установка шкафа 0,4 кВ с коммутационным аппаратом (1 единица) для электроснабжения базовой станции/оборудования сотовой связи, расположенного в Волгоградской области, Клетский район, х. Новоцарицынский, Клетский РЭС» (34-1-21-00599001 – заявитель ПАО «Ростелеком») | 2023 | 0,4 кВ и ниже | 1 | 7.5 | 55.1737
8.2.1. | «Строительство ВЛИ-0,4 кВ (ориентировочной протяженностью 0,028 км) отпайкой от ВЛ-0,4 кВ №2 КТП-10/0,4 кВ №640/160 кВА по ВЛ-10 кВ №8-3 ПС 110/35/10 кВ «Ежовская-2», установка шкафа 0,4 кВ с коммутационным аппаратом (1 единица) для электроснабжения базовой станции/оборудования сотовой связи, расположенных в Волгоградской области, Киквидзенский район, х. Михайловка, Киквидзенский РЭС» (34-1-21-00608927 - заявитель ПАО «Ростелеком») | 2023 | 0,4 кВ и ниже | 1 | 7.5 | 52.8725
8.2.1. | «Строительство ВЛИ-0,4 кВ (ориентировочной протяженностью 0,335 км) отпайкой от ВЛ-0,4 кВ №2 КТП-10/0,4 кВ №217/100 кВА по ВЛ-10 кВ №6 ПС 110/10 кВ «Терновка», установка шкафа 0,4 кВ с коммутационным аппаратом (1 единица) для электроснабжения объекта: «Базовая станция/оборудование сотовой связи», расположенного в Волгоградской области, Камышинский район, х. Дубовка, Петроввальский РЭС» (34-1-21-00603769 – заявитель ПАО «Ростелеком») | 2023 | 0,4 кВ и ниже | 1 | 7.5 | 35.4599
8.2.1. | «Строительство ВЛИ-0,4 кВ (ориентировочной протяженностью 0,120 км) от РУ-0,4 кВ ТП-10/0,4 кВ №1335/160 кВА по ВЛ-10 кВ №24-6 ПС 110/35/10 кВ «Себряковская», установка шкафа 0,4 кВ с коммутационным аппаратом (1 единица) для электроснабжения базовой станции/оборудования сотовой связи, расположенных в Волгоградской области, х. Сеничкин, Михайловский РЭС» (34-1-21-00616069 – заявитель ПАО «Ростелеком») | 2023 | 0,4 кВ и ниже | 1 | 7.5 | 23.2326
8.2.1. | «Строительство ВЛИ-0,4 кВ (ориентировочной протяженностью 0,025 км) отпайкой от ВЛИ-0,4 кВ №2 ТП-6/0,4 кВ №6228 по ВЛ-6 кВ №32 ПС 110/10/6 кВ «Моторная», установка шкафа 0,4 кВ с коммутационным аппаратом (1 единица) для электроснабжения малоэтажной жилой застройки, расположенной в Волгоградской обл., г. Волгоград ул. Персиковая, Городской РЭС» (34-1-22-00633215 - заявитель Полонский С.С.) | 2023 | 0,4 кВ и ниже | 1 | 5 | 28.497
8.2.1. | «Строительство ВЛИ-0,4 кВ (ориентировочной протяженностью 0,116 км) отпайкой от ВЛ-0,4 кВ №1 ТП-10/0,4 кВ №61/100 кВА по ВЛ-10 кВ №9 ПС 110/10 кВ «Рахинка», установка шкафа 0,4 кВ с коммутационным аппаратом (1 единица) для электроснабжения базовой станции/оборудования сотовой связи, расположенной в Волгоградской области, Среднеахтубинский район, п. Максима Горького, Волжский РЭС» (34-1-21-00605443 – заявитель ПАО «Ростелеком») | 2023 | 0,4 кВ и ниже | 1 | 7.5 | 52.412
8.2.1. | «Строительство ВЛИ-0,4 кВ (ориентировочной протяженностью 0,035 км) отпайкой от ВЛ-0,4 кВ №1 ТП-6/0,4 кВ №А.4281 по ВЛ-6 кВ №33 ПС 110/10/6 кВ «Моторная», установка шкафа 0,4 кВ с коммутационным аппаратом (1 единица) для электроснабжения малоэтажной жилой застройки, расположенной в Волгоградской области, г. Волгоград, ул. Думская, з/у 8, Городской РЭС» (34-1-21-00567209) | 2023 | 0,4 кВ и ниже | 1 | 3 | 184.1111
8.2.1. | «Строительство ВЛИ-0,4 кВ (ориентировочной протяженностью 0,05 км) отпайкой от ВЛ-0,4 кВ №1 ТП-10/0,4 кВ №876 по ВЛ-10 кВ №14 ПС 110/10 кВ «Степная», установка шкафа 0,4 кВ с коммутационным аппаратом (1 единица) для электроснабжения базовой станции/оборудование сотовой связи, расположенной в Волгоградской области, Городищенский район, с. Россошка, координаты 48,827688, 44,138315, Городищенский РЭС» (34-1-21-00610711 – заявитель ООО «ТехноСтойГрупп») | 2023 | 0,4 кВ и ниже | 1 | 7.5 | 21.749
8.2.1. | «Строительство ВЛИ-0,4 кВ (ориентировочной протяженностью 0,130 км) отпайкой от ВЛИ-0,4 кВ №1 ТП-6/0,4 кВ №1264 по ВЛ-6 кВ №33 ПС 110/6 кВ «Моторная», установка шкафов 0,4 кВ с коммутационными аппаратами (3 единицы) для электроснабжения малоэтажных жилых застроек, расположенных в Волгоградской обл., г. Волгоград, ул. Пойменная, д. 20, д. 22, д. 24, Городской РЭС» (34-1-22-00652927, 34-1-22-00626619, 34-1-22-00626603 - заявители Александрина И. В., Чинчилей М.Ф.) | 2023 | 0,4 кВ и ниже | 3 | 17 | 74.537
8.2.1. | «Строительство ВЛИ-0,4 кВ (ориентировочной протяженностью 0,411 км) отпайкой от ВЛ-0,4 кВ №1 КТП-10/0,4 кВ №20/400 кВА по ВЛ-10 кВ №9 ПС 35/10 кВ «Романовка», установка шкафа 0,4 кВ с коммутационным аппаратом (1 единица) для электроснабжения объекта: «Нежилая застройка (хозяйственная постройка, нежилое здание)», расположенного в Волгоградской области, Ольховский район, с. Романовка, Ольховский РЭС (34-1-21-00610291 – заявитель Панкова В.Е.) | 2023 | 0,4 кВ и ниже | 1 | 15 | 48.3199
8.2.1. | «Строительство ВЛИ-0,4 кВ (ориентировочной протяженностью 0,180 км) от РУ ТП-6/0,4 кВ №6047/63 кВА по ВЛ-6 кВ №19 ПС 110/35/6 кВ «Заречная» установка шкафа 0,4 кВ с коммутационным аппаратом (1 единица) для электроснабжения электрооборудования строительной площадки, расположенного в Волгоградской области, Фроловского района, х. Падок, Фроловский РЭС (34-1-22-00627709 заявитель – Медведева Е.Ю.). | 2023 | 0,4 кВ и ниже | 1 | 15 | 35.4577
8.2.1. | «Строительство ВЛИ-0,4 кВ (ориентировочной протяженностью 0,250 км) отпайкой от ВЛ-0,4 кВ №1 ТП-6/0,4 кВ №2506 по ВЛ-6 кВ №22 ПС 110/6 кВ «Ельшанская», установка шкафа 0,4 кВ с коммутационным аппаратом (1 единица) для электроснабжения малоэтажной жилой застройки, расположенной в Волгоградской области, г. Волгоград, ул. Родниковая, 24/133, Городской РЭС» (34-1-22-00655593 – заявитель Модин Андрей Юрьевич) | 2023 | 0,4 кВ и ниже | 1 | 15 | 18.0805
8.2.1. | «Строительство ВЛИ-0,4 кВ (ориентировочной протяженностью 0,21 км) отпайкой от ВЛ-0,4 кВ № 3 КТП-10/0,4 кВ №363/250 кВА ВЛ-10 кВ № 16 ПС 110/10 кВ «Сергиевская», установка шкафа 0,4 кВ с коммутационным аппаратом (1 единица) для электроснабжения электрооборудования личного подсобного хозяйства, расположенного в Волгоградской области, Даниловский район, ст-ца Сергиевская, ул. Центральная, д.150, Даниловский РЭС» (34-1-22-00661169 – заявитель Клеветов Виктор Иванович) | 2023 | 0,4 кВ и ниже | 1 | 15 | 26.8569
8.2.1. | «Строительство ЛЭП-0,4 кВ (ориентировочной протяженностью 0,070 км) отпайкой от ВЛ-0,4 кВ № 3 ТП-10/0,4 кВ № 3187/160 кВА по ВЛ-10 кВ № 5 ПС 110/10 кВ «Боровки», установка шкафа 0,4 кВ с коммутационным аппаратом (1 единица) для электроснабжения объекта: ФАП ГБУЗ «Иловлинская центральная районная больница», расположенного в Волгоградской области, Иловлинский район, х. Тары, Логовский РЭС» (34-1-22-00668637 – заявитель ГКУ ВО «УКС») | 2023 | 0,4 кВ и ниже | 1 | 15 | 19.6156
8.2.1. | «Строительство ВЛИ-0,4 кВ (ориентировочной протяженностью 0,015 км) от РУ-0,4 кВ КТП-10/0,4 кВ №233/160 кВА ВЛ-10 кВ № 3 ПС 110/35/10 кВ «Верхняя Добринка», установка шкафа 0,4 кВ с коммутационным аппаратом (1 единица) для электроснабжения базовой станции/оборудования сотовой связи, расположенной в Волгоградской области, Камышинский район, х.Нагорный, Петроввальский РЭС» (34-1-22-00661935 – заявитель Публичное акционерное общество Ростелеком) | 2023 | 0,4 кВ и ниже | 1 | 7.5 | 29.6668
8.2.1. | «Строительство ВЛИ-0,4 кВ (ориентировочной протяжённостью 0,030 км) от РУ-0,4 кВ КТП-10/0,4 кВ №2571/250 кВА по ВЛ-10 кВ №17-14 «Элеваторная» от ВЛ-10 кВ №5-7 ПС 110/10 кВ «Заводская», установка шкафа 0,4 кВ с коммутационным аппаратом (1 единица) для электроснабжения объектов наружного освещения, расположенных в Волгоградской области, Новониколаевский район, х. Алексиковский, автомобильная дорога «Новониколаевский – Урюпинск – Нехаевская – Краснополье – Манино», км 5+250 – км 7+500, Новониколаевский РЭС» (34-1-22-00661781 - заявитель Комитет транспорта и дорожного хозяйства Волгоградской области) | 2023 | 0,4 кВ и ниже | 1 | 9.5 | 44.0084
8.2.1. | «Строительство ВЛИ-0,4 кВ (ориентировочной протяженностью 0,030 км) отпайкой от ВЛ-0,4 кВ № 2 КТП-229/160 кВА по ВЛ-10 кВ № 1 ПС 35/10 кВ «Гурово», установка шкафа 0,4 кВ с коммутационным аппаратом (1 единица) для электроснабжения базовой станции/оборудования сотовой связи, расположенной в Волгоградской области, Ольховский район, п.Нежинский, Ольховский РЭС» (34-1-22-00665979 – заявитель ПАО «Ростелеком») | 2023 | 0,4 кВ и ниже | 1 | 7.5 | 41.3962
8.2.1. | «Строительство ВЛИ-0,4 кВ (ориентировочной протяженностью 0,265 км) отпайкой от ВЛ-0,4 кВ №1 КТП-10/0,4 кВ №270/100 кВА по ВЛ-10 кВ №5 ПС 110/35/10 кВ «Обливская», установка шкафа 0,4 кВ с коммутационным аппаратом (1 единица), для электроснабжения Объекта медицинского учреждения (здания/помещение медицинской организации), расположенного в Волгоградской области, Суровикинский район, х. Синяпкинский, ул. Шоссейная, д. 15, Суровикинский РЭС» (34-1-22-00664325 – заявитель Государственное бюджетное учреждение здравоохранения «Центральная районная больница Суровикинского муниципального района») | 2023 | 0,4 кВ и ниже | 1 | 12 | 57.2506
8.2.1. | «Строительство ВЛИ-0,4 кВ (ориентировочной протяженностью 0,07 км) отпайкой от ВЛ-0,4 кВ № 1 ТП-10/0,4 кВ № 357/250 кВА по ВЛ-10 кВ № 17 ПС 110/10 кВ «Кано», установка шкафа учета 0,4 кВ с коммутационным аппаратом (1 единица) для электроснабжения РЩ и электрооборудования базовой станции сотовой связи, расположенной в Волгоградской области, Старополтавский район, с. Кано. Старополтавский РЭС» (34-1-21-00617415 – заявитель ПАО «Ростелеком») | 2023 | 0,4 кВ и ниже | 1 | 7.5 | 27.5859
8.2.1. | «Строительство ВЛИ-0,4 кВ (ориентировочной протяженностью 1 км) от РУ-0,4 кВ КТП-10/0,4 кВ №108/100 кВА по ВЛ-10 кВ №17 ПС 110/10 кВ «Купцово», установка шкафа 0,4 кВ с коммутационным аппаратом (1 единица) для электроснабжения объекта сельскохозяйственного производства, расположенного в Волгоградской области, Котовский район, с. Купцово, Котовский РЭС» (34-1-21-00604749 – заявитель Свечников А.А.) | 2023 | 0,4 кВ и ниже | 1 | 15 | 44.1855
8.2.1. | «Строительство ВЛИ-0,4 кВ (ориентировочной протяженностью 0,027 км) отпайкой от ВЛ-0,4 кВ № 1 КТП-10/0,4 кВ № 546/160 кВА по ВЛ-10 кВ № 35 ПС 220/110/10 кВ «Петров Вал», установка шкафа 0,4 кВ с коммутационным аппаратом (1 единица) для электроснабжения базовой станции/ оборудования сотовой связи, расположенной в Волгоградской области, Камышинский район, с. Средняя Камышинка, Петроввальский РЭС» (34-1-22-00677209 – заявитель ПАО «Ростелеком») | 2023 | 0,4 кВ и ниже | 1 | 7.5 | 52.3484
8.2.1. | «Строительство ВЛИ-0,4 кВ (ориентировочной протяженностью 0,030 км) отпайкой от ВЛ-0,4 кВ № 1 КТП-10/0,4 кВ № 5/160 кВА по ВЛ-10 кВ № 3 ПС 110/10 кВ «Березовская», установка шкафа 0,4 кВ с коммутационным аппаратом (1 единица) для электроснабжения базовой станции/ оборудования сотовой связи, расположенной в Волгоградской области, Даниловский район, х. Ловягин, Даниловский РЭС» (34-1-22-00677073 – заявитель ПАО «Ростелеком») | 2023 | 0,4 кВ и ниже | 1 | 7.5 | 54.3747
8.2.1. | «Строительство ВЛИ-0,4 кВ (ориентировочной протяжённостью 0,150 км) отпайкой от ВЛ-0,4 кВ №2-4 КТП-10/0,4 кВ №2546/250 кВА по ВЛ-10 кВ №15-3 ПС 110/10 кВ «Заводская», установка шкафа 0,4 кВ с коммутационным аппаратом (1 единица) для электроснабжения энергооборудования индивидуального жилого дома, расположенного в Волгоградской области, Новониколаевский район, рп Новониколаевский, ул. Никольская, д. 86, Новониколаевский РЭС» (34-1-22-00668319 - заявитель Леонова Любовь Васильевна) | 2023 | 0,4 кВ и ниже | 1 | 10 | 60.9388
8.2.1. | «Строительство ВЛИ-0,4 кВ (ориентировочной протяженностью 0,070 км) отпайкой от ВЛ-0,4 кВ № 2 ТП-10/0,4 кВ № 119/60 кВА по ВЛ-10 кВ № 6 ПС 110/10 кВ «Суходол», установка шкафа 0,4 кВ с коммутационным аппаратом (1 единица) для электроснабжения малоэтажной жилой застройки (индивидуальный жилой дом/ садовый/дачный дом), расположенной в Волгоградской области, Среднеахтубинский район, х. Кочетково, ул. Центральная, д. 2. Среднеахтубинский РЭС» (34-1-22-00671639 – заявитель Севостьянов В.В.) | 2023 | 0,4 кВ и ниже | 1 | 15 | 38.4306
8.2.1. | «Строительство ВЛИ-0,4 кВ (ориентировочной протяженностью 0,090 км) отпайкой от ВЛИ-0,4 кВ №2 ТП-10/0,4 кВ №478 по ВЛ-10 кВ №4 ПС 110/10 кВ «Светлый Яр», установка шкафа 0,4 кВ с коммутационным аппаратом (1 единица) для электроснабжения: Малоэтажной жилой застройки (Индивидуальный жилой дом/ Садовый/ Дачный дом), расположенного в Волгоградской области, р-н Светлоярский, рп. Светлый Яр, ул. Героев Космонавтов, д.13, Красноармейский РЭС» (34-1-22-00672439 – заявитель Кошелева Е.В.) | 2023 | 0,4 кВ и ниже | 1 | 15 | 33.2543
8.2.1. | «Строительство ВЛИ-0,4 кВ (ориентировочной протяженностью 0,025 км) отпайкой от ВЛ-0,4 кВ №3 ТП-10/0,4 кВ №435 по ВЛ-10 кВ №1 ПС 35/10 кВ «Приволжская», установка шкафа 0,4 кВ с коммутационным аппаратом (1 единица) для электроснабжения: малоэтажная жилая застройка (Индивидуальный жилой дом/ Садовый/Дачный дом), расположенная в Волгоградской области, р-н Светлоярский, п. Приволжский, ул. Школьная, д.287/1, Красноармейский РЭС» (34-1-22-00668445 – заявитель Мериакре Р.Г.) | 2023 | 0,4 кВ и ниже | 1 | 15 | 32.2124
8.2.1. | «Строительство ВЛИ-0,4 кВ (ориентировочной протяжённостью 0,160 км) отпайкой от ВЛ-0,4 кВ №1 КТП-10/0,4 кВ №2410/160 кВА от ВЛ-10 кВ №1-1 ПС 35/10 кВ «Гришинская», установка шкафа 0,4 кВ с коммутационным аппаратом (1 единица) для электроснабжения объекта животноводства, расположенного в Волгоградской области, Киквидзенский район, территория с/п Гришинского, в 85 м северо-восточнее земельного участка 34:11:110001:144, Киквидзенский РЭС» (34-1-22-00661789 - заявитель Бочарова Любовь Андреевна) | 2023 | 0,4 кВ и ниже | 1 | 15 | 61.59
8.2.1. | «Строительство ВЛИ-0,4 кВ (ориентировочной протяженностью 0,05 км) отпайкой от ВЛ-0,4 кВ № 1 ТП-10/0,4 кВ № 327/100 кВА по ВЛ-10 кВ № 1 ПС 110/35/10 кВ «Красная Слобода», установка шкафа 0,4 кВ с коммутационным аппаратом (1 единица) для электроснабжения малоэтажной жилой застройки (индивидуального жилого дома/садового/дачного дома), расположенных в Волгоградской области, Среднеахтубинский район, х. Бурковский, ул. Слободская, 4. Среднеахтубинский РЭС» (34-1-22-00660753 – заявитель Бакулин А.Н.) | 2023 | 0,4 кВ и ниже | 1 | 15 | 27.774
8.2.1. | «Строительство ВЛИ-0,4 кВ (ориентировочной протяженностью 0,040 км) от ранее запроектированной по ЗП №353/20-ТП от 28.10.2020 г., РУ-0,4 кВ КТП-10/0,4 кВ от ранее проектируемого участка ВЛ-10 кВ от ВЛ-10 кВ №7 ПС 110/10 кВ «Степная», установка шкафа 0,4 кВ с коммутационным аппаратом (1 единица) для электроснабжения малоэтажной жилой застройки (индивидуальный жилой дом/ садовый/дачный дом), расположенной в Волгоградской области, Городищенский район, п. Степной, Городищенский РЭС» (34-1-22-00663171- заявитель Сербинов Ю.В.) | 2023 | 0,4 кВ и ниже | 1 | 15 | 54.0016
8.2.1. | «Строительство ВЛИ-0,4 кВ (ориентировочной протяженностью 0,052 км) отпайкой от ВЛ-0,4 кВ № 2 КТП-10/0,4 кВ № 558/100 кВА по ВЛ-10 кВ № 35 ПС 220/110/10 кВ «Петров Вал», установка шкафа 0,4 кВ с коммутационным аппаратом (1 единица) для электроснабжения нежилой застройки (хозяйственная постройка, нежилое здание), расположенной в Волгоградской области, Камышинский район, СТ «Пенсионер-1», участок 23, Петроввальский РЭС» (34-1-22-00664861 – заявитель Санакин Григорий Александрович) | 2023 | 0,4 кВ и ниже | 1 | 12 | 52.7254
8.2.1. | «Строительство ВЛИ-0,4 кВ (ориентировочной протяженностью 0,035 км) отпайкой от ВЛ-0,4 кВ №1 ТП-10/0,4 кВ №914 по ВЛ-10 кВ №20 ПС 35/10 кВ «Ляпичево», установка шкафа 0,4 кВ с коммутационным аппаратом (1 единица) для электроснабжения жилого дома, расположенного в Волгоградской области, Калачевском районе, п. Донской, ул. Историческая, д. 1а, Калачевский РЭС» (34-1-22-00664515 – заявитель Шевченко И.В.) | 2023 | 0,4 кВ и ниже | 1 | 15 | 44.1041
8.2.1. | «Строительство ВЛИ-0,4 кВ (ориентировочной протяжённостью 0,037 км) отпайкой от ВЛ-0,4 кВ №1 КТП-10/0,4 кВ №4235/250 кВА по ВЛ-10 кВ №25-24 ПС 110/10 кВ «Новоаннинская», установка шкафа 0,4 кВ с коммутационным аппаратом (1 единица) для электроснабжения гаража, расположенного в Волгоградской области, Новоаннинский район, х. Дурновский, ул. Степная, д. 33А, Новоаннинский РЭС» (34-1-22-00665769 - заявитель Пеганов Алексей Петрович) | 2023 | 0,4 кВ и ниже | 1 | 15 | 61.59
8.2.1. | «Строительство ВЛИ-0,4 кВ (ориентировочной протяженностью 0,020 км) отпайкой от ВЛИ-0,4 кВ №1 ТП-6/0,4 кВ №2030 по ВЛ-10 кВ №21 ПС 110/10 кВ «М.Горького», установка шкафа 0,4 кВ с коммутационным аппаратом (1 единица) для электроснабжения малоэтажной жилой застройки, расположенного в Волгоградской обл., г. Волгоград, ул. Мариинская, 79а, Городской РЭС» (34-1-22-00667599 – заявитель Ткаченко А.А.) | 2023 | 0,4 кВ и ниже | 1 | 15 | 37.1472
8.2.1. | «Строительство ВЛИ-0,4 кВ (ориентировочной протяженностью 0,030 км) отпайкой от ВЛ-0,4 кВ №2 ТП-10/0,4 кВ №310 по ВЛ-10 кВ №22 ПС 110/10 кВ «Котлубань», установка шкафа 0,4 кВ с коммутационным аппаратом (1 единица) для электроснабжения малоэтажной жилой застройки (индивидуальный жилой дом/садовый/дачный дом), расположенного в Волгоградской области, Городищенский район, п. Котлубань, ул. Баррикадная, 5/1, Городищенский РЭС» (34-1-22-00668491 – заявитель Гапонова С.А.) | 2023 | 0,4 кВ и ниже | 1 | 15 | 40.1482
8.2.1. | «Строительство ВЛИ-0,4 кВ (ориентировочной протяженностью 0,630 км) отпайкой от ВЛ-0,4 кВ № 4 ТП-6/0,4 кВ № 147/630 кВА ВЛ-6 кВ № 8 ПС 35/6 кВ «ВЗС» и установка шкафа 0,4 кВ с коммутационным аппаратом (1 единица) для электроснабжения объекта сельскохозяйственного производства, расположенного в Волгоградской области, Среднеахтубинский район, с. Верхнепогромное. Волжский РЭС» (34-1-21-00619493 заявитель – Кокин Александр Иванович). | 2023 | 0,4 кВ и ниже | 1 | 15 | 48.3999
8.2.1. | «Строительство ВЛИ-0,4 кВ (ориентировочной протяжённостью 0,040 км) отпайкой от ВЛИ-0,4 кВ № 2-1 КТП-10/0,4 кВ № 275/250 кВ по ВЛ-10 кВ № 16-12 ПС 110/10 кВ «Опытная», установка шкафа 0,4 кВ с коммутационным аппаратом (1 единица) для электроснабжения энергооборудования «малоэтажной жилой застройки (индивидуальный жилой дом/ садовый/ дачный дом)», расположенной в Волгоградской обл., Урюпинский район, х. Попов, пер. Донской, д. 13, Урюпинский РЭС» (34-1-22-00670563 - заявитель Судаков П.В.) | 2023 | 0,4 кВ и ниже | 1 | 12 | 61.59
8.2.1. | «Строительство ВЛИ-0,4 кВ (ориентировочной протяженностью 1,0 км) от РУ-0,4 кВ ТП-10/0,4 кВ №336 по ВЛ-10 кВ №16 ПС 110/10/6 кВ «Райгород-2», шкаф 0,4 кВ с коммутационным аппаратом (1 единица) для электроснабжения объекта крестьянского (фермерского) хозяйства, расположенного в Волгоградской области, Светлоярский район, рп. Светлый Яр, примерно в 7,4 км от рп. Светлый Яр по направлению на юг, Красноармейский РЭС» (34-1-21-00604451 – заявитель ИП глава КФХ Смирнов А.А.) | 2023 | 0,4 кВ и ниже | 1 | 15 | 62.8137
8.2.1. | «Строительство ВЛИ-0,4 кВ (ориентировочной протяжённостью 0,025 км) отпайкой от проектируемой ВЛИ-0,4 кВ от РУ-0,4 кВ проектируемого КТП-10/0,4 кВ 63 кВА от проектируемой ВЛ-10 кВ от опоры №101 ВЛ-10 кВ №57-1 ПС 110/35/10 кВ «Урюпинская», для присоединения по договорам ТП (34-1-20-00535469, 34-1-20-00535449, 34-1-20-00526323, 34-1-21-00586467), установка шкафа 0,4 кВ с коммутационным аппаратом (1 единица) для электроснабжения малоэтажной жилой застройки (индивидуального жилого дома/ садового/дачного дома), расположенного в Волгоградской области, Урюпинском районе, Урюпинском лесничестве, Урюпинском сельском участковом лесничестве, квартале К7, части выдела 5, Урюпинский РЭС» (34-1-22-00676331 - заявитель Матюшкин П.Н.) | 2023 | 0,4 кВ и ниже | 1 | 15 | 61.59
8.2.1. | «Строительство ВЛИ-0,4 кВ (ориентировочной протяженностью 0,040 км) от РУ-0,4 кВ СТП-10/0,4 кВ № 1863 по ВЛ-10 кВ №9 ПС 110/35/10 кВ «Карповская», установка шкафа 0,4 кВ с коммутационным аппаратом (1 единица), для электроснабжения Базовой станции сотовой связи, расположенной в Волгоградской области, Городищенский р-он, р.п. Новый Рогачик, СНТ Здоровье, массив 1988 г., Пархоменский РЭС» (34-1-22-00675423 – заявитель АО «Первая Башенная Компания») | 2023 | 0,4 кВ и ниже | 1 | 15 | 41.6076
8.2.1. | «Строительство ВЛИ-0,4 кВ (ориентировочной протяженностью 0,017 км) отпайкой от ВЛ-0,4 кВ № 1 КТП-209/100 кВА по ВЛ-10 кВ № 13 ПС 110/10 кВ «Терновка», установка шкафа 0,4 кВ с коммутационным аппаратом (1 единица) для электроснабжения личного подсобного хозяйства, расположенного в Волгоградской области, Камышинский район, с. Нижняя Липовка, ул. Нагорная, д.34д, Петроввальский РЭС» (34-1-22-00665489 – заявитель Летов Андрей Викторович)34-1-22-00665489 | 2023 | 0,4 кВ и ниже | 1 | 15 | 49.6105
8.2.1. | «Строительство ВЛИ-0,4 кВ (ориентировочной протяженностью 0,054 км) отпайкой от ВЛ-0,4 кВ №1 ТП-6/0,4 кВ №253/100 кВА по ВЛ-6 кВ №5 ПС 35/6 кВ «Заплавное», установка шкафа 0,4 кВ с коммутационным аппаратом (1 единица) для электроснабжения лесной питомник, расположенного в Волгоградская область, Ленинский муниципальный район, Среднеахтубинское лесничество, Ленинское участковое лесничество. Ленинский РЭС (34-1-22-00666139 – заявитель Специализированное государственное бюджетное учреждение Волгоградской области «Среднеахтубинское лесничество»)34-1-22-00666139 | 2023 | 0,4 кВ и ниже | 1 | 15 | 53.3222
8.2.1. | «Строительство ВЛИ-0,4 кВ (ориентировочной протяженностью 0,040 км) отпайкой от ВЛ-0,4 кВ № 1 КТП-6/0,4 кВ № 715/60 кВА по ВЛ-6 кВ № 45 ПС 110/6 кВ «Промзона», установка шкафа 0,4 кВ с коммутационным аппаратом (1 единица) для электроснабжения насосной станции, расположенной в Волгоградской области, Камышинский район, примерно в 100 м на северо-запад от с. Ельшанка, Петроввальский РЭС» (34-1-22-00677219 – заявитель ИП Феклушкин И.Н.)34-1-22-00677219 | 2023 | 0,4 кВ и ниже | 1 | 10 | 53.172
8.2.1. | «Строительство ВЛИ-0,4 кВ (ориентировочной протяжённостью 0,020 км) от РУ-0,4 кВ КТП-10/0,4 кВ №1088/250 кВА по ВЛ-10 кВ №10-16 ПС 110/10 кВ «Новоаннинская», установка шкафа 0,4 кВ с коммутационным аппаратом (1 единица) для электроснабжения малоэтажной жилой застройки (индивидуального жилого дома/ садового/дачного дома), расположенного в Волгоградской области, Новоаннинский район, ст-ца Филоновская, 300 м восточнее х. Рожновский, Новоаннинский РЭС» (34-1-22-00679461 - заявитель Плешивцева Л.А.)34-1-22-00679461 | 2023 | 0,4 кВ и ниже | 1 | 15 | 61.59
8.2.1. | «Строительство ВЛИ-0,4 кВ (ориентировочной протяжённостью 0,040 км) отпайкой от проектируемой ВЛИ-0,4 кВ от РУ-0,4 кВ КТП-10/0,4 кВ № 923/100 кВА по ВЛ-10 кВ №6-7 ПС 110/10 кВ «Зубриловская», для присоединения по договору ТП № 34-1-22-00660863, установка шкафа 0,4 кВ с коммутационным аппаратом (1 единица) для электроснабжения малоэтажной жилой застройки (индивидуального жилого дома/ садового/дачного дома), расположенного в Волгоградской области, Новоаннинский район, х. Челышевский, ул. Кардаильская, д. 7а, Новоаннинский РЭС» (34-1-22-00679435 - заявитель Сергеева Ю.В.)34-1-22-00679435 | 2023 | 0,4 кВ и ниже | 1 | 15 | 61.59
8.2.1. | «Строительство ВЛИ-0,4 кВ (ориентировочной протяжённостью 0,125 км) отпайкой от ВЛ-0,4 кВ №3 КТП-10/0,4 кВ № 1422/250 кВА по ВЛ-10 кВ №6-11 ПС 110/10 кВ «Черкесовская-2», установка шкафа 0,4 кВ с коммутационным аппаратом (1 единица) для электроснабжения малоэтажной жилой застройки (индивидуального жилого дома/ садового/дачного дома), расположенного в Волгоградской области, Новоаннинский район, х. Галушкинский, ул. Крестьянская, д. 17, Новоаннинский РЭС» (34-1-22-00683271 - заявитель Сазонов В.И.)34-1-22-00683271 | 2023 | 0,4 кВ и ниже | 1 | 12 | 61.59
8.2.1. | «Строительство ВЛИ-0,4 кВ (ориентировочной протяжённостью 0,160 км) отпайкой от ВЛ-0,4 кВ №1 КТП-10/0,4 кВ №140/160 кВА от ВЛ-10 кВ №20-4 РП-10 кВ «ПТФ» по ВЛ-10 кВ №55 ПС 110/35/10 кВ «Урюпинская», установка шкафа 0,4 кВ с коммутационным аппаратом (1 единица) для электроснабжения базовой станции/ оборудования сотовой связи, расположенной в Волгоградской области, г. Урюпинск, ул. Черничкин Сад, д. 25Б, Урюпинский РЭС» (34-1-22-00664447 - заявитель Акционерное Общество «Первая Башенная Компания») | 2023 | 0,4 кВ и ниже | 1 | 15 | 61.59
8.2.1. | «Строительство ВЛИ-0,4 кВ (ориентировочной протяженностью 0,055 км) от РУ-0,4 кВ ТП-10/0,4 кВ №467/160 кВА по ВЛ-10 кВ № 22 ПС 110/35/10 кВ «Красная Слобода», установка шкафа 0,4 кВ с коммутационным аппаратом (1 единица) для электроснабжения малоэтажной жилой застройки (индивидуальный жилой дом/ садовый/дачный дом), расположенной в Волгоградской области, Среднеахтубинский район, п. Вторая Пятилетка, ул. Разуваевская, д.16а. Среднеахтубинский РЭС» (34-1-22-00666201 - заявитель Сиволобов В.А.) | 2023 | 0,4 кВ и ниже | 1 | 15 | 55.7343
8.2.1. | «Строительство ВЛИ-0,4 кВ (ориентировочной протяженностью 0,020 км) отпайкой от ВЛ-0,4 кВ №2 ТП-6/0,4 кВ № 3020 по ВЛ-10 кВ № 21 ПС 110/10 кВ «М. Горького», установка шкафа 0,4 кВ с коммутационным аппаратом (1 единица) для электроснабжения малоэтажной жилой застройки, расположенной в Волгоградской обл., г. Волгоград, ул. Ежовская, 2, Городской РЭС» (34-1-23-00708915 – заявитель Давыденко В.И.) | 2023 | 0,4 кВ и ниже | 1 | 15 | 44.2857
8.2.1. | «Строительство ЛЭП-0,4 кВ (ориентировочной протяженностью 0,060 км) отпайкой от ВЛ-0,4 кВ №1 КТП-10/0,4 кВ № 796/250 кВА по ВЛ-10 кВ № 1 ПС 35/10 кВ «Басакино», установка шкафа 0,4 кВ с коммутационным аппаратом (1 единица), для электроснабжения объекта «Энергопринимающие устройства ФАП Государственное бюджетное учреждение здравоохранения Чернышковская центральная районная больница», расположенная в Волгоградской области, Чернышковский район, х. Сизов, ул. Центральная, д. 1А, Чернышковский РЭС» (34-1-23-00685119 - заявитель Государственное казенное учреждение Волгоградской области «Управление капитального строительства») | 2023 | 0,4 кВ и ниже | 1 | 21 | 42.4695
8.2.1. | «Строительство ВЛИ-0,4 кВ (ориентировочной протяженностью 0,039 км) отпайкой от ВЛ-0,4 кВ № 1 КТП-10/0,4 кВ № 3/160 кВА по ВЛ-10 кВ № 5 ПС 35/10 кВ «Тростянка», установка шкафа 0,4 кВ с коммутационным аппаратом (1 единица) для электроснабжения базовой станции/ оборудования сотовой связи, расположенной в Волгоградской области, Еланский район, с. Родинское, ул. Приозерная, Еланский РЭС» (34-1-23-00692777 – заявитель ПАО «Ростелеком») | 2023 | 0,4 кВ и ниже | 1 | 7.5 | 52.6851
8.2.1. | «Установка шкафа учета 0,4 кВ с коммутационным аппаратом (1 единица) выполнение требований к учёту электроэнергии в соответствии с Постановлением Правительства РФ от 04.05.2012 № 442 «О функционировании розничных рынков электрической энергии, полном и (или) частичном ограничении режима потребления электрической энергии» для электроснабжения нежилая застройка (хозяйственная постройка, нежилое здание) расположенных по адресу: Российская Федерация, Волгоградская область, Серафимовичский район, х. Крутовский; кадастровый номер 34:27:000000:1289, Серафимовичский РЭС» (34-1-22-00645281)» | 2023 | 0,4 кВ и ниже | 1 | 50 | 29.1991
8.2.1. | «Установка шкафа учета 0,4 кВ (1 единица) выполнение требований к учёту электроэнергии в соответствии с Постановлением Правительства РФ от 04.05.2012 № 442 «О функционировании розничных рынков электрической энергии, полном и (или) частичном ограничении режима потребления электрической энергии» для электроснабжения нежилого помещения в многоквартирном доме, расположенного в г. Волгоград, ул. Гремячинская, дом 3, к/н 34:34:080124:1537 Городской РЭС» (34-1-21-00615481) | 2023 | 0,4 кВ и ниже | 1 | 35 | 17.4576
8.2.1. | «Установка шкафа учета 0,4 кВ с коммутационным аппаратом (1 единица) выполнение требований к учёту электроэнергии в соответствии с Постановлением Правительства РФ от 04.05.2012 № 442 «О функционирования розничных рынков электрической энергии, полном и (или) частичном ограничении режима потребления электрической энергии» для электроснабжения объекта Складское здания/помещение, расположенного по адресу: Волгоградская область, Калачевский район, с/п Советское, п. Волгодонской, ООО "Тихий Дон", участок находится примерно в 500 метрах от ориентира по направлению на запад, Калачевский РЭС» (34-1-22-00649707) | 2023 | 0,4 кВ и ниже | 1 | 50 | 21.7462
8.2.1. | «Установка шкафа учета 0,4 кВ с коммутационным аппаратом (1 единица) выполнение требований к учёту электроэнергии в соответствии с Постановлением Правительства РФ от 04.05.2012 № 442 «О функционирования розничных рынков электрической энергии, полном и (или) частичном ограничении режима потребления электрической энергии» для электроснабжения объекта Здание овощехранилища, расположенного по адресу: Волгоградская область, Калачевский район, с/п Советское, п. Волгодонской, ул. Дорожная, д.6, Калачевский РЭС» (34-1-22-00649819) | 2023 | 0,4 кВ и ниже | 1 | 50 | 24.4745
8.2.1. | «Установка шкафа учета 0,4 кВ с коммутационным аппаратом (1 единица) выполнение требований к учёту электроэнергии в соответствии с Постановлением Правительства РФ от 04.05.2012 № 442 «О функционировании розничных рынков электрической энергии, полном и (или) частичном ограничении режима потребления электрической энергии» для электроснабжения объекта «Производственное здание/помещение», расположенного по адресу: Волгоградская обл., г. Волгоград, ул. Шпалозаводская, 1а, Городской РЭС» (34-1-22-00653101) | 2023 | 0,4 кВ и ниже | 1 | 40 | 18.1162
8.2.1. | «Установка шкафа учета 0,4 кВ с коммутационным аппаратом (1 единица) выполнение требований к учёту электроэнергии в соответствии с Постановлением Правительства РФ от 04.05.2012 № 442 «О функционирования розничных рынков электрической энергии, полном и (или) частичном ограничении режима потребления электрической энергии» для электроснабжения «объекта сельскохозяйственного производства», расположенного в Волгоградской области, Городищенском р-не, территория администрации Кузьмичевского сельсовета. Городищенский РЭС» (34-1-21-00623155). | 2023 | 0,4 кВ и ниже | 1 | 50 | 43.629
8.2.1. | «Установка шкафа учета 0,4 кВ с коммутационным аппаратом (1 единица) выполнение требований к учёту электроэнергии в соответствии с Постановлением Правительства РФ от 04.05.2012 № 442 «О функционировании розничных рынков электрической энергии, полном и (или) частичном ограничении режима потребления электрической энергии» для электроснабжения объекта «Объект торговли», расположенного по адресу: Волгоградская обл., г. Волгоград, ул. им. Кирова, Городской РЭС» (34-1-22-00654513) | 2023 | 0,4 кВ и ниже | 1 | 90 | 26.728
8.2.1. | «Установка шкафа учета 0,4 кВ с коммутационным аппаратом (1 единица) выполнение требований к учёту электроэнергии в соответствии с Постановлением Правительства РФ от 04.05.2012 № 442 «О функционирования розничных рынков электрической энергии, полном и (или) частичном ограничении режима потребления электрической энергии» для электроснабжения объекта «Строительная площадка», расположенного по адресу: 404519, Волгоградская область, р-н Калачевский, х. Логовский, ул. Ленина, д. 1в (Кадастровый номер 34:09:100114:26). Калачевский РЭС» (34-1-22-00625207). | 2023 | 0,4 кВ и ниже | 1 | 35 | 37.9367
8.2.1. | «Установка шкафа 0,4 кВ с коммутационным аппаратом (1 единица) выполнение требований к учёту электроэнергии в соответствии с Постановлением Правительства РФ от 04.05.2012 № 442 «О функционировании розничных рынков электрической энергии, полном и (или) частичном ограничении режима потребления электрической энергии» для электроснабжения объекта «Малоэтажная жилая застройка», расположенного по адресу: Волгоградская обл., г. Волгоград, ул. Сызранская, 5а, Городской РЭС» (34-1-22-00667869) | 2023 | 0,4 кВ и ниже | 1 | 20 | 44.4983
8.2.1. | «Установка шкафа 0,4 кВ с коммутационным аппаратом (1 единица) выполнение требований к учёту электроэнергии в соответствии с Постановлением Правительства РФ от 04.05.2012 № 442 «О функционировании розничных рынков электрической энергии, полном и (или) частичном ограничении режима потребления электрической энергии» для электроснабжения объекта «Нежилое помещение в многоквартирном доме», расположенного по адресу: Волгоградская обл., г. Волгоград, ул. Хиросимы, 14, Городской РЭС» (34-1-22-00666845) | 2023 | 0,4 кВ и ниже | 1 | 39 | 35.8902
8.2.1. | «Установка шкафа 0,4 кВ с коммутационным аппаратом (1 единица) выполнение требований к учёту электроэнергии в соответствии с Постановлением Правительства РФ от 04.05.2012 № 442 «О функционировании розничных рынков электрической энергии, полном и (или) частичном ограничении режима потребления электрической энергии» для электроснабжения объекта «Нежилое помещение в многоквартирном доме», расположенного по адресу: Волгоградская обл., г. Волгоград, ул. Невская, 7, Городской РЭС» (34-1-22-00666651) | 2023 | 0,4 кВ и ниже | 1 | 25 | 34.3479
8.2.1. | «Установка шкафа 0,4 кВ с коммутационным аппаратом (1 единица) выполнение требований к учёту электроэнергии в соответствии с Постановлением Правительства РФ от 21.06.2022г. №332 «О функционировании розничных рынков электрической энергии, полном и (или) частичном ограничении режима потребления электрической энергии» для электроснабжения энергопринимающих устройств ООВП Государственное бюджетное учреждение здравоохранения «Городищенская центральная районная больница» , расположенная по адресу: Волгоградская область Городищенский район, п. Каменный, Городищенский РЭС» (34-1-22-00667059) | 2023 | 0,4 кВ и ниже | 1 | 35 | 122.8349
8.2.1. | «Установка шкафа учета 0,4 кВ с коммутационным аппаратом (1 единица) выполнение требованиями Постановления Правительства РФ от 4 мая 2012 г.№442 «О функционировании розничных рынков электрической энергии, полном и (или) частичном ограничении режима потребления электрической энергии» для электроснабжения объекта медицинского учреждения (здание/помещение медицинской организации), расположенного в Волгоградская область, Кумылженский район, ст. Глазуновская, ул. Советская, д. 36А. Кумылженский РЭС» (34-1-22-00679337)» | 2023 | 0,4 кВ и ниже | 1 | 13 | 28.2521
8.2.1. | «Установка шкафа учета 0,4 кВ с коммутационным аппаратом (1 единица) выполнение требований к учёту электроэнергии в соответствии с Постановлением Правительства РФ от 04.05.2012 № 442 «О функционирования розничных рынков электрической энергии, полном и (или) частичном ограничении режима потребления электрической энергии» для электроснабжения малоэтажной жилой застройки, расположенной в Волгоградской области, г. Волгоград, б-р Сиреневый, 128/252. Городской РЭС» (34-1-21-00578265). | 2023 | 0,4 кВ и ниже | 1 | 30 | 47.8411
8.2.1. | «Установка шкафа учета 0,4 кВ с коммутационным аппаратом (1 единица) выполнение требований к учёту электроэнергии в соответствии с Постановлением Правительства РФ от 04.05.2012 г. № 442 «О функционировании розничных рынков электрической энергии, полном и (или) частичном ограничении режима потребления электрической энергии» для электроснабжения «Производственное здание/помещение», расположенных по адресу: Российская Федерация, Волгоградская область, Иловлинский район, р.п. Иловля, ул. Лямина, д. 29, Логовский РЭС» (34-1-23-00684289)» | 2023 | 0,4 кВ и ниже | 1 | 30 | 31.0509
8.2.1. | «Установка шкафа учета 0,4 кВ с коммутационным аппаратом (1 единица) выполнение требований к учёту электроэнергии в соответствии с Постановлением Правительства РФ от 04.05.2012 № 442 «О функционирования розничных рынков электрической энергии, полном и (или) частичном ограничении режима потребления электрической энергии» для электроснабжения малоэтажной жилой застройки (индивидуальный жилой дом/садовый/дачный дом), расположенной по адресу: Волгоградская область, Среднеахтубинский р-н, п. Киляковка, ул. Заводская, 9б, Среднеахтубинский РЭС» (34-1-22-00623749) - Лихачева Л.Ю. | 2023 | 0,4 кВ и ниже | 1 | 40 | 51.1267
8.2.1. | «Установка шкафа учета 0,4 кВ с коммутационным аппаратом (1 единица) выполнение требований к учёту электроэнергии в соответствии с Постановлением Правительства РФ от 04.05.2012 № 442 «О функционирования розничных рынков электрической энергии, полном и (или) частичном ограничении режима потребления электрической энергии» для электроснабжения Малоэтажной жилой застройки (Индивидуальный жилой дом/ Садовый/ Дачный дом), расположенной по адресу: Волгоградская область, Среднеахтубинский р-н, п. Рыбачий, ул. Новостройки, дом 9, Среднеахтубинский РЭС» (34-1-22-00650343) – Котенко Н.А. | 2023 | 0,4 кВ и ниже | 1 | 50 | 42.5426
8.2.1. | «Установка учета 0,4 кВ с коммутационным аппаратом (1 единица) выполнение требований к учёту электроэнергии в соответствии с Постановлением Правительства РФ от 04.05.2012 № 442 «О функционировании розничных рынков электрической энергии, полном и (или) частичном ограничении режима потребления электрической энергии» для электроснабжения объекта крестьянского (фермерского) хозяйства, расположенного по адресу: Волгоградская обл., Калачевский р-н, х. Степаневка, ул. Производственная, д. 9А, Пархоменский РЭС» (34-1-22-00682907 – Вьюнников И.А.) | 2023 | 0,4 кВ и ниже | 1 | 50 | 46.2647
8.2.1. | «Установка шкафа 0,4 кВ с коммутационным аппаратом (1 единица), выполнить учет электрической энергии в соответствии с требованиями Постановления Правительства РФ от 4 мая 2012 г. № 442 «О функционировании розничных рынков электрической энергии, полном и (или) частичном ограничении режима потребления электрической энергии» для электроснабжения объекта «Малоэтажная жилая застройка (Индивидуальный жилой дом/Садовый/Дачный дом)», по адресу: Россия, Волгоградская обл., г. Волгоград, ул. Спокойная, 12. Городской РЭС» (34-1-21-00619885). | 2023 | 0,4 кВ и ниже | 1 | 60 | 20.6013
8.2.1. | «Установка шкафа учета 0,4 кВ с коммутационным аппаратом (1 единица), выполнение требований к учету электроэнергии в соответствии с Постановлением Правительства РФ от 04.05.2012 г. № 442 «О функционировании розничных рынков электрической энергии, полном и (или) частичном ограничении режима потребления электрической энергии» для электроснабжения объекта «Объект сельскохозяйственного производства», расположенных в Волгоградская обл., Еланский р-н, с. Вязовка, участок находится примерно в 300 м, по направлению на северо-восток от ориентира: Волгоградская обл., Еланский р-н, лесхоз с. Вязовка; кадастровый номер 34:06:120003:45, Еланский РЭС» (34-1-23-00684191-заявитель ИП Чуриков А.В.) | 2023 | 0,4 кВ и ниже | 1 | 60 | 55.0793
8.2.1. | «Установка шкафа учета 0,4 кВ с коммутационным аппаратом (1 единица) выполнение требований к учёту электроэнергии в соответствии с Постановлением Правительства РФ от 04.05.2012 № 442 «О функционировании розничных рынков электрической энергии, полном и (или) частичном ограничении режима потребления электрической энергии» для электроснабжения объекта «Производственное здание/помещение», расположенного по адресу: Волгоградская область, Дубовский район, территория администрации Оленьевского сельского поселения, Дубовский РЭС» (34-1-23-00687195) | 2023 | 0,4 кВ и ниже | 1 | 40 | 45.0599
8.2.1. | «Установка шкафа учета 0,4 кВ с коммутационным аппаратом (1 единица) выполнение требований к учёту электроэнергии в соответствии с Постановлением Правительства РФ от 21.06.2022г. №332 «О функционировании розничных рынков электрической энергии, полном и (или) частичном ограничении режима потребления электрической энергии» для электроснабжения объекта «малоэтажная жилая застройка (индивидуальный жилой дом/садовый/дачный дом)», расположенного по адресу: Волгоградская область, Городищенский район, п. Кузьмичи, ул. Мира, 69, Городищенский РЭС» (34-1-22-00657559) | 2023 | 0,4 кВ и ниже | 1 | 25 | 48.433
8.2.1. | «Установка шкафа учета 0,4 кВ с коммутационным аппаратом (1 единица) выполнение требований к учёту электроэнергии в соответствии с Постановлением Правительства РФ от 04.05.2012 № 442 «О функционирования розничных рынков электрической энергии, полном и (или) частичном ограничении режима потребления электрической энергии» для электроснабжения энергопринимающих устройств ООВП Государственное бюджетное учреждение здравоохранения «Палласовская центральная районная больница», расположенной по адресу: Волгоградская область, Палласовский р-н, п. Красный Октябрь, ул. Школьная, 1в, Палласовский РЭС» (34-1-23-00685111) – ГКУ УКС | 2023 | 0,4 кВ и ниже | 1 | 35 | 23.767
8.2.1. | «Установка шкафа учета 0,4 кВ с коммутационным аппаратом (1 единица) выполнение требований к учёту электроэнергии в соответствии с Постановлением Правительства РФ от от 04.05.2012 № 442 «О функционировании розничных рынков электрической энергии, полном и (или) частичном ограничении режима потребления электрической энергии» для электроснабжения объекта «Строительная площадка», расположенного по адресу: Волгоградская область, Городищенский район, п. Областной с/х опытной станции, ул. Центральная, 35, Городищенский РЭС» (34-1-23-00686277) | 2023 | 0,4 кВ и ниже | 1 | 40 | 53.9844
8.2.1. | «Установка шкафа учета 0,4 кВ с коммутационным аппаратом (1 единица) выполнение требований к учёту электроэнергии в соответствии с Постановлением Правительства РФ от 04.05.2012 № 442 «О функционирования розничных рынков электрической энергии, полном и (или) частичном ограничении режима потребления электрической энергии» для электроснабжения энергопринимающие устройства ФАП Государственное бюджетное учреждение здравоохранения «Ленинская центральная районная больница», расположенной по адресу: Волгоградская область, Ленинский р-н, п. Степной, ул. Добровольского, 33а, Ленинский РЭС» (34-1-23-00689257) – Государственное казенное учреждение Волгоградской области «Управление капитального строительства».34-1-23-00689257 | 2023 | 0,4 кВ и ниже | 1 | 21 | 39.5585
8.2.1. | «Установка шкафа 0,4 кВ с коммутационным аппаратом (1 единица) выполнение требований к учёту электроэнергии в соответствии с Постановлением Правительства РФ от 04.05.2012 № 442 «О функционировании розничных рынков электрической энергии, полном и (или) частичном ограничении режима потребления электрической энергии» для электроснабжения объекта «Объект торговли (магазин, торговый центр, прочее)», расположенного по адресу: Волгоградская область, Светлоярский район, с. Червленое, ул. Ленина, д. 1 «Б», Красноармейский РЭС» (34-1-23-00697361) | 2023 | 0,4 кВ и ниже | 1 | 55 | 50.4219
8.2.1. | «Установка шкафа 0,4 кВ с коммутационным аппаратом (1 единица) выполнение требований к учёту электроэнергии в соответствии с Постановлением Правительства РФ от 04.05.2012 № 442 «О функционировании розничных рынков электрической энергии, полном и (или) частичном ограничении режима потребления электрической энергии» для электроснабжения объекта «Шиномонтажная мастерская» расположенного по адресу: Волгоградская область, г. Волгоград, СНТ «40 лет Октября, массив 2, квартал 5,уч. 1а, Городской РЭС» (34-1-23-00688757) | 2023 | 0,4 кВ и ниже | 1 | 16 | 59.2552
8.2.1. | «Установка прибора учета 0,4 кВ (1 единица), выполнение требований к учету электроэнергии в соответствии с Постановлением Правительства РФ от 04.05.2012г. № 442 «О функционировании розничных рынков электрической энергии, полном и (или) частичном ограничении режима потребления электрической энергии» для электроснабжения объекта «Малоэтажная жилая застройка (Индивидуальный жилой дом/Садовый/Дачный дом)», расположенного в Волгоградской обл., р-н. Руднянский, с. Лопуховка, ул. Ленина, д. 1 Руднянский УЭС Красноярского РЭС (34-1-23-00694279)» | 2023 | 0,4 кВ и ниже | 1 | 20 | 36.3196
8.2.1. | «Установка шкафа учета 0,4 кВ с коммутационным аппаратом (1 единица) выполнение требований к учёту электроэнергии в соответствии с Постановлением Правительства РФ от 04.05.2012 № 442 «О функционирования розничных рынков электрической энергии, полном и (или) частичном ограничении режима потребления электрической энергии» для электроснабжения энергопринимающего устройства ФАП ГБУЗ «Урюпинская ЦРБ имени В.Ф. Жогова», расположенного в Российская Федерация, Волгоградская обл., р-н. Урюпинский, х. Салтынский, ул. Школьная, д. 8,Урюпинский РЭС» (34-1-23-00685149)» | 2023 | 0,4 кВ и ниже | 1 | 21 | 38.6788
8.2.1. | «Установка шкафа учета 0,4 кВ с коммутационным аппаратом (1 единица) выполнение требований к учёту электроэнергии в соответствии с Постановлением Правительства РФ от 04.05.2012 № 442 «О функционирования розничных рынков электрической энергии, полном и (или) частичном ограничении режима потребления электрической энергии» для электроснабжения "Объект торговли (магазин, торговый центр, прочее)", расположенных Российская Федерация, Волгоградская обл., р-н. Михайловский, х. Троицкий ул. Советская д. 36, кадастровый номер земельного участка: 34:16:030001:85, Михайловский РЭС» (34-1-23-00707659) | 2023 | 0,4 кВ и ниже | 1 | 25 | 35.9967
8.2.1. | «Установка шкафа учета 0,4 кВ с коммутационным аппаратом (1 единица) выполнение требований к учёту электроэнергии в соответствии с Постановлением Правительства РФ от 04.05.2012 № 442 «О функционирования розничных рынков электрической энергии, полном и (или) частичном ограничении режима потребления электрической энергии» для электроснабжения Малоэтажной жилой застройки (Индивидуальный жилой дом/ Садовый/ Дачный дом), расположенного по адресу: Волгоградская область, Среднеахтубинский р-н, п. Киляковка, пер. Зеленый, 16 в, Среднеахтубинский РЭС» (34-1-22-00654629) – Касьян Д.Е. | 2023 | 0,4 кВ и ниже | 1 | 30 | 53.872
8.2.1. | «Установка шкафа учета 0,4 кВ с коммутационным аппаратом (1 единица) выполнение требований к учёту электроэнергии в соответствии с Постановлением Правительства РФ от 04.05.2012 № 442 «О функционирования розничных рынков электрической энергии, полном и (или) частичном ограничении режима потребления электрической энергии» для электроснабжения строительной площадки, расположенной по адресу: Волгоградская обл., Старополтавский район, территория Новоквасниковского сельского поселения, южнее земельного участка с кадастровым номером 34:29:030007:262, Старополтавский РЭС» (34-1-23-00691529) – Общество с ограниченной ответственностью «Средневолжская строительная компания» (ООО «СВСК») | 2023 | 0,4 кВ и ниже | 1 | 30 | 42.1915
8.2.1. | «Установка шкафа учета 0,4 кВ с коммутационным аппаратом (1 единица) выполнение требований к учёту электроэнергии в соответствии с Постановлением Правительства РФ от 04.05.2012 № 442 «О функционирования розничных рынков электрической энергии, полном и (или) частичном ограничении режима потребления электрической энергии» для электроснабжения «Складское здания/помещение», расположенных Российская Федерация, Волгоградская обл., р-н. Михайловский, х. Моховский ул. Пролетарская д. 3, кадастровый номер земельного участка: 34:16:000000:241, Михайловский РЭС» (34-1-23-00700723) | 2023 | 0,4 кВ и ниже | 1 | 30 | 39.6992
8.2.1. | «Установка прибора учета 0,4 кВ (1 единица), выполнение требований к учету электроэнергии в соответствии с Постановлением Правительства РФ от 04.05.2012 г. № 442 «О функционировании розничных рынков электрической энергии, полном и (или) частичном ограничении режима потребления электрической энергии» для электроснабжения объекта: строительная площадка личного подсобного хозяйства, расположенного по адресу: Волгоградская обл., р-н. Камышинский, х. Карпунин, ул. Песчаная, дом 2б, , Петроввальский РЭС» (34-1-22-00655219) | 2023 | 0,4 кВ и ниже | 1 | 25 | 39.1754
8.2.1. | «Установка прибора учета 0,4 кВ (1 единица), выполнение требований к учету электроэнергии в соответствии с Постановлением Правительства РФ от 04.05.2012г. № 442 «О функционировании розничных рынков электрической энергии, полном и (или) частичном ограничении режима потребления электрической энергии» для электроснабжения объекта «Нежилая застройка (хозяйственная постройка, нежилое здание)», расположенного в Волгоградской обл., р-н. Котовский, с. Новониколаевка, в 1220 метрах севернее здания конторы, расположенной по ул. Центральная, 21, Котовский РЭС (34-1-23-00702447)» | 2023 | 0,4 кВ и ниже | 1 | 40 | 42.0943
8.2.1. | «Установка шкафа учета 0,4 кВ с коммутационным аппаратом (1 единица) выполнение требований к учёту электроэнергии в соответствии с Постановлением Правительства РФ от 04.05.2012 № 442 «О функционировании розничных рынков электрической энергии, полном и (или) частичном ограничении режима потребления электрической энергии» для электроснабжения Административное здание спортивно-патриотического центра, расположенного Волгоградская область, Фроловский р-н, Пригородное п, Воровского ул., д 247, кадастровый номер 34:32:060001:1033, Фроловский РЭС» (34-1-23-00705933) | 2023 | 0,4 кВ и ниже | 1 | 46 | 35.5569
8.2.1. | «Установка шкафа учета 0,4 кВ с коммутационным аппаратом (1 единица) выполнение требований к учёту электроэнергии в соответствии с Постановлением Правительства РФ от 04.05.2012 № 442 «О функционировании розничных рынков электрической энергии, полном и (или) частичном ограничении режима потребления электрической энергии» для электроснабжения объекта «Малоэтажная жилая застройка» расположенного по адресу: Волгоградская область, г. Волгоград, ул. Кузбасская, 15, Городской РЭС» (34-1-23-00708845) | 2023 | 0,4 кВ и ниже | 1 | 20 | 46.8954
8.2.1. | «Установка шкафа учета 0,4 кВ с коммутационным аппаратом (1 единица) выполнение требований к учёту электроэнергии в соответствии с Постановлением Правительства РФ от 04.05.2012 № 442 «О функционирования розничных рынков электрической энергии, полном и (или) частичном ограничении режима потребления электрической энергии» для электроснабжения объекта: Объекты жилищно-коммунального хозяйства, расположенного по адресу: Волгоградская область, р-н Калачевский, п. Пятиморск, Калачевский РЭС» (34-1-23-00689671) | 2023 | 0,4 кВ и ниже | 1 | 45 | 50.0557
8.2.1. | «Установка шкафа 0,4 кВ с коммутационным аппаратом (1 единица) выполнение требований к учёту электроэнергии в соответствии с Постановлением Правительства РФ от 04.05.2012 № 442 «О функционирования розничных рынков электрической энергии, полном и (или) частичном ограничении режима потребления электрической энергии» для электроснабжения Энергопринимающего устройства ФАП, расположенного в Волгоградской области, Алексеевский район, х.Яминский, Алексеевский РЭС» (34-1-23-00698273)» | 2023 | 0,4 кВ и ниже | 1 | 31 | 44.0688
8.2.1. | «Установка шкафа учета 0,4 кВ с коммутационным аппаратом (1 единица) выполнение требований к учету электроэнергии в соответствии с Постановлением Правительства РФ от 04.05.2012 № 442 «О функционирования розничных рынков электрической энергии, полном и (или) частичном ограничении режима потребления электрической энергии» для электроснабжения Малоэтажной жилой застройки (Индивидуальный жилой дом/ Садовый/ Дачный дом), расположенной по адресу: Волгоградская область, Среднеахтубинский р-н, п. Киляковка, ул. Центральная, 23, Среднеахтубинский РЭС» (34-1-22-00666381) – Махмадиева И.А. | 2023 | 0,4 кВ и ниже | 1 | 50 | 44.0377
8.2.1. | «Установка прибора учета 0,38 кВ (1 единица), выполнение требований к учету электроэнергии в соответствии с Постановлением Правительства РФ от 04.05.2012г. № 442 «О функционировании розничных рынков электрической энергии, полном и (или) частичном ограничении режима потребления электрической энергии» для электроснабжения объекта «Строительная площадка объекта медицинского учреждения (здание/помещение медицинской организации)», расположенного в Волгоградской обл., р-н. Ольховский, с. Захаровка, Ольховский РЭС(34-1-23-00715949)» | 2023 | 0,4 кВ и ниже | 1 | 21 | 30.7378
8.2.1. | «Установка шкафа учета 0,4 кВ с коммутационным аппаратом (1 единица) выполнение требований к учёту электроэнергии в соответствии с Постановлением Правительства РФ от 04.05.2012 г. № 442 «О функционировании розничных рынков электрической энергии, полном и (или) частичном ограничении режима потребления электрической энергии» для электроснабжения объекта «ВРУ-0,4 кВ электрооборудование здания кормоцеха», расположенного в Волгоградской области, Суровикинского района, х. Верхнечирский, кадастровый номер 34:30:110003:452, Суровикинский РЭС» (34-1-23-00718659)» | 2023 | 0,4 кВ и ниже | 1 | 30 | 65.8458
8.2.1. | «Установка шкафа учета 0,4 кВ с коммутационным аппаратом (1 единица) выполнение требований к учёту электроэнергии в соответствии с Постановлением Правительства РФ от 21.06.2022г. №332 «О функционировании розничных рынков электрической энергии, полном и (или) частичном ограничении режима потребления электрической энергии» для электроснабжения объекта «Объект торговли (магазин, торговый центр, прочее)», расположенного по адресу: Волгоградская область, Городищенский район, п. Сады Придонья, ул. Первомайская, Городищенский РЭС» (34-1-23-00706767) | 2023 | 0,4 кВ и ниже | 1 | 60 | 38.3203
8.2.1. | «Установка прибора учета 0,4 кВ (1 единица), выполнение требований к учету электроэнергии в соответствии с Постановлением Правительства РФ от 04.05.2012г. № 442 «О функционировании розничных рынков электрической энергии, полном и (или) частичном ограничении режима потребления электрической энергии» для электроснабжения объекта: Объект торговли (магазин, торговый центр, прочее), расположенный по адресу: 403824, Волгоградская обл., р-н Котовский, с. Мирошники, кадастровый номер 34:14:020002:364, (34-1-23-00716569), Котовский РЭС» | 2023 | 0,4 кВ и ниже | 1 | 30 | 37.0804
8.2.1. | «Установка прибора учета 0,4 кВ (1 единица), выполнение требований к учету электроэнергии в соответствии с Постановлением Правительства РФ от 04.05.2012 г. № 442 «О функционировании розничных рынков электрической энергии, полном и (или) частичном ограничении режима потребления электрической энергии» для электроснабжения объекта «ФАП Государственное бюджетное учреждение здравоохранения «Даниловская центральная районная больница»», расположенных в Волгоградская обл., р-н. Даниловский, территория Плотниковского сельского поселения, 50м южнее земельного участка с кадастровым номером 34:04:040001:975, х.Плотников 1-й, кадастровый номер земельного участка 34:04:040001:1229, Даниловский РЭС» (34-1-23-00706813). | 2023 | 0,4 кВ и ниже | 1 | 21 | 35.5447
8.2.1. | «Установка шкафа учета 0,4 кВ с коммутационным аппаратом (1 единица) выполнение требований к учёту электроэнергии в соответствии с Постановлением Правительства РФ от 04.05.2012 № 442 «О функционирования розничных рынков электрической энергии, полном и (или) частичном ограничении режима потребления электрической энергии» для электроснабжения малоэтажной жилой застройки (индивидуальный жилой дом/садовый/дачный дом), расположенной по адресу: Волгоградской области, Среднеахтубинский район, п. Песчанка, ул. Солнечная, д.9а, Среднеахтубинский РЭС» (34-1-23-00694695) – Колосовский Д.Ю. | 2023 | 0,4 кВ и ниже | 1 | 20 | 61.724
8.2.1. | «Установка шкафа учета 0,4 кВ с коммутационным аппаратом (1 единица) выполнение требований к учёту электроэнергии в соответствии с Постановлением Правительства РФ от 04.05.2012 г. № 442 «О функционировании розничных рынков электрической энергии, полном и (или) частичном ограничении режима потребления электрической энергии» для электроснабжения объекта «Пожарное депо», расположенного в Волгоградской области, Октябрьского района, с. Ковалевка, кадастровый номер 34:21:100006:532, Октябрьский РЭС» (34-1-23-00718917)» | 2023 | 0,4 кВ и ниже | 1 | 20 | 37.7138
8.2.1. | «Установка прибора учета 0,4 кВ (1 единица), выполнение требований к учету электроэнергии в соответствии с Постановлением Правительства РФ от 04.05.2012г. № 442 «О функционировании розничных рынков электрической энергии, полном и (или) частичном ограничении режима потребления электрической энергии» для электроснабжения объекта «ФАП Государственное бюджетное учреждение здравоохранения "Центральная районная больница" Котовского муниципального района, Волгоградская область)», расположенного в Волгоградская обл., р-н. Котовский, с. Крячки ул. Синельникова д. 1А Котовский РЭС (34-1-23-00708281)» | 2023 | 0,4 кВ и ниже | 1 | 21 | 49.7766
8.2.1. | «Установка шкафа 0,4 кВ с коммутационным аппаратом (1 единица) выполнение требований к учёту электроэнергии в соответствии с Постановлением Правительства РФ от 04.05.2012 № 442 «О функционировании розничных рынков электрической энергии, полном и (или) частичном ограничении режима потребления электрической энергии» для электроснабжения объекта «Малоэтажная жилая застройка» расположенного по адресу: Волгоградская область, г. Волгоград, ул. Медовая, 9, Городской РЭС» (34-1-23-00692823) | 2023 | 0,4 кВ и ниже | 1 | 15 | 45.9663
8.2.1. | «Установка шкафа 0,4 кВ с коммутационным аппаратом (1 единица) выполнение требований к учёту электроэнергии в соответствии с Постановлением Правительства РФ от 04.05.2012 № 442 «О функционировании розничных рынков электрической энергии, полном и (или) частичном ограничении режима потребления электрической энергии» для электроснабжения объекта «Малоэтажная жилая застройка» расположенного по адресу: Волгоградская область, г. Волгоград, ул. им. Владимира Петровского, 15а (к/н 34:34:060060:2373), Городской РЭС» (34-1-23-00691941) | 2023 | 0,4 кВ и ниже | 1 | 15 | 71.8279
8.2.1. | «Установка шкафа учета 0,4 кВ с коммутационным аппаратом (1 единица) выполнение требований к учёту электроэнергии в соответствии с Постановлением Правительства РФ от 04.05.2012 № 442 «О функционирования розничных рынков электрической энергии, полном и (или) частичном ограничении режима потребления электрической энергии» для электроснабжения электрооборудования уличного освещения, расположенного в Волгоградской области, Кумылженский район, ст. Скуришенская, ул. Жданова, Кумылженский РЭС» (34-1-21-00565021) | 2023 | 0,4 кВ и ниже | 1 | 6 | 17.9223
8.2.1. | «Установка шкафа 0,4 кВ с коммутационным аппаратом (1 единица), выполнить учет электрической энергии в соответствии с требованиями Постановления Правительства РФ от 4 мая 2012 г. № 442 «О функционировании розничных рынков электрической энергии, полном и (или) частичном ограничении режима потребления электрической энергии» для электроснабжения малоэтажной жилой застройки, по адресу: Россия, Волгоградская обл., г. Волгоград, СНТ «Золотая осень», ул. Восточная, уч. 307 (к/н 34:34:030114:1270). Городской РЭС» (34-1-21-00610209). | 2023 | 0,4 кВ и ниже | 1 | 5 | 15.9714
8.2.1. | «Установка шкафа учета 0,4 кВ с коммутационным аппаратом (1 единица) выполнение требований к учёту электроэнергии в соответствии с Постановлением Правительства РФ от 04.05.2012 № 442 «О функционировании розничных рынков электрической энергии, полном и (или) частичном ограничении режима потребления электрической энергии» для электроснабжения объектов наружного освещения, расположенной по адресу: Волгоградская область, Светлоярский район, с. Большие Чапурники, ул. Новостройка, Красноармейский РЭС» (34-1-22-00643075) | 2023 | 0,4 кВ и ниже | 1 | 7.5 | 17.417
8.2.1. | «Установка шкафа учета 0,4 кВ с коммутационным аппаратом (1 единица) выполнение требований к учёту электроэнергии в соответствии с Постановлением Правительства РФ от 04.05.2012 № 442 «О функционировании розничных рынков электрической энергии, полном и (или) частичном ограничении режима потребления электрической энергии» для электроснабжения объекта «Малоэтажная жилая застройка (Индивидуальный жилой дом/садовый Дачный дом)», расположенного по адресу: Волгоградская область, Светлоярский район, п. Кирова, ул. Линейная, д. 66/2б, Красноармейский РЭС» (34-1-22-00654023) | 2023 | 0,4 кВ и ниже | 1 | 5 | 17.4868
8.2.1. | «Установка шкафа учета 0,4 кВ с коммутационным аппаратом (1 единица) выполнение требований к учёту электроэнергии в соответствии с Постановлением Правительства РФ от 04.05.2012 № 442 «О функционировании розничных рынков электрической энергии, полном и (или) частичном ограничении режима потребления электрической энергии» для электроснабжения объекта «Малоэтажная жилая застройка (Индивидуальный жилой дом/садовый Дачный дом)», расположенного по адресу: Волгоградская область, Светлоярский район, п. Кирова, ул. Гражданская, д. 35А, Красноармейский РЭС» (34-1-22-00654871) | 2023 | 0,4 кВ и ниже | 1 | 5 | 17.4868
8.2.1. | «Установка шкафа учета 0,4 кВ с коммутационным аппаратом (1 единица) выполнение требований к учёту электроэнергии в соответствии с Постановлением Правительства РФ от 04.05.2012 № 442 «О функционировании розничных рынков электрической энергии, полном и (или) частичном ограничении режима потребления электрической энергии» для электроснабжения объекта «Малоэтажная жилая застройка (Индивидуальный жилой дом/садовый Дачный дом)», расположенного по адресу: Волгоградская область, Светлоярский район, п. Кирова, пер. Весенний, д. 35А, Красноармейский РЭС» (34-1-22-00654879) | 2023 | 0,4 кВ и ниже | 1 | 5 | 16.3359
8.2.1. | «Установка шкафа учета 0,4 кВ с коммутационным аппаратом (1 единица) выполнение требований к учёту электроэнергии в соответствии с Постановлением Правительства РФ от 04.05.2012 № 442 «О функционировании розничных рынков электрической энергии, полном и (или) частичном ограничении режима потребления электрической энергии» для электроснабжения объекта «Малоэтажная жилая застройка (Индивидуальный жилой дом/садовый Дачный дом)», расположенного по адресу: Волгоградская область, Светлоярский район, п. Кирова, пер. Весенний, д. 35Б, Красноармейский РЭС» (34-1-22-00654923) | 2023 | 0,4 кВ и ниже | 1 | 5 | 17.6657
8.2.1. | «Установка шкафа учета 0,4 кВ с коммутационным аппаратом (1 единица) выполнение требований к учёту электроэнергии в соответствии с Постановлением Правительства РФ от 04.05.2012 № 442 «О функционировании розничных рынков электрической энергии, полном и (или) частичном ограничении режима потребления электрической энергии» для электроснабжения объекта «Малоэтажная жилая застройка (Индивидуальный жилой дом/садовый Дачный дом)», расположенного по адресу: Волгоградская область, Светлоярский район, п. Кирова, пер. Весенний, д. 35В, Красноармейский РЭС» (34-1-22-00654957) | 2023 | 0,4 кВ и ниже | 1 | 5 | 17.6334
8.2.1. | «Установка шкафа учета 0,4 кВ с коммутационным аппаратом (1 единица) выполнение требований к учёту электроэнергии в соответствии с Постановлением Правительства РФ от 04.05.2012 г. № 442 «О функционировании розничных рынков электрической энергии, полном и (или) частичном ограничении режима потребления электрической энергии» для электроснабжения «Объект сельскохозяйственного производства», расположенных по адресу: Российская Федерация, Волгоградская область, Иловлинский район, ст-ца Трехостровская, Логовский РЭС» (34-1-22-00658241)» | 2023 | 0,4 кВ и ниже | 1 | 15 | 20.1213
8.2.1. | «Установка шкафа 0,4 кВ с коммутационным аппаратом (1 единица) выполнение требований к учёту электроэнергии в соответствии с Постановлением Правительства РФ от 04.05.2012 № 442 «О функционировании розничных рынков электрической энергии, полном и (или) частичном ограничении режима потребления электрической энергии» для электроснабжения малоэтажной жилой застройки (Индивидуальный жилой дом/Садовый/Дачный дом), расположенной по адресу: Волгоградская область, Светлоярский район, п. Кирова, кв-л Тополиный, д. 47Б, Красноармейский РЭС» (34-1-22-00640601) | 2023 | 0,4 кВ и ниже | 1 | 15 | 18.3705
8.2.1. | «Установка шкафа учета 0,4 кВ с коммутационным аппаратом (1 единица) выполнение требований к учёту электроэнергии в соответствии с Постановлением Правительства РФ от 04.05.2012 № 442 «О функционировании розничных рынков электрической энергии, полном и (или) частичном ограничении режима потребления электрической энергии» для электроснабжения «Объект животноводства», расположенных по адресу: Российская Федерация, Волгоградская область, Иловлинский район, территория Качалинского с/п, Логовский РЭС» (34-1-22-00658689)» | 2023 | 0,4 кВ и ниже | 1 | 15 | 18.5426
8.2.1. | «Установка шкафа учета 0,4 кВ с коммутационным аппаратом (1 единица) выполнение требований к учёту электроэнергии в соответствии с Постановлением Правительства РФ от 04.05.2012 № 442 «О функционировании розничных рынков электрической энергии, полном и (или) частичном ограничении режима потребления электрической энергии» для электроснабжения объекта «ЩУ-0,4 кВ и электрооборудование жилого дома», расположенного по адресу: Волгоградская область, Светлоярский район, п. Кирова, ул. Советская, д. 51А, Красноармейский РЭС» (34-1-22-00657207) | 2023 | 0,4 кВ и ниже | 1 | 5 | 18.1216
8.2.1. | «Установка шкафа учета 0,4 кВ с коммутационным аппаратом (1 единица) выполнение требований к учёту электроэнергии в соответствии с Постановлением Правительства РФ от 04.05.2012 № 442 «О функционировании розничных рынков электрической энергии, полном и (или) частичном ограничении режима потребления электрической энергии» для электроснабжения объекта «Объект сельскохозяйственного производства», расположенного по адресу: Волгоградская область, Светлоярский район, с. Червленое, примерно в 4,5 км от с. Червленое по направлению на юго-запад, Красноармейский РЭС» (34-1-22-00661493) | 2023 | 0,4 кВ и ниже | 1 | 15 | 20.6157
8.2.1. | «Установка шкафа учета 0,4 кВ с коммутационным аппаратом (1 единица) выполнение требований к учёту электроэнергии в соответствии с Постановлением Правительства РФ от 04.05.2012 № 442 «О функционирования розничных рынков электрической энергии, полном и (или) частичном ограничении режима потребления электрической энергии» для электроснабжения светофорной сигнализации, расположенного в Волгоградской области, Светлоярский район, в границе участка автомобильной дороги Р-22 «М-4-Тамбов-Волгоград-Астрахань, подъезд к г. Элиста» км 38-600 и доп. Линия искусственного освещения, Красноармейский РЭС» (34-1-20-00543483) | 2023 | 0,4 кВ и ниже | 1 | 6 | 26.4273
8.2.1. | «Установка шкафа учета 0,4 кВ с коммутационным аппаратом (1 единица) выполнение требований к учёту электроэнергии в соответствии с Постановлением Правительства РФ от 04.05.2012 № 442 «О функционирования розничных рынков электрической энергии, полном и (или) частичном ограничении режима потребления электрической энергии» для электроснабжения базовая станция/оборудование сотовой связи, расположенного в Волгоградская обл., р-н Светлоярский, п. Кирова, в 680 м юго-западнее от центрального въезда в п. Кирова, Красноармейский РЭС» (34-1-21-00575273) | 2023 | 0,4 кВ и ниже | 1 | 15 | 20.8729
8.2.1. | «Установка шкафа 0,4 кВ с коммутационным аппаратом (1 единица), выполнить учет электрической энергии в соответствии с требованиями Постановления Правительства РФ от 4 мая 2012 г. № 442 «О функционировании розничных рынков электрической энергии, полном и (или) частичном ограничении режима потребления электрической энергии» для электроснабжения объекта «Малоэтажная жилая застройка (Индивидуальный жилой дом/Садовый/Дачный дом)», по адресу: Россия, Волгоградская обл., Светлоярский р-он, п. Кирова, ул. Гражданская, д, 53Б. Красноармейский РЭС» (34-1-21-00601321). | 2023 | 0,4 кВ и ниже | 1 | 15 | 18.3471
8.2.1. | «Установка шкафа 0,4 кВ с коммутационным аппаратом (1 единица), выполнение требований к учёту электроэнергии в соответствии с Постановлением Правительства РФ от 04.05.2012 г. № 442 «О функционирования розничных рынков электрической энергии, полном и (или) частичном ограничении режима потребления электрической энергии» для электроснабжения электрооборудования малоэтажной жилой застройки (индивидуальный жилой дом/садовый/дачный дом), расположенного в Волгоградской области, Киквидзенский район, х. Михайловка, ул. Алексеевская, д. 22, «Киквидзенский РЭС» (34-1-22-00660739)» | 2023 | 0,4 кВ и ниже | 1 | 15 | 51.8573
8.2.1. | «Установка шкафа 0,4 кВ с коммутационным аппаратом (1 единица) выполнение требований к учёту электроэнергии в соответствии с Постановлением Правительства РФ от 04.05.2012 № 442 «О функционировании розничных рынков электрической энергии, полном и (или) частичном ограничении режима потребления электрической энергии» для электроснабжения объекта «Малоэтажная жилая застройка», расположенного по адресу: Волгоградская обл., г. Волгоград, п. Студено-Яблоновка, участок 67, Городской РЭС» (34-1-22-00660769) | 2023 | 0,4 кВ и ниже | 1 | 15 | 25.0903
8.2.1. | «Установка шкафа 0,4 кВ с коммутационным аппаратом (1 единица) выполнение требований к учёту электроэнергии в соответствии с Постановлением Правительства РФ от 04.05.2012 № 442 «О функционировании розничных рынков электрической энергии, полном и (или) частичном ограничении режима потребления электрической энергии» для электроснабжения объекта «Малоэтажная жилая застройка», расположенного по адресу: Волгоградская область, Калачевский р-он, п. Отделение №2 Совхоз Волго-Дон, ул. Первомайская, д. 9а/2, Пархоменский РЭС» (№ 34-1-22-00663173) | 2023 | 0,4 кВ и ниже | 1 | 15 | 17.163
8.2.1. | «Установка шкафа учета 0,4 кВ с коммутационным аппаратом (1 единица) выполнение требованиями Постановления Правительства РФ от 4 мая 2012 г.№442 «О функционировании розничных рынков электрической энергии, полном и (или) частичном ограничении режима потребления электрической энергии» для электроснабжения складского здание/помещение, расположенного в Волгоградская область, Кумылженский район, ст.Кумылженская, , Кумылженский РЭС» (34-1-22-00664123 ) | 2023 | 0,4 кВ и ниже | 1 | 14 | 17.2477
8.2.1. | «Установка шкафа учета 0,4 кВ с коммутационным аппаратом (1 единица) выполнение требованиями Постановления Правительства РФ от 4 мая 2012 г.№442 «О функционировании розничных рынков электрической энергии, полном и (или) частичном ограничении режима потребления электрической энергии» для электроснабжения уличного освещения, расположенного в Волгоградская область, Кумылженский район, ст. Кумылженская, Кумылженский РЭС» (34-1-22-00665007) | 2023 | 0,4 кВ и ниже | 1 | 14 | 17.2476
8.2.1. | «Установка шкафа 0,4 кВ с коммутационным аппаратом (1 единица) выполнение требований к учёту электроэнергии в соответствии с Постановлением Правительства РФ от 04.05.2012 № 442 «О функционировании розничных рынков электрической энергии, полном и (или) частичном ограничении режима потребления электрической энергии» для электроснабжения объекта «Базовая станция/оборудование сотовой связи», расположенного по адресу: Волгоградская обл., г. Волгоград, ул. Южно-Украинская, 3в, часть земельного участка 3 м2, Городской РЭС» (34-1-22-00664271) | 2023 | 0,4 кВ и ниже | 1 | 5 | 23.7437
8.2.1. | «Установка шкафа 0,4 кВ с коммутационным аппаратом (1 единица) выполнение требований к учёту электроэнергии в соответствии с Постановлением Правительства РФ от 04.05.2012 № 442 «О функционировании розничных рынков электрической энергии, полном и (или) частичном ограничении режима потребления электрической энергии» для электроснабжения объекта «Малоэтажная жилая застройка», расположенного по адресу: Волгоградская обл., г. Волгоград, ул. Родниковая, 24/133а, Городской РЭС» (34-1-22-00666889) | 2023 | 0,4 кВ и ниже | 1 | 10 | 22.5127
8.2.1. | «Установка шкафа учета 0,4 кВ с коммутационным аппаратом (1 единица) выполнение требований к учёту электроэнергии в соответствии с Постановлением Правительства РФ от 04.05.2012 № 442 «О функционировании розничных рынков электрической энергии, полном и (или) частичном ограничении режима потребления электрической энергии» для электроснабжения объекта «Малоэтажная жилая застройка», расположенного по адресу: Волгоградская обл., г. Волгоград, ул. Пойменная, 22а (34:34:030085:1679), Городской РЭС» (34-1-22-00669263) | 2023 | 0,4 кВ и ниже | 1 | 15 | 42.0039
8.2.1. | «Установка шкафа учета 0,4 кВ с коммутационным аппаратом (1 единица) выполнение требований к учёту электроэнергии в соответствии с Постановлением Правительства РФ от 04.05.2012 № 442 «О функционировании розничных рынков электрической энергии, полном и (или) частичном ограничении режима потребления электрической энергии» для электроснабжения объекта «Малоэтажная жилая застройка», расположенного по адресу: Волгоградская обл., г. Волгоград, ул. Пойменная, 24а (34:34:030085:1668), Городской РЭС» (34-1-22-00669259) | 2023 | 0,4 кВ и ниже | 1 | 15 | 42.4094
8.2.1. | «Установка шкафа 0,4 кВ с коммутационным аппаратом (1 единица) выполнение требований к учёту электроэнергии в соответствии с Постановлением Правительства РФ от 21.06.2022г. №332 «О функционировании розничных рынков электрической энергии, полном и (или) частичном ограничении режима потребления электрической энергии» для электроснабжения объекта «Малоэтажная жилая застройка», расположенного по адресу: г. Волгоград, ул. Полянка, 22, Городищенский РЭС» (34-1-22-00669415) | 2023 | 0,4 кВ и ниже | 1 | 15 | 30.1405
8.2.1. | «Установка прибора учета 0,4 кВ (1 единица), выполнение требований к учету электроэнергии в соответствии с Постановлением Правительства РФ от 04.05.2012 г. № 442 «О функционировании розничных рынков электрической энергии, полном и (или) частичном ограничении режима потребления электрической энергии» для электроснабжения объекта «Объект торговли (магазин)», расположенных в Волгоградская обл., р-н. Даниловский, р.п. Даниловка, ул. Северная, д. 14"з", кадастровый номер земельного участка: 34:04:050003:2828, Даниловский РЭС» (34-1-22-00668961) | 2023 | 0,4 кВ и ниже | 1 | 7 | 18.0178
8.2.1. | «Установка шкафа учета 0,4 кВ с коммутационным аппаратом (1 единица) выполнение требований к учёту электроэнергии в соответствии с Постановлением Правительства РФ от 04.05.2012 № 442 «О функционировании розничных рынков электрической энергии, полном и (или) частичном ограничении режима потребления электрической энергии» для электроснабжения объекта «Нежилое помещение в многоквартирном доме», расположенного по адресу: Волгоградская обл., г. Волгоград, г. Волгоград, ул. 4-х связистов, 25б, Городской РЭС» (34-1-22-00671201) | 2023 | 0,4 кВ и ниже | 1 | 15 | 37.219
8.2.1. | «Установка шкафа учета 0,4 кВ с коммутационным аппаратом (1 единица), выполнение требований к учёту электроэнергии в соответствии с Постановлением Правительства РФ от 04.05.2012 № 442 «О функционирования розничных рынков электрической энергии, полном и (или) частичном ограничении режима потребления электрической энергии» для электроснабжения кафе придорожного сервиса, расположенного в Волгоградской области, Новониколаевский район, хутор Алексиковский, улица Заречная, 18, Новониколаевский РЭС» (34-1-22-00670433)» | 2023 | 0,4 кВ и ниже | 1 | 15 | 46.7391
8.2.1. | «Установка шкафа учета 0,4 кВ с коммутационным аппаратом (1 единица) выполнение требований к учёту электроэнергии в соответствии с Постановлением Правительства РФ от 04.05.2012 № 442 «О функционирования розничных рынков электрической энергии, полном и (или) частичном ограничении режима потребления электрической энергии» для электроснабжения объекта: Малоэтажная жилая застройка (Индивидуальный жилой дом/ Садовый/Дачный дом), расположенного по адресу: 404527, Волгоградская область, Калачевский район, х. Рюмино-Красноярский, ул. Набережная, д. 8б, Калачевский РЭС» (34-1-22-00671425) | 2023 | 0,4 кВ и ниже | 1 | 15 | 47.9198
8.2.1. | «Установка шкафа учета 0,4 кВ с коммутационным аппаратом (1 единица) выполнение требований к учёту электроэнергии в соответствии с Постановлением Правительства РФ от 04.05.2012 № 442 «О функционировании розничных рынков электрической энергии, полном и (или) частичном ограничении режима потребления электрической энергии» для электроснабжения жилого дома, расположенного Волгоградская обл., Фроловский район, х. Ветютнев, дом №378, Фроловский РЭС» (34-1-22-00671917) | 2023 | 0,4 кВ и ниже | 1 | 15 | 50.6017
8.2.1. | «Установка шкафа 0,4 кВ с коммутационным аппаратом (1 единица) выполнение требований к учёту электроэнергии в соответствии с Постановлением Правительства РФ от 04.05.2012 № 442 «О функционировании розничных рынков электрической энергии, полном и (или) частичном ограничении режима потребления электрической энергии» для электроснабжения объекта «Малоэтажная жилая застройка (индивидуальный жилой дом/ Садовый/Дачный дом)», расположенного по адресу: Волгоградская область, Светлояский район, п. Кирова, кв-л Тополиный, д. 20а, Красноармейский РЭС» (34-1-22-00672179) | 2023 | 0,4 кВ и ниже | 1 | 5 | 22.6
8.2.1. | «Установка прибора учета 0,4 кВ (1 единица), выполнение требований к учету электроэнергии в соответствии с Постановлением Правительства РФ от 04.05.2012 г. № 442 «О функционировании розничных рынков электрической энергии, полном и (или) частичном ограничении режима потребления электрической энергии» для электроснабжения объекта «Личное подсобное хозяйство», расположенного в Волгоградская обл., р-н. Еланский, х. Булгурино, д. 52А, Еланский РЭС» (34-1-22-00674023 – заявитель Симонов Г.П.) | 2023 | 0,4 кВ и ниже | 1 | 15 | 52.7148
8.2.1. | «Установка шкафа учета 0,4 кВ с коммутационным аппаратом (1 единица) выполнение требований к учёту электроэнергии в соответствии с Постановлением Правительства РФ от 04.05.2012 № 442 «О функционирования розничных рынков электрической энергии, полном и (или) частичном ограничении режима потребления электрической энергии» для электроснабжения ««Производственное здание/помещение», расположенных Волгоградская обл., р-н. Михайловский, с. Сидоры, ул. Песочная, д. 2, кадастровый номер земельного участка: 34:16:090001:2197, Михайловский РЭС» (34-1-22-00673705) | 2023 | 0,4 кВ и ниже | 1 | 15 | 39.4115
8.2.1. | «Установка шкафа 0,4 кВ с коммутационным аппаратом (1 единица) выполнение требований к учёту электроэнергии в соответствии с Постановлением Правительства РФ от 04.05.2012 № 442 «О функционировании розничных рынков электрической энергии, полном и (или) частичном ограничении режима потребления электрической энергии» для электроснабжения объекта «Малоэтажная жилая застройка», расположенного по адресу: Волгоградская обл., г. Волгоград, ул. Серебряная, 15, Городской РЭС» (34-1-22-00674277) | 2023 | 0,4 кВ и ниже | 1 | 15 | 43.5997
8.2.1. | «Установка шкафа учета 0,4 кВ с коммутационным аппаратом (1 единица) выполнение требований к учёту электроэнергии в соответствии с Постановлением Правительства РФ от 04.05.2012 № 442 «О функционировании розничных рынков электрической энергии, полном и (или) частичном ограничении режима потребления электрической энергии» для электроснабжения объекта «Малоэтажная жилая застройка», расположенного по адресу: Волгоградская обл., г. Волгоград, ул. Тарханская, 11, Городской РЭС» (34-1-22-00642381) | 2023 | 0,4 кВ и ниже | 1 | 3 | 46.3175
8.2.1. | «Установка шкафа учета 0,4 кВ с коммутационным аппаратом (1 единица), выполнение требований к учёту электроэнергии в соответствии с Постановлением Правительства РФ от 04.05.2012 № 442 «О функционирования розничных рынков электрической энергии, полном и (или) частичном ограничении режима потребления электрической энергии» для электроснабжения «конюшня», расположенного в Волгоградской области, Нехаевский район, станица Упорниковская, Нехаевский РЭС» (34-1-22-00652945)» | 2023 | 0,4 кВ и ниже | 1 | 15 | 19.4846
8.2.1. | «Установка учета 0,4 кВ с коммутационным аппаратом (1 единица) выполнение требований к учёту электроэнергии в соответствии с Постановлением Правительства РФ от 04.05.2012 № 442 «О функционировании розничных рынков электрической энергии, полном и (или) частичном ограничении режима потребления электрической энергии» для электроснабжения объекта «Производственное здание», расположенного по адресу: Волгоградская область, р-он Калачевский, п. Береславка, 3б, Пархоменский РЭС» (34-1-22-00639285) | 2023 | 0,4 кВ и ниже | 1 | 15 | 52.3405
8.2.1. | «Установка шкафа учета 0,22 кВ с коммутационным аппаратом (1 единица) выполнение требований к учёту электроэнергии в соответствии с Постановлением Правительства РФ от 04.05.2012 № 442 «О функционировании розничных рынков электрической энергии, полном и (или) частичном ограничении режима потребления электрической энергии» для электроснабжения объекта «уличное освещение», расположенного по адресу: Волгоградская область, Городищенский район, х. Вертячий, ул. Мира, 69, Городищенский РЭС» (34-1-22-00661163) | 2023 | 0,4 кВ и ниже | 1 | 4 | 18.5603
8.2.1. | «Установка шкафа учета 0,4 кВ с коммутационным аппаратом (1 единица) выполнение требований к учёту электроэнергии в соответствии с Постановлением Правительства РФ от 04.05.2012 № 442 «О функционировании розничных рынков электрической энергии, полном и (или) частичном ограничении режима потребления электрической энергии» для электроснабжения объекта «Малоэтажная жилая застройка (Индивидуальный жилой дом/ Садовый/Дачный дом)», расположенного по адресу: Волгоградская область, Светлоярский район, ст. Чапурники, ул. Майская, д. 2а, Красноармейский РЭС» (34-1-22-00661061) | 2023 | 0,4 кВ и ниже | 1 | 15 | 20.2033
8.2.1. | «Установка шкафа 0,4 кВ с коммутационным аппаратом (1 единица) выполнение требований к учёту электроэнергии в соответствии с Постановлением Правительства РФ от 04.05.2012 № 442 «О функционировании розничных рынков электрической энергии, полном и (или) частичном ограничении режима потребления электрической энергии» для электроснабжения объекта «Малоэтажная жилая застройка», расположенного по адресу: Волгоградская область, Городищенский район, п. Карповка, ул. Пролетарская, д. 1Б, «Пархоменский РЭС» (№ 34-1-22-00661857) | 2023 | 0,4 кВ и ниже | 1 | 15 | 17.4802
8.2.1. | «Установка шкафа учета 0,4 кВ с коммутационным аппаратом (1 единица) выполнение требований к учёту электроэнергии в соответствии с Постановлением Правительства РФ от 04.05.2012 № 442 «О функционирования розничных рынков электрической энергии, полном и (или) частичном ограничении режима потребления электрической энергии» для электроснабжения объекта Базовая станция/оборудование сотовой связи, расположенного по адресу: Российская Федерация, Волгоградская обл., р-н. Калачевский, х. Малоголубинский, Калачевский РЭС» (34-1-22-00662945) | 2023 | 0,4 кВ и ниже | 1 | 7.5 | 21.8899
8.2.1. | «Установка шкафа 0,4 кВ с коммутационным аппаратом (1 единица) выполнение требований к учёту электроэнергии в соответствии с Постановлением Правительства РФ от 04.05.2012 № 442 «О функционировании розничных рынков электрической энергии, полном и (или) частичном ограничении режима потребления электрической энергии» для электроснабжения объекта «Малоэтажная жилая застройка», расположенного по адресу: Волгоградская обл., г. Волгоград, ул. Серебряная, 9а, Городской РЭС» (34-1-22-00661693) | 2023 | 0,4 кВ и ниже | 1 | 15 | 48.2277
8.2.1. | «Установка шкафа учета 0,4 кВ с коммутационным аппаратом (1 единица) выполнение требований к учёту электроэнергии в соответствии с Постановлением Правительства РФ от 04.05.2012 № 442 «О функционировании розничных рынков электрической энергии, полном и (или) частичном ограничении режима потребления электрической энергии» для электроснабжения объекта «Малоэтажная жилая застройка», расположенного по адресу: Волгоградская обл., р-н Городищенский, п. Царицын, ул. Придорожная, участок 5, Городской РЭС» (34-1-22-00662873) | 2023 | 0,4 кВ и ниже | 1 | 15 | 23.4616
8.2.1. | «Установка шкафа учета 0,4 кВ с коммутационным аппаратом (1 единица) выполнение требований к учёту электроэнергии в соответствии с Постановлением Правительства РФ от 04.05.2012 № 442 «О функционировании розничных рынков электрической энергии, полном и (или) частичном ограничении режима потребления электрической энергии» для электроснабжения объекта «Малоэтажная жилая застройка», расположенного по адресу: Волгоградская обл., г. Волгоград, ул. Навигационная, з/у 5а, Городской РЭС» (34-1-22-00664799) | 2023 | 0,4 кВ и ниже | 1 | 15 | 42.8601
8.2.1. | «Установка шкафа учета 0,4 кВ с коммутационным аппаратом (1 единица) выполнение требований к учёту электроэнергии в соответствии с Постановлением Правительства РФ от 04.05.2012 № 442 «О функционировании розничных рынков электрической энергии, полном и (или) частичном ограничении режима потребления электрической энергии» для электроснабжения объекта «Малоэтажная жилая застройка», расположенного по адресу: Волгоградская обл., г. Волгоград, ул. Осенняя, 12, Городской РЭС» (34-1-22-00664801) | 2023 | 0,4 кВ и ниже | 1 | 15 | 40.5586
8.2.1. | «Установка шкафа 0,4 кВ с коммутационным аппаратом (1 единица) выполнение требований к учёту электроэнергии в соответствии с Постановлением Правительства РФ от 04.05.2012 № 442 «О функционировании розничных рынков электрической энергии, полном и (или) частичном ограничении режима потребления электрической энергии» для электроснабжения объекта «Гараж», расположенного по адресу: Волгоградская обл., г. Волгоград, ул. Осенняя, 47, Городской РЭС» (34-1-22-00665193) | 2023 | 0,4 кВ и ниже | 1 | 15 | 22.3232
8.2.1. | «Установка шкафа учета 0,4 кВ с коммутационным аппаратом (1 единица) выполнение требований к учёту электроэнергии в соответствии с Постановлением Правительства РФ от 04.05.2012 № 442 «О функционирования розничных рынков электрической энергии, полном и (или) частичном ограничении режима потребления электрической энергии» для электроснабжения объекта: Малоэтажная жилая застройка (Индивидуальный жилой дом/ Садовый/Дачный дом), расположенного по адресу: 404523, Волгоградская область, Калачевский район, с. Мариновка, ул. Коммунистическая, д. 4, Калачевский РЭС» (34-1-22-00665459) | 2023 | 0,4 кВ и ниже | 1 | 15 | 30.7884
8.2.1. | «Установка шкафа 0,4 кВ с коммутационным аппаратом (1 единица) выполнение требований к учёту электроэнергии в соответствии с Постановлением Правительства РФ от 04.05.2012 № 442 «О функционировании розничных рынков электрической энергии, полном и (или) частичном ограничении режима потребления электрической энергии» для электроснабжения объекта «Рекламный щит», расположенного по адресу: Волгоградская обл., г. Волгоград, ул. Лазоревая, при движении в центр, от пер. Зеленоградского к ул. Химзаводской, справа, в 370 м за ост Вторчермет, Городской РЭС» (34-1-22-00662851) | 2023 | 0,4 кВ и ниже | 1 | 15 | 52.1696
8.2.1. | «Установка шкафа 0,4 кВ с коммутационным аппаратом (1 единица) выполнение требований к учёту электроэнергии в соответствии с Постановлением Правительства РФ от 04.05.2012 № 442 «О функционировании розничных рынков электрической энергии, полном и (или) частичном ограничении режима потребления электрической энергии» для электроснабжения объекта «Малоэтажная жилая застройка», расположенного по адресу: Волгоградская обл., г. Волгоград, ул. Благовещенская, 32, Городской РЭС» (34-1-22-00666569) | 2023 | 0,4 кВ и ниже | 1 | 15 | 24.351
8.2.1. | «Установка шкафа 0,4 кВ с коммутационным аппаратом (1 единица) выполнение требований к учёту электроэнергии в соответствии с Постановлением Правительства РФ от 04.05.2012 № 442 «О функционировании розничных рынков электрической энергии, полном и (или) частичном ограничении режима потребления электрической энергии» для электроснабжения объекта «Нежилое помещение в многоквартирном доме», расположенного по адресу: Волгоградская обл., г. Волгоград, ул. б-р 30-летия Победы, д. 32, пом, 0.1.6, Городской РЭС» (34-1-22-00666861) | 2023 | 0,4 кВ и ниже | 1 | 15 | 36.8136
8.2.1. | «Установка шкафа учета 0,4 кВ с коммутационным аппаратом (1 единица) выполнение требований к учёту электроэнергии в соответствии с Постановлением Правительства РФ от 04.05.2012 № 442 «О функционировании розничных рынков электрической энергии, полном и (или) частичном ограничении режима потребления электрической энергии» для электроснабжения объекта «Нежилое помещение в многоквартирном доме», расположенного по адресу: Волгоградская обл., г. Волгоград, ул. б-р 30-летия Победы, д. 32, пом, 0.1.5, Городской РЭС» (34-1-22-00666869) | 2023 | 0,4 кВ и ниже | 1 | 15 | 36.8136
8.2.1. | «Установка шкафа 0,4 кВ с коммутационным аппаратом (1 единица) выполнение требований к учёту электроэнергии в соответствии с Постановлением Правительства РФ от 04.05.2012 № 442 «О функционировании розничных рынков электрической энергии, полном и (или) частичном ограничении режима потребления электрической энергии» для электроснабжения объекта «Малоэтажная жилая застройка», расположенного по адресу: Волгоградская обл., г. Волгоград, п. Горная Поляна, ул. Угловая, 37а, Городской РЭС» (34-1-22-00666547) | 2023 | 0,4 кВ и ниже | 1 | 10 | 21.1055
8.2.1. | «Установка шкафа 0,4 кВ с коммутационным аппаратом (1 единица) выполнение требований к учёту электроэнергии в соответствии с Постановлением Правительства РФ от 04.05.2012 № 442 «О функционировании розничных рынков электрической энергии, полном и (или) частичном ограничении режима потребления электрической энергии» для электроснабжения объекта «Малоэтажная жилая застройка», расположенного по адресу: Волгоградская обл., г. Волгоград, ул. Скифская, 5, Городской РЭС» (34-1-22-00666257) | 2023 | 0,4 кВ и ниже | 1 | 15 | 44.5476
8.2.1. | «Установка шкафа 0,4 кВ с коммутационным аппаратом (1 единица), выполнение требований к учёту электроэнергии в соответствии с Постановлением Правительства РФ от 04.05.2012 г. № 442 «О функционирования розничных рынков электрической энергии, полном и (или) частичном ограничении режима потребления электрической энергии» для электроснабжения электрооборудования складского здания, расположенной в Волгоградской области, Киквидзенский район, х. Дубровский, ул. Тихая, д. 22б, «Киквидзенский РЭС» (34-1-22-00667955)» | 2023 | 0,4 кВ и ниже | 1 | 12 | 58.9334
8.2.1. | «Установка шкафа 0,4 кВ с коммутационными аппаратами (1 единица), выполнение требований к учёту электроэнергии в соответствии с Постановлением Правительства РФ от 04.05.2012 г. № 442 «О функционирования розничных рынков электрической энергии, полном и (или) частичном ограничении режима потребления электрической энергии» для электроснабжения электрооборудования малоэтажной жилой застройки (индивидуальный жилой дом/садовый/дачный дом), расположенной в Волгоградской области, Киквидзенский район, х. Калиновский, ул. Лесная, д. 1, «Киквидзенский РЭС» (34-1-22-00668103)» | 2023 | 0,4 кВ и ниже | 1 | 15 | 50.4603
8.2.1. | «Установка шкафа учета 0,4 кВ с коммутационным аппаратом (1 единица), выполнение требований к учёту электроэнергии в соответствии с Постановлением Правительства РФ от 04.05.2012 № 442 «О функционирования розничных рынков электрической энергии, полном и (или) частичном ограничении режима потребления электрической энергии» для электроснабжения «базовая станция/оборудование сотовой связи», расположенного в Волгоградской области, Нехаевский район, станица Нехаевская, Нехаевский РЭС» (34-1-22-00668245)» | 2023 | 0,4 кВ и ниже | 1 | 7.5 | 19.1068
8.2.1. | «Установка шкафа учета 0,4 кВ с коммутационным аппаратом (1 единица) выполнение требований к учёту электроэнергии в соответствии с Постановлением Правительства РФ от 04.05.2012 № 442 «О функционирования розничных рынков электрической энергии, полном и (или) частичном ограничении режима потребления электрической энергии» для электроснабжения энергопринимающих устройств ФАП Государственного бюджетного учреждения здравоохранения Урюпинская центральная районная больница имени В.Ф.Жогова, расположенного в Российская Федерация, Волгоградская область, Урюпинский р-н, х. Верхнесоинский, Урюпинский РЭС» (34-1-22-00666941)» | 2023 | 0,4 кВ и ниже | 1 | 15 | 28.62
8.2.1. | «Установка прибора учета 0,4 кВ (1 единица), выполнение требований к учету электроэнергии в соответствии с Постановлением Правительства РФ от 04.05.2012г. № 442 «О функционировании розничных рынков электрической энергии, полном и (или) частичном ограничении режима потребления электрической энергии» для электроснабжения объекта: «Базовая станция/оборудование сотовой связи», расположенная в Волгоградской обл., Котовского района, х. Попки, Котовский РЭС(34-1-22-00669091)» | 2023 | 0,4 кВ и ниже | 1 | 7.5 | 16.9321
8.2.1. | «Установка шкафа учета 0,4 кВ с коммутационным аппаратом (1 единица), выполнение требований к учёту электроэнергии в соответствии с Постановлением Правительства РФ от 04.05.2012 № 442 «О функционирования розничных рынков электрической энергии, полном и (или) частичном ограничении режима потребления электрической энергии» для электроснабжения энергооборудования недостроенного индивидуального жилого дома, расположенного в Волгоградской области, Новониколаевский район, хутор Алексиковский, улица Пролетарская, 12, Новониколаевский РЭС» (34-1-22-00670271)» | 2023 | 0,4 кВ и ниже | 1 | 10 | 43.8404
8.2.1. | «Установка шкафа учета 0,4 кВ с коммутационным аппаратом (1 единица) выполнение требований к учёту электроэнергии в соответствии с Постановлением Правительства РФ от 04.05.2012 № 442 «О функционирования розничных рынков электрической энергии, полном и (или) частичном ограничении режима потребления электрической энергии» для электроснабжения объекта: Малоэтажная жилая застройка (Индивидуальный жилой дом/ Садовый/Дачный дом), расположенного по адресу: 404552, Волгоградская область, Калачевский район, х. Пятиизбянский, ул. Центральная, д. 158, Калачевский РЭС» (34-1-22-00675003) | 2023 | 0,4 кВ и ниже | 1 | 15 | 41.7051
8.2.1. | «Установка шкафа учета 0,4 кВ с коммутационным аппаратом (1 единица) выполнение требований к учёту электроэнергии в соответствии с Постановлением Правительства РФ от 04.05.2012 № 442 «О функционирования розничных рынков электрической энергии, полном и (или) частичном ограничении режима потребления электрической энергии» для электроснабжения «Объект сельскохозяйственного производства», расположенных Волгоградская обл., р-н. Михайловский, г. Михайловка, городской округ город Михайловка, кадастровый номер земельного участка: 34:16:000000:2397, Михайловский РЭС» (34-1-22-00674697)» | 2023 | 0,4 кВ и ниже | 1 | 15 | 33.5697
8.2.1. | «Установка шкафа 0,4 кВ с коммутационным аппаратом (1 единица) выполнение требований к учёту электроэнергии в соответствии с Постановлением Правительства РФ от 04.05.2012 № 442 «О функционировании розничных рынков электрической энергии, полном и (или) частичном ограничении режима потребления электрической энергии» для электроснабжения объекта «Малоэтажная жилая застройка», расположенного по адресу: Волгоградская обл., г. Волгоград, ул. Думская, д. 4, Городской РЭС» (34-1-22-00675045) | 2023 | 0,4 кВ и ниже | 1 | 15 | 40.174
8.2.1. | «Установка шкафа учета 0,4 кВ с коммутационным аппаратом (1 единица) выполнение требований к учёту электроэнергии в соответствии с Постановлением Правительства РФ от 04.05.2012 № 442 «О функционирования розничных рынков электрической энергии, полном и (или) частичном ограничении режима потребления электрической энергии» для электроснабжения Базовой станции/оборудование сотовой связи, расположенного в Российская Федерация, Волгоградская обл., р-н. Новоаннинский, х. Мартыновский ул. Гуляевская, Новоаннинский РЭС» (34-1-22-00675463)» | 2023 | 0,4 кВ и ниже | 1 | 7.5 | 44.9499
8.2.1. | «Установка шкафа учета 0,4 кВ с коммутационным аппаратом (1 единица) выполнение требований к учёту электроэнергии в соответствии с Постановлением Правительства РФ от 04.05.2012 № 442 «О функционирования розничных рынков электрической энергии, полном и (или) частичном ограничении режима потребления электрической энергии» для электроснабжения энергооборудования объектов наружного освещения, расположенного в Российская Федерация, Волгоградская обл., р-н. Урюпинский, х. Креповский, Волгоградская область, Урюпинский район, х. Креповский, п. Учхоз, автомобильная дорога "Новониколаевский – Урюпинск – Нехаевская – Краснополье – Манино" км 24+820 - км 26+130, Урюпинский РЭС» (34-1-22-00665619)» | 2023 | 0,4 кВ и ниже | 1 | 8 | 46.3361
8.2.1. | «Установка шкафа учета 0,4 кВ с коммутационным аппаратом (1 единица), выполнение требований к учёту электроэнергии в соответствии с Постановлением Правительства РФ от 04.05.2012 № 442 «О функционирования розничных рынков электрической энергии, полном и (или) частичном ограничении режима потребления электрической энергии» для электроснабжения жилого дома, расположенного в Волгоградской области, Новониколаевский район, хутор Баклановский, улица Просторная 22, Новониколаевский РЭС» (34-1-22-00672991)» | 2023 | 0,4 кВ и ниже | 1 | 15 | 39.2899
8.2.1. | «Установка шкафа учета 0,4 кВ с коммутационным аппаратом (1 единица) выполнение требований к учёту электроэнергии в соответствии с Постановлением Правительства РФ от 04.05.2012 № 442 «О функционирования розничных рынков электрической энергии, полном и (или) частичном ограничении режима потребления электрической энергии» для электроснабжения «Базовая станция/оборудование сотовой связи», расположенных Волгоградская обл., Михайловский р-н, с. Староселье, 15 м на юг от земельного участка с кадастровым номером 34:16:120004:504, Михайловский РЭС» (34-1-22-00674127) | 2023 | 0,4 кВ и ниже | 1 | 15 | 40.0399
8.2.1. | «Установка шкафа учета 0,4 кВ с коммутационным аппаратом (1 единица) выполнение требований к учёту электроэнергии в соответствии с Постановлением Правительства РФ от 04.05.2012 № 442 «О функционирования розничных рынков электрической энергии, полном и (или) частичном ограничении режима потребления электрической энергии» для электроснабжения социально-культурного центра, расположенного в Волгоградской области, Камышинский район, с. Веселово, ул. Пролетарская, д. 5, Петроввальский РЭС» (34-1-20-00550177) | 2023 | 0,4 кВ и ниже | 1 | 15 | 29.0451
8.2.1. | «Установка шкафа 0,4 кВ с коммутационным аппаратом (1 единица) выполнение требований к учёту электроэнергии в соответствии с Постановлением Правительства РФ от 04.05.2012 № 442 «О функционировании розничных рынков электрической энергии, полном и (или) частичном ограничении режима потребления электрической энергии» для электроснабжения объекта «Малоэтажная жилая застройка», расположенного по адресу: Волгоградская область, Городищенский р-н, п. Карповка, ул. Октябрьская, д. 28, Пархоменский РЭС» (34-1-22-00666971) | 2023 | 0,4 кВ и ниже | 1 | 15 | 27.308
8.2.1. | «Установка шкафа учета 0,4 кВ с коммутационным аппаратом (1 единица) выполнение требований к учёту электроэнергии в соответствии с Постановлением Правительства РФ от 04.05.2012 № 442 «О функционирования розничных рынков электрической энергии, полном и (или) частичном ограничении режима потребления электрической энергии» для электроснабжения здания гаража , расположенного в Российская Федерация, Волгоградская обл., р-н. Урюпинский, г. Урюпинск, ул. Пристенок Крепь, Урюпинский РЭС» (34-1-22-00675925)» | 2023 | 0,4 кВ и ниже | 1 | 15 | 39.3444
8.2.1. | «Установка прибора учета 0,4 кВ (1 единица), выполнение требований к учету электроэнергии в соответствии с Постановлением Правительства РФ от 04.05.2012г. № 442 «О функционировании розничных рынков электрической энергии, полном и (или) частичном ограничении режима потребления электрической энергии» для электроснабжения объекта: Складское здания/помещение, расположенное в Волгоградской области, Котовского района, с. Коростино, 300 метров северо-восточнее жилого дома, расположенного по адресу: Волгоградская область, Котовский район, с. Коростино, ул. Школьная, д. 42, Котовский РЭС (34-1-22-00675881)» | 2023 | 0,4 кВ и ниже | 1 | 15 | 45.1757
8.2.1. | «Установка шкафа учета 0,4 кВ с коммутационным аппаратом (1 единица) выполнение требований к учёту электроэнергии в соответствии с Постановлением Правительства РФ от 04.05.2012 № 442 «О функционирования розничных рынков электрической энергии, полном и (или) частичном ограничении режима потребления электрической энергии» для электроснабжения «Объект крестьянского (фермерского) хозяйства», расположенных Волгоградская обл., р-н. Михайловский, ст-ца. Етеревская, ул. Ленинская, д. 57, Михайловский РЭС» (34-1-22-00674285) | 2023 | 0,4 кВ и ниже | 1 | 15 | 36.8941
8.2.1. | «Установка шкафа учета 0,4 кВ с коммутационным аппаратом (1 единица) выполнение требованиями Постановления Правительства РФ от 4 мая 2012 г.№442 «О функционировании розничных рынков электрической энергии, полном и (или) частичном ограничении режима потребления электрической энергии» для электроснабжения нежилой застройки (хозяйственная постройка, нежилое здание), расположенного в Волгоградская область, Кумылженский район, ст-ца. Кумылженская, ул. Адмирала Тихонова, д. 23/2. Кумылженский РЭС» (34-1-22-00676425) | 2023 | 0,4 кВ и ниже | 1 | 15 | 36.6902
8.2.1. | «Установка прибора учета 0,4 кВ (1 единица), выполнение требований к учету электроэнергии в соответствии с Постановлением Правительства РФ от 04.05.2012г. № 442 «О функционировании розничных рынков электрической энергии, полном и (или) частичном ограничении режима потребления электрической энергии» для электроснабжения объекта: Складское здания/помещение, расположенное в 403817 Российская Федерация, Волгоградская обл., р-н. Котовский, х. Романов, ул. Калинина, д. 5В, Котовский РЭС (34-1-22-00675757)» | 2023 | 0,4 кВ и ниже | 1 | 15 | 45.4856
8.2.1. | «Установка прибора учета 0,4 кВ с коммутационным аппаратом (1 единица), выполнение требований к учету электроэнергии в соответствии с Постановлением Правительства РФ от 04.05.2012г. № 442 «О функционировании розничных рынков электрической энергии, полном и (или) частичном ограничении режима потребления электрической энергии» для электроснабжения объекта «Жилой дом», расположенного в Волгоградской обл., р-н. Руднянский, с. Березовка, ул. Лесная, д. 40, Руднянский УЭС (34-1-22-00677131)» | 2023 | 0,4 кВ и ниже | 1 | 15 | 42.7308
8.2.1. | «Установка шкафа учета 0,4 кВ с коммутационным аппаратом (1 единица) выполнение требований к учёту электроэнергии в соответствии с Постановлением Правительства РФ от 04.05.2012 № 442 «О функционировании розничных рынков электрической энергии, полном и (или) частичном ограничении режима потребления электрической энергии» для электроснабжения «малоэтажная жилая застройка (индивидуальный жилой дом/ Садовый /Дачный дом», расположенных по адресу: Российская Федерация, 403483 Волгоградская область, Серафимовичский район, хутор Зимняцкий, улица СХТ, д.21, кв.2, Серафимовичский РЭС» (34-1-22-00679295)» | 2023 | 0,4 кВ и ниже | 1 | 15 | 42.8065
8.2.1. | «Установка шкафа учета 0,4 кВ с коммутационным аппаратом (1 единица) выполнение требований к учёту электроэнергии в соответствии с Постановлением Правительства РФ от 04.05.2012 г. № 442 «О функционирования розничных рынков электрической энергии, полном и (или) частичном ограничении режима потребления электрической энергии» для электроснабжения малоэтажной жилой застройки (Индивидуальный жилой дом/ Садовый/Дачный дом), расположенной в Волгоградской области, Клетский район, х. Верхнечеренский, ул. Центральная, д. 12 А, Клетский РЭС» (34-1-22-00674113) | 2023 | 0,4 кВ и ниже | 1 | 10 | 18.9914
8.2.1. | «Установка шкафа учета 0,4 кВ с коммутационным аппаратом (1 единица) выполнение требований к учёту электроэнергии в соответствии с Постановлением Правительства РФ от 04.05.2012 № 442 «О функционировании розничных рынков электрической энергии, полном и (или) частичном ограничении режима потребления электрической энергии» для электроснабжения объекта «Малоэтажная жилая застройка (индивидуальный жилой дом/ Садовый/Дачный дом)», расположенного по адресу: Волгоградская область, Светлоярский район, р.п. Светлый Яр, ул. Яблоневая, д. 10, Красноармейский РЭС» (34-1-22-00672035) | 2023 | 0,4 кВ и ниже | 1 | 15 | 51.4567
8.2.1. | «Установка прибора учета 0,4 кВ с коммутационным аппаратом (1 единица), выполнение требований к учету электроэнергии в соответствии с Постановлением Правительства РФ от 04.05.2012г. № 442 «О функционировании розничных рынков электрической энергии, полном и (или) частичном ограничении режима потребления электрической энергии» для электроснабжения объекта «Объект сельскохозяйственного производства», расположенного в Волгоградской обл., р-н. Ольховский, п. Октябрьский, кадастровый номер земельного участка 34:22:000000:1424, (34-1-22-00675215)» | 2023 | 0,4 кВ и ниже | 1 | 15 | 36.6435
8.2.1. | «Установка шкафа 0,4 кВ с коммутационным аппаратом (1 единица) выполнение требований к учёту электроэнергии в соответствии с Постановлением Правительства РФ от 04.05.2012 № 442 «О функционировании розничных рынков электрической энергии, полном и (или) частичном ограничении режима потребления электрической энергии» для электроснабжения объекта «Нежилое помещение в многоквартирном доме», расположенного по адресу: Волгоградская обл., г. Волгоград, ул. Новороссийская, д. 16, Городской РЭС» (34-1-22-00665361) | 2023 | 0,4 кВ и ниже | 1 | 15 | 32.7665
8.2.1. | «Установка прибора учета 0,4 кВ (1 единица), выполнение требований к учету электроэнергии в соответствии с Постановлением Правительства РФ от 04.05.2012г. № 442 «О функционировании розничных рынков электрической энергии, полном и (или) частичном ограничении режима потребления электрической энергии» для электроснабжения объекта «Малоэтажная жилая застройка (Индивидуальный жилой дом/ Садовый/Дачный дом)», расположенного в Волгоградской обл., р-н. Ольховский, с. Михайловка, ул. Центральная, д.18А, Ольховский РЭС (34-1-22-00675745)» | 2023 | 0,4 кВ и ниже | 1 | 15 | 33.1363
8.2.1. | «Установка шкафа учета 0,4 кВ с коммутационным аппаратом (1 единица) выполнение требований к учёту электроэнергии в соответствии с Постановлением Правительства РФ от 04.05.2012 № 442 «О функционировании розничных рынков электрической энергии, полном и (или) частичном ограничении режима потребления электрической энергии» для электроснабжения объекта «Малоэтажная жилая застройка», расположенного по адресу: Волгоградская область, г. Волгоград, ул. Внешняя, 28, Городской РЭС» (34-1-22-00677551) | 2023 | 0,4 кВ и ниже | 1 | 15 | 33.3489
8.2.1. | «Установка шкафа учета 0,4 кВ с коммутационным аппаратом (1 единица) выполнение требований к учёту электроэнергии в соответствии с Постановлением Правительства РФ от 04.05.2012 № 442 «О функционирования розничных рынков электрической энергии, полном и (или) частичном ограничении режима потребления электрической энергии» для электроснабжения «Малоэтажная жилая застройка», расположенных Волгоградская обл., р-н. Михайловский, х. Кукушкино, ул. Линейная, д. 5, Михайловский РЭС» (34-1-22-00677801) | 2023 | 0,4 кВ и ниже | 1 | 15 | 28.8778
8.2.1. | «Установка шкафа учета 0,4 кВ с коммутационным аппаратом (1 единица) выполнение требований к учёту электроэнергии в соответствии с Постановлением Правительства РФ от 04.05.2012 № 442 «О функционирования розничных рынков электрической энергии, полном и (или) частичном ограничении режима потребления электрической энергии» для электроснабжения объектов сельскохозяйственного производства, расположенного по адресу: Волгоградская область, Николаевский р-н, в границах ОПХ «Россия», Николаевский РЭС» (34-1-22-00665325) - ООО «Лидер» | 2023 | 0,4 кВ и ниже | 1 | 5 | 33.081
8.2.1. | «Установка прибора учета 0,4 кВ (1 единица), выполнение требований к учету электроэнергии в соответствии с Постановлением Правительства РФ от 04.05.2012г. № 442 «О функционировании розничных рынков электрической энергии, полном и (или) частичном ограничении режима потребления электрической энергии» для электроснабжения «Объекты жилищно-коммунального хозяйства», расположенного в Волгоградской обл., р-н. Ольховский, с. Киреево, Ольховский РЭС (34-1-22-00678677)» | 2023 | 0,4 кВ и ниже | 1 | 5 | 33.4336
8.2.1. | «Установка шкафа 0,4 кВ с коммутационным аппаратом (1 единица) выполнение требований к учёту электроэнергии в соответствии с Постановлением Правительства РФ от 21.06.2022г. №332 «О функционировании розничных рынков электрической энергии, полном и (или) частичном ограничении режима потребления электрической энергии» для электроснабжения объекта «базовая станция/оборудование сотовой связи», расположенного по адресу: Волгоградская область, Городищенский район, п. Степной, Городищенский РЭС» (34-1-22-00679417) | 2023 | 0,4 кВ и ниже | 1 | 7.5 | 41.9444
8.2.1. | «Установка прибора учёта 0,4 кВ (1 единица) выполнение требований к учёту электроэнергии в соответствии с Постановлением Правительства РФ от 04.05.2012 г. № 442 «О функционировании розничных рынков электрической энергии, полном и (или) частичном ограничении режима потребления электрической энергии» для электроснабжения объекта «ВРУ-0,4 кВ и электрооборудование фельдшерско-акушерского пункта», расположенного в Волгоградской области, Чернышковского района, х. Попов, пер. Школьный, д. 9, Чернышковский РЭС» (34-1-22-00664227) | 2023 | 0,4 кВ и ниже | 1 | 10 | 52.4441
8.2.1. | «Установка шкафа 0,4 кВ с коммутационным аппаратом (1 единица) выполнение требований к учёту электроэнергии в соответствии с Постановлением Правительства РФ от 04.05.2012 № 442 «О функционировании розничных рынков электрической энергии, полном и (или) частичном ограничении режима потребления электрической энергии» для электроснабжения объекта «Нежилой застройки», расположенного по адресу: Волгоградская область, г. Волгоград, тер. п. Водный, ул. Орошаемая, д. 78, Пархоменский РЭС» (34-1-22-00676623) | 2023 | 0,4 кВ и ниже | 1 | 10 | 41.5616
8.2.1. | «Установка прибора учета 0,4 кВ с коммутационным аппаратом (1 единица), выполнение требований к учету электроэнергии в соответствии с Постановлением Правительства РФ от 04.05.2012 г. № 442 «О функционировании розничных рынков электрической энергии, полном и (или) частичном ограничении режима потребления электрической энергии» для электроснабжения объекта «Объект крестьянского (фермерского) хозяйства», расположенных в Волгоградская обл., р-н. Даниловский, территория Атамановского сельского поселения, 170 м юго-западнее х. Петруши, Даниловский РЭС» (34-1-22-00680759). | 2023 | 0,4 кВ и ниже | 1 | 12 | 42.2913
8.2.1. | «Установка шкафа учета 0,4 кВ с коммутационным аппаратом (1 единица) выполнение требований к учёту электроэнергии в соответствии с Постановлением Правительства РФ от 04.05.2012 г. № 442 «О функционировании розничных рынков электрической энергии, полном и (или) частичном ограничении режима потребления электрической энергии» для электроснабжения объекта «ВРУ-0,4 кВ и электрооборудование для индивидуального жилищного строительства», расположенного в Волгоградской области, Чернышковского района, х. Тормосин, ул. Ленина, д. 55, Чернышковский РЭС» (34-1-22-00671689)» | 2023 | 0,4 кВ и ниже | 1 | 15 | 46.3658
8.2.1. | «Установка шкафа учета 0,4 кВ с коммутационным аппаратом (1 единица) выполнение требований к учёту электроэнергии в соответствии с Постановлением Правительства РФ от 04.05.2012 № 442 «О функционировании розничных рынков электрической энергии, полном и (или) частичном ограничении режима потребления электрической энергии» для электроснабжения здания магазина №6, расположенного обл. Волгоградская, р-н Фроловский, х. Гуляевка, 1357, Фроловский РЭС» (34-1-22-00671837) | 2023 | 0,4 кВ и ниже | 1 | 15 | 58.9956
8.2.1. | «Установка шкафа 0,4 кВ с коммутационным аппаратом (1 единица) выполнение требований к учёту электроэнергии в соответствии с Постановлением Правительства РФ от 04.05.2012 № 442 «О функционировании розничных рынков электрической энергии, полном и (или) частичном ограничении режима потребления электрической энергии» для электроснабжения объекта «Малоэтажная жилая застройка», расположенного по адресу: Волгоградская обл., г. Волгоград, СНТ «Металлург», участок «Исполком», дача 108/123, Городской РЭС» (34-1-22-00672317) | 2023 | 0,4 кВ и ниже | 1 | 15 | 46.4493
8.2.1. | «Установка шкафа 0,4 кВ с коммутационным аппаратом (1 единица) выполнение требований к учёту электроэнергии в соответствии с Постановлением Правительства РФ от 04.05.2012 № 442 «О функционировании розничных рынков электрической энергии, полном и (или) частичном ограничении режима потребления электрической энергии» для электроснабжения объекта «Малоэтажная жилая застройка», расположенного по адресу: Волгоградская обл., г. Волгоград, ул. им. Летчика Лямина, 26а, Городской РЭС» (34-1-22-00672731) | 2023 | 0,4 кВ и ниже | 1 | 15 | 52.8857
8.2.1. | «Установка учета 0,4 кВ с коммутационным аппаратом (1 единица) выполнение требований к учёту электроэнергии в соответствии с Постановлением Правительства РФ от 04.05.2012 № 442 «О функционировании розничных рынков электрической энергии, полном и (или) частичном ограничении режима потребления электрической энергии» для электроснабжения объекта «Малоэтажная жилая застройка», расположенного по адресу: Волгоградская обл., г. Волгоград, ул. Скифская, з/у 1, Городской РЭС» (34-1-22-00672733) | 2023 | 0,4 кВ и ниже | 1 | 15 | 43.984
8.2.1. | «Установка шкафа учета 0,4 кВ с коммутационным аппаратом (1 единица) выполнение требований к учёту электроэнергии в соответствии с Постановлением Правительства РФ от 04.05.2012 № 442 «О функционирования розничных рынков электрической энергии, полном и (или) частичном ограничении режима потребления электрической энергии» для электроснабжения энергооборудования Базовая станция/ оборудование сотовой связи, расположенного в Российская Федерация, Волгоградская обл., р-н. Урюпинский, х. Ольшанка, Урюпинский район, х. Ольшанка, ул. Железнодорожная в кадастровом квартале 34:31:190003, Урюпинский РЭС» (34-1-22-00674121)» | 2023 | 0,4 кВ и ниже | 1 | 15 | 18.545
8.2.1. | «Установка шкафа учета 0,4 кВ с коммутационным аппаратом (1 единица) выполнение требований к учёту электроэнергии в соответствии с Постановлением Правительства РФ от 04.05.2012 № 442 «О функционирования розничных рынков электрической энергии, полном и (или) частичном ограничении режима потребления электрической энергии» для электроснабжения базовой станции/оборудования сотовой связи, расположенной по адресу: Волгоградская область, Ленинский р-н, г.Ленинск, вблизи ул. Майская,103, Ленинский РЭС» (34-1-22-00681379 – АО «Первая Башенная Компания») | 2023 | 0,4 кВ и ниже | 1 | 15 | 29.1963
8.2.1. | «Установка шкафа учета 0,4 кВ с коммутационным аппаратом (1 единица) выполнение требований к учёту электроэнергии в соответствии с Постановлением Правительства РФ от 04.05.2012 № 442 «О функционировании розничных рынков электрической энергии, полном и (или) частичном ограничении режима потребления электрической энергии» для электроснабжения объекта «Объект торговли», расположенного по адресу: Волгоградская область, г. Волгоград, ул. Рионская, 2д, Городской РЭС» (34-1-22-00681615) | 2023 | 0,4 кВ и ниже | 1 | 15 | 38.5894
8.2.1. | «Установка шкафа 0,4 кВ с коммутационным аппаратом (1 единица) выполнение требований к учёту электроэнергии в соответствии с Постановлением Правительства РФ от 04.05.2012 № 442 «О функционировании розничных рынков электрической энергии, полном и (или) частичном ограничении режима потребления электрической энергии» для электроснабжения объекта «Малоэтажная жилая застройка», расположенного по адресу: Волгоградская область, г. Волгоград, территория Рабочий поселок Горьковский, 24, Городской РЭС» (34-1-22-00681555) | 2023 | 0,4 кВ и ниже | 1 | 15 | 46.3129
8.2.1. | «Установка шкафа учета 0,4 кВ с коммутационным аппаратом (1 единица) выполнение требований к учёту электроэнергии в соответствии с Постановлением Правительства РФ от 04.05.2012 № 442 «О функционирования розничных рынков электрической энергии, полном и (или) частичном ограничении режима потребления электрической энергии» для электроснабжения малоэтажной жилой застройки, расположенного в Волгоградской области, г. Волгоград, ул. Ракетчиков, д.12б, Городской РЭС» (34-1-21-00567841) | 2023 | 0,4 кВ и ниже | 1 | 15 | 20.5575
8.2.1. | «Установка шкафа 0,4 кВ с коммутационным аппаратом (1 единица) выполнение требований к учёту электроэнергии в соответствии с Постановлением Правительства РФ от 04.05.2012 № 442 «О функционировании розничных рынков электрической энергии, полном и (или) частичном ограничении режима потребления электрической энергии» для электроснабжения объекта «Малоэтажная жилая застройка», расположенного по адресу: Волгоградская обл., п. Царицын, пер. Южный, участок 11, Городской РЭС» (34-1-22-00663029) | 2023 | 0,4 кВ и ниже | 1 | 15 | 38.7536
8.2.1. | «Установка шкафа 0,4 кВ с коммутационным аппаратом (1 единица) выполнение требований к учёту электроэнергии в соответствии с Постановлением Правительства РФ от 04.05.2012 № 442 «О функционировании розничных рынков электрической энергии, полном и (или) частичном ограничении режима потребления электрической энергии» для электроснабжения объекта «Малоэтажная жилая застройка», расположенного по адресу: Волгоградская обл., г. Волгоград, ул. Кроткая, д. 1а, Городской РЭС» (34-1-22-00665375) | 2023 | 0,4 кВ и ниже | 1 | 15 | 37.2698
8.2.1. | «Установка шкафа 0,4 кВ с коммутационным аппаратом (1 единица) выполнение требований к учёту электроэнергии в соответствии с Постановлением Правительства РФ от 04.05.2012 № 442 «О функционировании розничных рынков электрической энергии, полном и (или) частичном ограничении режима потребления электрической энергии» для электроснабжения объекта «Базовая станция/оборудование сотовой связи», расположенного по адресу: Волгоградская обл., г. Волгоград, ул. Средневолжская, Городской РЭС» (34-1-22-00665497) | 2023 | 0,4 кВ и ниже | 1 | 15 | 36.9003
8.2.1. | «Установка шкафа учета 0,4 кВ с коммутационным аппаратом (1 единица) выполнение требований к учету электроэнергии в соответствии с Постановлением Правительства РФ от 04.05.2012 № 442 «О функционирования розничных рынков электрической энергии, полном и (или) частичном ограничении режима потребления электрической энергии» для электроснабжения Нежилой застройки (хозяйственная постройка, нежилое здание), расположенной по адресу: Волгоградская область, Среднеахтубинский р-н, п. Киляковка, ул. Зеленая, д. 15а, Среднеахтубинский РЭС» (34-1-22-00664221) – Тимофеев В.А. | 2023 | 0,4 кВ и ниже | 1 | 15 | 49.7296
8.2.1. | «Установка шкафа учета 0,4 кВ с коммутационным аппаратом (1 единица) выполнение требований к учёту электроэнергии в соответствии с Постановлением Правительства РФ от 04.05.2012 № 442 «О функционировании розничных рынков электрической энергии, полном и (или) частичном ограничении режима потребления электрической энергии» для электроснабжения объекта «Малоэтажная жилая застройка», расположенного по адресу: Волгоградская обл., г. Волгоград, ул. Херсонская, 84а, Городской РЭС» (34-1-22-00668561) | 2023 | 0,4 кВ и ниже | 1 | 15 | 39.0885
8.2.1. | «Установка шкафа учета 0,4 кВ с коммутационным аппаратом (1 единица) выполнение требований к учёту электроэнергии в соответствии с Постановлением Правительства РФ от 04.05.2012 г. № 442 «О функционировании розничных рынков электрической энергии, полном и (или) частичном ограничении режима потребления электрической энергии» для электроснабжения энергопринимающих устройств ФАП Государственное бюджетное учреждение здравоохранения «Иловлинская центральная районная больница», расположенных Волгоградская область, Иловлинский район, х. Желтухин; Логовский РЭС» (34-1-22-00666347) | 2023 | 0,4 кВ и ниже | 1 | 15 | 30.9967
8.2.1. | «Установка шкафа учета 0,4 кВ с коммутационным аппаратом (1 единица) выполнение требований к учёту электроэнергии в соответствии с Постановлением Правительства РФ от 04.05.2012 № 442 «О функционирования розничных рынков электрической энергии, полном и (или) частичном ограничении режима потребления электрической энергии» для электроснабжения Блока жилого дома блокированной жилой застройки, расположенного в 403140 Российская Федерация, Волгоградская обл., р-н. Урюпинский, х. Петровский, пер. Степной, д. 14д, Урюпинский РЭС» (34-1-22-00675351)» | 2023 | 0,4 кВ и ниже | 1 | 15 | 35.3416
8.2.1. | «Установка шкафа 0,4 кВ с коммутационным аппаратом (1 единица) выполнение требований к учёту электроэнергии в соответствии с Постановлением Правительства РФ от 04.05.2012 № 442 «О функционировании розничных рынков электрической энергии, полном и (или) частичном ограничении режима потребления электрической энергии» для электроснабжения объекта «Малоэтажная жилая застройка», расположенного по адресу: Волгоградская обл., г. Волгоград, ул. Осенняя, 11а, Городской РЭС» (34-1-22-00676141) | 2023 | 0,4 кВ и ниже | 1 | 15 | 38.0836
8.2.1. | «Установка шкафа учета 0,4 кВ с коммутационным аппаратом (1 единица) выполнение требований к учёту электроэнергии в соответствии с Постановлением Правительства РФ от 04.05.2012 № 442 «О функционирования розничных рынков электрической энергии, полном и (или) частичном ограничении режима потребления электрической энергии» для электроснабжения объекта «Гараж», расположенного в Волгоградской области, Котельниковского района, х. Пимено-Черни, Котельниковский РЭС» (34-1-22-00675833)» | 2023 | 0,4 кВ и ниже | 1 | 15 | 38.93
8.2.1. | «Установка шкафа учета 0,4 кВ с коммутационным аппаратом (1 единица) выполнение требований к учёту электроэнергии в соответствии с Постановлением Правительства РФ от 04.05.2012 № 442 «О функционирования розничных рынков электрической энергии, полном и (или) частичном ограничении режима потребления электрической энергии» для электроснабжения малоэтажной жилой застройки (индивидуальный жилой дом/садовый/дачный дом), расположенной по адресу: Волгоградская область, Среднеахтубинский р-н, п. Колхозная Ахтуба, ул. Веселая, д.46, Среднеахтубинский РЭС» (34-1-22-00676225) – Андронычев Н.О. | 2023 | 0,4 кВ и ниже | 1 | 15 | 40.0654
8.2.1. | «Установка шкафа учета 0,4 кВ с коммутационным аппаратом (1 единица) выполнение требований к учёту электроэнергии в соответствии с Постановлением Правительства РФ от 04.05.2012 № 442 «О функционирования розничных рынков электрической энергии, полном и (или) частичном ограничении режима потребления электрической энергии» для электроснабжения строительной площадки, расположенной по адресу: Волгоградская область, Среднеахтубинский р-н, п. Киляковка, Среднеахтубинский РЭС» (34-1-22-00674557) - ООО «ГП- СТРОЙ 34» | 2023 | 0,4 кВ и ниже | 1 | 15 | 31.5474
8.2.1. | «Установка шкафа учета 0,4 кВ с коммутационным аппаратом (1 единица) выполнение требований к учёту электроэнергии в соответствии с Постановлением Правительства РФ от 04.05.2012 № 442 «О функционировании розничных рынков электрической энергии, полном и (или) частичном ограничении режима потребления электрической энергии» для электроснабжения объекта Малоэтажная жилая застройка, расположенного по адресу: Волгоградская область, г. Волгоград, ул. Осенняя, 60, Городской РЭС» (34-1-22-00675039) | 2023 | 0,4 кВ и ниже | 1 | 15 | 56.3184
8.2.1. | «Установка шкафа учета 0,4 кВ с коммутационным аппаратом (1 единица) выполнение требований к учёту электроэнергии в соответствии с Постановлением Правительства РФ от 04.05.2012 № 442 «О функционировании розничных рынков электрической энергии, полном и (или) частичном ограничении режима потребления электрической энергии» для электроснабжения объекта Малоэтажная жилая застройка, расположенного по адресу: Волгоградская область, г. Волгоград, ул. Окольная, 15/2, Городской РЭС» (34-1-22-00675051) | 2023 | 0,4 кВ и ниже | 1 | 15 | 45.749
8.2.1. | «Установка шкафа учета 0,4 кВ с коммутационным аппаратом (1 единица) выполнение требований к учёту электроэнергии в соответствии с Постановлением Правительства РФ от 04.05.2012 № 442 «О функционировании розничных рынков электрической энергии, полном и (или) частичном ограничении режима потребления электрической энергии» для электроснабжения объекта Малоэтажная жилая застройка, расположенного по адресу: Волгоградская область, г. Волгоград, ул. Азовская, 9, Городской РЭС» (34-1-22-00676489) | 2023 | 0,4 кВ и ниже | 1 | 15 | 38.2987
8.2.1. | «Установка шкафа учета 0,4 кВ с коммутационным аппаратом (1 единица) выполнение требований к учёту электроэнергии в соответствии с Постановлением Правительства РФ от 04.05.2012 № 442 «О функционировании розничных рынков электрической энергии, полном и (или) частичном ограничении режима потребления электрической энергии» для электроснабжения объекта Малоэтажная жилая застройка, расположенного по адресу: Волгоградская область, г. Волгоград, ул. Стрелецкая, 4, Городской РЭС» (34-1-22-00677121) | 2023 | 0,4 кВ и ниже | 1 | 15 | 40.6337
8.2.1. | «Установка шкафа учета 0,4 кВ с коммутационным аппаратом (1 единица) выполнение требований к учёту электроэнергии в соответствии с Постановлением Правительства РФ от 04.05.2012 № 442 «О функционировании розничных рынков электрической энергии, полном и (или) частичном ограничении режима потребления электрической энергии» для электроснабжения объекта «Малоэтажная жилая застройка (индивидуальный жилой дом/ Садовый/Дачный дом)», расположенного по адресу: Волгоградская область, Светлоярский район, р.п. Светлый Яр, ул. Коммунальная, д. 34а, Красноармейский РЭС» (34-1-22-00678063) | 2023 | 0,4 кВ и ниже | 1 | 15 | 41.2657
8.2.1. | «Установка шкафа учета 0,4 кВ с коммутационным аппаратом (1 единица) выполнение требований к учёту электроэнергии в соответствии с Постановлением Правительства РФ от 04.05.2012 № 442 «О функционировании розничных рынков электрической энергии, полном и (или) частичном ограничении режима потребления электрической энергии» для электроснабжения объекта Малоэтажная жилая застройка», расположенного по адресу: Волгоградская область, г. Волгоград, ул. Ежевичная, 10, Городской РЭС» (34-1-22-00677099) | 2023 | 0,4 кВ и ниже | 1 | 15 | 47.177
8.2.1. | «Установка шкафа учета 0,22 кВ с коммутационным аппаратом (1 единица) выполнение требований к учёту электроэнергии в соответствии с Постановлением Правительства РФ от 04.05.2012 № 442 «О функционирования розничных рынков электрической энергии, полном и (или) частичном ограничении режима потребления электрической энергии» для электроснабжения малоэтажной жилой застройки (индивидуальный жилой дом/садовый/дачный дом), расположенной по адресу: Волгоградская область, Среднеахтубинский р-н, х. Прыщевка, ул. Солнечная, д. 2, Среднеахтубинский РЭС» (34-1-22-00678775) – Чуниашвили И.Н. | 2023 | 0,4 кВ и ниже | 1 | 15 | 47.0915
8.2.1. | «Установка шкафа учета 0,4 кВ с коммутационным аппаратом (1 единица) выполнение требований к учёту электроэнергии в соответствии с Постановлением Правительства РФ от 04.05.2012 № 442 «О функционирования розничных рынков электрической энергии, полном и (или) частичном ограничении режима потребления электрической энергии» для электроснабжения малоэтажной жилой застройки (индивидуальный жилой дом/садовый/дачный дом), расположенной по адресу: Волгоградская область, Среднеахтубинский р-н, п. Первомайский, ул. Забалковская, д. 3, Среднеахтубинский РЭС» (34-1-22-00677401) – Куляшкина Е.Е. | 2023 | 0,4 кВ и ниже | 1 | 15 | 48.532
8.2.1. | «Установка шкафа учета 0,4 кВ с коммутационным аппаратом (1 единица) выполнение требований к учёту электроэнергии в соответствии с Постановлением Правительства РФ от 04.05.2012 № 442 «О функционирования розничных рынков электрической энергии, полном и (или) частичном ограничении режима потребления электрической энергии» для электроснабжения нежилой застройки (хозяйственная постройка, нежилое здание), расположенной по адресу: Волгоградская область, Быковский р-н, п. Победа, пер. Интернациональный, д. 5а, Быковский РЭС» (34-1-22-00678181) – Шатаева О.В. | 2023 | 0,4 кВ и ниже | 1 | 15 | 46.321
8.2.1. | «Установка шкафа учета 0,4 кВ с коммутационным аппаратом (1 единица) выполнение требований к учёту электроэнергии в соответствии с Постановлением Правительства РФ от 04.05.2012 № 442 «О функционировании розничных рынков электрической энергии, полном и (или) частичном ограничении режима потребления электрической энергии» для электроснабжения объекта «Малоэтажная жилая застройка (индивидуальный жилой дом/ Садовый/Дачный дом)», расположенного по адресу: Волгоградская область, Светлоярский район, п. Кирова, ул. Новая, д. 38А, Красноармейский РЭС» (34-1-22-00679265) | 2023 | 0,4 кВ и ниже | 1 | 15 | 46.7937
8.2.1. | «Установка шкафа 0,4 кВ с коммутационным аппаратом (1 единица) выполнение требований к учёту электроэнергии в соответствии с Постановлением Правительства РФ от 04.05.2012 № 442 «О функционировании розничных рынков электрической энергии, полном и (или) частичном ограничении режима потребления электрической энергии» для электроснабжения объекта животноводства, расположенного по адресу Российская Федерация, Волгоградская обл., р-н. Дубовский, территория Пичужинского сельского поселения, Дубовский РЭС» (34-1-22-00680529) | 2023 | 0,4 кВ и ниже | 1 | 15 | 41.4672
8.2.1. | «Установка шкафа 0,4 кВ с коммутационным аппаратом (1 единица) выполнение требований к учёту электроэнергии в соответствии с Постановлением Правительства РФ от 04.05.2012 № 442 «О функционировании розничных рынков электрической энергии, полном и (или) частичном ограничении режима потребления электрической энергии» для электроснабжения объекта «Малоэтажная жилая застройка (индивидуальный жилой дом/ Садовый/Дачный дом)», расположенного по адресу: Волгоградская область, Светлоярский район, СНТ «Литейщик-2», уч. 34, Красноармейский РЭС» (34-1-22-00680783) | 2023 | 0,4 кВ и ниже | 1 | 15 | 42.6477
8.2.1. | «Установка шкафа 0,4 кВ с коммутационным аппаратом (1 единица) выполнение требований к учёту электроэнергии в соответствии с Постановлением Правительства РФ от 04.05.2012 № 442 «О функционировании розничных рынков электрической энергии, полном и (или) частичном ограничении режима потребления электрической энергии» для электроснабжения объекта «Малоэтажная жилая застройка», расположенного по адресу: Волгоградская область, г. Волгоград, СНТ «Мостовик» ул. Окольная, 11, участок №18, Городской РЭС» (34-1-22-00680073) | 2023 | 0,4 кВ и ниже | 1 | 15 | 40.2206
8.2.1. | «Установка шкафа 0,4 кВ с коммутационным аппаратом (1 единица) выполнение требований к учёту электроэнергии в соответствии с Постановлением Правительства РФ от 04.05.2012 № 442 «О функционировании розничных рынков электрической энергии, полном и (или) частичном ограничении режима потребления электрической энергии» для электроснабжения объекта «Нежилое помещение в многоквартирном доме», расположенного по адресу: Волгоградская область, г. Волгоград, ул. Порт-Саида, 17, Городской РЭС» (34-1-22-00682105) | 2023 | 0,4 кВ и ниже | 1 | 15 | 24.5642
8.2.1. | «Установка шкафа 0,4 кВ с коммутационным аппаратом (1 единица) выполнение требований к учёту электроэнергии в соответствии с Постановлением Правительства РФ от 04.05.2012 № 442 «О функционировании розничных рынков электрической энергии, полном и (или) частичном ограничении режима потребления электрической энергии» для электроснабжения объекта «Малоэтажная жилая застройка (индивидуальный жилой дом/ Садовый/Дачный дом)», расположенного по адресу: Волгоградская область, Светлоярский районст. Чапурники, ул. Розовая, д. 11, Красноармейский РЭС» (34-1-22-00682241) | 2023 | 0,4 кВ и ниже | 1 | 15 | 47.8295
8.2.1. | «Установка учета 0,4 кВ с коммутационным аппаратом (1 единица) выполнение требований к учёту электроэнергии в соответствии с Постановлением Правительства РФ от 04.05.2012 № 442 «О функционировании розничных рынков электрической энергии, полном и (или) частичном ограничении режима потребления электрической энергии» для электроснабжения объекта «Малоэтажная жилая застройка», расположенного по адресу: Волгоградская область, Городищенский р-н, р.п. Новый Рогачик, ул. Южная, д. 9, Пархоменский РЭС» (34-1-22-00681915) | 2023 | 0,4 кВ и ниже | 1 | 15 | 26.8579
8.2.1. | «Установка шкафа учета 0,4 кВ с коммутационным аппаратом (1 единица) выполнение требований к учёту электроэнергии в соответствии с Постановлением Правительства РФ от 04.05.2012 № 442 «О функционирования розничных рынков электрической энергии, полном и (или) частичном ограничении режима потребления электрической энергии» для электроснабжения малоэтажной жилой застройки (индивидуальный жилой дом/садовый/дачный дом), расположенной по адресу: Волгоградская область, Ленинский р-н, с.Заплавное, ул. Цветочная, д. 22а, Ленинский РЭС» (34-1-22-00681357) – Потопольский С.П. | 2023 | 0,4 кВ и ниже | 1 | 15 | 35.5253
8.2.1. | «Установка шкафа учета 0,4 кВ с коммутационным аппаратом (1 единица) выполнение требований к учёту электроэнергии в соответствии с Постановлением Правительства РФ от 04.05.2012 № 442 «О функционирования розничных рынков электрической энергии, полном и (или) частичном ограничении режима потребления электрической энергии» для электроснабжения малоэтажной жилой застройки (индивидуальный жилой дом/садовый/дачный дом), расположенной по адресу: Волгоградская область, Среднеахтубинский р-н, п. Колхозная Ахтуба, ул. Лазоревая, д. 4, Среднеахтубинский РЭС» (34-1-22-00682839) – Макаревич С.А. | 2023 | 0,4 кВ и ниже | 1 | 15 | 33.2184
8.2.1. | «Установка шкафа учета 0,4 кВ с коммутационным аппаратом (1 единица) выполнение требований к учёту электроэнергии в соответствии с Постановлением Правительства РФ от 04.05.2012 № 442 «О функционирования розничных рынков электрической энергии, полном и (или) частичном ограничении режима потребления электрической энергии» для электроснабжения малоэтажной жилой застройки (индивидуальный жилой дом/садовый/дачный дом), расположенной по адресу: Волгоградская область, Среднеахтубинский р-н, г.Краснослободск, пер.Семейный, 3, Среднеахтубинский РЭС» (34-1-22-00682767) – Хмызова Е.В. | 2023 | 0,4 кВ и ниже | 1 | 15 | 37.3192
8.2.1. | «Установка прибора учета 0,4 кВ с коммутационным аппаратом (1 единица), выполнение требований к учету электроэнергии в соответствии с Постановлением Правительства РФ от 04.05.2012г. № 442 «О функционировании розничных рынков электрической энергии, полном и (или) частичном ограничении режима потребления электрической энергии» для электроснабжения объекта «Малоэтажная жилая застройка (индивидуальный жилой дом/Садовый/Дачный дом)», расположенного в Волгоградской обл., р-н. Руднянский, с. Старый Кондаль, ул. Заречная, д. 2 корп. А, Руднянский РЭС (34-1-22-00683147)» | 2023 | 0,4 кВ и ниже | 1 | 15 | 34.9841
8.2.1. | «Установка прибора учета 0,4 кВ с коммутационным аппаратом (1 единица), выполнение требований к учету электроэнергии в соответствии с Постановлением Правительства РФ от 04.05.2012г. № 442 «О функционировании розничных рынков электрической энергии, полном и (или) частичном ограничении режима потребления электрической энергии» для электроснабжения объекта «Малоэтажная жилая застройка (индивидуальный жилой дом/Садовый/Дачный дом)», расположенного в Волгоградской обл., р-н. Руднянский, с. Старый Кондаль, ул. Заречная, д. 2 корп. Б, Руднянский РЭС (34-1-22-00683119)» | 2023 | 0,4 кВ и ниже | 1 | 15 | 39.6236
8.2.1. | «Установка шкафа учета 0,4 кВ с коммутационным аппаратом (1 единица) выполнение требований к учёту электроэнергии в соответствии с Постановлением Правительства РФ от 04.05.2012 № 442 «О функционирования розничных рынков электрической энергии, полном и (или) частичном ограничении режима потребления электрической энергии» для электроснабжения малоэтажной жилой застройки, расположенного в в Волгоградской обл., г. Волгоград, п. Нагорный, 27, Городской РЭС» (34-1-22-00680079 заявитель – Горбунова В.П.) | 2023 | 0,4 кВ и ниже | 1 | 15 | 47.2021
8.2.1. | «Установка шкафа 0,4 кВ с коммутационным аппаратом (1 единица) выполнение требований к учёту электроэнергии в соответствии с Постановлением Правительства РФ от 04.05.2012 № 442 «О функционировании розничных рынков электрической энергии, полном и (или) частичном ограничении режима потребления электрической энергии» для электроснабжения объекта «Малоэтажная жилая застройка» расположенного по адресу: Волгоградская область, г. Волгоград, ул. Ангарская, Городской РЭС» (34-1-22-00681515) | 2023 | 0,4 кВ и ниже | 1 | 15 | 37.3722
8.2.1. | «Установка шкафа 0,4 кВ с коммутационным аппаратом (1 единица) выполнение требований к учёту электроэнергии в соответствии с Постановлением Правительства РФ от 04.05.2012 № 442 «О функционировании розничных рынков электрической энергии, полном и (или) частичном ограничении режима потребления электрической энергии» для электроснабжения объекта «Малоэтажная жилая застройка», расположенного по адресу: Волгоградская область, г. Волгоград, ул. Ангарская, Городской РЭС» (34-1-22-00681521) | 2023 | 0,4 кВ и ниже | 1 | 15 | 42.0831
8.2.1. | «Установка шкафа учета 0,4 кВ с коммутационным аппаратом (1 единица) выполнение требований к учёту электроэнергии в соответствии с Постановлением Правительства РФ от 04.05.2012 № 442 «О функционировании розничных рынков электрической энергии, полном и (или) частичном ограничении режима потребления электрической энергии» для электроснабжения объекта «Малоэтажная жилая застройка», расположенного по адресу: Волгоградская область, г. Волгоград, ул. Ангарская, Городской РЭС» (34-1-22-00681543) | 2023 | 0,4 кВ и ниже | 1 | 15 | 32.4083
8.2.1. | «Установка шкафа учета 0,4 кВ с коммутационным аппаратом (1 единица) выполнение требований к учёту электроэнергии в соответствии с Постановлением Правительства РФ от 04.05.2012 № 442 «О функционирования розничных рынков электрической энергии, полном и (или) частичном ограничении режима потребления электрической энергии» для электроснабжения малоэтажной жилой застройки (индивидуальный жилой дом/садовый/дачный дом), расположенной по адресу: Волгоградская область, Среднеахтубинский р-н, п. Первомайский, ул. Первомайская, д. 30б, Среднеахтубинский РЭС» (34-1-23-00684133) – Сорвачев Е.В. | 2023 | 0,4 кВ и ниже | 1 | 15 | 50.3522
8.2.1. | «Установка шкафа учета 0,4 кВ с коммутационным аппаратом (1 единица) выполнение требований к учёту электроэнергии в соответствии с Постановлением Правительства РФ от 04.05.2012 № 442 «О функционировании розничных рынков электрической энергии, полном и (или) частичном ограничении режима потребления электрической энергии» для электроснабжения «Нежилая застройка (хозяйственная постройка, нежилое здание)», расположенных по адресу: Российская Федерация, Волгоградская область, Иловлинский район, х. Фастов, ул. Степная, д. 9А, Логовский РЭС» (34-1-23-00685475)» | 2023 | 0,4 кВ и ниже | 1 | 15 | 64.2497
8.2.1. | «Установка шкафа учета 0,4 кВ с коммутационным аппаратом (1 единица) выполнение требований к учёту электроэнергии в соответствии с Постановлением Правительства РФ от 04.05.2012 № 442 «О функционировании розничных рынков электрической энергии, полном и (или) частичном ограничении режима потребления электрической энергии» для электроснабжения «Нежилая застройка (хозяйственная постройка, нежилое здание)», расположенных по адресу: Российская Федерация, Волгоградская область, Иловлинский район, х. Вилтов, ул. Северная, д. 1А, Логовский РЭС» (34-1-23-00685259)» | 2023 | 0,4 кВ и ниже | 1 | 15 | 34.5108
8.2.1. | «Установка шкафа учета 0,4 кВ с коммутационным аппаратом (1 единица) выполнение требований к учёту электроэнергии в соответствии с Постановлением Правительства РФ от 04.05.2012 № 442 «О функционирования розничных рынков электрической энергии, полном и (или) частичном ограничении режима потребления электрической энергии» для электроснабжения малоэтажной жилой застройки (индивидуальный жилой дом/садовый/дачный дом), расположенной по адресу: Волгоградская область, Среднеахтубинский р-н, п.Калинина, Среднеахтубинский РЭС» (34-1-23-00684813) – Салахова А.И. | 2023 | 0,4 кВ и ниже | 1 | 15 | 45.3749
8.2.1. | «Установка учета 0,4 кВ с коммутационным аппаратом (1 единица) выполнение требований к учёту электроэнергии в соответствии с Постановлением Правительства РФ от 04.05.2012 № 442 «О функционировании розничных рынков электрической энергии, полном и (или) частичном ограничении режима потребления электрической энергии» для электроснабжения объекта торговли, расположенного по адресу: Волгоградская область, р-он Городищенский, р.п. Новый Рогачик, ул. Ленина, д. 35А, Пархоменский РЭС» (34-1-23-00686711) | 2023 | 0,4 кВ и ниже | 1 | 15 | 35.4188
8.2.1. | «Установка шкафа учета 0,4 кВ с коммутационным аппаратом (1 единица) выполнение требований к учёту электроэнергии в соответствии с Постановлением Правительства РФ от 04.05.2012 № 442 «О функционирования розничных рынков электрической энергии, полном и (или) частичном ограничении режима потребления электрической энергии» для электроснабжения малоэтажной жилой застройки (индивидуальный жилой дом/садовый/дачный дом), расположенной по адресу: Волгоградская область, Среднеахтубинский р-н, х. Новенький, ул.Спортивная, д.1, Среднеахтубинский РЭС» (34-1-23-00686699) – Слободских М.В. | 2023 | 0,4 кВ и ниже | 1 | 15 | 44.3656
8.2.1. | «Установка шкафа учета 0,4 кВ с коммутационным аппаратом (1 единица) выполнение требований к учёту электроэнергии в соответствии с Постановлением Правительства РФ от 04.05.2012 № 442 «О функционировании розничных рынков электрической энергии, полном и (или) частичном ограничении режима потребления электрической энергии» для электроснабжения «Малоэтажная жилая застройка (Индивидуальный жилой дом/ Садовый/ дачный дом)», расположенных по адресу: Российская Федерация, Волгоградская область, Иловлинский район, с. Кондраши, ул. Крестьянская, д. 11, Логовский РЭС» (34-1-23-00687855)» | 2023 | 0,4 кВ и ниже | 1 | 15 | 36.9124
8.2.1. | «Установка шкафа учета 0,4 кВ с коммутационным аппаратом (1 единица) выполнение требований к учёту электроэнергии в соответствии с Постановлением Правительства РФ от 04.05.2012 № 442 «О функционировании розничных рынков электрической энергии, полном и (или) частичном ограничении режима потребления электрической энергии» для электроснабжения объекта «Малоэтажная жилая застройка (индивидуальный жилой дом/ Садовый/Дачный дом)», расположенного по адресу: Волгоградская область, Светлоярский район, п. Кирова, ул. Восточная, д. 12а, Красноармейский РЭС» (34-1-23-00688557) | 2023 | 0,4 кВ и ниже | 1 | 15 | 40.139
8.2.1. | «Установка шкафа учета 0,4 кВ с коммутационным аппаратом (1 единица) выполнение требований к учёту электроэнергии в соответствии с Постановлением Правительства РФ от 04.05.2012г. №442 «О функционировании розничных рынков электрической энергии, полном и (или) частичном ограничении режима потребления электрической энергии» для электроснабжения объекта «Малоэтажная жилая застройка (индивидуальный жилой дом/садовый/дачный дом)», расположенного по адресу: Волгоградская область, Городищенский район, р.п. Ерзовка, ул. Первомайская, 88а, Городищенский РЭС» (34-1-23-00688951) | 2023 | 0,4 кВ и ниже | 1 | 15 | 46.1651
8.2.1. | «Установка шкафа 0,4 кВ с коммутационным аппаратом (1 единица) выполнение требований к учёту электроэнергии в соответствии с Постановлением Правительства РФ от 04.05.2012 № 442 «О функционировании розничных рынков электрической энергии, полном и (или) частичном ограничении режима потребления электрической энергии» для электроснабжения объекта «Гараж» расположенного по адресу: Волгоградская область, г. Волгоград, мкр. 135, ГСК «Домостроитель», ряд 1, гаражный бокс №7, Городской РЭС» (34-1-23-00690615) | 2023 | 0,4 кВ и ниже | 1 | 15 | 40.16
8.2.1. | «Установка шкафа 0,4 кВ с коммутационным аппаратом (1 единица) выполнение требований к учёту электроэнергии в соответствии с Постановлением Правительства РФ от 21.06.2022г. №332 «О функционировании розничных рынков электрической энергии, полном и (или) частичном ограничении режима потребления электрической энергии» для электроснабжения малоэтажной жилой застройки, расположенного по адресу: Волгоградская область, Городищенский район, п. Степной, ул. Солнечная, 3А, Городищенский РЭС» (34-1-22-00680123) | 2023 | 0,4 кВ и ниже | 1 | 15 | 63.5672
8.2.1. | «Установка шкафа учета 0,4 кВ с коммутационным аппаратом (1 единица) выполнение требований к учёту электроэнергии в соответствии с Постановлением Правительства РФ от 04.05.2012 № 442 «О функционировании розничных рынков электрической энергии, полном и (или) частичном ограничении режима потребления электрической энергии» для электроснабжения объекта «Малоэтажная жилая застройка (индивидуальный жилой дом/ Садовый/Дачный дом)», расположенного по адресу: Волгоградская область, Светлоярский район, с. Большие Чапурники, ул. Новостройка, д. 166Г, Красноармейский РЭС» (34-1-22-00682977) | 2023 | 0,4 кВ и ниже | 1 | 30 | 48.2831
8.2.1. | «Установка шкафа учета 0,4 кВ с коммутационным аппаратом (1 единица) выполнение требований к учёту электроэнергии в соответствии с Постановлением Правительства РФ от 04.05.2012 № 442 «О функционирования розничных рынков электрической энергии, полном и (или) частичном ограничении режима потребления электрической энергии» для электроснабжения объекта: Строительная площадка, расположенного по адресу: 404515, Волгоградская область, Калачевский район, п. Пятиморск, в границах кварталов 34:09:020634, 34:09:020601, Калачевский РЭС» (34-1-23-00690851) | 2023 | 0,4 кВ и ниже | 1 | 15 | 46.2673
8.2.1. | «Установка прибора учета 0,4 кВ с коммутационным аппаратом (1 единица), выполнение требований к учету электроэнергии в соответствии с Постановлением Правительства РФ от 04.05.2012г. № 442 «О функционировании розничных рынков электрической энергии, полном и (или) частичном ограничении режима потребления электрической энергии» для электроснабжения объекта «Объекты наружного освещения», расположенного в Волгоградской обл., р-н. Руднянский, с. Егоровка-на-Медведице, Руднянский УЭС (34-1-23-00689113)» | 2023 | 0,4 кВ и ниже | 1 | 3 | 44.7919
8.2.1. | «Установка шкафа учета 0,4 кВ с коммутационным аппаратом (1 единица) выполнение требований к учёту электроэнергии в соответствии с Постановлением Правительства РФ от 04.05.2012 № 442 «О функционирования розничных рынков электрической энергии, полном и (или) частичном ограничении режима потребления электрической энергии» для электроснабжения «Объекты жилищно-коммунального хозяйства» расположенного в Волгоградской области, Алексеевский район, юго-западнее ст. Зотовской, 100. Алексеевский РЭС» (34-1-23-00687315)» | 2023 | 0,4 кВ и ниже | 1 | 4 | 57.2448
8.2.1. | «Установка шкафа учета 0,4 кВ с коммутационным аппаратом (1 единица), выполнение требований к учёту электроэнергии в соответствии с Постановлением Правительства РФ от 04.05.2012 № 442 «О функционирования розничных рынков электрической энергии, полном и (или) частичном ограничении режима потребления электрической энергии» для электроснабжения «объекта наружного освещения», расположенного в Волгоградской области, Нехаевский район, хутор Верхнереченский, автомобильная дорога «Новониколаевский – Урюпинск – Нехаевская – Краснополье – Манино» км 108+950 – км 110+060, Нехаевский РЭС» (34-1-23-00689219)» | 2023 | 0,4 кВ и ниже | 1 | 5.75 | 35.4197
8.2.1. | «Установка шкафа учета 0,4 кВ с коммутационным аппаратом (1 единица), выполнение требований к учёту электроэнергии в соответствии с Постановлением Правительства РФ от 04.05.2012 № 442 «О функционирования розничных рынков электрической энергии, полном и (или) частичном ограничении режима потребления электрической энергии» для электроснабжения «объекта наружного освещения», расположенного в Волгоградской области, Нехаевский район, село Краснополье, автомобильная дорога «Новониколаевский – Урюпинск – Нехаевская – Краснополье – Манино» 119+560 – км 121+230, Нехаевский РЭС» (34-1-23-00688971)» | 2023 | 0,4 кВ и ниже | 1 | 7.7 | 36.1473
8.2.1. | «Установка шкафа учета 0,4 кВ с коммутационным аппаратом (1 единица), выполнение требований к учёту электроэнергии в соответствии с Постановлением Правительства РФ от 04.05.2012 № 442 «О функционирования розничных рынков электрической энергии, полном и (или) частичном ограничении режима потребления электрической энергии» для электроснабжения объектов наружного освещения, расположенных в Волгоградской области, Новониколаевский район, хутор Алексиковский, автомобильная дорога «Новониколаевский-Урюпинск-Нехаевская-Краснополье-Манино», км 2+300 - км 4+600, Новониколаевский РЭС» (34-1-23-00689187)» | 2023 | 0,4 кВ и ниже | 1 | 9.23 | 36.3531
8.2.1. | «Установка шкафа учета 0,4 кВ с коммутационным аппаратом (1 единица) выполнение требований к учёту электроэнергии в соответствии с Постановлением Правительства РФ от 04.05.2012 № 442 «О функционирования розничных рынков электрической энергии, полном и (или) частичном ограничении режима потребления электрической энергии» для электроснабжения «Земельный участок», расположенных Волгоградская обл., г. Михайловка ул. Промышленная д. 10, кадастровый номер земельного участка: 34:37:010104:138 , Михайловский РЭС» (34-1-23-00691187) | 2023 | 0,4 кВ и ниже | 1 | 12 | 38.0535
8.2.1. | «Установка шкафа 0,4 кВ с коммутационным аппаратом (1 единица) выполнение требований к учёту электроэнергии в соответствии с Постановлением Правительства РФ от 04.05.2012 № 442 «О функционировании розничных рынков электрической энергии, полном и (или) частичном ограничении режима потребления электрической энергии» для электроснабжения объекта «Малоэтажная жилая застройка» расположенного по адресу: Волгоградская область, р-н Городищенский, с. Студено-Яблоновка, ул. Заречная, 1 (к/н 34:03:180006:8), Городской РЭС» (34-1-23-00692081) | 2023 | 0,4 кВ и ниже | 1 | 14 | 43.2158
8.2.1. | «Установка шкафа учета 0,4 кВ с коммутационным аппаратом (1 единица) выполнение требований к учёту электроэнергии в соответствии с Постановлением Правительства РФ от 04.05.2012 № 442 «О функционирования розничных рынков электрической энергии, полном и (или) частичном ограничении режима потребления электрической энергии» для электроснабжения малоэтажной жилой застройки (индивидуальный жилой дом/садовый/дачный дом), расположенной по адресу: Волгоградская область, Среднеахтубинский р-н, х. Клетский, ул. Дачная, д.41, Среднеахтубинский РЭС» (34-1-23-00689589) – Рудько Д.Х. | 2023 | 0,4 кВ и ниже | 1 | 15 | 36.3915
8.2.1. | «Установка шкафа учета 0,4 кВ с коммутационным аппаратом (1 единица) выполнение требований к учёту электроэнергии в соответствии с Постановлением Правительства РФ от 04.05.2012 № 442 «О функционирования розничных рынков электрической энергии, полном и (или) частичном ограничении режима потребления электрической энергии» для электроснабжения Малоэтажной жилой застройки (Индивидуальный жилой дом/ Садовый/ Дачный дом), расположенного по адресу: Волгоградская область, Среднеахтубинский р-н, х. Госпитомник, ул. Дачная, д.12, Среднеахтубинский РЭС» (34-1-22-00675901) – Незнайкин А.В. | 2023 | 0,4 кВ и ниже | 1 | 15 | 41.6342
8.2.1. | «Установка шкафа 0,4 кВ с коммутационным аппаратом (1 единица) выполнение требований к учёту электроэнергии в соответствии с Постановлением Правительства РФ от 04.05.2012 № 442 «О функционировании розничных рынков электрической энергии, полном и (или) частичном ограничении режима потребления электрической энергии» для электроснабжения объекта «Производственное здание/помещение» расположенного по адресу: Волгоградская область, г. Волгоград, ул. Южно-Украинская, 1а, Городской РЭС» (34-1-22-00680849) | 2023 | 0,4 кВ и ниже | 1 | 15 | 42.896
8.2.1. | «Установка шкафа учета 0,4 кВ с коммутационным аппаратом (1 единица) выполнение требований к учёту электроэнергии в соответствии с Постановлением Правительства РФ от 04.05.2012 № 442 «О функционирования розничных рынков электрической энергии, полном и (или) частичном ограничении режима потребления электрической энергии» для электроснабжения малоэтажной жилой застройки (индивидуальный жилой дом/садовый/дачный дом), расположенной по адресу: Волгоградская область, Среднеахтубинский р-н, х. Госпитомник, ул. Придорожная, д. 13, Среднеахтубинский РЭС» (34-1-23-00684747) – Писцова Д.Б. | 2023 | 0,4 кВ и ниже | 1 | 15 | 41.7578
8.2.1. | «Установка шкафа 0,4 кВ с коммутационным аппаратом (1 единица) выполнение требований к учёту электроэнергии в соответствии с Постановлением Правительства РФ от 04.05.2012 № 442 «О функционировании розничных рынков электрической энергии, полном и (или) частичном ограничении режима потребления электрической энергии» для электроснабжения объекта «Малоэтажная жилая застройка» расположенного по адресу: Волгоградская область, г. Волгоград, ул. Жемчужная, Городской РЭС» (34-1-23-00684373) | 2023 | 0,4 кВ и ниже | 1 | 15 | 42.5266
8.2.1. | «Установка шкафа учета 0,4 кВ с коммутационным аппаратом (1 единица) выполнение требований к учёту электроэнергии в соответствии с Постановлением Правительства РФ от 04.05.2012 № 442 «О функционирования розничных рынков электрической энергии, полном и (или) частичном ограничении режима потребления электрической энергии» для электроснабжения малоэтажной жилой застройки (индивидуальный жилой дом/садовый/дачный дом), расположенной по адресу: Волгоградская область, Палласовский р-н, 12 км северо-восточнее х.Карпов, Жив./точка «Байкада-1», стр.2, Палласовский РЭС» (34-1-23-00686539) – Демеу Ф.Ш. | 2023 | 0,4 кВ и ниже | 1 | 15 | 28.4597
8.2.1. | «Установка шкафа 0,4 кВ с коммутационным аппаратом (1 единица) выполнение требований к учёту электроэнергии в соответствии с Постановлением Правительства РФ от 04.05.2012 № 442 «О функционировании розничных рынков электрической энергии, полном и (или) частичном ограничении режима потребления электрической энергии» для электроснабжения объекта «Малоэтажная жилая застройка» расположенного по адресу: Волгоградская область, г. Волгоград, ул. Венская, 33, Городской РЭС» (34-1-23-00687649) | 2023 | 0,4 кВ и ниже | 1 | 15 | 42.5777
8.2.1. | «Установка шкафа 0,4 кВ с коммутационным аппаратом (1 единица) выполнение требований к учёту электроэнергии в соответствии с Постановлением Правительства РФ от 04.05.2012 № 442 «О функционировании розничных рынков электрической энергии, полном и (или) частичном ограничении режима потребления электрической энергии» для электроснабжения объекта «Малоэтажная жилая застройка» расположенного по адресу: Волгоградская область, г. Волгоград, ул. Нижневартовская, 24, Городской РЭС» (34-1-23-00686923) | 2023 | 0,4 кВ и ниже | 1 | 15 | 44.1211
8.2.1. | «Установка шкафа учета 0,4 кВ с коммутационным аппаратом (1 единица) выполнение требований к учёту электроэнергии в соответствии с Постановлением Правительства РФ от 04.05.2012 № 442 «О функционирования розничных рынков электрической энергии, полном и (или) частичном ограничении режима потребления электрической энергии» для электроснабжения малоэтажной жилой застройки (индивидуальный жилой дом/садовый/дачный дом), расположенной по адресу: Волгоградская область, Среднеахтубинский р-н, п.Первомайский, ул.Первомайская, д.17, Среднеахтубинский РЭС» (34-1-23-00687975) – Фисенко М.А. | 2023 | 0,4 кВ и ниже | 1 | 15 | 42.13
8.2.1. | «Установка шкафа учета 0,4 кВ с коммутационным аппаратом (1 единица) выполнение требований к учёту электроэнергии в соответствии с Постановлением Правительства РФ от 04.05.2012 №442 «О функционировании розничных рынков электрической энергии, полном и (или) частичном ограничении режима потребления электрической энергии» для электроснабжения объекта «Малоэтажная жилая застройка (индивидуальный жилой дом/садовый/дачный дом)», расположенного по адресу: Волгоградская область, Городищенский район, п. Областной с/х опытной станции, ул. Сосновая, участок 191, Городищенский РЭС» (34-1-23-00687991) | 2023 | 0,4 кВ и ниже | 1 | 15 | 36.3053
8.2.1. | «Установка шкафа учета 0,4 кВ с коммутационным аппаратом (1 единица) выполнение требований к учёту электроэнергии в соответствии с Постановлением Правительства РФ от 04.05.2012 № 442 «О функционирования розничных рынков электрической энергии, полном и (или) частичном ограничении режима потребления электрической энергии» для электроснабжения малоэтажной жилой застройки (индивидуальный жилой дом/садовый/дачный дом), расположенной по адресу: Волгоградская область, Среднеахтубинский р-н, х.Бурковский, ул.Заречная, д.43, Среднеахтубинский РЭС» (34-1-23-00688697) – Борисова Е.Ю. | 2023 | 0,4 кВ и ниже | 1 | 15 | 39.0754
8.2.1. | «Установка шкафа учета 0,4 кВ с коммутационным аппаратом (1 единица) выполнение требований к учёту электроэнергии в соответствии с Постановлением Правительства РФ от 04.05.2012 № 442 «О функционирования розничных рынков электрической энергии, полном и (или) частичном ограничении режима потребления электрической энергии» для электроснабжения малоэтажной жилой застройки (индивидуальный жилой дом/садовый/дачный дом), расположенной по адресу: Волгоградская область, Среднеахтубинский р-н, х. Лебяжья Поляна, ул.Мичурина, д.16 Среднеахтубинский РЭС» (34-1-23-00688547) – Березин М.В. | 2023 | 0,4 кВ и ниже | 1 | 15 | 39.7499
8.2.1. | «Установка шкафа учета 0,4 кВ с коммутационным аппаратом (1 единица) выполнение требований к учёту электроэнергии в соответствии с Постановлением Правительства РФ от 04.05.2012 № 442 «О функционировании розничных рынков электрической энергии, полном и (или) частичном ограничении режима потребления электрической энергии» для электроснабжения объекта «Малоэтажная жилая застройка (индивидуальный жилой дом/ Садовый/Дачный дом)», расположенного по адресу: Волгоградская область, Светлоярский район, п. Кирова, ул. Гражданская, д. 24, Красноармейский РЭС» (34-1-23-00688297) | 2023 | 0,4 кВ и ниже | 1 | 15 | 41.9761
8.2.1. | «Установка шкафа учета 0,4 кВ с коммутационным аппаратом (1 единица) выполнение требований к учёту электроэнергии в соответствии с Постановлением Правительства РФ от 04.05.2012 г. № 442 «О функционировании розничных рынков электрической энергии, полном и (или) частичном ограничении режима потребления электрической энергии» для электроснабжения объекта «ВРУ-0,4кВ и электрооборудование для обеспечения сельскохозяйственного производства», расположенного в Волгоградской области, Чернышковского района, х. Филатов, Чернышковский РЭС» (34-1-23-00688921)» | 2023 | 0,4 кВ и ниже | 1 | 15 | 46.3194
8.2.1. | «Установка шкафа учета 0,4 кВ с коммутационным аппаратом (1 единица) на границе земельного участка заявителя выполнение требований к учёту электроэнергии в соответствии с Постановлением Правительства РФ от 04.05.2012 № 442 «О функционирования розничных рынков электрической энергии, полном и (или) частичном ограничении режима потребления электрической энергии» для электроснабжения энергооборудования Объект сельскохозяйственного производства, расположенного в Российская Федерация, Волгоградская обл., р-н. Новоаннинский, х. Ивановский, д. 27, Новоаннинский РЭС» (34-1-23-00688465)» | 2023 | 0,4 кВ и ниже | 1 | 15 | 56.8621
8.2.1. | «Установка шкафа учета 0,4 кВ с коммутационным аппаратом (1 единица) выполнение требований к учёту электроэнергии в соответствии с Постановлением Правительства РФ от 04.05.2012 № 442 «О функционировании розничных рынков электрической энергии, полном и (или) частичном ограничении режима потребления электрической энергии» для электроснабжения «Малоэтажная жилая застройка (Индивидуальный жилой дом/ Садовый/ дачный дом)», расположенных по адресу: Российская Федерация, Волгоградская область, Иловлинский район, х. Белужино-Колдаиров, Логовский РЭС» (34-1-23-00689105)» | 2023 | 0,4 кВ и ниже | 1 | 15 | 48.3991
8.2.1. | «Установка шкафа учета 0,4 кВ с коммутационным аппаратом (1 единица) выполнение требований к учёту электроэнергии в соответствии с Постановлением Правительства РФ от 04.05.2012 № 442 «О функционирования розничных рынков электрической энергии, полном и (или) частичном ограничении режима потребления электрической энергии» для электроснабжения малоэтажной жилой застройки (индивидуальный жилой дом/садовый/дачный дом), расположенной по адресу: Волгоградская область, Быковский р-н, с. Верхний Балыклей, ул.Молодежная, д.7 Быковский РЭС» (34-1-23-00689093) – Иванкова Т.Н. | 2023 | 0,4 кВ и ниже | 1 | 15 | 38.6566
8.2.1. | «Установка шкафа учета 0,4 кВ с коммутационным аппаратом (1 единица) выполнение требований к учёту электроэнергии в соответствии с Постановлением Правительства РФ от 04.05.2012 № 442 «О функционировании розничных рынков электрической энергии, полном и (или) частичном ограничении режима потребления электрической энергии» для электроснабжения объекта «Нежилое помещение в многоквартирном доме», расположенного по адресу: Волгоградская область, г. Волгоград, ул. Ангарская, 71Б, Городской РЭС» (34-1-23-00688923) | 2023 | 0,4 кВ и ниже | 1 | 15 | 32.7272
8.2.1. | «Установка шкафа учета 0,4 кВ с коммутационным аппаратом (1 единица) выполнение требованиями Постановления Правительства РФ от 4 мая 2012 г.№442 «О функционировании розничных рынков электрической энергии, полном и (или) частичном ограничении режима потребления электрической энергии» для электроснабжения Административное/офисное здание, расположенного в Волгоградская область, р-н. Кумылженский, х. Шакин, ул. Центральная, д. 8, Кумылженский РЭС» (34-1-23-00688131) | 2023 | 0,4 кВ и ниже | 1 | 15 | 44.6814
8.2.1. | «Установка шкафа учета 0,4 кВ с коммутационным аппаратом (1 единица) выполнение требований к учёту электроэнергии в соответствии с Постановлением Правительства РФ от 04.05.2012 № 442 «О функционирования розничных рынков электрической энергии, полном и (или) частичном ограничении режима потребления электрической энергии» для электроснабжения малоэтажной жилой застройки (индивидуальный жилой дом/садовый/дачный дом), расположенной по адресу: Волгоградская область, Среднеахтубинский р-н, х. Клетский, ул. Сельская, д.8, Среднеахтубинский РЭС» (34-1-23-00689613) – Михайлов А.А. | 2023 | 0,4 кВ и ниже | 1 | 15 | 36.3914
8.2.1. | «Установка шкафа учета 0,4 кВ с коммутационным аппаратом (1 единица) выполнение требований к учёту электроэнергии в соответствии с Постановлением Правительства РФ от 21.06.2022г. №332 «О функционировании розничных рынков электрической энергии, полном и (или) частичном ограничении режима потребления электрической энергии» для электроснабжения объекта «Малоэтажная жилая застройка (индивидуальный жилой дом/садовый/дачный дом)», расположенного по адресу: Волгоградская область, Городищенский район, п. Областной с/х станции, ул. Строителей, 4, Городищенский РЭС» (34-1-23-00691055) | 2023 | 0,4 кВ и ниже | 1 | 15 | 37.117
8.2.1. | «Установка шкафа учета 0,4 кВ с коммутационным аппаратом (1 единица) выполнение требований к учёту электроэнергии в соответствии с Постановлением Правительства РФ от 04.05.2012 № 442 «О функционирования розничных рынков электрической энергии, полном и (или) частичном ограничении режима потребления электрической энергии» для электроснабжения «Гараж», расположенных Волгоградская обл., г. Михайловка ул. Промышленная д. 10, кадастровый номер земельного участка: 34:37:010104:138 , Михайловский РЭС» (34-1-23-00691301) | 2023 | 0,4 кВ и ниже | 1 | 15 | 37.7654
8.2.1. | «Установка шкафа 0,4 кВ с коммутационным аппаратом (1 единица) выполнение требований к учёту электроэнергии в соответствии с Постановлением Правительства РФ от 04.05.2012 № 442 «О функционировании розничных рынков электрической энергии, полном и (или) частичном ограничении режима потребления электрической энергии» для электроснабжения объекта «Станция технического обслуживания», расположенного по адресу: Волгоградская область, Светлоярский район, с. Червленое, Красноармейский РЭС» (34-1-23-00690197) | 2023 | 0,4 кВ и ниже | 1 | 15 | 33.0409
8.2.1. | «Установка шкафа 0,4 кВ с коммутационным аппаратом (1 единица) выполнение требований к учёту электроэнергии в соответствии с Постановлением Правительства РФ от 04.05.2012 № 442 «О функционировании розничных рынков электрической энергии, полном и (или) частичном ограничении режима потребления электрической энергии» для электроснабжения объекта «Малоэтажная жилая застройка», расположенного по адресу: Волгоградская область, Светлоярский район, п. Кирова, ул. Прудовая, д. 5а, Красноармейский РЭС» (34-1-23-00690447) | 2023 | 0,4 кВ и ниже | 1 | 15 | 39.3445
8.2.1. | «Установка шкафа 0,4 кВ с коммутационным аппаратом (1 единица) выполнение требований к учёту электроэнергии в соответствии с Постановлением Правительства РФ от 04.05.2012 № 442 «О функционирования розничных рынков электрической энергии, полном и (или) частичном ограничении режима потребления электрической энергии» для электроснабжения объекта: Здание школы, расположенного по адресу: 404515, Волгоградская область, Калачевский район, х. Новоляпичев, ул. Молодежная, д.28, Калачевский РЭС» (34-1-23-00690859) | 2023 | 0,4 кВ и ниже | 1 | 15 | 47.2288
8.2.1. | «Установка шкафа 0,4 кВ с коммутационным аппаратом (1 единица) выполнение требований к учёту электроэнергии в соответствии с Постановлением Правительства РФ от 04.05.2012 № 442 «О функционировании розничных рынков электрической энергии, полном и (или) частичном ограничении режима потребления электрической энергии» для электроснабжения объекта «Малоэтажная жилая застройка» расположенного по адресу: Волгоградская область, г. Волгоград, ул. Лунная, 29, Городской РЭС» (34-1-23-00692427) | 2023 | 0,4 кВ и ниже | 1 | 15 | 39.9824
8.2.1. | «Установка шкафа 0,4 кВ с коммутационным аппаратом (1 единица) выполнение требований к учёту электроэнергии в соответствии с Постановлением Правительства РФ от 04.05.2012 № 442 «О функционировании розничных рынков электрической энергии, полном и (или) частичном ограничении режима потребления электрической энергии» для электроснабжения объекта «Малоэтажная жилая застройка» расположенного по адресу: Волгоградская область, г. Волгоград, ул. Богатырская, 35 (к/н 34:34:060004:4857), Городской РЭС» (34-1-23-00693119) | 2023 | 0,4 кВ и ниже | 1 | 15 | 39.9824
8.2.1. | «Установка шкафа 0,4 кВ с коммутационным аппаратом (1 единица) выполнение требований к учёту электроэнергии в соответствии с Постановлением Правительства РФ от 04.05.2012 № 442 «О функционировании розничных рынков электрической энергии, полном и (или) частичном ограничении режима потребления электрической энергии» для электроснабжения объекта «Малоэтажная жилая застройка» расположенного по адресу: Волгоградская область, г. Волгоград, ул. Богатырская, 33 (к/н 34:34:060004:303), Городской РЭС» (34-1-23-00693091) | 2023 | 0,4 кВ и ниже | 1 | 15 | 39.9824
8.2.1. | «Установка шкафа 0,4 кВ с коммутационным аппаратом (1 единица) выполнение требований к учёту электроэнергии в соответствии с Постановлением Правительства РФ от 04.05.2012 № 442 «О функционировании розничных рынков электрической энергии, полном и (или) частичном ограничении режима потребления электрической энергии» для электроснабжения объекта «Малоэтажная жилая застройка» расположенного по адресу: Волгоградская область, г. Волгоград, СНТ «Металлург», участок «Исполком», дача 77 (к/н 34:34:020001:548), Городской РЭС» (34-1-23-00691695) | 2023 | 0,4 кВ и ниже | 1 | 15 | 42.1978
8.2.1. | «Установка шкафа 0,4 кВ с коммутационным аппаратом (1 единица) выполнение требований к учёту электроэнергии в соответствии с Постановлением Правительства РФ от 04.05.2012 № 442 «О функционировании розничных рынков электрической энергии, полном и (или) частичном ограничении режима потребления электрической энергии» для электроснабжения объекта «Малоэтажная жилая застройка» расположенного по адресу: Волгоградская область, г. Волгоград, ул. Дунайская, 138 (к/н 34:34:180005:211), Городской РЭС» (34-1-23-00693065) | 2023 | 0,4 кВ и ниже | 1 | 15 | 40.4878
8.2.1. | «Установка шкафа 0,4 кВ с коммутационным аппаратом (1 единица) выполнение требований к учёту электроэнергии в соответствии с Постановлением Правительства РФ от 04.05.2012 № 442 «О функционировании розничных рынков электрической энергии, полном и (или) частичном ограничении режима потребления электрической энергии» для электроснабжения объекта «Антенно-Мачтовое Сооружение» расположенного по адресу: Волгоградская область, г. Волгоград, Советский район, пос. Песчанка, ул. Новостройка, координаты 48.653810, 44.328108 (к/н 34:03:180002) Городской РЭС» (34-1-23-00689899) | 2023 | 0,4 кВ и ниже | 1 | 15 | 36.4433
8.2.1. | «Установка шкафа 0,4 кВ с коммутационным аппаратом (1 единица) выполнение требований к учёту электроэнергии в соответствии с Постановлением Правительства РФ от 04.05.2012 № 442 «О функционировании розничных рынков электрической энергии, полном и (или) частичном ограничении режима потребления электрической энергии» для электроснабжения объекта «Строительная площадка» расположенного по адресу: Волгоградская область, г. Волгоград, ул. Мариинская, 75а, Городской РЭС» (34-1-23-00693681) | 2023 | 0,4 кВ и ниже | 1 | 15 | 44.8934
8.2.1. | ««Установка шкафа учета 0,4 кВ с коммутационным аппаратом (1 единица) выполнение требований к учёту электроэнергии в соответствии с Постановлением Правительства РФ от 04.05.2012 № 442 «О функционирования розничных рынков электрической энергии, полном и (или) частичном ограничении режима потребления электрической энергии» для электроснабжения «Нежилая застройка (хозяйственная постройка, нежилое здание)», расположенных Российская Федерация, Волгоградская обл., р-н. Михайловский, х. Большой, 100 метров по направлению на северо-запад, кадастровый номер земельного участка: 34:16:050004:714, Михайловский РЭС» (34-1-23-00693101) | 2023 | 0,4 кВ и ниже | 1 | 15 | 40.2442
8.2.1. | «Установка шкафа 0,4 кВ с коммутационным аппаратом (1 единица) выполнение требований к учёту электроэнергии в соответствии с Постановлением Правительства РФ от 04.05.2012 № 442 «О функционировании розничных рынков электрической энергии, полном и (или) частичном ограничении режима потребления электрической энергии» для электроснабжения объекта «Малоэтажная жилая застройка» расположенного по адресу: Волгоградская область, г. Волгоград, ул. Осенняя, 22, Городской РЭС» (34-1-23-00694351) | 2023 | 0,4 кВ и ниже | 1 | 15 | 49.0296
8.2.1. | «Установка шкафа 0,4 кВ с коммутационным аппаратом (1 единица) выполнение требований к учёту электроэнергии в соответствии с Постановлением Правительства РФ от 04.05.2012 № 442 «О функционировании розничных рынков электрической энергии, полном и (или) частичном ограничении режима потребления электрической энергии» для электроснабжения объекта «Гараж» расположенного по адресу: Волгоградская область, г. Волгоград, ул. Московская, 2, Городской РЭС» (34-1-23-00693743) | 2023 | 0,4 кВ и ниже | 1 | 15 | 63.7658
8.2.1. | «Установка шкафа 0,4 кВ с коммутационным аппаратом (1 единица) выполнение требований к учёту электроэнергии в соответствии с Постановлением Правительства РФ от 04.05.2012 № 442 «О функционировании розничных рынков электрической энергии, полном и (или) частичном ограничении режима потребления электрической энергии» для электроснабжения объекта «Малоэтажная жилая застройка» расположенного по адресу: Волгоградская область, г. Волгоград, ул. Новопреображенская, 13, Городской РЭС» (34-1-23-00694407) | 2023 | 0,4 кВ и ниже | 1 | 15 | 45.0432
8.2.1. | «Установка шкафа учета 0,4 кВ с коммутационным аппаратом (1 единица) выполнение требованиями Постановления Правительства РФ от 4 мая 2012 г.№442 «О функционировании розничных рынков электрической энергии, полном и (или) частичном ограничении режима потребления электрической энергии» для электроснабжения жилого дома, расположенного в Волгоградская обл., р-н. Кумылженский, х. Ольховский, ул. Продольная, д. 6А, Кумылженский РЭС» (34-1-23-00695025) | 2023 | 0,4 кВ и ниже | 1 | 15 | 35.2754
8.2.1. | «Установка шкафа 0,4 кВ с коммутационным аппаратом (1 единица) выполнение требований к учёту электроэнергии в соответствии с Постановлением Правительства РФ от 04.05.2012 № 442 «О функционировании розничных рынков электрической энергии, полном и (или) частичном ограничении режима потребления электрической энергии» для электроснабжения объекта «Малоэтажная жилая застройка» расположенного по адресу: Волгоградская область, г. Волгоград, ул. Жемчужная, 49, Городской РЭС» (34-1-23-00697359) | 2023 | 0,4 кВ и ниже | 1 | 15 | 63.8061
8.2.1. | «Установка шкафа учета 0,4 кВ с коммутационным аппаратом (1 единица) выполнение требований к учёту электроэнергии в соответствии с Постановлением Правительства РФ от 04.05.2012 № 442 «О функционировании розничных рынков электрической энергии, полном и (или) частичном ограничении режима потребления электрической энергии» для электроснабжения объекта «Малоэтажная жилая застройка», расположенного по адресу: Волгоградская область, г. Волгоград, ул. Знаменская 26/109 (к/н 34:34:030114:1739), Городской РЭС» (34-1-23-00696537) | 2023 | 0,4 кВ и ниже | 1 | 15 | 43.091
8.2.1. | «Установка шкафа учета 0,4 кВ с коммутационным аппаратом (1 единица) выполнение требований к учёту электроэнергии в соответствии с Постановлением Правительства РФ от 04.05.2012 № 442 «О функционировании розничных рынков электрической энергии, полном и (или) частичном ограничении режима потребления электрической энергии» для электроснабжения объекта «Строительная площадка» расположенного по адресу: Волгоградская область, г. Волгоград, ул. Большая Кольцевая, з/у 90, Городской РЭС» (34-1-23-00696285) | 2023 | 0,4 кВ и ниже | 1 | 15 | 63.8262
8.2.1. | «Установка шкафа учета 0,4 кВ с коммутационным аппаратом (1 единица) выполнение требований к учёту электроэнергии в соответствии с Постановлением Правительства РФ от 04.05.2012 № 442 «О функционирования розничных рынков электрической энергии, полном и (или) частичном ограничении режима потребления электрической энергии» для электроснабжения малоэтажной жилой застройки (индивидуальный жилой дом/садовый/дачный дом), расположенной по адресу: Волгоградская область, Николаевский р-н, с. Бережновка, ул. Комсомольская, д. 29, Николаевский РЭС» (34-1-22-00678331) - Бочковой Д.И. | 2023 | 0,4 кВ и ниже | 1 | 10 | 36.6385
8.2.1. | «Установка шкафа учета 0,4 кВ с коммутационным аппаратом (1 единица) выполнение требованиями Постановления Правительства РФ от 4 мая 2012 г.№442 «О функционировании розничных рынков электрической энергии, полном и (или) частичном ограничении режима потребления электрической энергии» для электроснабжения объекта базовая станция/оборудование сотовой связи, расположенного в Волгоградская область, Кумылженский район, ст. Кумылженская, ул. Гагарина, к.н. 34:24:070201:90. Кумылженский РЭС» (34-1-23-00689849) | 2023 | 0,4 кВ и ниже | 1 | 10 | 36.7977
8.2.1. | «Установка прибора учета 0,4 кВ (1 единица), выполнение требований к учету электроэнергии в соответствии с Постановлением Правительства РФ от 04.05.2012 г. № 442 «О функционировании розничных рынков электрической энергии, полном и (или) частичном ограничении режима потребления электрической энергии» для электроснабжения объекта: здание коровника, расположенного в Волгоградской обл., р-н. Камышинский, 0,3 км севернее с. Семеновка, Петроввальский РЭС» (34-1-23-00691303) | 2023 | 0,4 кВ и ниже | 1 | 15 | 45.2021
8.2.1. | «Установка шкафа учета 0,4 кВ с коммутационным аппаратом (1 единица) выполнение требований к учёту электроэнергии в соответствии с Постановлением Правительства РФ от 04.05.2012 г. № 442 «О функционировании розничных рынков электрической энергии, полном и (или) частичном ограничении режима потребления электрической энергии» для электроснабжения Объекта крестьянского фермерского хозяйства, расположенного в Волгоградской области, Котельниковского района, х. Семичный, к.н. 34:13:120007:69, Котельниковский РЭС» (34-1-23-00691395)» | 2023 | 0,4 кВ и ниже | 1 | 15 | 47.3626
8.2.1. | «Установка шкафа учета 0,4 кВ с коммутационным аппаратом (1 единица) выполнение требований к учёту электроэнергии в соответствии с Постановлением Правительства РФ от 04.05.2012 г. № 442 «О функционировании розничных рынков электрической энергии, полном и (или) частичном ограничении режима потребления электрической энергии» для электроснабжения Малоэтажная жилая застройка (Индивидуальный жилой дом/ Садовый/Дачный дом), расположенных в Волгоградской области, Клетский район, х. Поднижний ул. Крестьянская д. 59, Клетский РЭС» (34-1-23-00692183) | 2023 | 0,4 кВ и ниже | 1 | 15 | 35.1223
8.2.1. | «Установка шкафа учета 0,4 кВ с коммутационным аппаратом (1 единица) выполнение требований к учёту электроэнергии в соответствии с Постановлением Правительства РФ от 04.05.2012 № 442 «О функционирования розничных рынков электрической энергии, полном и (или) частичном ограничении режима потребления электрической энергии» для электроснабжения объекта: Малоэтажная жилая застройка (Индивидуальный жилой дом/ Садовый/Дачный дом), расположенного по адресу: 404527, Волгоградская область, Калачевский район, х. Рюмино-Красноярский, пер. Степной, д. 3, Калачевский РЭС» (34-1-23-00694699) | 2023 | 0,4 кВ и ниже | 1 | 15 | 44.9807
8.2.1. | «Установка шкафа 0,4 кВ с коммутационным аппаратом (1 единица) выполнение требований к учёту электроэнергии в соответствии с Постановлением Правительства РФ от 04.05.2012 № 442 «О функционировании розничных рынков электрической энергии, полном и (или) частичном ограничении режима потребления электрической энергии» для электроснабжения объекта «Малоэтажная жилая застройка» расположенного по адресу: Волгоградская область, г. Волгоград, ул. Новопреображенская, 92а, Городской РЭС» (34-1-23-00693689) | 2023 | 0,4 кВ и ниже | 1 | 15 | 88.2109
8.2.1. | «Установка шкафа учета 0,4 кВ с коммутационным аппаратом (1 единица) выполнение требований к учёту электроэнергии в соответствии с Постановлением Правительства РФ от 04.05.2012 № 442 «О функционирования розничных рынков электрической энергии, полном и (или) частичном ограничении режима потребления электрической энергии» для электроснабжения Антенно- Мачтовое Сооружение (АМС), расположенный по адресу: Волгоградская область, Палласовский район, п. Путь Ильича, ул. Центральная, Палласовский РЭС» (34-1-23-00695371) – Акционерное общество «Первая Башенная Компания» | 2023 | 0,4 кВ и ниже | 1 | 15 | 43.0888
8.2.1. | «Установка шкафа учета 0,4 кВ с коммутационным аппаратом (1 единица) выполнение требований к учёту электроэнергии в соответствии с Постановлением Правительства РФ от 04.05.2012 № 442 «О функционирования розничных рынков электрической энергии, полном и (или) частичном ограничении режима потребления электрической энергии» для электроснабжения строительной площадки, расположенной по адресу: Волгоградская область, Среднеахтубинский р-н, х. Лебяжья Поляна, Среднеахтубинский РЭС» (34-1-22-00666197) - ООО «ГП-Строй 34» | 2023 | 0,4 кВ и ниже | 1 | 15 | 32.0967
8.2.1. | «Установка шкафа учета 0,4 кВ с коммутационным аппаратом (1 единица) выполнение требований к учёту электроэнергии в соответствии с Постановлением Правительства РФ от 04.05.2012 № 442 «О функционирования розничных рынков электрической энергии, полном и (или) частичном ограничении режима потребления электрической энергии» для электроснабжения энергооборудования летнего домика от проектируемой ВЛИ-0,4 кВ от РУ-0,4 кВ КТП № 3501, расположенного в Российская Федерация, Волгоградская обл., р-н. Урюпинский, х. Котовский, Урюпинский муниципальный район, Урюпинское лесничество, Урюпинское сельское участковое лесничество, квартал к7, выдел 3, Урюпинский РЭС» (34-1-22-00668701)»34-1-22-00668701 | 2023 | 0,4 кВ и ниже | 1 | 15 | 50.6337
8.2.1. | «Установка шкафа учета 0,4 кВ с коммутационным аппаратом (1 единица) выполнение требований к учёту электроэнергии в соответствии с Постановлением Правительства РФ от 04.05.2012 № 442 «О функционирования розничных рынков электрической энергии, полном и (или) частичном ограничении режима потребления электрической энергии» для электроснабжения «Малоэтажная жилая застройка», расположенных Волгоградская обл., р-н. Михайловский, ст-ца Арчединская, ул. Октябрьска, д. 22, Михайловский РЭС» (34-1-22-00676981)34-1-22-00676981 | 2023 | 0,4 кВ и ниже | 1 | 15 | 40.069
8.2.1. | «Установка шкафа учета 0,4 кВ с коммутационным аппаратом (1 единица) выполнение требований к учёту электроэнергии в соответствии с Постановлением Правительства РФ от 04.05.2012 № 442 «О функционирования розничных рынков электрической энергии, полном и (или) частичном ограничении режима потребления электрической энергии» для электроснабжения малоэтажной жилой застройки (индивидуальный жилой дом/садовый/дачный дом), расположенной по адресу: Волгоградская область, Ленинский р-н, с. Заплавное, ул. Перекопская, д.29 Ленинский РЭС» (34-1-23-00690719) – Ковалев Ю.В.34-1-23-00690719 | 2023 | 0,4 кВ и ниже | 1 | 15 | 35.3583
8.2.1. | «Установка шкафа учета 0,4 кВ с коммутационным аппаратом (1 единица) выполнение требований к учёту электроэнергии в соответствии с Постановлением Правительства РФ от 04.05.2012 № 442 «О функционирования розничных рынков электрической энергии, полном и (или) частичном ограничении режима потребления электрической энергии» для электроснабжения малоэтажной жилой застройки (индивидуальный жилой дом/садовый/дачный дом), расположенной по адресу: Волгоградская область, Среднеахтубинский р-н, п. Колхозная Ахтуба, ул. Радужная, д.11, Среднеахтубинский РЭС» (34-1-23-00686657) – Антонов А.А. | 2023 | 0,4 кВ и ниже | 1 | 15 | 36.0623
8.2.1. | «Установка шкафа учета 0,4 кВ с коммутационным аппаратом (1 единица) выполнение требований к учёту электроэнергии в соответствии с Постановлением Правительства РФ от 04.05.2012 № 442 «О функционирования розничных рынков электрической энергии, полном и (или) частичном ограничении режима потребления электрической энергии» » для электроснабжения малоэтажной жилой застройки (индивидуальный жилой дом/садовый/дачный дом), расположенной по адресу: Волгоградская обл., р-н. Среднеахтубинский, х. Новенький, ул. Спортивная, д. 8, Среднеахтубинский РЭС» (34-1-23-00691927) – Хрущак В.Е.34-1-23-00691927 | 2023 | 0,4 кВ и ниже | 1 | 15 | 38.7958
8.2.1. | «Установка шкафа учета 0,4 кВ с коммутационным аппаратом (1 единица) выполнение требований к учёту электроэнергии в соответствии с Постановлением Правительства РФ от 04.05.2012 № 442 «О функционирования розничных рынков электрической энергии, полном и (или) частичном ограничении режима потребления электрической энергии» для электроснабжения малоэтажной жилой застройки (индивидуальный жилой дом/садовый/дачный дом), расположенной по адресу: Волгоградская обл., р-н. Среднеахтубинский, п. Колхозная Ахтуба, ул. Лазоревая, д. 2, Среднеахтубинский РЭС» (34-1-23-00693853) – Курдюков И.П.34-1-23-00693853 | 2023 | 0,4 кВ и ниже | 1 | 15 | 40.0146
8.2.1. | «Установка шкафа учета 0,4 кВ с коммутационным аппаратом (1 единица) выполнение требований к учёту электроэнергии в соответствии с Постановлением Правительства РФ от 04.05.2012 г. № 442 «О функционировании розничных рынков электрической энергии, полном и (или) частичном ограничении режима потребления электрической энергии» для электроснабжения объекта «Базовая станция/оборудование сотовой связи», расположенного в Волгоградской области, Чернышковского района, х. Ёлкино, ул. Школьная, Чернышковский РЭС» (34-1-23-00692699)»34-1-23-00692699 | 2023 | 0,4 кВ и ниже | 1 | 7.5 | 49.1978
8.2.1. | «Установка шкафа учета 0,4 кВ с коммутационным аппаратом (1 единица) выполнение требований к учёту электроэнергии в соответствии с Постановлением Правительства РФ от 04.05.2012 г. № 442 «О функционировании розничных рынков электрической энергии, полном и (или) частичном ограничении режима потребления электрической энергии» для электроснабжения объекта «Базовая станция/оборудование сотовой связи», расположенного в Волгоградской области, Суровикинского района, х. Верхнеаксеновский, Суровикинский РЭС» (34-1-23-00692039)» | 2023 | 0,4 кВ и ниже | 1 | 7.5 | 43.5016
8.2.1. | «Установка шкафа учета 0,4 кВ с коммутационным аппаратом (1 единица) выполнение требований к учёту электроэнергии в соответствии с Постановлением Правительства РФ от 04.05.2012 г. № 442 «О функционировании розничных рынков электрической энергии, полном и (или) частичном ограничении режима потребления электрической энергии» для электроснабжения объекта «Административное/офисное помещение», расположенного в Волгоградской области, Октябрьского района, с. Жутово 1-е, ул. Центральная, д. 40 кв./оф. 1, Октябрьский РЭС» (34-1-23-00688699)»34-1-23-00688699 | 2023 | 0,4 кВ и ниже | 1 | 15 | 37.9666
8.2.1. | «Установка шкафа учета 0,4 кВ с коммутационным аппаратом (1 единица), выполнение требований к учёту электроэнергии в соответствии с Постановлением Правительства РФ от 04.05.2012 № 442 «О функционирования розничных рынков электрической энергии, полном и (или) частичном ограничении режима потребления электрической энергии» для электроснабжения «базовая станция/оборудование сотовой связи», расположенного в Волгоградской области, Нехаевский район, хутор Артановский, ул. Молодежная, Нехаевский РЭС» (34-1-23-00693215)» | 2023 | 0,4 кВ и ниже | 1 | 7.5 | 38.8715
8.2.1. | «Установка шкафа 0,4 кВ с коммутационным аппаратом (1 единица) выполнение требований к учёту электроэнергии в соответствии с Постановлением Правительства РФ от 04.05.2012 № 442 «О функционировании розничных рынков электрической энергии, полном и (или) частичном ограничении режима потребления электрической энергии» для электроснабжения объекта «Жилой дом», расположенного по адресу: Волгоградская обл., Калачевский р-н. п. Береславка, ул. Заканальная, д. 11, Пархоменский РЭС» (34-1-23-00692917 – Кулишенко Т.Л.)34-1-23-00692917 | 2023 | 0,4 кВ и ниже | 1 | 15 | 27.5159
8.2.1. | «Установка шкафа 0,4 кВ с коммутационным аппаратом (1 единица) выполнение требований к учёту электроэнергии в соответствии с Постановлением Правительства РФ от 04.05.2012 № 442 «О функционировании розничных рынков электрической энергии, полном и (или) частичном ограничении режима потребления электрической энергии» для электроснабжения объекта «Малоэтажная жилая застройка» расположенного по адресу: Волгоградская область, г. Волгоград, ул. Каргопольская, 8, Городской РЭС» (34-1-23-00694337)34-1-23-00694337 | 2023 | 0,4 кВ и ниже | 1 | 15 | 40.7474
8.2.1. | «Установка шкафа 0,4 кВ с коммутационным аппаратом (1 единица) выполнение требований к учёту электроэнергии в соответствии с Постановлением Правительства РФ от 04.05.2012 № 442 «О функционировании розничных рынков электрической энергии, полном и (или) частичном ограничении режима потребления электрической энергии» для электроснабжения объекта «Малоэтажная жилая застройка» расположенного по адресу: Волгоградская область, г. Волгоград, ул. Мариинская, 75 (Городской РЭС» (34-1-23-00694369)34-1-23-00694369 | 2023 | 0,4 кВ и ниже | 1 | 15 | 42.0562
8.2.1. | «Установка шкафа 0,4 кВ с коммутационным аппаратом (1 единица) выполнение требований к учёту электроэнергии в соответствии с Постановлением Правительства РФ от 04.05.2012 № 442 «О функционировании розничных рынков электрической энергии, полном и (или) частичном ограничении режима потребления электрической энергии» для электроснабжения объекта «Малоэтажная жилая застройка» расположенного по адресу: Волгоградская область, г. Волгоград, ул. им. Дусева, 34 (Городской РЭС» (34-1-23-00694173)34-1-23-00694173 | 2023 | 0,4 кВ и ниже | 1 | 15 | 39.6646
8.2.1. | «Установка шкафа 0,4 кВ с коммутационным аппаратом (1 единица) выполнение требований к учёту электроэнергии в соответствии с Постановлением Правительства РФ от 04.05.2012 № 442 «О функционировании розничных рынков электрической энергии, полном и (или) частичном ограничении режима потребления электрической энергии» для электроснабжения объекта «Малоэтажная жилая застройка» расположенного по адресу: Волгоградская область, г. Волгоград, ул. Курортная, 12, Городской РЭС» (34-1-23-00693633)34-1-23-00693633 | 2023 | 0,4 кВ и ниже | 1 | 15 | 39.8208
8.2.1. | «Установка шкафа 0,4 кВ с коммутационным аппаратом (1 единица) выполнение требований к учёту электроэнергии в соответствии с Постановлением Правительства РФ от 04.05.2012 № 442 «О функционировании розничных рынков электрической энергии, полном и (или) частичном ограничении режима потребления электрической энергии» для электроснабжения объекта «Малоэтажная жилая застройка» расположенного по адресу: Волгоградская область, г. Волгоград, ул. Стрелецкая, 2а, Городской РЭС» (34-1-23-00693683)34-1-23-00693683 | 2023 | 0,4 кВ и ниже | 1 | 15 | 41.8036
8.2.1. | «Установка шкафа учета 0,4 кВ с коммутационным аппаратом (1 единица) выполнение требований к учёту электроэнергии в соответствии с Постановлением Правительства РФ от 04.05.2012 № 442 «О функционировании розничных рынков электрической энергии, полном и (или) частичном ограничении режима потребления электрической энергии» для электроснабжения «Базовая станция/оборудование сотовой связи», расположенных по адресу: Российская Федерация, 403448 Волгоградская область, Серафимовичский район, хутор Орлиновский, к.н.: 34:27:090007 Серафимовичский РЭС» (34-1-23-00692903)» | 2023 | 0,4 кВ и ниже | 1 | 7.5 | 36.8254
8.2.1. | «Установка шкафа учета 0,4 кВ с коммутационным аппаратом (1 единица) выполнение требований к учёту электроэнергии в соответствии с Постановлением Правительства РФ от 04.05.2012 № 442 «О функционировании розничных рынков электрической энергии, полном и (или) частичном ограничении режима потребления электрической энергии» для электроснабжения «Базовая станция/оборудование сотовой связи», расположенных по адресу: Российская Федерация, 403453 Волгоградская область, Серафимовичский район, хутор Отрожки, к.н.: 34:27:060001 Серафимовичский РЭС» (34-1-23-00692931)» | 2023 | 0,4 кВ и ниже | 1 | 7.5 | 35.8904
8.2.1. | «Установка прибора учета 0,4 кВ с коммутационным аппаратом (1 единица), выполнение требований к учету электроэнергии в соответствии с Постановлением Правительства РФ от 04.05.2012 г. № 442 «О функционировании розничных рынков электрической энергии, полном и (или) частичном ограничении режима потребления электрической энергии» для электроснабжения объекта «Производственное здание/помещение», расположенного в Волгоградская обл., р-н. Еланский, п. Таловка, ул. Центральная, д. 7, Еланский РЭС» (34-1-23-00691051 – заявитель АО " Почта России»)34-1-23-00691051 | 2023 | 0,4 кВ и ниже | 1 | 15 | 43.7067
8.2.1. | «Установка прибора учета 0,4 кВ (1 единица), выполнение требований к учету электроэнергии в соответствии с Постановлением Правительства РФ от 04.05.2012 г. № 442 «О функционировании розничных рынков электрической энергии, полном и (или) частичном ограничении режима потребления электрической энергии» для электроснабжения объекта «Производственное здание/помещение», расположенного в Волгоградская обл., р-н. Еланский, с. Березовка, ул. Ленина, 190 А/3, Еланский РЭС» (34-1-23-00691099 – заявитель Акционерное общество «Почта России»)34-1-23-00691099 | 2023 | 0,4 кВ и ниже | 1 | 15 | 39.5718
8.2.1. | «Установка прибора учета 0,4 кВ с коммутационным аппаратом (1 единица), выполнение требований к учету электроэнергии в соответствии с Постановлением Правительства РФ от 04.05.2012 г. № 442 «О функционировании розничных рынков электрической энергии, полном и (или) частичном ограничении режима потребления электрической энергии» для электроснабжения объекта «Производственное здание/помещение», расположенного в Волгоградская обл., р-н. Еланский, с. Большой Морец, ул. Советская, д. 39/1, Еланский РЭС» (34-1-23-00692111 – заявитель АО " Почта России»)34-1-23-00692111 | 2023 | 0,4 кВ и ниже | 1 | 15 | 37.8175
8.2.1. | «Установка шкафа учета 0,4 кВ с коммутационным аппаратом (1 единица) выполнение требований к учёту электроэнергии в соответствии с Постановлением Правительства РФ от 04.05.2012 № 442 «О функционирования розничных рынков электрической энергии, полном и (или) частичном ограничении режима потребления электрической энергии» для электроснабжения малоэтажной жилой застройки (индивидуальный жилой дом/садовый/дачный дом), расположенной по адресу: Волгоградская обл., р-н. Ленинский, п. Рассвет, ул. Степная, д. 28а, Ленинский РЭС» (34-1-23-00694137) – Аллахвердиев П.С.34-1-23-00694137 | 2023 | 0,4 кВ и ниже | 1 | 15 | 44.7121
8.2.1. | «Установка шкафа учета 0,4 кВ с коммутационным аппаратом (1 единица) выполнение требований к учёту электроэнергии в соответствии с Постановлением Правительства РФ от 04.05.2012 № 442 «О функционирования розничных рынков электрической энергии, полном и (или) частичном ограничении режима потребления электрической энергии» для электроснабжения малоэтажной жилой застройки (индивидуальный жилой дом/ садовый/дачный дом), расположенной по адресу: Волгоградская обл., р-н. Среднеахтубинский, рп. Средняя Ахтуба, ул. Кузнецкая, д. 17/1, Среднеахтубинский РЭС» (34-1-23-00695001) – Москальчук Е.В.34-1-23-00695001 | 2023 | 0,4 кВ и ниже | 1 | 15 | 36.4805
8.2.1. | «Установка шкафа учета 0,22 кВ с коммутационным аппаратом (1 единица) выполнение требований к учёту электроэнергии в соответствии с Постановлением Правительства РФ от 04.05.2012 № 442 «О функционирования розничных рынков электрической энергии, полном и (или) частичном ограничении режима потребления электрической энергии» для электроснабжения малоэтажной жилой застройки (индивидуальный жилой дом/садовый/дачный дом), расположенной по адресу: Волгоградская обл., р-н. Среднеахтубинский, х. Закутский, ул. Садовая, д. 39А, Среднеахтубинский РЭС» (34-1-23-00695007) – Лаптева Н.А.34-1-23-00695007 | 2023 | 0,4 кВ и ниже | 1 | 15 | 34.0427
8.2.1. | «Установка шкафа учета 0,4 кВ с коммутационным аппаратом (1 единица) выполнение требований к учёту электроэнергии в соответствии с Постановлением Правительства РФ от 04.05.2012 № 442 «О функционировании розничных рынков электрической энергии, полном и (или) частичном ограничении режима потребления электрической энергии» для электроснабжения объекта «Малоэтажная жилая застройка (индивидуальный жилой дом/ Садовый/Дачный дом)», расположенного по адресу: Волгоградская область, Светлоярский район, ст. Чапурники, ул. Свободы, д. 16г, Красноармейский РЭС» (34-1-23-00695705)34-1-23-00695705 | 2023 | 0,4 кВ и ниже | 1 | 15 | 55.6082
8.2.1. | «Установка шкафа 0,4 кВ с коммутационными аппаратами (1 единица), выполнение требований к учёту электроэнергии в соответствии с Постановлением Правительства РФ от 04.05.2012 г. № 442 «О функционирования розничных рынков электрической энергии, полном и(или) частичном ограничении режима потребления электрической энергии» для электроснабжения электрооборудования административного/офисного здания, расположенного в Волгоградской области, Киквидзенский район, х. Калачевский ул. Центральная, д. 32 «Киквидзенский РЭС» (34-1-23-00690367)»34-1-23-00690367 | 2023 | 0,4 кВ и ниже | 1 | 15 | 50.4351
8.2.1. | «Установка шкафа 0,4 кВ с коммутационными аппаратами (1 единица), выполнение требований к учёту электроэнергии в соответствии с Постановлением Правительства РФ от 04.05.2012 г. № 442 «О функционирования розничных рынков электрической энергии, полном и(или) частичном ограничении режима потребления электрической энергии» для электроснабжения электрооборудования базовая станция/оборудование сотовой связи, расположенного в Волгоградской области, Киквидзенский район, х. Калачевский ул. Центральная, «Киквидзенский РЭС» (34-1-23-00693165)»34-1-23-00693165 | 2023 | 0,4 кВ и ниже | 1 | 7.5 | 47.5617
8.2.1. | «Установка шкафа 0,4 кВ с коммутационным аппаратом (1 единица) выполнение требований к учёту электроэнергии в соответствии с Постановлением Правительства РФ от 04.05.2012 № 442 «О функционировании розничных рынков электрической энергии, полном и (или) частичном ограничении режима потребления электрической энергии» для электроснабжения объекта «Нежилое помещение в многоквартирном доме» расположенного по адресу: Волгоградская область, г. Волгоград, ул. им. Черепановых, 5, Городской РЭС» (34-1-23-00694609)34-1-23-00694609 | 2023 | 0,4 кВ и ниже | 1 | 15 | 40.4103
8.2.1. | «Установка шкафа учета 0,4 кВ с коммутационным аппаратом (1 единица) выполнение требований к учёту электроэнергии в соответствии с Постановлением Правительства РФ от 04.05.2012 № 442 «О функционировании розничных рынков электрической энергии, полном и (или) частичном ограничении режима потребления электрической энергии» для электроснабжения объекта «Малоэтажная жилая застройка (индивидуальный жилой дом/ Садовый/Дачный дом)», расположенного по адресу: Волгоградская область, Светлоярский район, п. Кирова, ул. Гражданская, д. 19, Красноармейский РЭС» (34-1-23-00695775)34-1-23-00695775 | 2023 | 0,4 кВ и ниже | 1 | 15 | 44.4476
8.2.1. | «Установка шкафа учета 0,4 кВ с коммутационным аппаратом (1 единица) выполнение требований к учёту электроэнергии в соответствии с Постановлением Правительства РФ от 04.05.2012 № 442 «О функционировании розничных рынков электрической энергии, полном и (или) частичном ограничении режима потребления электрической энергии» для электроснабжения объекта «Малоэтажная жилая застройка (индивидуальный жилой дом/ Садовый/Дачный дом)», расположенного по адресу: Волгоградская область, Светлоярский район, ст. Чапурники, ул. Лазоревая, д. 4, Красноармейский РЭС» (34-1-23-00696915)34-1-23-00696915 | 2023 | 0,4 кВ и ниже | 1 | 15 | 45.9415
8.2.1. | «Установка шкафа учета 0,4 кВ с коммутационным аппаратом (1 единица) выполнение требований к учёту электроэнергии в соответствии с Постановлением Правительства РФ от 04.05.2012 № 442 «О функционировании розничных рынков электрической энергии, полном и (или) частичном ограничении режима потребления электрической энергии» для электроснабжения объекта «Малоэтажная жилая застройка» расположенного по адресу: Волгоградская область, г. Волгоград, пер. Виноградный, 11а (к/н 34:03:180005:3752), Городской РЭС» (34-1-23-00696393)34-1-23-00696393 | 2023 | 0,4 кВ и ниже | 1 | 15 | 37.3892
8.2.1. | «Установка шкафа 0,4 кВ с коммутационным аппаратом (1 единица) выполнение требований к учёту электроэнергии в соответствии с Постановлением Правительства РФ от 04.05.2012 № 442 «О функционировании розничных рынков электрической энергии, полном и (или) частичном ограничении режима потребления электрической энергии» для электроснабжения объекта: «Малоэтажная жилая застройка (Индивидуальный жилой дом/ Садовый/Дачный дом)», расположенного по адресу: Волгоградская обл., Дубовский район, с. Пичуга, ул. Ленинградская, д. 20, Дубовский РЭС» (34-1-23-00696313)34-1-23-00696313 | 2023 | 0,4 кВ и ниже | 1 | 15 | 55.4099
8.2.1. | «Установка шкафа 0,4 кВ с коммутационным аппаратом (1 единица) выполнение требований к учёту электроэнергии в соответствии с Постановлением Правительства РФ от 04.05.2012 № 442 «О функционировании розничных рынков электрической энергии, полном и (или) частичном ограничении режима потребления электрической энергии» для электроснабжения объекта «Малоэтажная жилая застройка» расположенного по адресу: Волгоградская область, г. Волгоград, ул. Думская, 16, Городской РЭС» (34-1-23-00697527)34-1-23-00697527 | 2023 | 0,4 кВ и ниже | 1 | 15 | 82.7996
8.2.1. | «Установка прибора учета 0,4 кВ (1 единица), выполнение требований к учету электроэнергии в соответствии с Постановлением Правительства РФ от 04.05.2012 г. № 442 «О функционировании розничных рынков электрической энергии, полном и (или) частичном ограничении режима потребления электрической энергии» для электроснабжения объекта: базовой станции сотовой связи/оборудования сотовой связи, расположенной (которая будет располагаться) по адресу: Волгоградская обл., р-н. Камышинский, х. Поповка, Петроввальский РЭС» (34-1-23-00697123) | 2023 | 0,4 кВ и ниже | 1 | 7.5 | 45.5637
8.2.1. | «Установка прибора учета 0,4 кВ (1 единица), выполнение требований к учету электроэнергии в соответствии с Постановлением Правительства РФ от 04.05.2012г. № 442 «О функционировании розничных рынков электрической энергии, полном и (или) частичном ограничении режима потребления электрической энергии» для электроснабжения объекта «Оборудование сотовой связи в виде опоры конической СК-26», расположенного в Волгоградской обл., р-н. Руднянский, с. Подкуйково, ул. Красная, Руднянский УЭС Красноярского РЭС (34-1-23-00692809)»34-1-23-00692809 | 2023 | 0,4 кВ и ниже | 1 | 7.5 | 40.1435
8.2.1. | «Установка шкафа учета 0,4 кВ с коммутационным аппаратом (1 единица) выполнение требований к учёту электроэнергии в соответствии с Постановлением Правительства РФ от 04.05.2012 № 442 «О функционирования розничных рынков электрической энергии, полном и (или) частичном ограничении режима потребления электрической энергии» для электроснабжения объекта: Малоэтажная жилая застройка (Индивидуальный жилой дом/ Садовый/Дачный дом), расположенного по адресу: 404521, Волгоградская область, р-н Калачевский, п. Пятиморск, ул. Майская, д. 4а, Калачевский РЭС» (34-1-23-00697679) | 2023 | 0,4 кВ и ниже | 1 | 15 | 44.2785
8.2.1. | «Установка шкафа 0,4 кВ с коммутационным аппаратом (1 единица) выполнение требований к учёту электроэнергии в соответствии с Постановлением Правительства РФ от 04.05.2012 № 442 «О функционировании розничных рынков электрической энергии, полном и (или) частичном ограничении режима потребления электрической энергии» для электроснабжения объекта «Малоэтажная жилая застройка» расположенного по адресу: Волгоградская область, г. Волгоград, ул. Медовая, 1, Городской РЭС» (34-1-23-00699477) | 2023 | 0,4 кВ и ниже | 1 | 15 | 71.8651
8.2.1. | «Установка шкафа 0,4 кВ с коммутационным аппаратом (1 единица) выполнение требований к учёту электроэнергии в соответствии с Постановлением Правительства РФ от 04.05.2012 № 442 «О функционировании розничных рынков электрической энергии, полном и (или) частичном ограничении режима потребления электрической энергии» для электроснабжения объекта «Малоэтажная жилая застройка» расположенного по адресу: Волгоградская область, г. Волгоград, ул. Херсонская, 48, Городской РЭС» (34-1-23-00699587) | 2023 | 0,4 кВ и ниже | 1 | 15 | 47.2913
8.2.1. | «Установка шкафа 0,4 кВ с коммутационным аппаратом (1 единица) выполнение требований к учёту электроэнергии в соответствии с Постановлением Правительства РФ от 04.05.2012 № 442 «О функционировании розничных рынков электрической энергии, полном и (или) частичном ограничении режима потребления электрической энергии» для электроснабжения объекта «Малоэтажная жилая застройка» расположенного по адресу: Волгоградская область, г. Волгоград, ул. Скифская, 4, Городской РЭС» (34-1-23-00699529) | 2023 | 0,4 кВ и ниже | 1 | 15 | 40.6277
8.2.1. | «Установка шкафа 0,4 кВ с коммутационным аппаратом (1 единица) выполнение требований к учёту электроэнергии в соответствии с Постановлением Правительства РФ от 04.05.2012 № 442 «О функционировании розничных рынков электрической энергии, полном и (или) частичном ограничении режима потребления электрической энергии» для электроснабжения объекта «Малоэтажная жилая застройка» расположенного по адресу: Волгоградская область, г. Волгоград, ул. Мариинская, 73, Городской РЭС» (34-1-23-00700019) | 2023 | 0,4 кВ и ниже | 1 | 15 | 46.8499
8.2.1. | «Установка прибора учета 0,4 кВ (1 единица), выполнение требований к учету электроэнергии в соответствии с Постановлением Правительства РФ от 04.05.2012г. № 442 «О функционировании розничных рынков электрической энергии, полном и (или) частичном ограничении режима потребления электрической энергии» для электроснабжения объекта: личного подсобного хозяйства, расположенного по адресу: 403807 Российская Федерация, Волгоградская обл., р-н. Котовский, с. Моисеево, ул. Кирова, д. 29а, кадастровый номер земельного участка: 34:14:120005:1215, (34-1-23-00697865), Котовский РЭС» | 2023 | 0,4 кВ и ниже | 1 | 15 | 38.538
8.2.1. | «Установка прибора учета 0,4 кВ (1 единица), выполнение требований к учету электроэнергии в соответствии с Постановлением Правительства РФ от 04.05.2012г. № 442 «О функционировании розничных рынков электрической энергии, полном и (или) частичном ограничении режима потребления электрической энергии» для электроснабжения объекта «Базовая станция/оборудование сотовой связи», расположенного в Волгоградской обл., р-н. Ольховский, с. Романовка, ул. Зеленая, кадастровый квартал 34:22:110001, Ольховский РЭС (34-1-23-00699953)» | 2023 | 0,4 кВ и ниже | 1 | 7.5 | 38.2476
8.2.1. | «Установка шкафа учета 0,4 кВ с коммутационным аппаратом (1 единица) выполнение требований к учёту электроэнергии в соответствии с Постановлением Правительства РФ от 04.05.2012 № 442 «О функционирования розничных рынков электрической энергии, полном и (или) частичном ограничении режима потребления электрической энергии» для электроснабжения энергооборудования здание хозяйственно-складской базы, расположенного в Российская Федерация, Волгоградская область, р-н Урюпинский, х. Степной, кадастровый номер земельного участка: 34:31:190017:1, Урюпинский РЭС» (34-1-23-00697631)» | 2023 | 0,4 кВ и ниже | 1 | 15 | 38.2582
8.2.1. | «Установка шкафа 0,4 кВ с коммутационным аппаратом (1 единица) выполнение требований к учёту электроэнергии в соответствии с Постановлением Правительства РФ от 04.05.2012 № 442 «О функционирования розничных рынков электрической энергии, полном и (или) частичном ограничении режима потребления электрической энергии» для электроснабжения малоэтажной жилой застройки, расположенной в Волгоградской области, Алексеевский район, ст.Алексеевская,ул.Ленина д.28 Алексеевский РЭС» (34-1-23-00698991)» | 2023 | 0,4 кВ и ниже | 1 | 13.5 | 42.34
8.2.1. | «Установка шкафа 0,4 кВ с коммутационным аппаратом (1 единица) выполнение требований к учёту электроэнергии в соответствии с Постановлением Правительства РФ от 04.05.2012 № 442 «О функционирования розничных рынков электрической энергии, полном и (или) частичном ограничении режима потребления электрической энергии» для электроснабжения малоэтажной жилой застройки расположенной в Волгоградской области, Алексеевский район, ст.Алексеевская,ул.Коммунальная д.38Б, Алексеевский РЭС» (34-1-23-00698951)» | 2023 | 0,4 кВ и ниже | 1 | 15 | 44.8174
8.2.1. | «Установка шкафа учета 0,4 кВ с коммутационным аппаратом (1 единица) выполнение требований к учёту электроэнергии в соответствии с Постановлением Правительства РФ от 04.05.2012 г. № 442 «О функционировании розничных рынков электрической энергии, полном и (или) частичном ограничении режима потребления электрической энергии» для электроснабжения Объект торговли (магазин, торговый центр, прочее), расположенных в Волгоградской области, Клетский район, х. Максари, ул. Центральная, д. 4/2а, Клетский РЭС» (34-1-23-00699725) | 2023 | 0,4 кВ и ниже | 1 | 15 | 43.0292
8.2.1. | «Установка шкафа учета 0,4 кВ с коммутационным аппаратом (1 единица) выполнение требований к учёту электроэнергии в соответствии с Постановлением Правительства РФ от 04.05.2012 № 442 «О функционирования розничных рынков электрической энергии, полном и (или) частичном ограничении режима потребления электрической энергии» для электроснабжения малоэтажной жилой застройки (индивидуальный жилой дом/садовый/дачный дом), расположенной по адресу: Волгоградской области, Среднеахтубинский район, п. Кировец, ул. Новосельская, д.1, Среднеахтубинский РЭС» (34-1-23-00698651) – Берестнева Е.М. | 2023 | 0,4 кВ и ниже | 1 | 15 | 56.8181
8.2.1. | «Установка шкафа учета 0,4 кВ с коммутационным аппаратом (1 единица) выполнение требований к учёту электроэнергии в соответствии с Постановлением Правительства РФ от 04.05.2012 № 442 «О функционирования розничных рынков электрической энергии, полном и (или) частичном ограничении режима потребления электрической энергии» для электроснабжения малоэтажной жилой застройки (индивидуальный жилой дом/садовый/дачный дом), расположенной по адресу: Волгоградской области, Палласовский район, п. Путь Ильича, 15 км запднее п. Путь Ильича, животноводческая точка, строение 2, Палласовский РЭС» (34-1-23-00699733) – Абдулов Е.С. | 2023 | 0,4 кВ и ниже | 1 | 15 | 43.1383
8.2.1. | «Установка шкафа учета 0,4 кВ с коммутационным аппаратом (1 единица) выполнение требований к учёту электроэнергии в соответствии с Постановлением Правительства РФ от 04.05.2012 № 442 «О функционирования розничных рынков электрической энергии, полном и (или) частичном ограничении режима потребления электрической энергии» для электроснабжения малоэтажной жилой застройки (индивидуальный жилой дом/садовый/дачный дом), расположенной по адресу: Волгоградская обл., р-н. Среднеахтубинский, х. Бурковский, ул. Волжская, д. 1, Среднеахтубинский РЭС» (34-1-23-00702657) – Скворцов И.О. | 2023 | 0,4 кВ и ниже | 1 | 15 | 60.3006
8.2.1. | «Установка шкафа учета 0,4 кВ с коммутационным аппаратом (1 единица) выполнение требований к учёту электроэнергии в соответствии с Постановлением Правительства РФ от 04.05.2012 № 442 «О функционировании розничных рынков электрической энергии, полном и (или) частичном ограничении режима потребления электрической энергии» для электроснабжения личного подсобного хозяйства, расположенного Волгоградская область, р-н Фроловский, х. Зимовский, кадастровый номер земельного участка: 34:32:120005:287, Фроловский РЭС» (34-1-23-00699801) | 2023 | 0,4 кВ и ниже | 1 | 15 | 30.2073
8.2.1. | «Установка шкафа учета 0,4 кВ с коммутационным аппаратом (1 единица) выполнение требований к учёту электроэнергии в соответствии с Постановлением Правительства РФ от 04.05.2012 г. № 442 «О функционировании розничных рынков электрической энергии, полном и (или) частичном ограничении режима потребления электрической энергии» для электроснабжения объекта «Строительная площадка», расположенного в Волгоградской области, Суровикинского района, ст-ца. Нижний Чир, кадастровый номер земельного участка: 34:30:150005:460, Суровикинский РЭС» (34-1-23-00698167)» | 2023 | 0,4 кВ и ниже | 1 | 15 | 41.6351
8.2.1. | «Установка шкафа учета 0,4 кВ с коммутационным аппаратом (1 единица) выполнение требований к учёту электроэнергии в соответствии с Постановлением Правительства РФ от 04.05.2012 № 442 «О функционирования розничных рынков электрической энергии, полном и (или) частичном ограничении режима потребления электрической энергии» для электроснабжения объектов жилищно-коммунального хозяйства, расположенных по адресу: Волгоградская область, Николаевский район, с. Бережновка, ул. Молодежная, 27, Николаевский РЭС» (34-1-23-00702107 – Муниципальное унитарное предприятие «Многоотраслевое жилищно-коммунальное хозяйство» Николаевского муниципального района Волгоградской области | 2023 | 0,4 кВ и ниже | 1 | 14 | 35.2866
8.2.1. | «Установка шкафа 0,4 кВ с коммутационным аппаратом (1 единица) выполнение требований к учёту электроэнергии в соответствии с Постановлением Правительства РФ от 04.05.2012 № 442 «О функционировании розничных рынков электрической энергии, полном и (или) частичном ограничении режима потребления электрической энергии» для электроснабжения объекта: Малоэтажная жилая застройка (Индивидуальный жилой дом/Садовый/дачный дом), расположенного по адресу Российская Федерация, Волгоградская область, р-н Дубовский, с. Пичуга, ул. Китаева д.18 кадастровый участок: 34:05:150101:614, Дубовский РЭС» (34-1-23-00700683) | 2023 | 0,4 кВ и ниже | 1 | 15 | 59.2023
8.2.1. | «Установка прибора учета 0,4 кВ (1 единица), выполнение требований к учету электроэнергии в соответствии с Постановлением Правительства РФ от 04.05.2012 г. № 442 «О функционировании розничных рынков электрической энергии, полном и (или) частичном ограничении режима потребления электрической энергии» для электроснабжения объекта: объект сельскохозяйственного производства, расположенный в Волгоградской обл., Камышинский район в 0,5км на юг с. Верхняя Добринка, «Петроввальский РЭС» (34-1-23-00704529) | 2023 | 0,4 кВ и ниже | 1 | 15 | 45.1439
8.2.1. | «Установка шкафа учета 0,4 кВ с коммутационным аппаратом (1 единица) выполнение требований к учёту электроэнергии в соответствии с Постановлением Правительства РФ от 04.05.2012 № 442 «О функционировании розничных рынков электрической энергии, полном и (или) частичном ограничении режима потребления электрической энергии» для электроснабжения объекта «Гараж», расположенного по адресу: Волгоградская область, г. Волгоград, мкр. 135, ГСК «Домостроитель», гаражный бокс №73 (к/н 34:34:030000:0000:401:000890:0201), Городской РЭС» (34-1-23-00695693) | 2023 | 0,4 кВ и ниже | 1 | 15 | 37.3892
8.2.1. | «Установка шкафа учета 0,4 кВ с коммутационным аппаратом (1 единица) выполнение требований к учёту электроэнергии в соответствии с Постановлением Правительства РФ от 04.05.2012 № 442 «О функционировании розничных рынков электрической энергии, полном и (или) частичном ограничении режима потребления электрической энергии» для электроснабжения «Складское здание/помещение», расположенных по адресу: Российская Федерация, Волгоградская область, Иловлинский район, с. Лог, Логовский РЭС» (34-1-23-00696069)»34-1-23-00696069 | 2023 | 0,4 кВ и ниже | 1 | 15 | 31.9184
8.2.1. | «Установка шкафа 0,4 кВ с коммутационным аппаратом (1 единица) выполнение требований к учёту электроэнергии в соответствии с Постановлением Правительства РФ от 04.05.2012 № 442 «О функционировании розничных рынков электрической энергии, полном и (или) частичном ограничении режима потребления электрической энергии» для электроснабжения объекта «Малоэтажная жилая застройка» расположенного по адресу: Волгоградская область, г. Волгоград, ул. Княгинская, 3, Городской РЭС» (34-1-23-00700011) | 2023 | 0,4 кВ и ниже | 1 | 15 | 41.6593
8.2.1. | «Установка шкафа учета 0,4 кВ с коммутационным аппаратом (1 единица) выполнение требований к учёту электроэнергии в соответствии с Постановлением Правительства РФ от 04.05.2012 № 442 «О функционирования розничных рынков электрической энергии, полном и (или) частичном ограничении режима потребления электрической энергии» для электроснабжения малоэтажной жилой застройки (индивидуальный жилой дом/садовый/дачный дом), расположенной по адресу: Волгоградская обл., р-н. Среднеахтубинский, х. Бурковский, ул. Заречная, д. 41, Среднеахтубинский РЭС» (34-1-23-00699157) – Слепцов Е.В. | 2023 | 0,4 кВ и ниже | 1 | 15 | 51.8459
8.2.1. | «Установка шкафа 0,4 кВ с коммутационным аппаратом (1 единица) выполнение требований к учёту электроэнергии в соответствии с Постановлением Правительства РФ от 21.06.2022г. №332 «О функционировании розничных рынков электрической энергии, полном и (или) частичном ограничении режима потребления электрической энергии» для электроснабжения объекта «Малоэтажная жилая застройка (индивидуальный жилой дом/садовый/дачный дом)», расположенного по адресу: г. Волгоград, ул. Ягодная, квартал 02 01 134 в Краснооктябрьском районе, Городищенский РЭС» (34-1-23-00684525) | 2023 | 0,4 кВ и ниже | 1 | 3 | 40.9273
8.2.1. | «Установка шкафа 0,4 кВ с коммутационным аппаратом (1 единица) выполнение требований к учёту электроэнергии в соответствии с Постановлением Правительства РФ от 04.05.2012 № 442 «О функционировании розничных рынков электрической энергии, полном и (или) частичном ограничении режима потребления электрической энергии» для электроснабжения объекта «Базовая станция/оборудование сотовой связи» расположенного по адресу: Волгоградская область, г. Волгоград, пр-т Ленина, 15, Городской РЭС» (34-1-23-00700929) | 2023 | 0,4 кВ и ниже | 1 | 5 | 35.7697
8.2.1. | «Установка шкафа 0,4 кВ с коммутационным аппаратом (1 единица) выполнение требований к учёту электроэнергии в соответствии с Постановлением Правительства РФ от 04.05.2012 № 442 «О функционировании розничных рынков электрической энергии, полном и (или) частичном ограничении режима потребления электрической энергии» для электроснабжения объекта «Малоэтажная жилая застройка (индивидуальный жилой дом/ Садовый/Дачный дом)», расположенного по адресу: Волгоградская область, Светлоярский район, рп. Светлый Яр, ул. Мира, д.20, Красноармейский РЭС» (34-1-23-00700977) | 2023 | 0,4 кВ и ниже | 1 | 5 | 35.2116
8.2.1. | «Установка шкафа 0,4 кВ с коммутационным аппаратом (1 единица) выполнение требований к учёту электроэнергии в соответствии с Постановлением Правительства РФ от 04.05.2012 № 442 «О функционировании розничных рынков электрической энергии, полном и (или) частичном ограничении режима потребления электрической энергии» для электроснабжения объекта «Малоэтажная жилая застройка (индивидуальный жилой дом/ Садовый/Дачный дом)», расположенного по адресу: Волгоградская область, Светлоярский район, рп. Светлый Яр, ул. Мира, д.22, Красноармейский РЭС» (34-1-23-00700961) | 2023 | 0,4 кВ и ниже | 1 | 5 | 34.5104
8.2.1. | «Установка шкафа 0,4 кВ с коммутационным аппаратом (1 единица) выполнение требований к учёту электроэнергии в соответствии с Постановлением Правительства РФ от 04.05.2012 № 442 «О функционировании розничных рынков электрической энергии, полном и (или) частичном ограничении режима потребления электрической энергии» для электроснабжения объекта «Объекты наружного освещения», расположенного (которые будут располагаться) по адресу: Волгоградская область, Светлоярский район, с. Цаца ул. Советская, Красноармейский РЭС» (34-1-23-00699929) | 2023 | 0,4 кВ и ниже | 1 | 6 | 48.1523
8.2.1. | «Установка шкафа учета 0,4 кВ с коммутационным аппаратом (1 единица) выполнение требований к учёту электроэнергии в соответствии с Постановлением Правительства РФ от 04.05.2012 г. № 442 «О функционировании розничных рынков электрической энергии, полном и (или) частичном ограничении режима потребления электрической энергии» для электроснабжения объекта «Строительная площадка», расположенного в Волгоградской области, Октябрьского района, х. Антонов, кадастровый номер земельного участка: 34:21:070016:2266, Октябрьский РЭС» (34-1-23-00704061)» | 2023 | 0,4 кВ и ниже | 1 | 6 | 33.485
8.2.1. | «Установка шкафа учета 0,4 кВ с коммутационным аппаратом (1 единица) выполнение требований к учёту электроэнергии в соответствии с Постановлением Правительства РФ от 04.05.2012 г. № 442 «О функционировании розничных рынков электрической энергии, полном и (или) частичном ограничении режима потребления электрической энергии» для электроснабжения объекта «ВРУ-0,4 кВ и электрооборудование здания магазина», расположенного в Волгоградской области, Чернышковского района, х. Тормосин, ул. Советская, д. 47, Чернышковский РЭС» (34-1-23-00707709)» | 2023 | 0,4 кВ и ниже | 1 | 6 | 45.0818
8.2.1. | «Установка шкафа 0,4 кВ с коммутационным аппаратом (1 единица) выполнение требований к учёту электроэнергии в соответствии с Постановлением Правительства РФ от 04.05.2012 № 442 «О функционировании розничных рынков электрической энергии, полном и (или) частичном ограничении режима потребления электрической энергии» для электроснабжения объекта «Объекты наружного освещения», расположенного по адресу: Волгоградская обл., Городищенский р-н. Новый Рогачик, автомобильная дорога Волгоград-Каменск-Шахтинский линия освещения а.д. км 36-750 - км 37-690, кадастровый номер: 34:03:000000:21, Пархоменский РЭС» (34-1-23-00694601 – ФКУ "Управление автомобильной магистрали Москва-Волгоград Федерального дорожного агентства") | 2023 | 0,4 кВ и ниже | 1 | 7 | 39.9609
8.2.1. | «Установка шкафа учета 0,4 кВ с коммутационным аппаратом (1 единица) выполнение требований к учёту электроэнергии в соответствии с Постановлением Правительства РФ от 04.05.2012 № 442 «О функционирования розничных рынков электрической энергии, полном и (или) частичном ограничении режима потребления электрической энергии» для электроснабжения энергооборудования коммутатора, расположенного в Российская Федерация, Волгоградская область, Урюпинский район, х. Беспаловский в кадастровом квартале: 34:31:020001, Урюпинский РЭС» (34-1-23-00700101)» | 2023 | 0,4 кВ и ниже | 1 | 7.5 | 36.683
8.2.1. | «Установка шкафа учета 0,4 кВ с коммутационным аппаратом (1 единица) выполнение требованиями Постановления Правительства РФ от 4 мая 2012 г.№442 «О функционировании розничных рынков электрической энергии, полном и (или) частичном ограничении режима потребления электрической энергии» для электроснабжения объекта базовая станция/оборудование сотовой связи, расположенного в Волгоградская область, Кумылженский район, х. Остроухов, (координаты 49.778451 42.447884), к.н. 34:24:160201, Кумылженский РЭС» (34-1-23-00702053) | 2023 | 0,4 кВ и ниже | 1 | 7.5 | 36.8178
8.2.1. | «Установка шкафа 0,4 кВ с коммутационным аппаратом (1 единица) выполнение требований к учёту электроэнергии в соответствии с Постановлением Правительства РФ от 04.05.2012 № 442 «О функционировании розничных рынков электрической энергии, полном и (или) частичном ограничении режима потребления электрической энергии» для электроснабжения объекта «Базовая станция/оборудование сотовой связи», расположенного по адресу: Волгоградская обл., Городищенский р-н. с. Карповка, ул. Первомайская, д. 1, Пархоменский РЭС» (34-1-23-00705757) | 2023 | 0,4 кВ и ниже | 1 | 7.5 | 38.6052
8.2.1. | «Установка шкафа учета 0,4 кВ с коммутационным аппаратом (1 единица) выполнение требований к учёту электроэнергии в соответствии с Постановлением Правительства РФ от 04.05.2012 № 442 «О функционирования розничных рынков электрической энергии, полном и (или) частичном ограничении режима потребления электрической энергии» для электроснабжения базовой станции/оборудования сотовой связи, расположенных по адресу: Волгоградская область, Среднеахтубинский район, х. Щучий, в районе земельного участка по адресу: ул. Тепличная, 1а, Среднеахтубинский РЭС» (34-1-23-00707199 – ООО «Т2 Мобайл» | 2023 | 0,4 кВ и ниже | 1 | 7.5 | 45.1812
8.2.1. | «Установка шкафа учета 0,4 кВ с коммутационным аппаратом (1 единица) выполнение требований к учёту электроэнергии в соответствии с Постановлением Правительства РФ от 04.05.2012 № 442 «О функционирования розничных рынков электрической энергии, полном и (или) частичном ограничении режима потребления электрической энергии» для электроснабжения базовой станции/оборудования сотовой связи, расположенных по адресу: Волгоградская область, Среднеахтубинский район, п. Первомайский, в районе земельного участка по адресу: ул. Первомайская (вблизи магазина «Майский»), Среднеахтубинский РЭС» (34-1-23-00707239 – ООО «Т2 Мобайл» | 2023 | 0,4 кВ и ниже | 1 | 7.5 | 46.1586
8.2.1. | «Установка шкафа учета 0,4 кВ с коммутационным аппаратом (1 единица) выполнение требований к учёту электроэнергии в соответствии с Постановлением Правительства РФ от 04.05.2012 № 442 «О функционирования розничных рынков электрической энергии, полном и (или) частичном ограничении режима потребления электрической энергии» для электроснабжения базовой станции/оборудования сотовой связи, расположенных по адресу: Волгоградская область, Среднеахтубинский район, х. Клетский, в районе земельного участка по ул. Строителей, д. 11, Среднеахтубинский РЭС» (34-1-23-00707163 – ООО «Т2 Мобайл» | 2023 | 0,4 кВ и ниже | 1 | 7.5 | 42.5881
8.2.1. | «Установка прибора учета 0,4кВ (1 единица) выполнение требований к учёту электроэнергии в соответствии с Постановлением Правительства РФ от 04.05.2012г. №442 «О функционировании розничных рынков электрической энергии, полном и (или) частичном ограничении режима потребления электрической энергии» для электроснабжения объекта Базовая станция/ оборудование сотовой связи,расположенного по адресу: Волгоградская область, Волгоградская область, р-н Дубовский, х. Садки, ул. Центральная, Дубовский РЭС (34-1-23-00709611) | 2023 | 0,4 кВ и ниже | 1 | 7.5 | 45.4538
8.2.1. | «Установка шкафа 0,4 кВ с коммутационным аппаратом (1 единица) выполнение требований к учёту электроэнергии в соответствии с Постановлением Правительства РФ от 21.06.2022г. №332 «О функционировании розничных рынков электрической энергии, полном и (или) частичном ограничении режима потребления электрической энергии» для электроснабжения объекта «жилое помещение, однокомнатная квартира», расположенного по адресу: Волгоградская область Городищенский район, х. Красный Пахарь, ул. 40 лет Победы, 12, пом. 3, Городищенский РЭС» (34-1-22-00668473) | 2023 | 0,4 кВ и ниже | 1 | 10 | 40.8743
8.2.1. | «Установка шкафа 0,4 кВ с коммутационным аппаратом (1 единица) выполнение требований к учёту электроэнергии в соответствии с Постановлением Правительства РФ от 04.05.2012 № 442 «О функционировании розничных рынков электрической энергии, полном и (или) частичном ограничении режима потребления электрической энергии» для электроснабжения объекта «Базовая станция/оборудование сотовой связи» расположенного по адресу: Россия, Волгоградская обл., г. Волгоград, Дзержинский район, ул. Космонавтов, квартал 34:34:030074, Городской РЭС» (34-1-23-00700623) | 2023 | 0,4 кВ и ниже | 1 | 10 | 36.503
8.2.1. | «Установка прибора учета 0,4 кВ (1 единица), выполнение требований к учету электроэнергии в соответствии с Постановлением Правительства РФ от 04.05.2012 г. № 442 «О функционировании розничных рынков электрической энергии, полном и (или) частичном ограничении режима потребления электрической энергии» для электроснабжения объекта «Здание склада зернового №26», расположенного в Волгоградская обл., р-н. Еланский, п. Большевик, Микрорайон 1, № 14 А, Еланский РЭС» (34-1-23-00705571 – заявитель КФХ Михеева Н.И. «Колос») | 2023 | 0,4 кВ и ниже | 1 | 10 | 44.3628
8.2.1. | «Установка шкафа учета 0,4 кВ с коммутационным аппаратом (1 единица) выполнение требований к учёту электроэнергии в соответствии с Постановлением Правительства РФ от 04.05.2012 № 442 «О функционирования розничных рынков электрической энергии, полном и (или) частичном ограничении режима потребления электрической энергии» для электроснабжения объекта: «Гараж», расположенного по адресу: Волгоградская область, р-н Калачевский, п. Пятиморск, ул. Песчаная, 2г/1, Калачевский РЭС» (34-1-23-00712537) | 2023 | 0,4 кВ и ниже | 1 | 10 | 48.9881
8.2.1. | «Установка шкафа учета 0,4 кВ с коммутационным аппаратом (1 единица) выполнение требований к учёту электроэнергии в соответствии с Постановлением Правительства РФ от 04.05.2012 № 442 «О функционирования розничных рынков электрической энергии, полном и (или) частичном ограничении режима потребления электрической энергии» для электроснабжения складское здание/помещение, расположенное по адресу: Волгоградская обл., р-н Ленинский, с. Бахтияровка, ул. Халтурина, д. 9, Ленинский РЭС» (34-1-23-00711695) – ИП Кривчиков И.Е. | 2023 | 0,4 кВ и ниже | 1 | 10 | 42.5227
8.2.1. | «Установка шкафа учета 0,4 кВ с коммутационным аппаратом (1 единица) выполнение требований к учёту электроэнергии в соответствии с Постановлением Правительства РФ от 04.05.2012 г. № 442 «О функционировании розничных рынков электрической энергии, полном и (или) частичном ограничении режима потребления электрической энергии» для электроснабжения Храм Богоявления, расположенных в Волгоградской области, Клетский район, ст-ца. Перекопская, ул. Степная, д. 17, Клетский РЭС» (34-1-23-00702077) | 2023 | 0,4 кВ и ниже | 1 | 12 | 44.5067
8.2.1. | «Установка шкафа учета 0,4 кВ с коммутационным аппаратом (1 единица) выполнение требований к учёту электроэнергии в соответствии с Постановлением Правительства РФ от 04.05.2012 № 442 «О функционировании розничных рынков электрической энергии, полном и (или) частичном ограничении режима потребления электрической энергии» для электроснабжения объекта «Малоэтажная жилая застройка» расположенного по адресу: Волгоградская область, г. Волгоград, ул. Спокойная, 24, Городской РЭС» (34-1-23-00706785) | 2023 | 0,4 кВ и ниже | 1 | 12 | 43.627
8.2.1. | «Установка шкафа 0,4 кВ с коммутационным аппаратом (1 единица) выполнение требований к учёту электроэнергии в соответствии с Постановлением Правительства РФ от 04.05.2012 № 442 «О функционирования розничных рынков электрической энергии, полном и (или) частичном ограничении режима потребления электрической энергии» для электроснабжения объекта "Малоэтажная жилая застройка" расположенного в Волгоградской области, Алексеевский район, ст.Алексеевская,ул.Ленина,д.49 Алексеевский РЭС» (34-1-23-00700591)» | 2023 | 0,4 кВ и ниже | 1 | 13.5 | 50.7365
8.2.1. | «Установка шкафа учета 0,4 кВ с коммутационным аппаратом (1 единица) выполнение требований к учёту электроэнергии в соответствии с Постановлением Правительства РФ от 04.05.2012 г. № 442 «О функционировании розничных рынков электрической энергии, полном и (или) частичном ограничении режима потребления электрической энергии» для электроснабжения объекта «Малоэтажная жилая застройка (Индивидуальный жилой дом)», расположенного в Волгоградской области, Котельниковского района, х. Веселый ул. Степная д. 10, Котельниковский РЭС» (34-1-23-00703811)» | 2023 | 0,4 кВ и ниже | 1 | 14 | 37.7502
8.2.1. | «Установка шкафа учета 0,4 кВ с коммутационным аппаратом (1 единица) выполнение требований к учёту электроэнергии в соответствии с Постановлением Правительства РФ от 04.05.2012 № 442 «О функционировании розничных рынков электрической энергии, полном и (или) частичном ограничении режима потребления электрической энергии» для электроснабжения объекта «Малоэтажная жилая застройка (индивидуальный жилой дом/ Садовый/Дачный дом)», расположенного по адресу: Волгоградская область, Светлоярский район, р.п. Светлый Яр, ул. Героев Космонавтов, д. 51, Красноармейский РЭС» (34-1-22-00675317) | 2023 | 0,4 кВ и ниже | 1 | 15 | 35.5635
8.2.1. | «Установка шкафа 0,4 кВ с коммутационным аппаратом (1 единица) выполнение требований к учёту электроэнергии в соответствии с Постановлением Правительства РФ от 04.05.2012 № 442 «О функционировании розничных рынков электрической энергии, полном и (или) частичном ограничении режима потребления электрической энергии» для электроснабжения жилого дома расположенного по адресу: Волгоградская область, Светлоярский район, с. Большие Чапурники, ул. Советская, д. 62, Красноармейский РЭС» (34-1-22-00676497) | 2023 | 0,4 кВ и ниже | 1 | 15 | 36.0348
8.2.1. | «Установка шкафа 0,4 кВ с коммутационным аппаратом (1 единица) выполнение требований к учёту электроэнергии в соответствии с Постановлением Правительства РФ от 21.06.2022г. №332 «О функционировании розничных рынков электрической энергии, полном и (или) частичном ограничении режима потребления электрической энергии» для электроснабжения объекта «Малоэтажная жилая застройка (индивидуальный жилой дом/садовый/дачный дом)», расположенного по адресу: Волгоградская область, Городищенский район, х. Песковатка, ул. Свободная, 7, Городищенский РЭС» (34-1-22-00682421) | 2023 | 0,4 кВ и ниже | 1 | 15 | 38.8299
8.2.1. | «Установка шкафа учета 0,4 кВ с коммутационным аппаратом (1 единица) выполнение требований к учёту электроэнергии в соответствии с Постановлением Правительства РФ от 04.05.2012 № 442 «О функционирования розничных рынков электрической энергии, полном и (или) частичном ограничении режима потребления электрической энергии» для электроснабжения малоэтажной жилой застройки (индивидуальный жилой дом/садовый/дачный дом), расположенной по адресу: Волгоградская область, Среднеахтубинский р-н, ДНК «Киляковская Усадьба», ул. Бульварная, д.12, Среднеахтубинский РЭС» (34-1-23-00696189) – Чечетов В.А. | 2023 | 0,4 кВ и ниже | 1 | 15 | 41.2503
8.2.1. | «Установка шкафа учета 0,4 кВ с коммутационным аппаратом (1 единица) выполнение требований к учёту электроэнергии в соответствии с Постановлением Правительства РФ от 04.05.2012 № 442 «О функционирования розничных рынков электрической энергии, полном и (или) частичном ограничении режима потребления электрической энергии» для электроснабжения малоэтажной жилой застройки (индивидуальный жилой дом/садовый/дачный дом), расположенной по адресу: Волгоградская область, Среднеахтубинский р-н, п. Колхозная Ахтуба, ул. Радужная, д.21, Среднеахтубинский РЭС» (34-1-23-00696061) – Пугалов Е.М. | 2023 | 0,4 кВ и ниже | 1 | 15 | 35.2512
8.2.1. | «Установка шкафа учета 0,4 кВ с коммутационным аппаратом (1 единица) выполнение требований к учёту электроэнергии в соответствии с Постановлением Правительства РФ от 04.05.2012 № 442 «О функционирования розничных рынков электрической энергии, полном и (или) частичном ограничении режима потребления электрической энергии» для электроснабжения ВЛ-0,4 кВ, ЩУ-0,4 кВ для для электроснабжения объекта сельскохозяйственного производства, расположенного по адресу: Волгоградская область, Среднеахтубинский р-н, с. Сахарный, ул. Лесная, 3а, Среднеахтубинский РЭС» (34-1-23-00694879) – Тройнин А.В. | 2023 | 0,4 кВ и ниже | 1 | 15 | 44.9551
8.2.1. | «Установка шкафа учета 0,4 кВ с коммутационным аппаратом (1 единица) выполнение требований к учёту электроэнергии в соответствии с Постановлением Правительства РФ от 04.05.2012 № 442 «О функционирования розничных рынков электрической энергии, полном и (или) частичном ограничении режима потребления электрической энергии» для электроснабжения малоэтажной жилой застройки (индивидуальный жилой дом/садовый/дачный дом), расположенной по адресу: Волгоградской области, Среднеахтубинский район, х.Суходол, ул. Шумроватый, 10, Среднеахтубинский РЭС» (34-1-23-00697311) – Зайцев А.Е. | 2023 | 0,4 кВ и ниже | 1 | 15 | 44.8411
8.2.1. | «Установка шкафа учета 0,4 кВ с коммутационным аппаратом (1 единица) выполнение требований к учёту электроэнергии в соответствии с Постановлением Правительства РФ от 04.05.2012 № 442 «О функционирования розничных рынков электрической энергии, полном и (или) частичном ограничении режима потребления электрической энергии» для электроснабжения малоэтажной жилой застройки (индивидуальный жилой дом/садовый/дачный дом), расположенной по адресу: Волгоградской области, Среднеахтубинский район, х. Новенький, ул. Зеленая, д.8б, Среднеахтубинский РЭС» (34-1-23-00697919) – Егорихин И.В. | 2023 | 0,4 кВ и ниже | 1 | 15 | 38.497
8.2.1. | «Установка шкафа учета 0,4 кВ с коммутационным аппаратом (1 единица) выполнение требований к учёту электроэнергии в соответствии с Постановлением Правительства РФ от 04.05.2012 № 442 «О функционирования розничных рынков электрической энергии, полном и (или) частичном ограничении режима потребления электрической энергии» для электроснабжения малоэтажной жилой застройки (индивидуальный жилой дом/садовый/дачный дом), расположенной по адресу: Волгоградской области, Среднеахтубинский район, х. Новенький, ул. Спортивная, д.3, Среднеахтубинский РЭС» (34-1-23-00696877) – Ходырев А.Г. | 2023 | 0,4 кВ и ниже | 1 | 15 | 46.9525
8.2.1. | «Установка шкафа учета 0,4 кВ с коммутационным аппаратом (1 единица) выполнение требований к учёту электроэнергии в соответствии с Постановлением Правительства РФ от 04.05.2012 № 442 «О функционировании розничных рынков электрической энергии, полном и (или) частичном ограничении режима потребления электрической энергии» для электроснабжения «Малоэтажная жилая застройка (Индивидуальный жилой дом/ Садовый/ дачный дом)», расположенных по адресу: Российская Федерация, Волгоградская область, Иловлинский район, х. Белужино-Колдаиров, ул. Донская, д. 59, Логовский РЭС» (34-1-23-00697787)» | 2023 | 0,4 кВ и ниже | 1 | 15 | 31.9645
8.2.1. | «Установка шкафа 0,4 кВ с коммутационным аппаратом (1 единица) выполнение требований к учёту электроэнергии в соответствии с Постановлением Правительства РФ от 21.06.2022г. №332 «О функционировании розничных рынков электрической энергии, полном и (или) частичном ограничении режима потребления электрической энергии» для электроснабжения объекта «Малоэтажная жилая застройка (индивидуальный жилой/садовый/дачный дом)», расположенного по адресу: Волгоградская область, Городищенский район, п. Кузьмичи, ул. Зелёная, 87, Городищенский РЭС» (34-1-23-00696011) | 2023 | 0,4 кВ и ниже | 1 | 15 | 38.7158
8.2.1. | «Установка шкафа учета 0,4 кВ с коммутационным аппаратом (1 единица), выполнение требований к учёту электроэнергии в соответствии с Постановлением Правительства РФ от 04.05.2012 № 442 «О функционирования розничных рынков электрической энергии, полном и (или) частичном ограничении режима потребления электрической энергии» для электроснабжения «здание отделения связи», расположенного в Волгоградской области, Нехаевский район, хутор Успенка, ул.Центральная д.65, Нехаевский РЭС» (34-1-23-00692057)» | 2023 | 0,4 кВ и ниже | 1 | 15 | 36.0769
8.2.1. | «Установка шкафа учета 0,4 кВ с коммутационным аппаратом (1 единица) выполнение требований к учёту электроэнергии в соответствии с Постановлением Правительства РФ от 04.05.2012 № 442 «О функционирования розничных рынков электрической энергии, полном и (или) частичном ограничении режима потребления электрической энергии» для электроснабжения малоэтажной жилой застройки (индивидуальный жилой дом/садовый/дачный дом), расположенной по адресу: Волгоградской области, Среднеахтубинский район, х. Госпитомник, Среднеахтубинский РЭС» (34-1-23-00699161) – Ткаченко И.В. | 2023 | 0,4 кВ и ниже | 1 | 15 | 46.9922
8.2.1. | «Установка шкафа учета 0,4 кВ с коммутационным аппаратом (1 единица) выполнение требований к учёту электроэнергии в соответствии с Постановлением Правительства РФ от 04.05.2012 № 442 «О функционирования розничных рынков электрической энергии, полном и (или) частичном ограничении режима потребления электрической энергии» для электроснабжения малоэтажной жилой застройки (индивидуальный жилой дом/садовый/дачный дом), расположенной по адресу: Волгоградская обл., р-н. Среднеахтубинский, п. Киляковка, ул. Мира, д. 12а, Среднеахтубинский РЭС» (34-1-23-00700105) – Гуров Е.С. | 2023 | 0,4 кВ и ниже | 1 | 15 | 40.6685
8.2.1. | «Установка шкафа учета 0,4 кВ с коммутационным аппаратом (1 единица) выполнение требований к учёту электроэнергии в соответствии с Постановлением Правительства РФ от 04.05.2012 № 442 «О функционирования розничных рынков электрической энергии, полном и (или) частичном ограничении режима потребления электрической энергии» для электроснабжения малоэтажной жилой застройки (индивидуальный жилой дом/садовый/дачный дом), расположенной по адресу: Волгоградская обл., р-н. Среднеахтубинский, п. Колхозная Ахтуба, ул. Лазоревая, д. 3, Среднеахтубинский РЭС» (34-1-23-00700239) – Волох А.М. | 2023 | 0,4 кВ и ниже | 1 | 15 | 46.7209
8.2.1. | «Установка шкафа учета 0,4 кВ с коммутационным аппаратом (1 единица) выполнение требований к учёту электроэнергии в соответствии с Постановлением Правительства РФ от 04.05.2012 № 442 «О функционирования розничных рынков электрической энергии, полном и (или) частичном ограничении режима потребления электрической энергии» для электроснабжения малоэтажной жилой застройки (индивидуальный жилой дом/садовый/дачный дом), расположенной по адресу: Волгоградская обл., р-н. Среднеахтубинский, х. Бурковский, ул. Мира, д. 84, Среднеахтубинский РЭС» (34-1-23-00700721) – Никитин Г.Г. | 2023 | 0,4 кВ и ниже | 1 | 15 | 52.4051
8.2.1. | «Установка шкафа учета 0,4 кВ с коммутационным аппаратом (1 единица) выполнение требований к учёту электроэнергии в соответствии с Постановлением Правительства РФ от 04.05.2012 № 442 «О функционирования розничных рынков электрической энергии, полном и (или) частичном ограничении режима потребления электрической энергии» для электроснабжения малоэтажной жилой застройки (индивидуальный жилой дом/садовый/дачный дом), расположенной по адресу: Волгоградская обл., р-н. Среднеахтубинский, х. Красный Сад, ул. Парниковая, д. 25, Среднеахтубинский РЭС» (34-1-23-00701835) – Сомов Е.В. | 2023 | 0,4 кВ и ниже | 1 | 15 | 34.0622
8.2.1. | «Установка прибора учета 0,4 кВ (1 единица), выполнение требований к учету электроэнергии в соответствии с Постановлением Правительства РФ от 04.05.2012 г. № 442 «О функционировании розничных рынков электрической энергии, полном и (или) частичном ограничении режима потребления электрической энергии» для электроснабжения объекта: личное подсобное хозяйство, расположенное в Волгоградской обл., р-н. Камышинский, х. Торповка, ул. Сиреневая д. №8, Петроввальский РЭС» (34-1-23-00700887) | 2023 | 0,4 кВ и ниже | 1 | 15 | 36.3878
8.2.1. | «Установка шкафа 0,4 кВ с коммутационным аппаратом (1 единица) выполнение требований к учёту электроэнергии в соответствии с Постановлением Правительства РФ от 04.05.2012 № 442 «О функционировании розничных рынков электрической энергии, полном и (или) частичном ограничении режима потребления электрической энергии» для электроснабжения объекта «Малоэтажная жилая застройка» расположенного по адресу: Волгоградская область, г. Волгоград, СНТ «Ювмонтажавтоматика», Городской РЭС» (34-1-23-00701281) | 2023 | 0,4 кВ и ниже | 1 | 15 | 41.1761
8.2.1. | «Установка шкафа учета 0,4 кВ с коммутационным аппаратом (1 единица) выполнение требований к учёту электроэнергии в соответствии с Постановлением Правительства РФ от 04.05.2012 № 442 «О функционирования розничных рынков электрической энергии, полном и (или) частичном ограничении режима потребления электрической энергии» для электроснабжения энергооборудования Малоэтажная жилая застройка (Индивидуальный жилой дом/ Садовый/Дачный дом), расположенного в Российская Федерация, Волгоградская обл., р-н. Урюпинский, х. Попов, ул. Станичная, д. 13, кадастровый номер земельного участка: 34:31:190001:1179, Урюпинский РЭС» (34-1-23-00700543)» | 2023 | 0,4 кВ и ниже | 1 | 15 | 39.6938
8.2.1. | «Установка шкафа учета 0,4 кВ с коммутационным аппаратом (1 единица) выполнение требований к учёту электроэнергии в соответствии с Постановлением Правительства РФ от 04.05.2012 № 442 «О функционирования розничных рынков электрической энергии, полном и (или) частичном ограничении режима потребления электрической энергии» для электроснабжения малоэтажной жилой застройки (индивидуальный жилой дом/садовый/дачный дом), расположенной по адресу: Волгоградская обл., р-н. Среднеахтубинский, х. Новенький, ул. Красивая, д. 7, Среднеахтубинский РЭС» (34-1-23-00703063) – Шендрик М.Г. | 2023 | 0,4 кВ и ниже | 1 | 15 | 44.3291
8.2.1. | «Установка шкафа учета 0,4 кВ с коммутационным аппаратом (1 единица) выполнение требований к учёту электроэнергии в соответствии с Постановлением Правительства РФ от 04.05.2012 № 442 «О функционирования розничных рынков электрической энергии, полном и (или) частичном ограничении режима потребления электрической энергии» для электроснабжения малоэтажной жилой застройки (индивидуальный жилой дом/садовый/дачный дом), расположенной по адресу: Волгоградской области, Среднеахтубинский район, п. Колхозная Ахтуба, ул. Лазоревая, д.18, Среднеахтубинский РЭС» (34-1-23-00703659) – Чеботарев А.С. | 2023 | 0,4 кВ и ниже | 1 | 15 | 42.8566
8.2.1. | «Установка шкафа 0,4 кВ с коммутационным аппаратом (1 единица) выполнение требований к учёту электроэнергии в соответствии с Постановлением Правительства РФ от 04.05.2012 № 442 «О функционировании розничных рынков электрической энергии, полном и (или) частичном ограничении режима потребления электрической энергии» для электроснабжения объекта «Малоэтажная жилая застройка» расположенного по адресу: Волгоградская область, г. Волгоград, ул. Дебальцевская, 3, Городской РЭС» (34-1-23-00700501) | 2023 | 0,4 кВ и ниже | 1 | 15 | 45.9759
8.2.1. | «Установка шкафа 0,4 кВ с коммутационным аппаратом (1 единица) выполнение требований к учёту электроэнергии в соответствии с Постановлением Правительства РФ от 04.05.2012 № 442 «О функционировании розничных рынков электрической энергии, полном и (или) частичном ограничении режима потребления электрической энергии» для электроснабжения объекта: «Малоэтажная жилая застройка (индивидуальный жилой дом/ Садовый/Дачный дом)», расположенного (которые будут располагаться) по адресу: Волгоградская область, Светлоярский район, с. Большие Чапурники, ул. Сарпинская, д.67, Красноармейский РЭС» (34-1-23-00700955) | 2023 | 0,4 кВ и ниже | 1 | 15 | 37.7804
8.2.1. | «Установка шкафа учета 0,4 кВ с коммутационным аппаратом (1 единица) выполнение требований к учёту электроэнергии в соответствии с Постановлением Правительства РФ от 04.05.2012 г. № 442 «О функционировании розничных рынков электрической энергии, полном и (или) частичном ограничении режима потребления электрической энергии» для электроснабжения объекта «Малоэтажная жилая застройка (Индивидуальный жилой дом/Садовый/Дачный дом)», расположенного в Волгоградской области, Суровикинского района, х. Попов-1, ул. Центральная, д. 19, кадастровый номер земельного участка: 34:30:070007:195, Суровикинский РЭС» (34-1-23-00702955)» | 2023 | 0,4 кВ и ниже | 1 | 15 | 54.7588
8.2.1. | «Установка шкафа учета 0,4 кВ с коммутационным аппаратом (1 единица) выполнение требований к учёту электроэнергии в соответствии с Постановлением Правительства РФ от 04.05.2012 г. № 442 «О функционировании розничных рынков электрической энергии, полном и (или) частичном ограничении режима потребления электрической энергии» для электроснабжения объекта «Малоэтажная жилая застройка (Индивидуальный жилой дом/Садовый/Дачный дом)», расположенного в Волгоградской области, Суровикинского района, х. Ближнеподгорский, д. 66, кадастровый номер земельного участка: 34:30:150002:28, Суровикинский РЭС» (34-1-23-00703093)» | 2023 | 0,4 кВ и ниже | 1 | 15 | 55.4568
8.2.1. | «Установка шкафа 0,4 кВ с коммутационным аппаратом (1 единица) выполнение требований к учёту электроэнергии в соответствии с Постановлением Правительства РФ от 04.05.2012 № 442 «О функционировании розничных рынков электрической энергии, полном и (или) частичном ограничении режима потребления электрической энергии» для электроснабжения объекта «Рекламная конструкция» расположенного по адресу: Россия, Волгоградская обл., г. Волгоград, Дзержинский район, ул. Рокоссовского, при движении в центр, справа, в 70м за поворотом в микрорайон 7 Ветров, вблизи Мамаева Кургана, в 5м от бордюра проезжей части до ближайшего края рекламной конструкции, Городской РЭС» (34-1-23-00700661) | 2023 | 0,4 кВ и ниже | 1 | 15 | 35.6267
8.2.1. | «Установка шкафа 0,4 кВ с коммутационным аппаратом (1 единица) выполнение требований к учёту электроэнергии в соответствии с Постановлением Правительства РФ от 04.05.2012 № 442 «О функционировании розничных рынков электрической энергии, полном и (или) частичном ограничении режима потребления электрической энергии» для электроснабжения объекта «Рекламная конструкция» расположенного по адресу: Волгоградская область, г. Волгоград, ул.. им. Неждановой, при движении к р. Волге, от рп. Горьковского к ул. Нижневартовской, справа, в 290 м за стелой "Волгоград", в 5 м от бровки земляного полотна автомобильной дороги до ближайшего края рекламной конструкции, Городской РЭС» (34-1-23-00699079) | 2023 | 0,4 кВ и ниже | 1 | 15 | 47.7653
8.2.1. | «Установка шкафа 0,4 кВ с коммутационным аппаратом (1 единица) выполнение требований к учёту электроэнергии в соответствии с Постановлением Правительства РФ от 04.05.2012 № 442 «О функционирования розничных рынков электрической энергии, полном и (или) частичном ограничении режима потребления электрической энергии» для электроснабжения объекта: Малоэтажная жилая застройка (Индивидуальный жилой дом/ Садовый/Дачный дом), расположенного по адресу: Волгоградская область, Калачевский район, г. Калач-на-Дону, СНТ «Дон», ул. Северная, д.82, Калачевский РЭС» (34-1-23-00702923) | 2023 | 0,4 кВ и ниже | 1 | 15 | 45.0848
8.2.1. | «Установка шкафа 0,4 кВ с коммутационным аппаратом (1 единица) выполнение требований к учёту электроэнергии в соответствии с Постановлением Правительства РФ от 04.05.2012 № 442 «О функционировании розничных рынков электрической энергии, полном и (или) частичном ограничении режима потребления электрической энергии» для электроснабжения объекта «Малоэтажная жилая застройка» расположенного по адресу: Волгоградская область, г. Волгоград, ул. Ежевичная, 47, Городской РЭС» (34-1-23-00702295) | 2023 | 0,4 кВ и ниже | 1 | 15 | 39.3644
8.2.1. | «Установка шкафа 0,4 кВ с коммутационным аппаратом (1 единица) выполнение требований к учёту электроэнергии в соответствии с Постановлением Правительства РФ от 04.05.2012 № 442 «О функционировании розничных рынков электрической энергии, полном и (или) частичном ограничении режима потребления электрической энергии» для электроснабжения объекта «Малоэтажная жилая застройка» расположенного по адресу: Волгоградская область, г. Волгоград, ул. Ежевичная, 45, Городской РЭС» (34-1-23-00701719) | 2023 | 0,4 кВ и ниже | 1 | 15 | 39.3644
8.2.1. | «Установка шкафа 0,4 кВ с коммутационным аппаратом (1 единица) выполнение требований к учёту электроэнергии в соответствии с Постановлением Правительства РФ от 04.05.2012 № 442 «О функционировании розничных рынков электрической энергии, полном и (или) частичном ограничении режима потребления электрической энергии» для электроснабжения объекта «Малоэтажная жилая застройка» расположенного по адресу: Волгоградская область, г. Волгоград, ул. Дунайская, 138а, Городской РЭС» (34-1-23-00701733) | 2023 | 0,4 кВ и ниже | 1 | 15 | 39.2037
8.2.1. | «Установка прибора учета 0,4 кВ (1 единица), выполнение требований к учету электроэнергии в соответствии с Постановлением Правительства РФ от 04.05.2012 г. № 442 «О функционировании розничных рынков электрической энергии, полном и (или) частичном ограничении режима потребления электрической энергии» для электроснабжения объекта: личное подсобное хозяйство, расположенное в Волгоградской обл., р-н. Камышинский, х. Торповка, ул. Гвардейская д. №16, Петроввальский РЭС» (34-1-23-00702891) | 2023 | 0,4 кВ и ниже | 1 | 15 | 44.0976
8.2.1. | «Установка прибора учета 0,4 кВ (1 единица), выполнение требований к учету электроэнергии в соответствии с Постановлением Правительства РФ от 04.05.2012 г. № 442 «О функционировании розничных рынков электрической энергии, полном и (или) частичном ограничении режима потребления электрической энергии» для электроснабжения объекта: личное подсобное хозяйство, расположенное в Волгоградской обл., р-н. Камышинский, х. Торповка, ул. Гвардейская д. №6, Петроввальский РЭС» (34-1-23-00703621) | 2023 | 0,4 кВ и ниже | 1 | 15 | 39.9326
8.2.1. | «Установка шкафа 0,4 кВ с коммутационным аппаратом (1 единица) выполнение требований к учёту электроэнергии в соответствии с Постановлением Правительства РФ от 04.05.2012 № 442 «О функционировании розничных рынков электрической энергии, полном и (или) частичном ограничении режима потребления электрической энергии» для электроснабжения объекта «Малоэтажная жилая застройка» расположенного по адресу: Волгоградская область, г. Волгоград, ул. Новопреображенская, 79, Городской РЭС» (34-1-23-00703927) | 2023 | 0,4 кВ и ниже | 1 | 15 | 39.5323
8.2.1. | «Установка шкафа 0,4 кВ с коммутационным аппаратом (1 единица) выполнение требований к учёту электроэнергии в соответствии с Постановлением Правительства РФ от 04.05.2012 № 442 «О функционировании розничных рынков электрической энергии, полном и (или) частичном ограничении режима потребления электрической энергии» для электроснабжения объекта «Малоэтажная жилая застройка» расположенного по адресу: Волгоградская область, г. Волгоград, Территория западнее 1-ой очереди жилого района Ергенинский, квартал 11, участок 109, Городской РЭС» (34-1-23-00704321) | 2023 | 0,4 кВ и ниже | 1 | 15 | 48.5311
8.2.1. | ««Установка шкафа учета 0,4 кВ с коммутационным аппаратом (1 единица) выполнение требований к учёту электроэнергии в соответствии с Постановлением Правительства РФ от 04.05.2012 № 442 «О функционирования розничных рынков электрической энергии, полном и (или) частичном ограничении режима потребления электрической энергии» для электроснабжения "Административное/офисное здание", расположенных Российская Федерация, Волгоградская обл., г. Михайловка ул. Промышленная д. 10 кадастровый номер земельного участка: 34:37:010104:418, Михайловский РЭС» (34-1-23-00703575) | 2023 | 0,4 кВ и ниже | 1 | 15 | 38.5064
8.2.1. | «Установка шкафа 0,4 кВ с коммутационным аппаратом (1 единица) выполнение требований к учёту электроэнергии в соответствии с Постановлением Правительства РФ от 04.05.2012 № 442 «О функционировании розничных рынков электрической энергии, полном и (или) частичном ограничении режима потребления электрической энергии» для электроснабжения объекта малоэтажной жилой застройки (индивидуального жилого дома/садового/дачного дома), расположенного в Волгоградской области, Городищенский район, СНТ «Строитель», уч.161, Городищенский РЭС» (34-1-23-00704001) | 2023 | 0,4 кВ и ниже | 1 | 15 | 40.8076
8.2.1. | «Установка шкафа 0,4 кВ с коммутационным аппаратом (1 единица) выполнение требований к учёту электроэнергии в соответствии с Постановлением Правительства РФ от 04.05.2012 № 442 «О функционировании розничных рынков электрической энергии, полном и (или) частичном ограничении режима потребления электрической энергии» для электроснабжения объекта «Малоэтажная жилая застройка» расположенного по адресу: Волгоградская область, г. Волгоград, ул. им. Щорса, 10, Городской РЭС» (34-1-23-00703913) | 2023 | 0,4 кВ и ниже | 1 | 15 | 49.1031
8.2.1. | «Установка шкафа 0,4 кВ с коммутационным аппаратом (1 единица) выполнение требований к учёту электроэнергии в соответствии с Постановлением Правительства РФ от 04.05.2012 № 442 «О функционировании розничных рынков электрической энергии, полном и (или) частичном ограничении режима потребления электрической энергии» для электроснабжения объекта «Рекламная конструкция» расположенного по адресу: Россия, Волгоградская обл., г. Волгоград, ул. им. Пархоменко, при движении от ул. Хиросимы, справа, в 310 м за пересечением с ул. Хиросимы, в 19 м до створа юго-западного фасада жилого дома №51 поул. им. Пархоменко, в 4 м от бордюра проезжей части до ближайшего края рекламной конструкции, Городской РЭС» (34-1-23-00699809) | 2023 | 0,4 кВ и ниже | 1 | 15 | 50.9419
8.2.1. | «Установка шкафа 0,4 кВ с коммутационным аппаратом (1 единица) выполнение требований к учёту электроэнергии в соответствии с Постановлением Правительства РФ от 04.05.2012 № 442 «О функционировании розничных рынков электрической энергии, полном и (или) частичном ограничении режима потребления электрической энергии» для электроснабжения объекта «Малоэтажная жилая застройка» расположенного по адресу: Волгоградская область, г. Волгоград, СНТ «Дубки», участок 20, Городской РЭС» (34-1-23-00704799) | 2023 | 0,4 кВ и ниже | 1 | 15 | 46.4278
8.2.1. | «Установка шкафа учета 0,4 кВ с коммутационным аппаратом (1 единица) выполнение требований к учёту электроэнергии в соответствии с Постановлением Правительства РФ от 04.05.2012 г. № 442 «О функционировании розничных рынков электрической энергии, полном и (или) частичном ограничении режима потребления электрической энергии» для электроснабжения объекта «Малоэтажная жилая застройка», расположенного в Волгоградской области, Суровикинского района, х. Верхнеаксеновский, ул. Западная, д. 8, Суровикинский РЭС» (34-1-23-00705151)» | 2023 | 0,4 кВ и ниже | 1 | 15 | 58.0561
8.2.1. | «Установка прибора учета 0,4 кВ (1 единица), выполнение требований к учету электроэнергии в соответствии с Постановлением Правительства РФ от 04.05.2012 г. № 442 «О функционировании розничных рынков электрической энергии, полном и (или) частичном ограничении режима потребления электрической энергии» для электроснабжения объекта: жилой дом, расположенный в Волгоградской обл., Камышинский район, с. Вихлянцево, ул. Мира, д.43, «Петроввальский РЭС» (34-1-23-00705135) | 2023 | 0,4 кВ и ниже | 1 | 15 | 40.2651
8.2.1. | «Установка шкафа 0,4 кВ с коммутационным аппаратом (1 единица) выполнение требований к учёту электроэнергии в соответствии с Постановлением Правительства РФ от 04.05.2012 № 442 «О функционировании розничных рынков электрической энергии, полном и (или) частичном ограничении режима потребления электрической энергии» для электроснабжения объекта «Малоэтажная жилая застройка» расположенного по адресу: Волгоградская область, г. Волгоград, ул. Дунайская, 2а (к/н 34:34:180005:1820), Городской РЭС» (34-1-23-00705509) | 2023 | 0,4 кВ и ниже | 1 | 15 | 38.6558
8.2.1. | «Установка шкафа 0,4 кВ с коммутационным аппаратом (1 единица) выполнение требований к учёту электроэнергии в соответствии с Постановлением Правительства РФ от 04.05.2012 № 442 «О функционировании розничных рынков электрической энергии, полном и (или) частичном ограничении режима потребления электрической энергии» для электроснабжения объекта «Малоэтажная жилая застройка» расположенного по адресу: Волгоградская область, г. Волгоград, п. Студено-Яблоновка, 50, Городской РЭС» (34-1-23-00704983) | 2023 | 0,4 кВ и ниже | 1 | 15 | 40.4553
8.2.1. | «Установка прибора учета 0,4 кВ (1 единица), выполнение требований к учету электроэнергии в соответствии с Постановлением Правительства РФ от 04.05.2012 г. № 442 «О функционировании розничных рынков электрической энергии, полном и (или) частичном ограничении режима потребления электрической энергии» для электроснабжения объекта «Часть здания Дома быта», расположенных в Волгоградская обл., р-н. Даниловский, ст-ца. Островская, ул. Советская, д. 30/3, Даниловский РЭС» (34-1-23-00702427) | 2023 | 0,4 кВ и ниже | 1 | 15 | 35.9172
8.2.1. | «Установка шкафа 0,4 кВ с коммутационным аппаратом (1 единица) выполнение требований к учёту электроэнергии в соответствии с Постановлением Правительства РФ от 04.05.2012 № 442 «О функционировании розничных рынков электрической энергии, полном и (или) частичном ограничении режима потребления электрической энергии» для электроснабжения объекта «Рекламная конструкция – отдельно стоящая щитовая установка» расположенного по адресу: Россия, Волгоградская обл., г. Волгоград, Советский район, пр-кт Университетский, при движении в центр, справа в 2м за въездом на стоянку ТЦ "Лента" (пр-кт Университетский, 105), в 50м до остановки общественного транспорта "Университет", в 3м от бордюра проезжей части до ближайшего края рекламной конструкции, Городской РЭС» (34-1-23-00704623) | 2023 | 0,4 кВ и ниже | 1 | 15 | 37.1824
8.2.1. | «Установка шкафа учета 0,4 кВ с коммутационным аппаратом (1 единица) выполнение требований к учёту электроэнергии в соответствии с Постановлением Правительства РФ от 04.05.2012 № 442 «О функционировании розничных рынков электрической энергии, полном и (или) частичном ограничении режима потребления электрической энергии» для электроснабжения объекта «Малоэтажная жилая застройка (Индивидуальный жилой дом/ Садовый/ Дачный дом)», расположенного по адресу: 404181, Волгоградская область, р-н Светлоярский, р.п. Светлый Яр, ул. Индустриальная, д. 48, Красноармейский РЭС» (34-1-23-00705113) | 2023 | 0,4 кВ и ниже | 1 | 15 | 42.7329
8.2.1. | «Установка шкафа учета 0,4 кВ с коммутационным аппаратом (1 единица) выполнение требований к учёту электроэнергии в соответствии с Постановлением Правительства РФ от 04.05.2012 № 442 «О функционировании розничных рынков электрической энергии, полном и (или) частичном ограничении режима потребления электрической энергии» для электроснабжения объекта «Малоэтажная жилая застройка (Индивидуальный жилой дом/ Садовый/Дачный дом», расположенного по адресу: 404181 Волгоградская область, Светлоярский район, ст. Чапурники, ул. Южная, д.5, Красноармейский РЭС» (34-1-23-00703923) | 2023 | 0,4 кВ и ниже | 1 | 15 | 46.2655
8.2.1. | «Установка шкафа учета 0,4 кВ с коммутационным аппаратом (1 единица) выполнение требований к учёту электроэнергии в соответствии с Постановлением Правительства РФ от 04.05.2012 № 442 «О функционировании розничных рынков электрической энергии, полном и (или) частичном ограничении режима потребления электрической энергии» для электроснабжения объекта «Малоэтажная жилая застройка» расположенного по адресу: Россия, Волгоградская обл., Городищенский р-он, п. Царицын, кв-л Волта, ул. Вишневая, 8, Городской РЭС» (34-1-23-00706489) | 2023 | 0,4 кВ и ниже | 1 | 15 | 39.5323
8.2.1. | «Установка шкафа 0,4 кВ с коммутационными аппаратами (1 единица), выполнение требований к учёту электроэнергии в соответствии с Постановлением Правительства РФ от 04.05.2012 г. № 442 «О функционирования розничных рынков электрической энергии, полном и(или) частичном ограничении режима потребления электрической энергии» для электроснабжения электрооборудования административного/офисного здания, расположенного в Волгоградской области, Киквидзенский район, х. Чернолагутинский пер. Почтовый, д. 6 «Киквидзенский РЭС» (34-1-23-00690399)» | 2023 | 0,4 кВ и ниже | 1 | 15 | 43.7281
8.2.1. | «Установка шкафа учета 0,4 кВ с коммутационным аппаратом (1 единица) выполнение требований к учёту электроэнергии в соответствии с Постановлением Правительства РФ от 04.05.2012 № 442 «О функционирования розничных рынков электрической энергии, полном и (или) частичном ограничении режима потребления электрической энергии» для электроснабжения малоэтажной жилой застройки (Индивидуальный жилой дом/ Садовый/Дачный дом), расположенной по адресу: Волгоградская обл., р-н. Среднеахтубинский, п. Киляковка, ул. Лазурная, д. 7, Среднеахтубинский РЭС» (34-1-23-00705613) – Смирнов А.А. | 2023 | 0,4 кВ и ниже | 1 | 15 | 44.8274
8.2.1. | «Установка шкафа учета 0,4 кВ с коммутационным аппаратом (1 единица) выполнение требований к учёту электроэнергии в соответствии с Постановлением Правительства РФ от 04.05.2012 № 442 «О функционирования розничных рынков электрической энергии, полном и (или) частичном ограничении режима потребления электрической энергии» для электроснабжения малоэтажной жилой застройки (Индивидуальный жилой дом/ Садовый/Дачный дом), расположенной по адресу: Волгоградская обл., р-н. Среднеахтубинский, п. Колхозная Ахтуба, пер.Звездный, д. 5, Среднеахтубинский РЭС» (34-1-23-00705963) – Емельянова Н.Ю. | 2023 | 0,4 кВ и ниже | 1 | 15 | 43.0959
8.2.1. | «Установка шкафа учета 0,4 кВ с коммутационным аппаратом (1 единица) выполнение требований к учёту электроэнергии в соответствии с Постановлением Правительства РФ от 04.05.2012 № 442 «О функционирования розничных рынков электрической энергии, полном и (или) частичном ограничении режима потребления электрической энергии» для электроснабжения малоэтажной жилой застройки (Индивидуальный жилой дом/ Садовый/Дачный дом), расположенной по адресу: Волгоградская обл., р-н. Среднеахтубинский, п. Колхозная Ахтуба, ул. Абрикосовая, Среднеахтубинский РЭС» (34-1-23-00706123) – Попова О.И. | 2023 | 0,4 кВ и ниже | 1 | 15 | 39.104
8.2.1. | «Установка шкафа учета 0,4 кВ с коммутационным аппаратом (1 единица) выполнение требований к учёту электроэнергии в соответствии с Постановлением Правительства РФ от 04.05.2012 № 442 «О функционирования розничных рынков электрической энергии, полном и (или) частичном ограничении режима потребления электрической энергии» для электроснабжения малоэтажной жилой застройки (индивидуальный жилой дом/ садовый/дачный дом), расположенной по адресу: Волгоградская обл., р-н. Среднеахтубинский, п. Колхозная Ахтуба, ул. Абрикосовая, д. 1, Среднеахтубинский РЭС» (34-1-23-00705769) – Гончаров А.А. | 2023 | 0,4 кВ и ниже | 1 | 15 | 40.5512
8.2.1. | ««Установка шкафа учета 0,4 кВ с коммутационным аппаратом (1 единица) выполнение требований к учёту электроэнергии в соответствии с Постановлением Правительства РФ от 04.05.2012 № 442 «О функционирования розничных рынков электрической энергии, полном и (или) частичном ограничении режима потребления электрической энергии» для электроснабжения " Малоэтажная жилая застройка (Индивидуальный жилой дом/Садовый/Дачный дом) ", расположенных Российская Федерация, Волгоградская обл., р-н. Волгоградская обл., р-н. Михайловский, с. Сидоры ул. Советская д. 35, кадастровый номер земельного участка 34:16:090001:89 Михайловский РЭС» (34-1-23-00707045) | 2023 | 0,4 кВ и ниже | 1 | 15 | 37.4116
8.2.1. | «Установка шкафа учета 0,4 кВ с коммутационным аппаратом (1 единица) выполнение требований к учёту электроэнергии в соответствии с Постановлением Правительства РФ от 04.05.2012 № 442 «О функционирования розничных рынков электрической энергии, полном и (или) частичном ограничении режима потребления электрической энергии» для электроснабжения "Малоэтажная жилая застройка (Индивидуальный жилой дом/Садовый/Дачный дом)", расположенных Российская Федерация, Волгоградская обл., р-н. Михайловский, п. Отрадное ул. Грейдерная д. 14, кадастровый номер земельного участка 34:16:080006:322 Михайловский РЭС» (34-1-23-00706891) | 2023 | 0,4 кВ и ниже | 1 | 15 | 36.4866
8.2.1. | «Установка шкафа учета 0,4 кВ с коммутационным аппаратом (1 единица) выполнение требований к учёту электроэнергии в соответствии с Постановлением Правительства РФ от 04.05.2012 № 442 «О функционирования розничных рынков электрической энергии, полном и (или) частичном ограничении режима потребления электрической энергии» для электроснабжения малоэтажной жилой застройки (индивидуальный жилой дом/ садовый/дачный дом), расположенного по адресу: Волгоградская обл., р-н. Среднеахтубинский, п. Киляковка, пер. Береговой, участок №17б, Среднеахтубинский РЭС» (34-1-23-00704945) – Мололкин В.П. | 2023 | 0,4 кВ и ниже | 1 | 15 | 40.0294
8.2.1. | «Установка шкафа учета 0,4 кВ с коммутационным аппаратом (1 единица) выполнение требований к учёту электроэнергии в соответствии с Постановлением Правительства РФ от 04.05.2012 № 442 «О функционирования розничных рынков электрической энергии, полном и (или) частичном ограничении режима потребления электрической энергии» для электроснабжения малоэтажной жилой застройки (индивидуальный жилой дом/ садовый/дачный дом), расположенного по адресу: Волгоградская обл., р-н. Среднеахтубинский, п. Колхозная Ахтуба, пер. Звездный, д. 14, Среднеахтубинский РЭС» (34-1-23-00707311) – Нестеров С.С. | 2023 | 0,4 кВ и ниже | 1 | 15 | 41.2654
8.2.1. | «Установка шкафа учета 0,4 кВ с коммутационным аппаратом (1 единица) выполнение требований к учёту электроэнергии в соответствии с Постановлением Правительства РФ от 04.05.2012 № 442 «О функционирования розничных рынков электрической энергии, полном и (или) частичном ограничении режима потребления электрической энергии» для электроснабжения жилого дома, расположенного по адресу: Волгоградская обл., р-н. Среднеахтубинский, х. Бурковский, ул. Ахтубинская, д. 8, Среднеахтубинский РЭС» (34-1-23-00707277) – Кудрякова З.В. | 2023 | 0,4 кВ и ниже | 1 | 15 | 45.6525
8.2.1. | «Установка шкафа учета 0,4 кВ с коммутационным аппаратом (1 единица) выполнение требований к учёту электроэнергии в соответствии с Постановлением Правительства РФ от 04.05.2012 № 442 «О функционирования розничных рынков электрической энергии, полном и (или) частичном ограничении режима потребления электрической энергии» для электроснабжения малоэтажной жилой застройки (индивидуальный жилой дом/ садовый/дачный дом), расположенного по адресу: Волгоградская обл., р-н. Среднеахтубинский, п. Колхозная Ахтуба, ул. Солнечная, д. 10, Среднеахтубинский РЭС» (34-1-23-00706769) – Трегубов А.В. | 2023 | 0,4 кВ и ниже | 1 | 15 | 40.5346
8.2.1. | «Установка прибора учета 0,4 кВ (1 единица), выполнение требований к учету электроэнергии в соответствии с Постановлением Правительства РФ от 04.05.2012 г. № 442 «О функционировании розничных рынков электрической энергии, полном и (или) частичном ограничении режима потребления электрической энергии» для электроснабжения объекта: фельдшерско-акушерский пункт села Щербаковка, расположенного в Волгоградской обл., Камышинский район, с. Щербаковка, ул. Центральная, д. 13А «Петроввальский РЭС» (34-1-23-00707429) | 2023 | 0,4 кВ и ниже | 1 | 15 | 41.6741
8.2.1. | «Установка шкафа учета 0,4 кВ с коммутационным аппаратом (1 единица) выполнение требований к учёту электроэнергии в соответствии с Постановлением Правительства РФ от 04.05.2012 г. № 442 «О функционировании розничных рынков электрической энергии, полном и (или) частичном ограничении режима потребления электрической энергии» для электроснабжения объекта «Объект крестьянского фермерского хозяйства», расположенного в Волгоградской области, Котельниковского района, х. Захаров, на территории Захаровского сельского поселения, кадастровый номер земельного участка: 34:13:100006:563, Котельниковский РЭС» (34-1-23-00707385)» | 2023 | 0,4 кВ и ниже | 1 | 15 | 74.2152
8.2.1. | «Установка шкафа учета 0,4 кВ с коммутационным аппаратом (1 единица) выполнение требований к учёту электроэнергии в соответствии с Постановлением Правительства РФ от 04.05.2012 № 442 «О функционировании розничных рынков электрической энергии, полном и (или) частичном ограничении режима потребления электрической энергии» для электроснабжения объекта «Малоэтажная жилая застройка» расположенного по адресу: Волгоградская область, г. Волгоград, ул. Благовещенская, 48, Городской РЭС» (34-1-23-00708775) | 2023 | 0,4 кВ и ниже | 1 | 15 | 36.1969
8.2.1. | «Установка шкафа учета 0,4 кВ с коммутационным аппаратом (1 единица) выполнение требований к учёту электроэнергии в соответствии с Постановлением Правительства РФ от 21.06.2022г. №332 «О функционировании розничных рынков электрической энергии, полном и (или) частичном ограничении режима потребления электрической энергии» для электроснабжения объекта «Малоэтажная жилая застройка (индивидуальный жилой дом/садовый/дачный дом)», расположенного по адресу: Волгоградская область, Городищенский район, х. Сакарка, ул. Российская, 10А, Городищенский РЭС» (34-1-23-00708905) | 2023 | 0,4 кВ и ниже | 1 | 15 | 47.7627
8.2.1. | «Установка шкафа учета 0,4 кВ с коммутационным аппаратом (1 единица) выполнение требований к учёту электроэнергии в соответствии с Постановлением Правительства РФ от 04.05.2012 № 442 «О функционировании розничных рынков электрической энергии, полном и (или) частичном ограничении режима потребления электрической энергии» для электроснабжения объекта «Малоэтажная жилая застройка» расположенного по адресу: Волгоградская область, г. Волгоград, Городищенский р-н, п. Царицын, ул. Центральная, 48, Городской РЭС» (34-1-23-00709285) | 2023 | 0,4 кВ и ниже | 1 | 15 | 38.6445
8.2.1. | «Установка шкафа учета 0,4 кВ с коммутационным аппаратом (1 единица) выполнение требований к учёту электроэнергии в соответствии с Постановлением Правительства РФ от 04.05.2012 г. № 442 «О функционировании розничных рынков электрической энергии, полном и (или) частичном ограничении режима потребления электрической энергии» для электроснабжения объекта «Малоэтажная жилая застройка», расположенного в Волгоградской области, Суровикинского района, х. Бурацкий, ул. Зеленая, д. 8/2, Суровикинский РЭС» (34-1-23-00709679)» | 2023 | 0,4 кВ и ниже | 1 | 15 | 55.19
8.2.1. | «Установка шкафа учета 0,4 кВ с коммутационным аппаратом (1 единица) выполнение требований к учёту электроэнергии в соответствии с Постановлением Правительства РФ от 04.05.2012 № 442 «О функционирования розничных рынков электрической энергии, полном и (или) частичном ограничении режима потребления электрической энергии» для электроснабжения энергооборудования малоэтажной жилой застройки Жилой дом, расположенного в 403150 Российская Федерация, Волгоградская обл., р-н. Урюпинский, х. Забурдяевский, ул. Центральная, д. 11/2, кадастровый номер земельного участка., Урюпинский РЭС» (34-1-23-00706427)» | 2023 | 0,4 кВ и ниже | 1 | 15 | 37.4286
8.2.1. | «Установка шкафа учета 0,4 кВ с коммутационным аппаратом (1 единица), выполнение требований к учёту электроэнергии в соответствии с Постановлением Правительства РФ от 04.05.2012 № 442 «О функционирования розничных рынков электрической энергии, полном и (или) частичном ограничении режима потребления электрической энергии» для электроснабжения «объект торговли (магазин, торговый центр, прочее», расположенного в Волгоградской области, Нехаевский район, поселок Динамо, ул. Ленина д.21, Нехаевский РЭС» (34-1-23-00710401)» | 2023 | 0,4 кВ и ниже | 1 | 15 | 40.6828
8.2.1. | «Установка прибора учета 0,4 кВ (1 единица), выполнение требований к учету электроэнергии в соответствии с Постановлением Правительства РФ от 04.05.2012г. № 442 «О функционировании розничных рынков электрической энергии, полном и (или) частичном ограничении режима потребления электрической энергии» для электроснабжения объекта: Базовая станция/оборудование сотовой связи, расположенная по адресу: Российская Федерация, Волгоградская обл., р-н. Котовский, с. Моисеево, ул. 9 Мая, кадастровый квартал 34:14:120005, кадастровый номер земельного участка: 34:14:120005, (34-1-23-00708899), Котовский РЭС» | 2023 | 0,4 кВ и ниже | 1 | 15 | 36.8549
8.2.1. | ««Установка шкафа учета 0,4 кВ с коммутационным аппаратом (1 единица) выполнение требований к учёту электроэнергии в соответствии с Постановлением Правительства РФ от 04.05.2012 № 442 «О функционирования розничных рынков электрической энергии, полном и (или) частичном ограничении режима потребления электрической энергии» для электроснабжения "Малоэтажная жилая застройка (Индивидуальный жилой дом/Садовый/Дачный дом)", расположенных 403345 Российская Федерация, Волгоградская обл., г. Михайловка, ул. Слободская, д. 4, кадастровый номер земельного участка: 34:37:010137:21. Михайловский РЭС» (34-1-23-00710623) | 2023 | 0,4 кВ и ниже | 1 | 15 | 37.9742
8.2.1. | «Установка прибор учета 0,4кВ (1 единица) выполнение требований к учёту электроэнергии в соответствии с Постановлением Правительства РФ от 04.05.2012г. №442 «О функционировании розничных рынков электрической энергии, полном и (или) частичном ограничении режима потребления электрической энергии» для электроснабжения объекта «Антенно Мачтовое Сооружение (АМС)», расположенного по адресу: Волгоградская область, р-н Дубовский, г. Дубовка, с. Пичуга, в границах кадастрового квартала 34:05:150101, кадастровый номер (34:05:150101:566). Дубовский РЭС (34-1-23-00712357) | 2023 | 0,4 кВ и ниже | 1 | 15 | 45.4538
8.2.1. | «Установка шкафа учета 0,4 кВ с коммутационным аппаратом (1 единица) выполнение требований к учёту электроэнергии в соответствии с Постановлением Правительства РФ от 04.05.2012 № 442 «О функционирования розничных рынков электрической энергии, полном и (или) частичном ограничении режима потребления электрической энергии» для электроснабжения малоэтажной жилой застройки (индивидуальный жилой дом/садовый/дачный дом), расположенной по адресу: Волгоградской области, Среднеахтубинский район, х. Тутов, ул. Лесная, д.4, Среднеахтубинский РЭС» (34-1-23-00709571) – Маценко С.Г. | 2023 | 0,4 кВ и ниже | 1 | 15 | 47.0502
8.2.1. | «Установка шкафа учета 0,4 кВ с коммутационным аппаратом (1 единица) выполнение требований к учёту электроэнергии в соответствии с Постановлением Правительства РФ от 04.05.2012 № 442 «О функционировании розничных рынков электрической энергии, полном и (или) частичном ограничении режима потребления электрической энергии» для электроснабжения объекта «Малоэтажная жилая застройка» расположенного по адресу: Волгоградская область, г. Волгоград, ул. Лунная, 24, Городской РЭС» (34-1-23-00712825) | 2023 | 0,4 кВ и ниже | 1 | 15 | 45.3032
8.2.1. | «Установка шкафа 0,4 кВ с коммутационным аппаратом (1 единица) выполнение требований к учёту электроэнергии в соответствии с Постановлением Правительства РФ от 04.05.2012 № 442 «О функционировании розничных рынков электрической энергии, полном и (или) частичном ограничении режима потребления электрической энергии» для электроснабжения объекта «Малоэтажная жилая застройка» расположенного по адресу: Волгоградская область, г. Волгоград, ул. Лунная, 22, Городской РЭС» (34-1-23-00712889) | 2023 | 0,4 кВ и ниже | 1 | 15 | 44.1826
8.2.1. | «Установка шкафа учета 0,4 кВ с коммутационным аппаратом (1 единица) выполнение требований к учёту электроэнергии в соответствии с Постановлением Правительства РФ от 04.05.2012 № 442 «О функционировании розничных рынков электрической энергии, полном и (или) частичном ограничении режима потребления электрической энергии» для электроснабжения объекта «Малоэтажная жилая застройка» расположенного по адресу: Волгоградская область, г. Волгоград, ул. Херсонская, 58, Городской РЭС» (34-1-23-00712559) | 2023 | 0,4 кВ и ниже | 1 | 15 | 43.8483
8.2.1. | «Установка шкафа учета 0,4 кВ с коммутационным аппаратом (1 единица) выполнение требований к учёту электроэнергии в соответствии с Постановлением Правительства РФ от 04.05.2012 № 442 «О функционировании розничных рынков электрической энергии, полном и (или) частичном ограничении режима потребления электрической энергии» для электроснабжения объекта «Малоэтажная жилая застройка» расположенного по адресу: Волгоградская область, г. Волгоград, ул. Лунная, 31, Городской РЭС» (34-1-23-00712775) | 2023 | 0,4 кВ и ниже | 1 | 15 | 44.1826
8.2.1. | «Установка шкафа учета 0,4 кВ с коммутационным аппаратом (1 единица) выполнение требований к учёту электроэнергии в соответствии с Постановлением Правительства РФ от 04.05.2012 № 442 «О функционировании розничных рынков электрической энергии, полном и (или) частичном ограничении режима потребления электрической энергии» для электроснабжения объекта «Малоэтажная жилая застройка» расположенного по адресу: Волгоградская область, г. Волгоград, пер. Газонный, 8, Городской РЭС» (34-1-23-00712781) | 2023 | 0,4 кВ и ниже | 1 | 15 | 43.1495
8.2.1. | «Установка шкафа учета 0,4 кВ с коммутационным аппаратом (1 единица) выполнение требований к учёту электроэнергии в соответствии с Постановлением Правительства РФ от 04.05.2012 г. № 442 «О функционировании розничных рынков электрической энергии, полном и (или) частичном ограничении режима потребления электрической энергии» для электроснабжения объекта «ВРУ-0,4кВ и электрооборудование здания склада», расположенного в Волгоградской области, Чернышковского района, х. Елкино, ул. Заречная, д. 5, кадастровый номер земельного участка: 34:33:090005:304, Чернышковский РЭС» (34-1-23-00705429)» | 2023 | 0,4 кВ и ниже | 1 | 15 | 58.6143
8.2.1. | «Установка шкафа учета 0,4 кВ с коммутационным аппаратом (1 единица) выполнение требований к учёту электроэнергии в соответствии с Постановлением Правительства РФ от 04.05.2012 № 442 «О функционирования розничных рынков электрической энергии, полном и (или) частичном ограничении режима потребления электрической энергии» для электроснабжения малоэтажной жилой застройки (Индивидуальный жилой дом/ Садовый/Дачный дом), расположенной по адресу: Волгоградская обл., р-н. Среднеахтубинский, ДПК "Киляковская Усадьба", ул.Триумфальная, 37, Среднеахтубинский РЭС» (34-1-23-00705741) – Штапов Н.В. | 2023 | 0,4 кВ и ниже | 1 | 15 | 45.7494
8.2.1. | «Установка шкафа учета 0,4 кВ с коммутационным аппаратом (1 единица) выполнение требований к учёту электроэнергии в соответствии с Постановлением Правительства РФ от 04.05.2012 № 442 «О функционирования розничных рынков электрической энергии, полном и (или) частичном ограничении режима потребления электрической энергии» для электроснабжения малоэтажной жилой застройки (индивидуальный жилой дом/ садовый/дачный дом), расположенной по адресу: Волгоградская обл., р-н. Среднеахтубинский, п. Киляковка, ул. Нагорная 16\2, Среднеахтубинский РЭС» (34-1-23-00706595) – Кожевников С.Б. | 2023 | 0,4 кВ и ниже | 1 | 15 | 39.4612
8.2.1. | «Установка шкафа учета 0,4 кВ с коммутационным аппаратом (1 единица) выполнение требований к учёту электроэнергии в соответствии с Постановлением Правительства РФ от 04.05.2012 № 442 «О функционировании розничных рынков электрической энергии, полном и (или) частичном ограничении режима потребления электрической энергии» для электроснабжения объекта «Строительная площадка», расположенного по адресу: Волгоградская область, Светлоярский район, ст. Чапурники, ул. Южная, д. 7, Красноармейский РЭС» (34-1-23-00703177) | 2023 | 0,4 кВ и ниже | 1 | 15 | 43.2891
8.2.1. | «Установка шкафа учета 0,4 кВ с коммутационным аппаратом (1 единица) выполнение требований к учёту электроэнергии в соответствии с Постановлением Правительства РФ от 04.05.2012 № 442 «О функционировании розничных рынков электрической энергии, полном и (или) частичном ограничении режима потребления электрической энергии» для электроснабжения объекта «Малоэтажная жилая застройка» расположенного по адресу: Волгоградская область, г. Волгоград, ул. Артезианская, 15, Городской РЭС» (34-1-23-00706559) | 2023 | 0,4 кВ и ниже | 1 | 15 | 50.5557
8.2.1. | «Установка прибора учета 0,4 кВ (1 единица), выполнение требований к учету электроэнергии в соответствии с Постановлением Правительства РФ от 04.05.2012 г. № 442 «О функционировании розничных рынков электрической энергии, полном и (или) частичном ограничении режима потребления электрической энергии» для электроснабжения объекта: ВРУ 0,4 жилого дома, Российская Федерация, Волгоградская обл., р-н. Серафимовичский, х. Прилипкинский «Серафимовичский РЭС» (34-1-23-00708451) | 2023 | 0,4 кВ и ниже | 1 | 15 | 36.9552
8.2.1. | «Установка шкафа учета 0,4 кВ с коммутационным аппаратом (1 единица) выполнение требований к учёту электроэнергии в соответствии с Постановлением Правительства РФ от 04.05.2012 № 442 «О функционирования розничных рынков электрической энергии, полном и (или) частичном ограничении режима потребления электрической энергии» для электроснабжения энергооборудования малоэтажной жилой застройки Жилой дом, расположенного в Российская Федерация, Волгоградская обл., р-н. Урюпинский, х. Котовский, Урюпинский район, Урюпинское лесничество, Михайловское участковое лесничество, квартал 37, часть выдела 13, кадастровый номер земельного участка: 34:31:140004:380, Урюпинский РЭС» (34-1-23-00711027)» | 2023 | 0,4 кВ и ниже | 1 | 15 | 37.0604
8.2.1. | «Установка шкафа учета 0,4 кВ с коммутационным аппаратом (1 единица) выполнение требований к учёту электроэнергии в соответствии с Постановлением Правительства РФ от 04.05.2012 № 442 «О функционирования розничных рынков электрической энергии, полном и (или) частичном ограничении режима потребления электрической энергии» для электроснабжения малоэтажной жилой застройки (индивидуальный жилой дом/садовый/дачный дом), расположенной по адресу: Волгоградской области, Среднеахтубинский район, п. Колхозная Ахтуба, ул. Солнечная, д.2, Среднеахтубинский РЭС» (34-1-23-00709551) – Курдюков И.П. | 2023 | 0,4 кВ и ниже | 1 | 15 | 42.0542
8.2.1. | «Установка шкафа 0,4 кВ с коммутационным аппаратом (1 единица) выполнение требований к учёту электроэнергии в соответствии с Постановлением Правительства РФ от 04.05.2012 № 442 «О функционировании розничных рынков электрической энергии, полном и (или) частичном ограничении режима потребления электрической энергии» для электроснабжения объекта «Малоэтажная жилая застройка» расположенного по адресу: Волгоградская область, г. Волгоград, ул. Тбилисская, 28, Городской РЭС» (34-1-23-00700781) | 2023 | 0,4 кВ и ниже | 1 | 15 | 42.1081
8.2.1. | «Установка шкафа учета 0,4 кВ с коммутационным аппаратом (1 единица) выполнение требований к учёту электроэнергии в соответствии с Постановлением Правительства РФ от 04.05.2012 № 442 «О функционирования розничных рынков электрической энергии, полном и (или) частичном ограничении режима потребления электрической энергии» для электроснабжения объекта: Малоэтажная жилая застройка (Индивидуальный жилой дом/ Садовый/Дачный дом), расположенного по адресу: 404521, Волгоградская область, р-н Калачевский, х. Приморский, ул. Советская, д. 4, Калачевский РЭС» (34-1-23-00708365) | 2023 | 0,4 кВ и ниже | 1 | 15 | 52.835
8.2.1. | «Установка шкафа 0,4 кВ с коммутационным аппаратом (1 единица) выполнение требований к учёту электроэнергии в соответствии с Постановлением Правительства РФ от 04.05.2012 № 442 «О функционировании розничных рынков электрической энергии, полном и (или) частичном ограничении режима потребления электрической энергии» для электроснабжения объекта «Малоэтажная жилая застройка» расположенного по адресу: Волгоградская область, г. Волгоград, п. Верхняя Ельшанка, ул. Хвалынская, квартал 8, участок 80, Городской РЭС» (34-1-23-00709101) | 2023 | 0,4 кВ и ниже | 1 | 15 | 47.2896
8.2.1. | «Установка шкафа 0,4 кВ с коммутационным аппаратом (1 единица) выполнение требований к учёту электроэнергии в соответствии с Постановлением Правительства РФ от 04.05.2012 № 442 «О функционировании розничных рынков электрической энергии, полном и (или) частичном ограничении режима потребления электрической энергии» для электроснабжения объекта «Строительная площадка» расположенного по адресу: Волгоградская область, г. Волгоград, п. Нагорный, 45, Городской РЭС» (34-1-23-00710965) | 2023 | 0,4 кВ и ниже | 1 | 15 | 47.3819
8.2.1. | «Установка шкафа учета 0,4 кВ с коммутационным аппаратом (1 единица) выполнение требований к учёту электроэнергии в соответствии с Постановлением Правительства РФ от 04.05.2012 № 442 «О функционировании розничных рынков электрической энергии, полном и (или) частичном ограничении режима потребления электрической энергии» для электроснабжения объекта «Строительная площадка» расположенного по адресу: Волгоградская область, г. Волгоград, п. Студено-Яблоновка, 52, Городской РЭС» (34-1-23-00715491) | 2023 | 0,4 кВ и ниже | 1 | 15 | 41.8642
8.2.1. | «Установка шкафа учета 0,4 кВ с коммутационным аппаратом (1 единица) выполнение требований к учёту электроэнергии в соответствии с Постановлением Правительства РФ от 04.05.2012 № 442 «О функционировании розничных рынков электрической энергии, полном и (или) частичном ограничении режима потребления электрической энергии» для электроснабжения объекта «Общеобразовательная организация (учреждение)», расположенного по адресу: Волгоградская обл., Калачёвский р-н, п. Береславка, ул. Октябрьская, д. 5, Пархоменский РЭС» (34-1-23-00713875 – МКУ ДО «Береславская школа искусств») | 2023 | 0,4 кВ и ниже | 1 | 15 | 38.2555
8.2.1. | «Установка шкафа учета 0,4 кВ с коммутационным аппаратом (1 единица) выполнение требований к учёту электроэнергии в соответствии с Постановлением Правительства РФ от 04.05.2012 № 442 «О функционировании розничных рынков электрической энергии, полном и (или) частичном ограничении режима потребления электрической энергии» для электроснабжения объекта «Гараж» расположенного по адресу: Волгоградская область, г. Волгоград, проезд Дорожников, д. 18, ряд 19, гаражный бокс 7,8, Городской РЭС» (34-1-23-00711427) | 2023 | 0,4 кВ и ниже | 1 | 10 | 46.8743
8.2.1. | «Установка шкафа 0,4 кВ с коммутационным аппаратом (1 единица) выполнение требований к учёту электроэнергии в соответствии с Постановлением Правительства РФ от 04.05.2012 № 442 «О функционировании розничных рынков электрической энергии, полном и (или) частичном ограничении режима потребления электрической энергии» для электроснабжения объекта «Малоэтажная жилая застройка» расположенного по адресу: Волгоградская область, г. Волгоград, ул. Думская, 12, Городской РЭС» (34-1-23-00714113) | 2023 | 0,4 кВ и ниже | 1 | 15 | 45.1421
8.2.1. | «Установка шкафа учета 0,4 кВ с коммутационным аппаратом (1 единица) выполнение требований к учёту электроэнергии в соответствии с Постановлением Правительства РФ от 04.05.2012 № 442 «О функционирования розничных рынков электрической энергии, полном и (или) частичном ограничении режима потребления электрической энергии» для электроснабжения административного/офисного здания, расположенного по адресу: Волгоградская область, Быковский р-н, с. Верхний Балыклей, ул. Ленина, д. 44 Быковский РЭС» (34-1-23-00689777) – «Акционерное общество Почта России» | 2023 | 0,4 кВ и ниже | 1 | 15 | 45.9666
8.2.1. | «Установка прибора учета 0,4 кВ (1 единица), выполнение требований к учету электроэнергии в соответствии с Постановлением Правительства РФ от 04.05.2012 г. № 442 «О функционировании розничных рынков электрической энергии, полном и (или) частичном ограничении режима потребления электрической энергии» для электроснабжения объекта: объекты наружного освещения, расположенное в Волгоградской обл., Камышинский район, х. Поповка, ул. Дальняя, ул. Новая , «Петроввальский РЭС» (34-1-23-00714909) | 2023 | 0,4 кВ и ниже | 1 | 1 | 48.6212
8.2.1. | «Установка прибора учета 0,4 кВ (1 единица), выполнение требований к учету электроэнергии в соответствии с Постановлением Правительства РФ от 04.05.2012 г. № 442 «О функционировании розничных рынков электрической энергии, полном и (или) частичном ограничении режима потребления электрической энергии» для электроснабжения объекта: объекты наружного освещения, расположенное в Волгоградской обл., р-н. Камышинский, с. Александровка, ул. Центральная, Петроввальский РЭС» (34-1-23-00713463) | 2023 | 0,4 кВ и ниже | 1 | 2 | 41.4799
8.2.1. | «Установка прибора учета 0,4 кВ (1 единица), выполнение требований к учету электроэнергии в соответствии с Постановлением Правительства РФ от 04.05.2012 г. № 442 «О функционировании розничных рынков электрической энергии, полном и (или) частичном ограничении режима потребления электрической энергии» для электроснабжения объекта: объекты наружного освещения, расположенное в Волгоградской обл., Камышинский район, х. Поповка, ул. Центральная, «Петроввальский РЭС» (34-1-23-00714897) | 2023 | 0,4 кВ и ниже | 1 | 2 | 46.9751
8.2.1. | «Установка прибора учета 0,4 кВ (1 единица), выполнение требований к учету электроэнергии в соответствии с Постановлением Правительства РФ от 04.05.2012 г. № 442 «О функционировании розничных рынков электрической энергии, полном и (или) частичном ограничении режима потребления электрической энергии» для электроснабжения объекта: объекты наружного освещения, расположенное в Волгоградской обл., Камышинский район, с. Усть-Грязнуха, ул. Молодежная, ул. Мира, ул. Строителей, ул. Готтшалла, ул. Вишневая, «Петроввальский РЭС» (34-1-23-00714705) | 2023 | 0,4 кВ и ниже | 1 | 2 | 38.275
8.2.1. | «Установка прибора учета 0,4 кВ (1 единица), выполнение требований к учету электроэнергии в соответствии с Постановлением Правительства РФ от 04.05.2012 г. № 442 «О функционировании розничных рынков электрической энергии, полном и (или) частичном ограничении режима потребления электрической энергии» для электроснабжения объекта: объекты наружного освещения, расположенное в Волгоградской обл., Камышинский район, с. Усть-Грязнуха, ул. Советская, «Петроввальский РЭС» (34-1-23-00714683) | 2023 | 0,4 кВ и ниже | 1 | 2 | 38.8736
8.2.1. | «Установка прибора учета 0,4 кВ (1 единица), выполнение требований к учету электроэнергии в соответствии с Постановлением Правительства РФ от 04.05.2012 г. № 442 «О функционировании розничных рынков электрической энергии, полном и (или) частичном ограничении режима потребления электрической энергии» для электроснабжения объекта: жилой дом, расположенный в Волгоградской обл., Камышинский район, с. Средняя Камышинка, ул. Друзинская, д. 6 , «Петроввальский РЭС» (34-1-23-00711941) | 2023 | 0,4 кВ и ниже | 1 | 7 | 48.8393
8.2.1. | «Установка шкафа учета 0,4 кВ с коммутационным аппаратом (1 единица) выполнение требований к учёту электроэнергии в соответствии с Постановлением Правительства РФ от 04.05.2012 № 442 «О функционирования розничных рынков электрической энергии, полном и (или) частичном ограничении режима потребления электрической энергии» для электроснабжения базовой станции/оборудования сотовой связи, расположенных по адресу: Волгоградская область, Среднеахтубинский район, х.Сахарный, ул.Лесная, Среднеахтубинский РЭС» (34-1-23-00713833 – ПАО «Ростелеком» | 2023 | 0,4 кВ и ниже | 1 | 7.5 | 51.6692
8.2.1. | «Установка шкафа 0,4 кВ с коммутационным аппаратом (1 единица) выполнение требований к учёту электроэнергии в соответствии с Постановлением Правительства РФ от 04.05.2012 № 442 «О функционирования розничных рынков электрической энергии, полном и (или) частичном ограничении режима потребления электрической энергии» для электроснабжения малоэтажной жилой застройки, расположенной в Волгоградской области, Алексеевский район, х.Подпесочный,38 Алексеевский РЭС» (34-1-23-00714425)» | 2023 | 0,4 кВ и ниже | 1 | 13.5 | 46.3879
8.2.1. | «Установка шкафа учета 0,4 кВ с коммутационным аппаратом (1 единица) выполнение требований к учёту электроэнергии в соответствии с Постановлением Правительства РФ от 04.05.2012 № 442 «О функционирования розничных рынков электрической энергии, полном и (или) частичном ограничении режима потребления электрической энергии» для электроснабжения изолированной части здания, расположенной по адресу: Волгоградская область, Николаевский р-н, х. Красный Мелиоратор, ул. Ленина, д.5/3 Николаевский РЭС» (34-1-23-00690377) – «Акционерное общество Почта России» | 2023 | 0,4 кВ и ниже | 1 | 15 | 45.0204
8.2.1. | «Установка шкафа 0,4 кВ с коммутационным аппаратом (1 единица) выполнение требований к учёту электроэнергии в соответствии с Постановлением Правительства РФ от 04.05.2012 № 442 «О функционировании розничных рынков электрической энергии, полном и (или) частичном ограничении режима потребления электрической энергии» для электроснабжения объекта «Малоэтажная жилая застройка» расположенного по адресу: Волгоградская область, г. Волгоград, ул. Навигационная, 1а (к/н 34:34:020009:347), Городской РЭС» (34-1-23-00709215) | 2023 | 0,4 кВ и ниже | 1 | 15 | 45.0215
8.2.1. | «Установка прибора учета 0,4 кВ (1 единица), выполнение требований к учету электроэнергии в соответствии с Постановлением Правительства РФ от 04.05.2012 г. № 442 «О функционировании розничных рынков электрической энергии, полном и (или) частичном ограничении режима потребления электрической энергии» для электроснабжения объекта: личного подсобного хозяйства, расположенное в Волгоградской обл., Камышинский район, х. Торповка, ул. Гвардейская, земельный участок 11а , «Петроввальский РЭС» (34-1-23-00713061) | 2023 | 0,4 кВ и ниже | 1 | 15 | 45.0204
8.2.1. | «Установка шкафа учета 0,4 кВ с коммутационным аппаратом (1 единица) выполнение требований к учёту электроэнергии в соответствии с Постановлением Правительства РФ от 04.05.2012 № 442 «О функционирования розничных рынков электрической энергии, полном и (или) частичном ограничении режима потребления электрической энергии» для электроснабжения малоэтажной жилой застройки (индивидуальный жилой дом/садовый/дачный дом), расположенной по адресу: Волгоградская область, Среднеахтубинский р-н, п. Колхозная Ахтуба,, ул.Березовая, д.3, Среднеахтубинский РЭС» (34-1-23-00710765) – Сарикяхов Г.Г. | 2023 | 0,4 кВ и ниже | 1 | 15 | 42.5147
8.2.1. | «Установка шкафа учета 0,4 кВ с коммутационным аппаратом (1 единица) выполнение требований к учёту электроэнергии в соответствии с Постановлением Правительства РФ от 04.05.2012 № 442 «О функционировании розничных рынков электрической энергии, полном и (или) частичном ограничении режима потребления электрической энергии» для электроснабжения объекта «Малоэтажная жилая застройка», расположенного по адресу: Волгоградская обл., Городищенский р-н. р.п. Новый Рогачик, ул. Степная, 4а, Пархоменский РЭС» (34-1-23-00713887) | 2023 | 0,4 кВ и ниже | 1 | 15 | 38.8473
8.2.1. | «Установка шкафа учета 0,4 кВ с коммутационным аппаратом (1 единица) выполнение требований к учёту электроэнергии в соответствии с Постановлением Правительства РФ от 04.05.2012 № 442 «О функционировании розничных рынков электрической энергии, полном и (или) частичном ограничении режима потребления электрической энергии» для электроснабжения объекта «Малоэтажная жилая застройка» расположенного по адресу: Волгоградская область, г. Волгоград, ул. Херсонская, 34, Городской РЭС» (34-1-23-00714023) | 2023 | 0,4 кВ и ниже | 1 | 15 | 44.6964
8.2.1. | «Установка шкафа учета 0,4 кВ с коммутационным аппаратом (1 единица) выполнение требований к учёту электроэнергии в соответствии с Постановлением Правительства РФ от 04.05.2012 № 442 «О функционирования розничных рынков электрической энергии, полном и (или) частичном ограничении режима потребления электрической энергии» для электроснабжения малоэтажной жилой застройки (индивидуальный жилой дом/садовый/дачный дом), расположенной по адресу: Волгоградская обл., р-н. Среднеахтубинский, п. Киляковка, ул. Мира, д. 22 Б, Среднеахтубинский РЭС» (34-1-23-00714525) – Корсунов А.Ю. | 2023 | 0,4 кВ и ниже | 1 | 15 | 68.8257
8.2.1. | «Установка шкафа учета 0,4 кВ с коммутационным аппаратом (1 единица) выполнение требований к учёту электроэнергии в соответствии с Постановлением Правительства РФ от 04.05.2012 № 442 «О функционирования розничных рынков электрической энергии, полном и (или) частичном ограничении режима потребления электрической энергии» для электроснабжения малоэтажной жилой застройки (индивидуальный жилой дом/садовый/дачный дом), расположенной по адресу: Волгоградская обл., р-н. Среднеахтубинский, х. Закутский, ул. Садовая, д. 2В, Среднеахтубинский РЭС» (34-1-23-00713885) – Иванов А.Д. | 2023 | 0,4 кВ и ниже | 1 | 15 | 52.3297
8.2.1. | «Установка шкафа учета 0,4 кВ с коммутационным аппаратом (1 единица) выполнение требований к учёту электроэнергии в соответствии с Постановлением Правительства РФ от 04.05.2012 г. № 442 «О функционировании розничных рынков электрической энергии, полном и (или) частичном ограничении режима потребления электрической энергии» для электроснабжения объекта «ВРУ-0,4 кВ для ведения личного подсобного хозяйства», расположенного в Волгоградской области, Суровикинского района, х. Майоровский, ул. Мира, д. 19а, кадастровый номер земельного участка: 34:30:030001:719, Суровикинский РЭС» (34-1-23-00714741)» | 2023 | 0,4 кВ и ниже | 1 | 15 | 55.5449
8.2.1. | «Установка шкафа учета 0,4 кВ с коммутационным аппаратом (1 единица) на границе земельного участка заявителя выполнение требований к учёту электроэнергии в соответствии с Постановлением Правительства РФ от 04.05.2012 № 442 «О функционирования розничных рынков электрической энергии, полном и (или) частичном ограничении режима потребления электрической энергии» для электроснабжения энергооборудования Малоэтажная жилая застройка (Индивидуальный жилой дом/ Садовый/Дачный дом, расположенного в Российская Федерация, Волгоградская обл., р-н. Новоаннинский, х. Веселый, ул. Дачная д. 43, Новоаннинский РЭС» (34-1-22-00681215)» | 2023 | 0,4 кВ и ниже | 1 | 15 | 39.8192
8.2.1. | «Установка шкафа учета 0,4 кВ с коммутационным аппаратом (1 единица) выполнение требований к учёту электроэнергии в соответствии с Постановлением Правительства РФ от 04.05.2012 г. № 442 «О функционировании розничных рынков электрической энергии, полном и (или) частичном ограничении режима потребления электрической энергии» для электроснабжения объекта «ВРУ-0,4 кВ и электрооборудование для строительства храма», расположенного в Волгоградской области, Суровикинского района, х. Лобакин, Суровикинский РЭС» (34-1-23-00700381)» | 2023 | 0,4 кВ и ниже | 1 | 15 | 51.7416
8.2.1. | «Установка шкафа учета 0,4 кВ с коммутационным аппаратом (1 единица) выполнение требований к учёту электроэнергии в соответствии с Постановлением Правительства РФ от 04.05.2012 № 442 «О функционировании розничных рынков электрической энергии, полном и (или) частичном ограничении режима потребления электрической энергии» для электроснабжения объекта «Малоэтажная жилая застройка (индивидуальный жилой дом/садовый/дачный дом)» расположенного по адресу: Волгоградская область, Городищенский район, р.п. Ерзовка, ул. Широкая, 17, Городской РЭС» (34-1-23-00709085) | 2023 | 0,4 кВ и ниже | 1 | 15 | 35.2271
8.2.1. | «Установка шкафа учета 0,4 кВ с коммутационным аппаратом (1 единица) выполнение требований к учёту электроэнергии в соответствии с Постановлением Правительства РФ от 21.06.2022г. №332 «О функционировании розничных рынков электрической энергии, полном и (или) частичном ограничении режима потребления электрической энергии» для электроснабжения объекта «павильон», расположенного по адресу: Волгоградская область, Городищенский район, п. Областной с/х станции, ул. Центральная, 8/11, Городищенский РЭС» (34-1-23-00712177) | 2023 | 0,4 кВ и ниже | 1 | 15 | 35.5924
8.2.1. | «Установка шкафа учета 0,4 кВ с коммутационным аппаратом (1 единица) выполнение требований к учёту электроэнергии в соответствии с Постановлением Правительства РФ от 04.05.2012 № 442 «О функционировании розничных рынков электрической энергии, полном и (или) частичном ограничении режима потребления электрической энергии» для электроснабжения объекта «Нежилая застройка» расположенного по адресу: Волгоградская область, г. Волгоград, ул. им. Ползунова, 6, Городской РЭС» (34-1-23-00710747) | 2023 | 0,4 кВ и ниже | 1 | 15 | 38.3648
8.2.1. | «Установка шкафа учета 0,4 кВ с коммутационным аппаратом (1 единица) на границе земельного участка заявителя выполнение требований к учёту электроэнергии в соответствии с Постановлением Правительства РФ от 04.05.2012 № 442 «О функционирования розничных рынков электрической энергии, полном и (или) частичном ограничении режима потребления электрической энергии» для электроснабжения энергооборудования Малоэтажная жилая застройка (Индивидуальный жилой дом/ Садовый/Дачный дом) от опоры № 10, ВЛ-0,4 кВ №1-1, КТП №1097/400кВА, ВЛ-10кВ №10-18 ПС 110кВ Новоаннинская, расположенного в Российская Федерация, Волгоградская обл., р-н. Новоаннинский, х. Саломатин, Новоаннинский РЭС» (34-1-23-00711989)» | 2023 | 0,4 кВ и ниже | 1 | 15 | 40.9533
8.2.1. | «Установка шкафа учета 0,4 кВ с коммутационным аппаратом (1 единица) выполнение требований к учёту электроэнергии в соответствии с Постановлением Правительства РФ от 04.05.2012 № 442 «О функционировании розничных рынков электрической энергии, полном и (или) частичном ограничении режима потребления электрической энергии» для электроснабжения объекта «Малоэтажная жилая застройка(Индивидуальный жилой дом/Садовый/Дачный дом)», расположенного по адресу: Российская Федерация, Волгоградская область, Светлоярский район, п. Кирова, ул. Коммунальная, д. 14, Красноармейский РЭС» (34-1-23-00715507) | 2023 | 0,4 кВ и ниже | 1 | 15 | 53.1176
8.2.1. | «Установка шкафа учета 0,4 кВ с коммутационным аппаратом (1 единица) выполнение требований к учёту электроэнергии в соответствии с Постановлением Правительства РФ от 04.05.2012 № 442 «О функционирования розничных рынков электрической энергии, полном и (или) частичном ограничении режима потребления электрической энергии» для электроснабжения энергооборудования нестационарного объекта - киоск, расположенного в 403126 Российская Федерация, Волгоградская обл., р-н. Урюпинский, х. Ольшанка, ул. Комарова, 2б(2)., Урюпинский РЭС» (34-1-23-00716647)» | 2023 | 0,4 кВ и ниже | 1 | 15 | 56.0889
8.2.1. | «Установка шкафа 0,4 кВ с коммутационным аппаратом (1 единица) выполнение требований к учёту электроэнергии в соответствии с Постановлением Правительства РФ от 04.05.2012 № 442 «О функционировании розничных рынков электрической энергии, полном и (или) частичном ограничении режима потребления электрической энергии» для электроснабжения объекта «Малоэтажная жилая застройка (Индивидуальный жилой дом/ Садовый/ Дачный дом)», расположенного по адресу: Волгоградская обл., г. Волгоград, тер. поселок Водный, ул. Водная, д. 65, Пархоменский РЭС» (34-1-23-00716271 – Шатина Т.А.) | 2023 | 0,4 кВ и ниже | 1 | 15 | 35.6052
8.2.1. | «Установка шкафа 0,4 кВ с коммутационным аппаратом (1 единица) выполнение требований к учёту электроэнергии в соответствии с Постановлением Правительства РФ от 04.05.2012 № 442 «О функционировании розничных рынков электрической энергии, полном и (или) частичном ограничении режима потребления электрической энергии» для электроснабжения объекта «Малоэтажная жилая застройка (Индивидуальный жилой дом/ Садовый/Дачный дом)», расположенного по адресу: Российская Федерация, Волгоградская область, Светлоярский район, ст. Чапурники, ул. Спортивная, д. 18, Красноармейский РЭС» (34-1-23-00719729) | 2023 | 0,4 кВ и ниже | 1 | 15 | 43.1887
8.2.1. | «Установка прибора учета 0,4 кВ (1 единица), выполнение требований к учету электроэнергии в соответствии с Постановлением Правительства РФ от 04.05.2012г. № 442 «О функционировании розничных рынков электрической энергии, полном и (или) частичном ограничении режима потребления электрической энергии» для электроснабжения объекта Малоэтажной жилой застройки (Индивидуального жилого дома/Садового/Дачного дома) расположенного в 403616, Российской Федерации, Волгоградской обл., р-н. Руднянский, с. Старый Кондаль, ул. Школьная, д.8, кадастровый номер земельного участка:34:25:040002:9 Красноярский РЭС (34-1-23-00718559)» | 2023 | 0,4 кВ и ниже | 1 | 15 | 37.4036
8.2.1. | «Установка шкафа учета 0,4 кВ с коммутационным аппаратом (1 единица) выполнение требований к учёту электроэнергии в соответствии с Постановлением Правительства РФ от 04.05.2012 № 442 «О функционирования розничных рынков электрической энергии, полном и (или) частичном ограничении режима потребления электрической энергии» для электроснабжения Антенно- Мачтовое Сооружение (АМС), расположенный по адресу: Волгоградская область, Ленинский район, п. Путь Ильича, ул. Барышнева, в юго-восточной части, Ленинский РЭС» (34-1-23-00717607) – Акционерное общество «Первая Башенная Компания» | 2023 | 0,4 кВ и ниже | 1 | 15 | 34.56
8.2.1. | «Установка шкафа учета 0,4 кВ с коммутационным аппаратом (1 единица) выполнение требований к учёту электроэнергии в соответствии с Постановлением Правительства РФ от 04.05.2012 № 442 «О функционирования розничных рынков электрической энергии, полном и (или) частичном ограничении режима потребления электрической энергии» для электроснабжения Антенно- Мачтовое Сооружение (АМС), расположенный по адресу: Волгоградская область, Ленинский район, п. Степной, ул. Зерновая, в центральной части, Ленинский РЭС» (34-1-23-00718395) – Акционерное общество «Первая Башенная Компания» | 2023 | 0,4 кВ и ниже | 1 | 15 | 51.7379
8.2.1. | «Установка шкафа 0,4 кВ с коммутационным аппаратом (1 единица) выполнение требований к учёту электроэнергии в соответствии с Постановлением Правительства РФ от 04.05.2012 № 442 «О функционировании розничных рынков электрической энергии, полном и (или) частичном ограничении режима потребления электрической энергии» для электроснабжения объекта «Малоэтажная жилая застройка» расположенного по адресу: Волгоградская область, г. Волгоград, ул. Иверская, 77, Городской РЭС» (34-1-23-00716979) | 2023 | 0,4 кВ и ниже | 1 | 15 | 50.7381
8.2.1. | «Установка шкафа учета 0,4 кВ с коммутационным аппаратом (1 единица) выполнение требований к учёту электроэнергии в соответствии с Постановлением Правительства РФ от 04.05.2012 № 442 «О функционирования розничных рынков электрической энергии, полном и (или) частичном ограничении режима потребления электрической энергии» для электроснабжения "Малоэтажная жилая застройка (Индивидуальный жилой дом/Садовый/Дачный дом)", расположенных Волгоградская обл., р-н. Михайловский, с. Сидоры ул. Школьная д. 22 корп. А, кадастровый номер земельного участка: 34:16:090001:2582. Михайловский РЭС» (34-1-23-00719211) | 2023 | 0,4 кВ и ниже | 1 | 15 | 39.2225
8.2.1. | «Установка шкафа учета 0,4 кВ с коммутационным аппаратом (1 единица) выполнение требований к учёту электроэнергии в соответствии с Постановлением Правительства РФ от 04.05.2012 г. № 442 «О функционировании розничных рынков электрической энергии, полном и (или) частичном ограничении режима потребления электрической энергии» для электроснабжения объекта «ВЛИ-0,4кВ и электрооборудование здания теплой стоянки», расположенного в Волгоградской области, Чернышковского района, п. Басакин, кадастровый номер земельного участка: 34:33:040008:41, Чернышковский РЭС» (34-1-23-00714625)» | 2023 | 0,4 кВ и ниже | 1 | 15 | 54.3075
8.2.1. | «Установка шкафа 0,4 кВ с коммутационным аппаратом (1 единица) выполнение требований к учёту электроэнергии в соответствии с Постановлением Правительства РФ от 04.05.2012 № 442 «О функционировании розничных рынков электрической энергии, полном и (или) частичном ограничении режима потребления электрической энергии» для электроснабжения объекта «Нежилое помещение в многоквартирном доме» расположенного по адресу: Волгоградская область, г. Волгоград, ул. Колпинская, 1а, Городской РЭС» (34-1-23-00711195) | 2023 | 0,4 кВ и ниже | 1 | 9 | 42.6903
8.2.1. | «Установка шкафа 0,4 кВ с коммутационным аппаратом (1 единица) выполнение требований к учёту электроэнергии в соответствии с Постановлением Правительства РФ от 04.05.2012 № 442 «О функционировании розничных рынков электрической энергии, полном и (или) частичном ограничении режима потребления электрической энергии» для электроснабжения объекта «Малоэтажная жилая застройка (Индивидуальный жилой дом/ Садовый/Дачный дом)», расположенного по адресу: Российская Федерация, Волгоградская область, Светлоярский район, п. Кирова, пер. Весенний, д. 27л, Красноармейский РЭС» (34-1-23-00719771) | 2023 | 0,4 кВ и ниже | 1 | 5 | 48.4244
8.2.1. | «Установка шкафа 0,4 кВ с коммутационным аппаратом (1 единица) выполнение требований к учёту электроэнергии в соответствии с Постановлением Правительства РФ от 04.05.2012 № 442 «О функционировании розничных рынков электрической энергии, полном и (или) частичном ограничении режима потребления электрической энергии» для электроснабжения объекта «Малоэтажная жилая застройка (Индивидуальный жилой дом/ Садовый/Дачный дом)», расположенного по адресу: Российская Федерация, Волгоградская область, Светлоярский район, п. Кирова, пер. Весенний, д. 27к, Красноармейский РЭС» (34-1-23-00719755) | 2023 | 0,4 кВ и ниже | 1 | 5 | 49.7782
8.2.1. | «Установка шкафа учета 0,4 кВ с коммутационным аппаратом (1 единица) выполнение требований к учёту электроэнергии в соответствии с Постановлением Правительства РФ от 04.05.2012 г. № 442 «О функционировании розничных рынков электрической энергии, полном и (или) частичном ограничении режима потребления электрической энергии» для электроснабжения объекта «Наружное освещение», расположенного в Волгоградской области, Октябрьского района, с. Жутово 1-е, Октябрьский РЭС» (34-1-23-00711915)» | 2023 | 0,4 кВ и ниже | 1 | 3 | 40.3302
8.2.1. | «Установка прибора учета 0,4 кВ (1 единица), выполнение требований к учету электроэнергии в соответствии с Постановлением Правительства РФ от 04.05.2012 г. № 442 «О функционировании розничных рынков электрической энергии, полном и (или) частичном ограничении режима потребления электрической энергии» для электроснабжения объекта: объекты наружного освещения, расположенного в Волгоградской обл., Камышинский район, с. Умет, ул. Садовая, «Петроввальский РЭС» (34-1-23-00718949) | 2023 | 0,4 кВ и ниже | 1 | 2 | 33.9462
8.2.1. | «Установка прибора учета 0,4 кВ (1 единица), выполнение требований к учету электроэнергии в соответствии с Постановлением Правительства РФ от 04.05.2012 г. № 442 «О функционировании розничных рынков электрической энергии, полном и (или) частичном ограничении режима потребления электрической энергии» для электроснабжения объекта: объекты наружного освещения, расположенного в Волгоградской обл., Камышинский район, с. Умет, ул. 60 лет Октября, ул. Ленина, пер. Зеленый, «Петроввальский РЭС»(34-1-23-00718953) | 2023 | 0,4 кВ и ниже | 1 | 2 | 39.1698
8.2.1. | «Установка шкафа учета 0,4 кВ с коммутационным аппаратом (1 единица) выполнение требований к учёту электроэнергии в соответствии с Постановлением Правительства РФ от 04.05.2012 г. № 442 «О функционировании розничных рынков электрической энергии, полном и (или) частичном ограничении режима потребления электрической энергии» для электроснабжения объекта «Наружное освещение», расположенного в Волгоградской области, Октябрьского района, с. Каменка, Октябрьский РЭС» (34-1-23-00711881)» | 2023 | 0,4 кВ и ниже | 1 | 1.6 | 39.5067
8.2.1. | «Установка шкафа учета 0,4 кВ с коммутационным аппаратом (1 единица) выполнение требований к учёту электроэнергии в соответствии с Постановлением Правительства РФ от 04.05.2012 № 442 «О функционирования розничных рынков электрической энергии, полном и (или) частичном ограничении режима потребления электрической энергии» для электроснабжения малоэтажной жилой застройки (индивидуальный жилой дом/садовый/дачный дом), расположенной по адресу: Волгоградская обл., р-н. Среднеахтубинский, с. Госпитомник, ул. Дубовая, д.22, Среднеахтубинский РЭС» (34-1-23-00716175) – Нестеров С.А. | 2023 | 0,4 кВ и ниже | 1 | 15 | 65.4235
8.2.1. | «Установка шкафа учета 0,4 кВ с коммутационным аппаратом (1 единица) выполнение требований к учёту электроэнергии в соответствии с Постановлением Правительства РФ от 04.05.2012 № 442 «О функционирования розничных рынков электрической энергии, полном и (или) частичном ограничении режима потребления электрической энергии» для электроснабжения малоэтажной жилой застройки (индивидуальный жилой дом/садовый/дачный дом), расположенной по адресу: Волгоградская обл., р-н. Среднеахтубинский, с. Бурковский, ул. Волжская, д.10, Среднеахтубинский РЭС» (34-1-23-00716289) – Зубцова Н.А. | 2023 | 0,4 кВ и ниже | 1 | 15 | 38.3617
8.2.1. | «Установка шкафа учета 0,4 кВ с коммутационным аппаратом (1 единица) выполнение требований к учёту электроэнергии в соответствии с Постановлением Правительства РФ от 04.05.2012 № 442 «О функционирования розничных рынков электрической энергии, полном и (или) частичном ограничении режима потребления электрической энергии» для электроснабжения малоэтажной жилой застройки (индивидуальный жилой дом/садовый/дачный дом), расположенной по адресу: Волгоградская обл., р-н. Среднеахтубинский, п. Колхозная Ахтуба, ул. Лазоревая, д.17, Среднеахтубинский РЭС» (34-1-23-00716069) – Розинский А.Н. | 2023 | 0,4 кВ и ниже | 1 | 15 | 48.1852
8.2.1. | «Установка шкафа учета 0,4 кВ с коммутационным аппаратом (1 единица) выполнение требований к учёту электроэнергии в соответствии с Постановлением Правительства РФ от 04.05.2012 № 442 «О функционирования розничных рынков электрической энергии, полном и (или) частичном ограничении режима потребления электрической энергии» для электроснабжения малоэтажной жилой застройки (индивидуальный жилой дом/садовый/дачный дом), расположенной по адресу: Волгоградская обл., р-н. Среднеахтубинский, п. Колхозная Ахтуба, ул. Лазоревая, д.17а, Среднеахтубинский РЭС» (34-1-23-00716067) – Розинский А.Н. | 2023 | 0,4 кВ и ниже | 1 | 15 | 27.997
8.2.1. | «Установка шкафа учета 0,4 кВ с коммутационным аппаратом (1 единица) выполнение требований к учёту электроэнергии в соответствии с Постановлением Правительства РФ от 04.05.2012 № 442 «О функционирования розничных рынков электрической энергии, полном и (или) частичном ограничении режима потребления электрической энергии» для электроснабжения малоэтажной жилой застройки (индивидуальный жилой дом/садовый/дачный дом), расположенной по адресу: Волгоградская обл., р-н. Среднеахтубинский, п. Киляковка, ул. Триумфальная, д.47, Среднеахтубинский РЭС» (34-1-23-00717263) – Казанский О.Г. | 2023 | 0,4 кВ и ниже | 1 | 15 | 39.8211
8.2.1. | «Установка шкафа учета 0,4 кВ с коммутационным аппаратом (1 единица) выполнение требований к учёту электроэнергии в соответствии с Постановлением Правительства РФ от 04.05.2012 № 442 «О функционирования розничных рынков электрической энергии, полном и (или) частичном ограничении режима потребления электрической энергии» для электроснабжения малоэтажной жилой застройки (индивидуальный жилой дом/садовый/дачный дом), расположенной по адресу: Волгоградская обл., р-н. Среднеахтубинский, х. Старенький, ул. Вишневая, д.16, Среднеахтубинский РЭС» (34-1-23-00717293) – Щеголькова И.Е. | 2023 | 0,4 кВ и ниже | 1 | 15 | 37.5396
8.2.1. | «Установка шкафа учета 0,4 кВ с коммутационным аппаратом (1 единица) выполнение требований к учёту электроэнергии в соответствии с Постановлением Правительства РФ от 04.05.2012 № 442 «О функционирования розничных рынков электрической энергии, полном и (или) частичном ограничении режима потребления электрической энергии» для электроснабжения земельный участок для индивидуального жилищного строительства, расположенный по адресу: Волгоградская обл., р-н. Ленинский, с. Маляевка, ул. Колхозная, д. 37, Ленинский РЭС» (34-1-23-00719493) – Абузяров А.А. | 2023 | 0,4 кВ и ниже | 1 | 15 | 25.1511
8.2.1. | «Установка шкафа учета 0,4 кВ с коммутационным аппаратом (1 единица) выполнение требований к учёту электроэнергии в соответствии с Постановлением Правительства РФ от 04.05.2012 № 442 «О функционирования розничных рынков электрической энергии, полном и (или) частичном ограничении режима потребления электрической энергии» для электроснабжения Малоэтажная жилая застройка (Индивидуальный жилой дом/ Садовый/Дачный дом), расположенный по адресу: Волгоградская обл., р-н. Среднеахтубинский, п. Колхозная Ахтуба, ул. Набережная, д. 19в, Среднеахтубинский РЭС» (34-1-23-00719443) – Турченко М.В. | 2023 | 0,4 кВ и ниже | 1 | 15 | 26.5907
8.2.1. | «Установка шкафа учета 0,4 кВ с коммутационным аппаратом (1 единица) выполнение требований к учёту электроэнергии в соответствии с Постановлением Правительства РФ от 04.05.2012 № 442 «О функционирования розничных рынков электрической энергии, полном и (или) частичном ограничении режима потребления электрической энергии» для электроснабжения Малоэтажная жилая застройка (Индивидуальный жилой дом/ Садовый/Дачный дом), расположенный по адресу: Волгоградская обл., р-н. Среднеахтубинский, п. Первомайский, ул. Первомайская, д. 26а, Среднеахтубинский РЭС» (34-1-23-00720005) – Молитвин Г.В. | 2023 | 0,4 кВ и ниже | 1 | 15 | 38.2823
8.2.1. | «Установка прибора учета 0,4 кВ (1 единица), выполнение требований к учету электроэнергии в соответствии с Постановлением Правительства РФ от 04.05.2012г. № 442 «О функционировании розничных рынков электрической энергии, полном и (или) частичном ограничении режима потребления электрической энергии» для электроснабжения объекта: малоэтажная жилая застройка (Индивидуальный жилой дом/ Садовый/Дачный дом), расположенный по адресу: 403616 Российская Федерация, Волгоградская обл., р-н. Руднянский, с. Старый Кондаль, ул. Заречная, д. 5, Руднянский УЭС» (34-1-23-00724789) | 2023 | 0,4 кВ и ниже | 1 | 15 | 38.3556
8.2.1. | «Установка прибора учета 0,4 кВ (1 единица), выполнение требований к учету электроэнергии в соответствии с Постановлением Правительства РФ от 04.05.2012г. № 442 «О функционировании розничных рынков электрической энергии, полном и (или) частичном ограничении режима потребления электрической энергии» для электроснабжения объекта: малоэтажная жилая застройка (Индивидуальный жилой дом/ Садовый/Дачный дом), расположенный по адресу: 403616 Российская Федерация, Волгоградская обл., р-н. Руднянский, с. Старый Кондаль, ул. Школьная, д. 10, Руднянский УЭС» (34-1-23-00724771) | 2023 | 0,4 кВ и ниже | 1 | 15 | 40.7711
8.2.1. | «Установка шкафа учета 0,4 кВ с коммутационным аппаратом (1 единица) выполнение требований к учёту электроэнергии в соответствии с Постановлением Правительства РФ от 04.05.2012 № 442 «О функционирования розничных рынков электрической энергии, полном и (или) частичном ограничении режима потребления электрической энергии» для электроснабжения базовой станции/оборудования сотовой связи, расположенной по адресу: Волгоградская область, Ленинский район, с. Бахтияровка, пер. Некрасова, д.2а, Ленинский РЭС» (34-1-23-00723155) – ООО «Т2 Мобайл» | 2023 | 0,4 кВ и ниже | 1 | 15 | 26.1102
8.2.1. | «Установка шкафа учета 0,4 кВ с коммутационным аппаратом (1 единица) выполнение требований к учёту электроэнергии в соответствии с Постановлением Правительства РФ от 04.05.2012 № 442 «О функционирования розничных рынков электрической энергии, полном и (или) частичном ограничении режима потребления электрической энергии» для электроснабжения земельного участка, расположенного по адресу: Волгоградская обл., р-н. Старополтавский, с. Харьковка, территория Харьковского сельского поселения, в 250 м на восток от с.Харьковка, Старополтавский РЭС» (34-1-23-00723997) – Кантеев С.А. | 2023 | 0,4 кВ и ниже | 1 | 15 | 46.3437
8.2.1. | «Установка шкафа учета 0,4 кВ с коммутационным аппаратом (1 единица) выполнение требований к учёту электроэнергии в соответствии с Постановлением Правительства РФ от 04.05.2012 г. № 442 «О функционировании розничных рынков электрической энергии, полном и (или) частичном ограничении режима потребления электрической энергии» для электроснабжения объекта «Нежилая застройка (хозяйственная постройка, нежилое здание)», расположенного в Волгоградской области, Котельниковского района, ст-ца. Пугачевская, ул. Садовая, д. 8А, кадастровый номер земельного участка: 34:13:010001:790, Котельниковский РЭС» (34-1-23-00723443)» | 2023 | 0,4 кВ и ниже | 1 | 15 | 57.3329
8.2.1. | «Установка шкафа учета 0,4 кВ с коммутационным аппаратом (1 единица) выполнение требований к учёту электроэнергии в соответствии с Постановлением Правительства РФ от 04.05.2012 г. № 442 «О функционировании розничных рынков электрической энергии, полном и (или) частичном ограничении режима потребления электрической энергии» для электроснабжения объекта «ВРУ-0,4кВ и электрооборудование здания конюшни», расположенного в Волгоградской области, Чернышковского района, п. Басакин, Чернышковский РЭС» (34-1-23-00724495)» | 2023 | 0,4 кВ и ниже | 1 | 15 | 48.9443
8.2.1. | «Установка шкафа учета 0,4 кВ с коммутационным аппаратом (1 единица) выполнение требований к учёту электроэнергии в соответствии с Постановлением Правительства РФ от 04.05.2012 № 442 «О функционирования розничных рынков электрической энергии, полном и (или) частичном ограничении режима потребления электрической энергии» для электроснабжения объектов наружного освещения, расположенной по адресу: Волгоградская область, Быковский р-н, подъезд к с.Садовое от а.д. “Быково-Красноселец-Садовое-Золотари-Кайсацкое”. Линия электроосвещения а.д. Р-229 Самара-Пугачёв-Энгельс-Волгоград подъезд к ДАПП “Вишневка” км 27-300-км 28-050, Быковский РЭС» (34-1-23-00691239) – ФКУ «Управление автомобильной магистрали Москва-Волгоград Федерального дорожного агентства» | 2023 | 0,4 кВ и ниже | 1 | 10 | 40.998
8.2.1. | «Установка шкафа учета 0,4 кВ с коммутационным аппаратом (1 единица) выполнение требований к учёту электроэнергии в соответствии с Постановлением Правительства РФ от 04.05.2012 № 442 «О функционирования розничных рынков электрической энергии, полном и (или) частичном ограничении режима потребления электрической энергии» для электроснабжения малоэтажной жилой застройки (индивидуальный жилой дом/садовый/дачный дом), расположенной по адресу: Волгоградской области, Ленинский районп. Коммунар, ул. Западная 2-я, д.3/2, Ленинский РЭС» (34-1-23-00717247) – Робертус Л.В. | 2023 | 0,4 кВ и ниже | 1 | 10 | 31.9388
8.2.1. | «Установка шкафа учета 0,4 кВ с коммутационным аппаратом (1 единица) выполнение требований к учёту электроэнергии в соответствии с Постановлением Правительства РФ от 04.05.2012 № 442 «О функционирования розничных рынков электрической энергии, полном и (или) частичном ограничении режима потребления электрической энергии» для электроснабжения Малоэтажная жилая застройка (Индивидуальный жилой дом/ Садовый/Дачный дом), расположенный по адресу: Волгоградская обл., р-н. Среднеахтубинский, х. Закутский, ул. Воронежская, д. 27, Среднеахтубинский РЭС» (34-1-23-00719997) – Сапожников А.В. | 2023 | 0,4 кВ и ниже | 1 | 10 | 56.8612
8.2.1. | «Установка прибора учета 0,4 кВ (1 единица), выполнение требований к учету электроэнергии в соответствии с Постановлением Правительства РФ от 04.05.2012 г. № 442 «О функционировании розничных рынков электрической энергии, полном и (или) частичном ограничении режима потребления электрической энергии» для электроснабжения объекта «Жилой дом)», расположенного в Волгоградская обл., р-н. Еланский, с. Терса, ул. Ленинская, д. 53, Еланский РЭС» (34-1-23-00719461 – заявитель Кириченко Е.В.) | 2023 | 0,4 кВ и ниже | 1 | 10 | 45.4839
8.2.1. | «Установка шкафа учета 0,4 кВ с коммутационным аппаратом (1 единица) выполнение требований к учёту электроэнергии в соответствии с Постановлением Правительства РФ от 04.05.2012 № 442 «О функционирования розничных рынков электрической энергии, полном и (или) частичном ограничении режима потребления электрической энергии» для электроснабжения Малоэтажная жилая застройка (Индивидуальный жилой дом/ Садовый/Дачный дом), расположенный по адресу: Волгоградская обл., р-н. Среднеахтубинский, п.Киляковка, ул. Дружбы д. 29б, Среднеахтубинский РЭС» (34-1-23-00721689) – Ермолаева К.С. | 2023 | 0,4 кВ и ниже | 1 | 6 | 27.4883
8.2.1. | «Установка шкафа учета 0,4 кВ с коммутационным аппаратом (1 единица) выполнение требований к учёту электроэнергии в соответствии с Постановлением Правительства РФ от 04.05.2012 № 442 «О функционирования розничных рынков электрической энергии, полном и (или) частичном ограничении режима потребления электрической энергии» для электроснабжения Малоэтажная жилая застройка (Индивидуальный жилой дом/ Садовый/Дачный дом), расположенный по адресу: Волгоградская обл., р-н. Среднеахтубинский, п.Киляковка, ул. Дружбы д. 29б/2, Среднеахтубинский РЭС» (34-1-23-00721411) – Ермолаева К.С. | 2023 | 0,4 кВ и ниже | 1 | 6 | 27.4049
8.2.1. | «Установка шкафа учета 0,22 кВ с коммутационным аппаратом (1 единица) выполнение требований к учёту электроэнергии в соответствии с Постановлением Правительства РФ от 04.05.2012 № 442 «О функционирования розничных рынков электрической энергии, полном и (или) частичном ограничении режима потребления электрической энергии» для электроснабжения Объекты наружного освещения , Российская Федерация, Волгоградская обл., р-н. Котельниковский, х. Котельников, КТП 1541 Котельниковский РЭС» (34-1-23-00725129)» | 2023 | 0,4 кВ и ниже | 1 | 0.352 | 59.6677
8.2.1. | «Установка шкафа учета 0,4 кВ с коммутационным аппаратом (1 единица) выполнение требований к учёту электроэнергии в соответствии с Постановлением Правительства РФ от 04.05.2012 № 442 «О функционирования розничных рынков электрической энергии, полном и (или) частичном ограничении режима потребления электрической энергии» для обеспечения электроснабжения Блочно-модульная котельная, расположенного по адресу Волгоградская обл., р-н. Суровикинский, х. Лобакин, Суровикинский РЭС (34-1-22-00625569) | 2023 | 0,4 кВ и ниже | 1 | 5.5 | 47.4706
8.2.1. | «Установка прибора учета 0,4 кВ (1 единица), выполнение требований к учету электроэнергии в соответствии с Постановлением Правительства РФ от 04.05.2012 г. № 442 «О функционировании розничных рынков электрической энергии, полном и (или) частичном ограничении режима потребления электрической энергии» для электроснабжения объекта «Склад», расположенных в Волгоградская обл., р-н. Даниловский, ст. Сергиевская, ул. Центральная, д. 37, кадастровый номер: 34:04:030002:988, Даниловский РЭС» (34-1-23-00728409) | 2023 | 0,4 кВ и ниже | 1 | 15 | 24.8335
8.2.1. | «Установка прибора учета 0,4 кВ (1 единица), выполнение требований к учету электроэнергии в соответствии с Постановлением Правительства РФ от 04.05.2012г. № 442 «О функционировании розничных рынков электрической энергии, полном и (или) частичном ограничении режима потребления электрической энергии» для электроснабжения объекта: Объект наружного освещения, расположенный по адресу: 403816, Волгоградская область, р-н Котовский, с Ефимовка, пер. Нефтяников, д. 1, Котовский РЭС» (34-1-23-00720987) | 2023 | 0,4 кВ и ниже | 1 | 2.5 | 32.2978
8.2.1. | «Установка шкафа учета 0,4 кВ с коммутационным аппаратом (1 единица) выполнение требований к учёту электроэнергии в соответствии с Постановлением Правительства РФ от 04.05.2012 г. № 442 «О функционировании розничных рынков электрической энергии, полном и (или) частичном ограничении режима потребления электрической энергии» для электроснабжения объекта «Малоэтажная жилая застройка (Индивидуальный жилой дом/ Садовый/Дачный дом)», расположенного в Волгоградской области, Суровикинского района, х. Майоровский, поселок Зареченский, д. 5, Суровикинский РЭС» (34-1-23-00731433)» | 2023 | 0,4 кВ и ниже | 1 | 15 | 53.3879
8.2.1. | «Установка прибора учета 0,4 кВ (1 единица), выполнение требований к учету электроэнергии в соответствии с Постановлением Правительства РФ от 04.05.2012г. № 442 «О функционировании розничных рынков электрической энергии, полном и (или) частичном ограничении режима потребления электрической энергии» для электроснабжения объекта: Здание столярного цеха, расположенный по адресу: 403626 Российская Федерация, Волгоградская обл., р-н. Руднянский, с. Ильмень, ул. Мира, д. 21, Руднянский РЭС» (34-1-23-00730819) | 2023 | 0,4 кВ и ниже | 1 | 10 | 41.4939
8.2.1. | «Строительство ЛЭП-10 кВ (ориентировочной протяженностью 0,017 км) отпайкой от ВЛ-10 кВ №9 ПС 110/35/10 кВ «Серафимович», КТП-10/0,4 кВ (ориентировочной мощностью 160 кВА), ВЛИ-0,4 кВ (ориентировочной протяженностью 0,006 км), установка шкафа 0,4 кВ с коммутационным аппаратом (1 единица) для электроснабжения объекта сельскохозяйственного производства, расположенного в Волгоградской области, Серафимовичский район, х. Бобровский-2, ул. Ярская дом 2, Серафимовичский РЭС» (34-1-21-00583129 – заявитель ООО «Имени Куйбышева») | 2023 | 0,4 кВ и ниже | 1 | 120 | 23.9814
8.2.1. | «Строительство ЛЭП-10 кВ (ориентировочной протяженностью 0,030 км) отпайкой от ВЛ-10кВ № 24 ПС 110/35/10 кВ «Серафимович», КТП-10/0,4кВ (ориентировочной мощностью 250 кВА) и ВЛИ-0,4кВ (ориентировочной протяженностью 0,010 км), установка шкафа 0,4 кВ с коммутационным аппаратом (1 единица) для электроснабжения объекта сельскохозяйственного производства, расположенного в Волгоградской области, Серафимовичском районе, территория администрации Буерак-Поповского сельского поселения, Серафимовичского РЭС» (34-1-21-00608997 заявитель – АО «Имени Калинина») | 2023 | 0,4 кВ и ниже | 1 | 200 | 26.1599
8.2.1. | «Строительство ВЛИ-0,4 кВ (ориентировочной протяженностью 0,030 км) отпайкой от ВЛИ-0,4 кВ №3 ТП-6/0,4 кВ №2523 по ВЛ-6 кВ №22 ПС 110/35/6 кВ «Петровская», установка шкафа 0,4 кВ с коммутационным аппаратом (1 единица) для электроснабжения малоэтажной жилой застройки, расположенной в Волгоградской облати, г. Волгоград, ул. генерала Гурьева, 7, Городской РЭС» (34-1-21-00606755 – заявитель Сергеев Ю.В.) | 2024 | 0,4 кВ и ниже | 1 | 15 | 31.4643
8.2.1. | «Строительство ВЛ-10 кВ (ориентировочной протяженностью 0,350 км) отпайкой от ВЛ-10 кВ №7 ПС 110/10 кВ «Степная», КТП-10/0,4 кВ (ориентировочной мощностью 25 кВА) и ВЛИ-0,4 кВ (ориентировочной протяженностью 0,01 км), установка шкафа 0,4 кВ с коммутационным аппаратом (1 единица) для электроснабжения электроустановки здания или сооружения, расположенной в Волгоградской области, Городищенский район, п. Степной, 15.1., Городищенский РЭС» (34-1-20-00531197) | 2024 | 0,4 кВ и ниже | 1 | 15 | 94.2601
8.2.1. | «Строительство ВЛ-10 кВ (ориентировочной протяженностью 0,115 км) отпайкой от ВЛ-10 кВ №3-3 ПС 110/10 «Калмыковская», КТП-10/0,4 кВ (ориентировочной мощностью 25 кВА) и ВЛИ-0,4 кВ (ориентировочной протяженностью 0,010 км), установка шкафа 0,4 кВ с коммутационным аппаратом (1 единица) для электроснабжения коровника, расположенного в Волгоградской области, Клетский район, х. Калмыковский, ул. Надежды, д. 18Б, Клетский РЭС» (34-1-20-00545325) | 2024 | 0,4 кВ и ниже | 1 | 10 | 24.5
8.2.1. | «Строительство ВЛ-10 кВ (ориентировочной протяженностью 0,005 км) отпайкой от ВЛ-10 кВ №25 ПС 110/10 кВ «Городище», СТП-10/0,4 кВ (ориентировочной мощностью 25 кВА) и ВЛИ-0,4 кВ (ориентировочной протяженностью 0,040 км), установка шкафа 0,4 кВ с коммутационным аппаратом (1 единица) для электроснабжения жилого дома, расположенного в г. Волгоград, ул. Полянка, 4, Городищенский РЭС» (34-1-20-00527185) | 2024 | 0,4 кВ и ниже | 1 | 15 | 47.0749
8.2.1. | «Строительство ВЛ-10 кВ (ориентировочной протяженностью 0,010 км) отпайкой от ВЛ-10 кВ № 1-1 ПС 35/10 «Бузиновская», КТП-10/0,4 кВ (ориентировочной мощностью 25 кВА) и ВЛИ-0,4 кВ (ориентировочной протяженностью 0,010 км), установка шкафа 0,4 кВ с коммутационным аппаратом (1 единица) для электроснабжения жилого дома, расположенного в Волгоградской области, Клетский район, в 6 км на запад от х. Верхняя Бузиновка, Клетский РЭС» (34-1-20-00536491) | 2024 | 0,4 кВ и ниже | 1 | 10 | 27.5905
8.2.1. | «Строительство ВЛ-10 кВ (ориентировочной протяженностью 0,390 км) отпайкой от ВЛ-10 кВ №1 Степная ПС 110/10 кВ «Ивановская», СТП-10/0,4 кВ (ориентировочной мощностью 25 кВА) и ВЛИ-0,4 кВ (ориентировочной протяженностью 0,010 км), установка шкафа 0,4 кВ с коммутационным аппаратом (1 единица) для электроснабжения усадебного парка, расположенного в Волгоградской области, Светлоярский район, с. Червленое, Красноармейский РЭС» (34-1-21-00561663) | 2024 | 0,4 кВ и ниже | 1 | 15 | 57.7234
8.2.1. | «Строительство ВЛ-10 кВ (ориентировочной протяженностью 0,01 км) отпайкой от ВЛ-10 кВ №4 ПС 110/10 кВ «Городище», СТП-10/0,4 кВ (ориентировочной мощностью 25 кВА) и ВЛИ-0,4 кВ (ориентировочной протяженностью 0,06 км), установка шкафа 0,4 кВ с коммутационным аппаратом (1 единица) для электроснабжения электроустановки здания или сооружения, расположенной в Волгоградской области, г. Волгоград, СНТ «Металлург», участок №3, улица 1, дача 59, Городищенский РЭС» (34-1-20-00552955) | 2024 | 0,4 кВ и ниже | 1 | 15 | 46.4294
8.2.1. | «Строительство ВЛ-10 кВ (ориентировочной протяженностью 0,015 км) отпайкой от ВЛ-10 кВ №1-15 ПС 110/10 кВ «Сидорская», КТП-10/0,4 кВ (ориентировочной мощностью 25 кВА) и ВЛИ-0,4 кВ (ориентировочной протяженностью 0,010 км), установка шкафа 0,4 кВ с коммутационным аппаратом (1 единица) для электроснабжения объекта сельскохозяйственного производства, расположенного в Волгоградской области, Михайловский район, 2 км от г. Михайловка, Михайловский РЭС» (34-1-21-00613435 – заявитель ИП Сергучев В.И.) | 2024 | 0,4 кВ и ниже | 1 | 15 | 33.2449
8.2.1. | «Строительство ВЛ-10 кВ (ориентировочной протяженностью 0,035 км) отпайкой от ВЛ-10 кВ №17-9 ПС 110/10 кВ «Клетская Почта», КТП-10/0,4 кВ (ориентировочной мощностью 25 кВА) и ВЛИ-0,4 кВ (ориентировочной протяженностью 0,010 км), установка шкафа 0,4 кВ с коммутационным аппаратом (1 единица) для электроснабжения объекта сельскохозяйственного производства, расположенного в Волгоградской области, Серафимовичский район, территория администрации Отрожкинского сельского поселения, поле №17, Серафимовичского РЭС» (34-1-21-00586579 - заявитель Бурыкин В.В.) | 2024 | 0,4 кВ и ниже | 1 | 15 | 27.7351
8.2.1. | «Строительство ВЛ-10 кВ (ориентировочной протяженностью 0,280 км) отпайкой от ВЛ-10 кВ №7 ПС 35/10 кВ «Нариман» , КТП-10/0,4кВ (ориентировочной мощностью 25кВА) и ВЛИ-0,4 кВ (ориентировочной протяженностью 0,015 км), установка шкафа 0,4 кВ с коммутационным аппаратом (1 единица) для электроснабжения земельного участка сельскохозяйственного назначения, расположенного в Волгоградской области, Светлоярский район, с. Червленое, Пархоменский РЭС» (34-1-20-00540265) | 2024 | 0,4 кВ и ниже | 1 | 15 | 41.6185
8.2.1. | «Строительство ВЛ-10 кВ (ориентировочной протяженностью 0,01 км) отпайкой от ВЛ-10 кВ №25 ПС 110/10 кВ «Городище», КТП-10/0,4 кВ (ориентировочной мощностью 25 кВА) и ВЛИ-0,4 кВ (ориентировочной протяженностью 0,100 км), установка шкафа 0,4 кВ с коммутационным аппаратом (1 единица) для электроснабжения здания или сооружения, расположенных в Волгоградской области, Городищенский район, р.п. Городище, пер. Детский, 5, Городищенский РЭС» (34-1-21-00570441) | 2024 | 0,4 кВ и ниже | 1 | 15 | 31.9116
8.2.1. | «Строительство ВЛ-10 кВ (ориентировочной протяженностью 0,460 км) отпайкой от ВЛ-10 кВ №5-8 ПС 110/35/10 кВ «Алексеевская», КТП-10/0,4 кВ (ориентировочной мощностью 25 кВА) и ВЛИ-0,4 кВ (ориентировочной протяженностью 0,025 км), установка шкафа 0,4 кВ с коммутационным аппаратом (1 единица) для электроснабжения малоэтажной жилой застройки (Индивидуальный жилой дом/Садовый/Дачный дом), расположенной в Волгоградской области, Алексеевский район, ст. Алексеевская, ул. Озерная, 1в, Алексеевский РЭС» (34-1-21-00603923 – Ребрикова Елена Петровна) | 2024 | 0,4 кВ и ниже | 1 | 8 | 44.0084
8.2.1. | «Строительство ВЛ-10 кВ (ориентировочной протяженностью 0,016 км) отпайкой от ВЛ-10 кВ №19 ПС 35/10 кВ «Пичуга», СТП 10/0,4 кВ (ориентировочной мощностью 25кВА), ВЛИ-0,4 кВ (ориентировочной протяженностью 0,012 км), установка шкафа 0,4 кВ с коммутационным аппаратом (1 единица) для электроснабжения полевого стана для сенокошения, расположенного в Волгоградская область, р-н Дубовский с. Пичуга, территория Пичужинского сельского поселения для сенокошения, Дубовский РЭС» (34-1-20-00545801) | 2024 | 0,4 кВ и ниже | 1 | 15 | 32.7099
8.2.1. | «Строительство ВЛ-10 кВ (ориентировочной протяженностью 0,150 км) отпайкой от ВЛ-10 кВ №10 ПС 220/110/10 кВ «Песковатка», КТП-10/0,4 кВ (ориентировочной мощностью 25 кВА) и ВЛИ-0,4 кВ (ориентировочной протяженностью 0,01 км), установка шкафа 0,4 кВ с коммутационным аппаратом (1 единица) для электроснабжения нежилой застройки (хозяйственная постройка, нежилое здание), расположенной в Волгоградской области, Городищенский район, территория администрации Песковатского сельского поселения, Городищенский РЭС» (34-1-21-00580689) | 2024 | 0,4 кВ и ниже | 1 | 15 | 52.1934
8.2.1. | «Строительство ТП-10/0,4 кВ (ориентировочной мощностью 100 кВА) от ВЛ-10 кВ № 16 ПС 110/10 кВ «Иловля» и ВЛИ-0,4 кВ (ориентировочной протяженностью 0,120 км), установка шкафа 0,4 кВ с коммутационным аппаратом (1 единица) для электроснабжения жилого дома, расположенного в Волгоградской области, Иловлинский район, х. Песчанка, ул. Придорожная, 26, Логовский РЭС» (34-1-22-00650317 – заявитель Марченкова Е.В.) | 2024 | 0,4 кВ и ниже | 1 | 15 | 21.935
8.2.1. | «Строительство ВЛ-10 кВ (ориентировочной протяженностью 0,010 км) отпайкой от ВЛ-10 кВ №6 ПС 35/10 кВ «Совхозная», КТП-10/0,4 кВ (ориентировочной мощностью 25 кВА) и ВЛИ-0,4 кВ (ориентировочной протяженностью 0,010 км), установка шкафа 0,4 кВ с коммутационным аппаратом (1 единица) для электроснабжения жилого дома, расположенного в Волгоградской области, Николаевский район, х. Новый Быт, Овцеточка, д. 20, Николаевский РЭС» (34-1-21-00612827 – заявитель Умаров М.И.) | 2024 | 0,4 кВ и ниже | 1 | 9 | 44.8387
8.2.1. | «Строительство ВЛ-10 кВ (ориентировочной протяженностью 0,005 км) отпайкой от ВЛ-10 кВ № 9 ПС 110/10 кВ «Коммуна»,КТП-10/0,4 кВ (ориентировочной мощностью 25 кВА) и ВЛИ-0,4 кВ (ориентировочной протяженностью 0,005 км), установка шкафа 0,4 кВ с коммутационным аппаратом (1 единица) для электроснабжения малоэтажной жилой застройки (индивидуального жилого дома/садового/дачного дома), расположенной в Волгоградской области, Быковский район, п. Федоровка, территория Солдатско-Степновского с/п, в 10 км северо-восточнее п. Федоровка. Быковский РЭС»(34-1-22-00626233 – заявитель Булатов С.Г.) | 2024 | 0,4 кВ и ниже | 1 | 15 | 77.9064
8.2.1. | «Строительство ВЛ-6кВ (ориентировочной протяженностью 0,220 км) отпайкой от ВЛ-6кВ №13 ПС 110/10/6кВ Райгород-2", СТП-6/0,4кВ ( ориентированной мощностью 25 кВА), ВЛИ-0,4 кВ (ориентировочной протяженностью 0,025 км) установка шкафа 0,4 кВ с коммутационным аппаратом (1 единица) для электроснабжения: Малоэтажная жилая застройка (Индивидуальный жилой дом/Садовый/Дачный дом), расположенная в Волгоградской области, Светлоярский район, СНТ «Райгород», линия 1, участок 2» Красноармейский РЭС (34-1-21-00622945- заявитель Долгатова Луиза Гасановна) | 2024 | 0,4 кВ и ниже | 1 | 15 | 52.4763
8.2.1. | «Строительство ВЛ-10 кВ (ориентировочной протяженностью 0,010 км) отпайкой от ВЛ-10 кВ № 7 ПС 110/10 кВ «Колобовка», КТП-10/0,4 кВ (ориентировочной мощностью 25 кВА) и ВЛИ-0,4 кВ (ориентировочной протяженностью 0,125 км), установка шкафа 0,4 кВ с коммутационным аппаратом (1 единица) для электроснабжения малоэтажной жилой застройки (индивидуального жилого дома/садового/дачного дома), расположенной в Волгоградской области, Ленинском районе, с. Колобовка, 8,5 км юго-восточнее с. Колобовка. Ленинский РЭС» (34-1-22-00638109 – заявитель Киселев А.А.) | 2024 | 0,4 кВ и ниже | 1 | 15 | 148.9476
8.2.1. | «Строительство ВЛ-10 кВ (ориентировочной протяженностью 0,050 км) отпайкой от ВЛ-10 кВ №13 ПС 35/10 кВ «Дубовоовражная», СТП-10/0,4 кВ (ориентировочной мощностью 25 кВА) и ВЛИ-0,4 кВ (ориентировочной протяженностью 0,020 км), установка шкафа 0,4 кВ с коммутационным аппаратом (1 единица) для электроснабжения нежилой застройки (хозяйственная постройка, нежилое здание), расположенной в Волгоградской области, Светлоярском районе, с. Дубовый Овраг, ул. Спортивная, д.4» Красноармейский РЭС (34-1-22-00645135 - заявитель Горецкий В.В.) | 2024 | 0,4 кВ и ниже | 1 | 15 | 37.0665
8.2.1. | «Строительство ВЛ-10 кВ (ориентировочной протяженностью 0,010 км) отпайкой ВЛ-10 кВ №1 ПС 35/10 кВ «Озерки», КТП-10/0,4 кВ (ориентировочной мощностью 25 кВА) и ВЛИ-0,4 кВ (ориентировочной протяженностью 0,010 км), установка шкафа 0,4 кВ с коммутационным аппаратом (1 единица) для электроснабжения объекта сельскохозяйственного производства, расположенного в Волгоградской области, Иловлинский район, территория Логовского с.п., Логовский РЭС» (34-1-22-00657151 – заявитель ИП глава К(Ф)Х Измайлов А.Ю.) | 2024 | 0,4 кВ и ниже | 1 | 15 | 25.5729
8.2.1. | «Строительство ЛЭП-10 кВ (ориентировочной протяженностью 0,010 км) отпайкой от ВЛ-10 кВ №28 ПС 110/10 кВ «Елань-1», КТП-10/0,4 кВ (ориентировочной мощностью 25 кВА) и ВЛИ-0,4 кВ (ориентировочной протяженностью 0,010 км), установка шкафа 0,4 кВ с коммутационным аппаратом (1 единица) для электроснабжения «Объекта животноводства», расположенного в Волгоградской области, Еланский район, территория Дубовского сельского поселения, Еланский РЭС» (34-1-22-00643531 – заявитель Волков Д.Г.) | 2024 | 0,4 кВ и ниже | 1 | 15 | 42.2504
8.2.1. | «Строительство ЛЭП-10 кВ (ориентировочной протяжённостью 0,010 км.) отпайкой от ВЛ-10 кВ №57-14 на балансе ОАО «Урюпинский элеватор» ПС 110/35/10 кВ «Урюпинская», КТП-10/0,4 кВ (ориентировочной мощностью 25 кВА) и ВЛИ-0,4 кВ (ориентировочной протяжённостью 0,005 км), установка шкафа 0,4 кВ с коммутационным аппаратом (1 единица) для электроснабжения электрооборудования малоэтажной жилой застройки (Индивидуальный жилой дом/ Садовый/Дачный дом), расположенного в Волгоградской обл., Урюпинский район, Урюпинское лесничество, Урюпинское сельское участковое лесничество, квартал 37, часть выдела 8, Урюпинский РЭС» (34-1-22-00653679 – заявитель Вавилова Ольга Владимировна). | 2024 | 0,4 кВ и ниже | 1 | 15 | 50.5189
8.2.1. | «Строительство ВЛ-10 кВ (ориентировочной протяженностью 0,110 км) отпайкой от ВЛ-10 кВ № 11 ПС 110/35/10 кВ «Котово», ТП-10/0,4 кВ (ориентировочной мощностью 25 кВА) и ВЛИ-0,4 кВ (ориентировочной протяженностью 0,010 км), установка шкафа 0,4 кВ с коммутационным аппаратом (1 единица) для электроснабжения объекта сельскохозяйственного производства, расположенного в Волгоградской области, Котовский район, территория Мирошниковского сельского поселения, в 6,8 км севернее здания РУС по ул. Нефтянников д.11, в г. Котово Волгоградской области, Котовский РЭС» (34-1-22-00658849 – заявитель ООО «Кедр»). | 2024 | 0,4 кВ и ниже | 1 | 15 | 25.8925
8.2.1. | «Установка шкафа учета 0,4 кВ с коммутационным аппаратом (1 единица) выполнение требований к учёту электроэнергии в соответствии с Постановлением Правительства РФ от 04.05.2012 №442 «О функционировании розничных рынков электрической энергии, полном и (или) частичном ограничении режима потребления электрической энергии» для электроснабжения объекта: ВЛ-10 кВ, КТП-10/0,4 кВ для электроснабжения личного подсобного хозяйства, расположенного по адресу: Волгоградская область, Калачевский район, Калачевский РЭС» (34-1-23-00734109) | 2024 | 0,4 кВ и ниже | 1 | 15 | 43.241
8.2.1. | Строительство ВЛИ-0,4 кВ (ориентировочной протяженностью 0,150 км) отпайкой от ВЛИ-0,4 кВ №2 ТП-10/0,4кВ №1040 по ВЛ-10 кВ №21 ПС 110/10 «М.Горького», установка шкафа учета 0,4 кВ с коммутационным аппаратом (1 единица) для электроснабжения жилого дома, расположенного в Волгоградская обл., Городищенский район, с. Студено-Яблоновка (к/н 34:03:180006:566), Городской РЭС (34-1-20-00522419) | 2024 | 0,4 кВ и ниже | 1 | 15 | 81.9778
8.2.1. | «Строительство ВЛИ-0,4 кВ (ориентировочной протяженностью 0,050 км) отпайкой от ВЛ-0,4 кВ №2 ТП-10/0,4 №291/160 кВА по ВЛ-10 кВ №8 ПС 110/10 кВ «Колобовка», установка шкафа 0,4 кВ с коммутационным аппаратом (1 единица) для электроснабжения православного Прихода храма священомученника Серафима Дмитровского села Царев Ленинского района, Калачевской Епархии Русской Православной Церкви (Московский Патриархат), расположенного в Волгоградской области, Ленинский район, с .Царев, ул. Бегичева, Ленинский РЭС» (34-1-20-00533897) | 2024 | 0,4 кВ и ниже | 1 | 15 | 25.0424
8.2.1. | «Строительство ВЛИ-0,4 кВ (ориентировочной протяженностью 0,130 км) отпайкой от ВЛ-0,4 кВ №3 ТП 10/0,4 кВ №418 по ВЛ-10 кВ №2 ПС 110/10 «Степная» и установка шкафа 0,4 кВ с коммутационным аппаратом (2 еденицы) для электроснабжения земельных участков, расположенных в Волгоградской области, Городищенском районе, п. Степной, ул. Центральная, 9, 11, Городищенский РЭС» (34-1-20-00540103, 34-1-20-00540045) | 2024 | 0,4 кВ и ниже | 2 | 30 | 58.2539
8.2.1. | «Строительство ВЛИ-0,4 кВ (ориентировочной протяженностью 0,08 км) отпайкой от ВЛ-0,4 кВ №1 ТП-10/0,4 кВ №1628 по ВЛ-10кВ №24 ПС 110/10 "Молзавод", установка шкафа 0,4 кВ с коммутационным аппаратом (1 единица) для электроснабжения жилого дома, расположенного в Волгоградской области, г. Волгоград, ул. Жемчужная, з/у 33, Городской РЭС» (34-1-20-00532505) | 2024 | 0,4 кВ и ниже | 1 | 15 | 27.7879
8.2.1. | Строительство ВЛИ-0,4 кВ (ориентировочной протяженностью 0,410 км) отпайкой от ВЛ-0,4 кВ №2 ТП-6/0,4кВ №263, ВЛ-6 кВ №19 ПС 220/110/35/10/6 "Гумрак", установка шкафа учета 0,4 кВ с коммутационным аппаратом (1 единица) для электроснабжения площадки для дрессировки и выгула собак, расположенной в Волгоградской обл., г. Волгоград, Дзержинский район, ул. Ангарская, Городской РЭС (34-1-20-00531935) | 2024 | 0,4 кВ и ниже | 1 | 15 | 34.1871
8.2.1. | «Строительство ВЛИ-0,4 кВ (ориентировочной протяженностью 0,037 км) отпайкой от ВЛ-0,4 кВ № 2 ТП-10/0,4 кВ № 3181/63 кВА по ВЛ-10 кВ № 9 ПС 35/10 кВ «Бердия» и установка шкафа 0,4 кВ с коммутационным аппаратом (1 единица) для электроснабжения жилого дома, расположенного в Волгоградской области, Иловлинский район, с. Чернозубовка, ул. Центральная, д. 52А, Логовский РЭС» (34-1-20-00534925) | 2024 | 0,4 кВ и ниже | 1 | 15 | 37.4494
8.2.1. | «Строительство ВЛИ- 0,4 кВ (ориентировочная протяженность0,134), от ВЛ-0,4 кВ №3 ТП-10/0,4 кВ №561 по ВЛ-10 кВ №2 ПС 35/10 кВ «Чапурники-1» и установка шкафа 0,4 кВ с коммутационным аппаратом (1 единица) для электроснабжения жилого дома, расположенного в Волгоградской области, Светлоярский район, с. Малые Чапурники, северо-восточная окраина» (34-1-20-00538415) | 2024 | 0,4 кВ и ниже | 1 | 15 | 97.7252
8.2.1. | «Строительство ВЛИ-0,4 кВ (ориентировочной протяженностью 0,03 км) отпайкой от ВЛИ-0,4 кВ №1 ТП-10/0,4 кВ №3036 по ВЛ-10 кВ №22 ПС 110/10 кВ «М. Горького», установка шкафа 0,4 кВ с коммутационным аппаратом (1 единица) для электроснабжения жилого дома, расположенного в Волгоградской области, Городищенский район, п. Царицын, ул. Горная, №14, Городской РЭС» (34-1-20-00547509) | 2024 | 0,4 кВ и ниже | 1 | 15 | 31.4068
8.2.1. | «Строительство ВЛИ-0,4 кВ (ориентировочной протяженностью 0,020 км) отпайкой от ВЛИ-0,4 кВ №2 ТП-10/0,4 кВ №478 по ВЛ-10 кВ №4 ПС 110/10 кВ «Светлый Яр», установка шкафа 0,4 кВ с коммутационным аппаратом (1 единица) для электроснабжения нежилой застройки (хозяйственная постройка, нежилое здание), расположенной в Волгоградской области, Светлоярский район, рп. Светлый Яр, ул. Героев Космонавтов, д. 18, Красноармейский РЭС» (34-1-21-00557797) | 2024 | 0,4 кВ и ниже | 1 | 15 | 52.3394
8.2.1. | «Строительство ВЛИ-0,4 кВ (ориентировочной протяженностью 0,065 км) отпайкой от ВЛ-0,4 кВ №4 ТП-10/0,4 кВ №567 по ВЛ-10 кВ №13 ПС 110/10 кВ «Развилка-2», установка шкафа 0,4 кВ с коммутационным аппаратом (1 единица) для электроснабжения нежилого здания, расположенного в Волгоградской области, г. Волгоград, п. Горная Поляна, ул. Волгоградская, д. 38, Городской РЭС» (34-1-20-00551767) | 2024 | 0,4 кВ и ниже | 1 | 15 | 30.738
8.2.1. | «Строительство ВЛИ-0,4 кВ (ориентировочной протяженностью 0,040 км) отпайкой от ВЛ-0,4 кВ №2 ТП-10/0,4 кВ №533 по ВЛ-10 кВ №3 РП-470 ПС 110/10 кВ «Сарепта-2», установка шкафа 0,4 кВ с коммутационным аппаратом (1 единица) для электроснабжения шкафа учета на опоре (столбе), расположенного в Волгоградской области, Светлоярский район, п. Кирова, ул. Придорожная, д. 6, Красноармейский РЭС» (34-1-20-00552091) | 2024 | 0,4 кВ и ниже | 1 | 15 | 35.639
8.2.1. | «Строительство ВЛИ-0,4 кВ (ориентировочной протяженностью 0,100 км) отпайкой от ВЛ-0,4 кВ №2 ТП-10/0,4 кВ №1005 по ВЛ-10 кВ №14 ПС 220/110/10 кВ «Песковатка», установка шкафа 0,4 кВ с коммутационным аппаратом (1 единица) для электроснабжения вагончика, расположенного в Волгоградской области, Городищенский район, территория Вертячинского сельского поселения, Городищенский РЭС» (34-1-20-00553683) | 2024 | 0,4 кВ и ниже | 1 | 15 | 63.1708
8.2.1. | «Строительство ВЛИ-0,4 кВ (ориентировочной протяженностью 0,050 км) от РУ-0,4 кВ ТП-10/0,4 кВ №407 по ВЛ-10 кВ №2 ПС 35/10 кВ «Чапурники-1», шкаф 0,4 кВ с коммутационным аппаратом (1 единица) для электроснабжения строительной площадки, расположенной в Волгоградской области, Светлоярский район, с. Малые Чапурники, ул. Школьная, д. 1Г, Красноармейский РЭС» (34-1-20-00552447) | 2024 | 0,4 кВ и ниже | 1 | 15 | 38.2326
8.2.1. | «Строительство ВЛИ-0,4 кВ (ориентировочной протяженностью 0,230 км) отпайкой от ВЛИ-0,4 кВ №1 ТП-10/0,4 кВ №1652 по ВЛ-10 кВ №24 ПС 110/10 кВ «Молзавод», установка шкафа 0,4 кВ с коммутационным аппаратом (1 единица) для электроснабжения малоэтажной жилой застройки, расположенной в Волгоградской области, г. Волгоград, ул. Дружная, 29, Городской РЭС» (34-1-21-00556393) | 2024 | 0,4 кВ и ниже | 1 | 15 | 81.4998
8.2.1. | «Строительство ВЛИ-0,4кВ (ориентировочной протяженностью 0,060 км) отпайкой от ВЛИ-0,4кВ №2 ТП-105 по ВЛ-10кВ №7 ПС 110/10 кВ «Ивановская», и установка шкафа учета 0,4 кВ с коммутационным аппаратом (1 единица) для электроснабжения строительной площадки, расположенной в Волгоградской области, Светлоярский район, п. Кирова, пер. Весенний, д. №37, Красноармейский РЭС (34-1-21-00567185)» | 2024 | 0,4 кВ и ниже | 1 | 15 | 32.6618
8.2.1. | «Строительство ВЛИ-0,4 кВ (ориентировочной протяженностью 0,030 км) отпайкой от ВЛ-0,4 кВ № 1 ТП-10/0,4 кВ № 5053/250 кВА по ВЛ-10 кВ № 19-2 ПС 110/35/10 кВ «Клетская», установка шкафа 0,4 кВ с коммутационным аппаратом (1 единица) для электроснабжения магазина, расположенного в Волгоградской области, Клетский район, х. Караженский, пер. Школьный, д. 5а, Клетский РЭС» (34-1-21-00566895) | 2024 | 0,4 кВ и ниже | 1 | 9 | 17.6171
8.2.1. | «Строительство ВЛИ-0,4 кВ (ориентировочной протяженностью 0,200 км) отпайкой от ВЛ-0,4 кВ №3 ТП-10/0,4 кВ №327/100 кВА по ВЛ-10 кВ №1 ПС 110/35/10 кВ «Красная Слобода», установка шкафа 0,4 кВ с коммутационным аппаратом (1 единица) для электроснабжения малоэтажной жилой застройки (индивидуального жилого дома/садового/дачного дома), расположенной в Волгоградской области, Среднеахтубинский район, х. Бурковский, проезд Приозерный, д. 9, Среднеахтубинский РЭС» (34-1-21-00586271 - заявитель Сынюта В.В.) | 2024 | 0,4 кВ и ниже | 1 | 15 | 24.0615
8.2.1. | «Строительство ВЛИ-0,4 кВ (ориентировочной протяженностью 0,100 км) отпайкой от ВЛИ-0,4 кВ №1 ТП-10/0,4 кВ №3035 по ВЛ-10 кВ №22 ПС 110/10 кВ «М.Горького», установка шкафов 0,4 кВ с коммутационными аппаратами (2 единицы) для электроснабжения жилого дома и малоэтажной жилой застройки, расположенных в Волгоградской области, Городищенский район, п. Царицын, ул. Песчаная, д. 18, д. 22, Городской РЭС» (34-1-21-00562763, 34-1-21-00602167 – заявители Ступницкая М.Г., Кузьмина Е.А.) | 2024 | 0,4 кВ и ниже | 2 | 30 | 74.2748
8.2.1. | «Строительство ВЛИ-0,4кВ (ориентировочной протяженностью 0,030 км) отпайкой от ВЛИ-0,4кВ №1 ТП-1201 по ВЛ-10кВ №3 РП-470 ПС110/10 кВ «Сарепта-2, и установка шкафа учета 0,4 кВ с коммутационным аппаратом (1 единица) для электроснабжения: строительной площадки, расположенной в Волгоградской области, Светлоярский район, нп. п. Кирова, ул. Восточная, д. №11в, Красноармейский РЭС (34-1-21-00569623)» | 2024 | 0,4 кВ и ниже | 1 | 15 | 29.9231
8.2.1. | «Строительство ВЛИ-0,4 кВ (ориентировочной протяженностью 0,025 км) отпайкой от ВЛ-0,4 кВ № 1 ТП 10/0,4 кВ №2043 по ВЛ-10 кВ № 21 ПС 110/10 "М.Горького", установка шкафа учета 0,4 кВ с коммутационным аппаратом (1 единица) для электроснабжения строительной площадки, расположенной в Волгоградской обл., г. Волгоград, с. Студено-Яблоновка, участок №42 Городской РЭС» (34-1-21-00571023) | 2024 | 0,4 кВ и ниже | 1 | 15 | 31.3057
8.2.1. | «Строительство ВЛИ-0,4 кВ (ориентировочной протяженностью 0,03 км) отпайкой от ВЛ-0,4 кВ №1 ТП-10/0,4 кВ №1630 по ВЛ-10 кВ №27 ПС 110/10 кВ «Молзавод», установка шкафа 0,4 кВ с коммутационным аппаратом (1 единица) для электроснабжения малоэтажной жилой застройки, расположенной в Волгоградской области, г. Волгоград, ул. Большая Кольцевая, 133, Городской РЭС» (34-1-21-00567607) | 2024 | 0,4 кВ и ниже | 1 | 15 | 35.0086
8.2.1. | «Строительство ВЛИ-0,4 кВ (ориентировочной протяженностью 0,07 км) отпайкой от ВЛИ-0,4 кВ №1 ТП-6/0,4 кВ №788 по ВЛ-6 кВ №31 ПС 110/6 кВ «Спортивная», установка шкафа 0,4 кВ с коммутационным аппаратом (1 единица) для электроснабжения малоэтажной жилой застройки, расположенной в Волгоградской области, г. Волгоград, ул. Жданова, 43а, Городской РЭС» (34-1-21-00564357) | 2024 | 0,4 кВ и ниже | 1 | 15 | 55.5365
8.2.1. | «Строительство ВЛИ-0,4 кВ (ориентировочной протяженностью 0,03 км) отпайкой от ВЛ-0,4 кВ №2 ТП-10/0,4 кВ №2029 по ВЛ-10 кВ №21 ПС 110/10 кВ «М. Горького», установка шкафа учета 0,4 кВ с коммутационным аппаратом (1 единица) для электроснабжения малоэтажной жилой застройки, расположенной в Волгоградской области, г. Волгоград, ул. Новопреображенская, з/у 106а, Городской РЭС» (34-1-21-00571117) | 2024 | 0,4 кВ и ниже | 1 | 15 | 25.1036
8.2.1. | «Строительство ВЛИ-0,4 кВ (ориентировочной протяженностью 0,025 км) отпайкой от ВЛ-0,4 кВ №1 ТП-6/0,4 кВ №1652 по ВЛ-10 кВ №24 ПС 110/10 кВ «Молзавод», установка шкафа 0,4 кВ с коммутационным аппаратом (1 единица) для электроснабжения малоэтажной жилой застройки, расположенной в Волгоградской области, г. Волгоград, ул. Красивая, з/у 7, Городской РЭС» (34-1-21-00590805 – заявитель Баскакова М.А.) | 2024 | 0,4 кВ и ниже | 1 | 15 | 25.149
8.2.1. | «Строительство ВЛИ-0,4 кВ (ориентировочной протяженностью 0,073 км) отпайкой от ВЛ-0,4 кВ №1 ТП-10/0,4 кВ №4172/63 кВА по ВЛ-10 кВ №5 ПС 110/10 «Пронинская», установка шкафа 0,4 кВ с коммутационным аппаратом (1 единица) для электроснабжения малоэтажной жилой застройки, расположенной в Волгоградской области, Серафимовичский район, х. Хохлачев, ул. Заречная, д. 5, Серафимовичский РЭС» (34-1-21-00591129 – заявитель Зубович Е.Н.) | 2024 | 0,4 кВ и ниже | 1 | 10 | 21.6337
8.2.1. | «Строительство ВЛИ-0,4 кВ (ориентировочной протяженностью 0,100 км) отпайкой от ВЛ-0,4 кВ №2 ТП-10/0,4 кВ №100 по ВЛ-10 кВ №3 РП-470 ПС 110/10 кВ «Сарепта-2», шкаф 0,4 кВ с коммутационным аппаратом (1 единица) для электроснабжения жилого дома, расположенного в Волгоградской области, Светлоярский район, п. Кирова, СНТ «Якорь-1», уч. 48, Красноармейский РЭС» (34-1-21-00559141) | 2024 | 0,4 кВ и ниже | 1 | 15 | 44.9633
8.2.1. | «Строительство ВЛИ-0,4 кВ (ориентировочной протяженностью 0,210 км) отпайкой от ВЛ-0,4 кВ №1 КТП-10/0,4 кВ №311 по ВЛ-10 кВ №8 ПС 35/10 «Пичуга», установка шкафа 0,4 кВ с коммутационным аппаратом (1 единица) для электроснабжения малоэтажной жилой застройки (Индивидуальный жилой дом/ Садовый/ Дачный дом), расположенной в Волгоградской области, Дубовский район, с. Пичуга, ул. Мостовая, д. 3а, Дубовский РЭС» (34-1-21-00567343) | 2024 | 0,4 кВ и ниже | 1 | 15 | 25.775
8.2.1. | «Строительство ВЛИ-0,4 кВ (ориентировочной протяженностью 0,120 км) от РУ-0,4 кВ ТП-6/0,4 кВ №595/160 кВА по ВЛ-6 кВ №31 ПС 110/35/6 кВ «Ахтуба», установка шкафа 0,4 кВ с коммутационным аппаратом (1 единица) для электроснабжения малоэтажной жилой застройки (индивидуального жилого дома/садового/дачного дома), расположенной в Волгоградской области, Среднеахтубинский район, п. Киляковка, ул. Тракторозаводская 7, участок 5, Среднеахтубинский РЭС» (34-1-21-00577817) | 2024 | 0,4 кВ и ниже | 1 | 15 | 26.1212
8.2.1. | «Строительство ВЛИ-0,4 кВ (ориентировочной протяженностью 0,095 км) отпайкой от ВЛ-0,4 кВ №1 ТП-10/0,4 кВ №557 по ВЛ-10 кВ №26 ПС 110/10 кВ «Ивановская», установка шкафа 0,4 кВ с коммутационным аппаратом (1 единица) для электроснабжения строительной площадки, расположенной в Волгоградской области, Светлоярский район, с. Червленое, ул. Клубная, д. 15г, Красноармейский РЭС» (34-1-21-00576369 – заявитель Файзулин Д.Р.) | 2024 | 0,4 кВ и ниже | 1 | 15 | 43.4675
8.2.1. | «Строительство ВЛИ-0,4 кВ (ориентировочной протяженностью 0,080 км) отпайкой от ВЛИ-0,4 кВ №4 ТП-10/0,4 кВ №1202 по ВЛ-10 кВ №3 РП-470 ПС 110/10 кВ «Сарепта-2», установка шкафа 0,4 кВ с коммутационным аппаратом (1 единица) для электроснабжения строительной площадки, расположенной в Волгоградской области, Светлоярский район, п. Кирова, ул. Линейная, д. 66/2а, Красноармейский РЭС» (34-1-21-00583529 - заявитель Великородная И.В.) | 2024 | 0,4 кВ и ниже | 1 | 15 | 38.262
8.2.1. | «Строительство ВЛИ-0,4 кВ (ориентировочной протяженностью 0,015 км) отпайкой от ВЛ-0,4 кВ №1 ТП-6/0,4 кВ №23/63 кВА по ВЛ-6 кВ №31 ПС 110/35/6 кВ «Ахтуба», установка шкафа 0,4 кВ с коммутационным аппаратом (1 единица) для электроснабжения малоэтажной жилой застройки (индивидуального жилого дома/садового/дачного дома), расположенной в Волгоградской области, Среднеахтубинский район, ДПК «Киляковская усадьба», ул. Бульварная, д. 11, Среднеахтубинский РЭС» (34-1-21-00580485 - заявитель Быстрова К.Е.) | 2024 | 0,4 кВ и ниже | 1 | 15 | 32.8554
8.2.1. | «Строительство ВЛИ-0,4 кВ (ориентировочной протяжённостью 0,09 км) отпайкой от ВЛ-0,4 кВ №1 КТП-10/0,4 кВ №1322/100 кВА по ВЛ-10 кВ №2 ПС 35/10 кВ «Компрессорная», установка шкафа 0,4 кВ с коммутационным аппаратом (1 единица) для электроснабжения жилого дома, расположенного в Волгоградской области, Алексеевский район, ст. Усть-Бузулукская, ул. Советская, 101, Алексеевский РЭС» (34-1-21-00585563 - заявитель Николаева Л.Н.) | 2024 | 0,4 кВ и ниже | 1 | 13 | 54.2724
8.2.1. | «Строительство ВЛИ-0,4 кВ (ориентировочной протяженностью 0,03 км) отпайкой от ВЛ-0,4 кВ №1 ТП-10/0,4 кВ №5638/100 кВА по ВЛ-10 кВ №2 ПС 35/10 «Бузиновская», установка шкафа 0,4 кВ с коммутационным аппаратом (1 единица) для электроснабжения жилого дома, расположенного в Волгоградской области, Клетский район, х. Ерик, ул. Октябрьская, д. 39а, Клетский РЭС» (34-1-21-00602785 – заявитель Алиев М.А.) | 2024 | 0,4 кВ и ниже | 1 | 12 | 37.6389
8.2.1. | «Строительство ВЛИ-0,4 кВ (ориентировочной протяженностью 0,03 км) отпайкой от ВЛ-0,4 кВ №3 ТП-10/0,4 кВ №№329 по ВЛ-10 кВ №23 ПС 110/35/10 кВ «Дубовка», установка шкафа 0,4 кВ с коммутационным аппаратом (1 единица) для электроснабжения малоэтажной жилой застройки (Индивидуальный жилой дом/ Садовый/ Дачный дом), расположенной в Волгоградской области, Дубовский район, с. Песковатка, ул. Колхозная, д. 15, Дубовский РЭС» (34-1-21-00613099 – заявитель Филатов А.А.) | 2024 | 0,4 кВ и ниже | 1 | 15 | 24.75
8.2.1. | «Строительство ВЛИ-0,4 кВ (ориентировочной протяженностью 0,025 км) отпайкой от ВЛ-0,4 кВ №2 ТП-10/0,4 кВ №2527 по ВЛ-10 кВ №21 ПС 110/10 кВ «М.Горького», установка шкафа 0,4 кВ с коммутационным аппаратом (1 единица) для электроснабжения малоэтажной жилой застройки, расположенной в Волгоградской области, г. Волгоград, ул. Дунайская, д. 44, Городской РЭС» (34-1-21-00581025 - заявитель Макаревич Е.В.) | 2024 | 0,4 кВ и ниже | 1 | 15 | 24.6878
8.2.1. | «Строительство ВЛИ-0,4 кВ (ориентировочной протяженностью 0,025 км) отпайкой от ВЛ-0,4 кВ №1 ТП-10/0,4 кВ №1630 по ВЛ-10 кВ №27 ПС 110/10 кВ «Молзавод», установка шкафа 0,4 кВ с коммутационным аппаратом (1 единица) для электроснабжения малоэтажной жилой застройки, расположенной в Волгоградской области, г. Волгоград, ул. Осенняя, з/у 75, Городской РЭС» (34-1-21-00585241 – заявитель Юдин П.В.) | 2024 | 0,4 кВ и ниже | 1 | 15 | 25.0045
8.2.1. | «Строительство ВЛИ-0,4 кВ (ориентировочной протяженностью 0,020 км) отпайкой от ВЛ-0,4 кВ №3 ТП-6/0,4 кВ №142/100 кВА по ВЛ-6 кВ №8 ПС 35/6 кВ «Лебяжья», установка шкафа 0,4 кВ с коммутационным аппаратом (1 единица) для электроснабжения малоэтажной жилой застройки (индивидуального жилого дома/садового/дачного дома), расположенной в Волгоградской области, Среднеахтубинский район, п. Кировец, ул. Коммунистическая, д. 49, Среднеахтубинский РЭС» (34-1-21-00594585 – заявитель Злобов А.А.) | 2024 | 0,4 кВ и ниже | 1 | 15 | 25.2736
8.2.1. | «Строительство ВЛИ-0,4 кВ (ориентировочной протяженностью 0,035 км) отпайкой от ВЛ-0,4 кВ №3 ТП-10/0,4 кВ №330/160 кВА по ВЛ-10 кВ №15 ПС 110/35/10 кВ «Красная Слобода», установка шкафа 0,4 кВ с коммутационным аппаратом (1 единица) для электроснабжения малоэтажной жилой застройки (индивидуальный жилой дом/Садовый/Дачный дом), расположенной в Волгоградской области, Среднеахтубинский район, х. Бурковский, ул. Мира, д. 29б, Среднеахтубинский РЭС» (34-1-21-00595327 – заявитель Аксёнов А.С.) | 2024 | 0,4 кВ и ниже | 1 | 15 | 19.9729
8.2.1. | «Строительство ВЛИ-0,4 кВ (ориентировочной протяженностью 0,055 км) отпайкой от ВЛ-0,4 кВ № 2 ТП-6/0,4 кВ №159/320 кВА по ВЛ-6 кВ №6 ПС 35/6 кВ «Лебяжья» и установка шкафа 0,4 кВ с коммутационным аппаратом (1 единица) для электроснабжения малоэтажной жилой застройки (индивидуальный жилой дом/садовый/дачный дом), расположенного в Волгоградской области, Среднеахтубинский район, п. Красный Буксир, ул. Первомайская, 2. Среднеахтубинский РЭС (34-1-21-00594419- заявитель Телятников А.В.) | 2024 | 0,4 кВ и ниже | 1 | 15 | 37.7061
8.2.1. | «Строительство ВЛИ-0,4 кВ (ориентировочной протяженностью 0,090 км) отпайкой от ВЛ-0,4 кВ №2 ТП-10/0,4 кВ №1379, по ВЛ-10 кВ №129 ЭС 10/110 кВ «ВолгоГРЭС», установка шкафа 0,4 кВ с коммутационным аппаратом (1 единица) для электроснабжения малоэтажной жилой застройки, расположенной в Волгоградской области, г. Волгоград, ул. им. Селищева, д. 20, Городской РЭС» (34-1-21-00595301 – заявитель Носачева Н.И.) | 2024 | 0,4 кВ и ниже | 1 | 15 | 24.3622
8.2.1. | «Строительство ВЛИ-0,4 кВ (ориентировочной протяженностью 0,068 км) отпайкой от ВЛ-0,4 кВ № 2 ТП-6/0,4 кВ № 147/630 кВА по ВЛ-6 кВ № 8 ПС 35/6 кВ «ВЗС» и установка шкафа 0,4 кВ с коммутационным аппаратом (1 единица) для электроснабжения малоэтажной жилой застройки (индивидуального жилого дома/садового/дачного дома), расположенной в Волгоградской области, Среднеахтубинский район, с. Верхнепогромное, ул. Мелиораторов, 19. Волжский РЭС» (34-1-21-00598451 - заявитель Молоканова Анна Вадимовна). | 2024 | 0,4 кВ и ниже | 1 | 15 | 40.136
8.2.1. | «Строительство ВЛИ-0,4 кВ (ориентировочной протяженностью 0,075 км) отпайкой от ВЛИ-0,4 кВ №2 ТП-6/0,4 кВ №6228 по ВЛ-6 кВ №32 ПС 110/10/6 кВ «Моторная», установка шкафа 0,4 кВ с коммутационным аппаратом (1 единица) для электроснабжения малоэтажной жилой застройки, расположенной в Волгоградской области, г. Волгоград, ул. Думская, 21, Городской РЭС» (34-1-21-00600673 – заявитель Котов Алексей Аладинович) | 2024 | 0,4 кВ и ниже | 1 | 15 | 37.5099
8.2.1. | «Строительство ВЛИ-0,4 кВ (ориентировочной протяженностью 0,155 км) отпайкой от ВЛ-0,4 кВ №2 ТП-10/0,4 кВ №885 по ВЛ-10 кВ №21 ПС 110/10 кВ «Городище», установка шкафа 0,4 кВ с коммутационным аппаратом (1 единица) для электроснабжения малоэтажной жилой застройки (индивидуальный жилой дом/ Садовый/ Дачный дом), расположенной в Волгоградской области, Городищенский район, с. Орловка, ул. Первомайская, 3В, Городищенский РЭС» (34-1-21-00608437 - заявитель Уханов Н.В.) | 2024 | 0,4 кВ и ниже | 1 | 15 | 43.2898
8.2.1. | «Строительство ВЛИ-0,4 кВ (ориентировочной протяженностью 0,180 км) отпайкой от ВЛ-0,4 кВ №2 ТП-6/0,4 кВ №257/160 кВА по ВЛ-6 кВ №5 ПС 35/6 кВ «Заплавное», установка шкафа 0,4 кВ с коммутационным аппаратом (1 единица) для электроснабжения базовой станции/оборудования сотовой связи, расположенной в Волгоградской области, Ленинский район, п. 8 Марта, Ленинский РЭС» (34-1-21-00600981 – заявитель ПАО «Ростелеком») | 2024 | 0,4 кВ и ниже | 1 | 7.5 | 56.0838
8.2.1. | Установка шкафа 0,4 кВ с коммутационным аппаратом (1 единица) выполнение требований к учёту электроэнергии в соответствии с Постановлением Правительства РФ от 04.05.2012 № 442 «О функционирования розничных рынков электрической энергии, полном и (или) частичном ограничении режима потребления электрической энергии» для электроснабжения жилого дома, расположенного в Волгоградской обл., Нехаевский р-н, х.Успенка, ул. Центральная д.72, Нехаевский РЭС» (34-1-21-00617163) | 2024 | 0,4 кВ и ниже | 1 | 7 | 24.3085
8.2.1. | «Строительство ВЛИ-0,4 кВ (ориентировочной протяженностью 0,050 км) отпайкой от ВЛ-0,4 кВ №1 ТП-10/0,4 кВ №4191/160 кВА по ВЛ-10 кВ №1 ПС 110/10 кВ «Пронинская», установка шкафа 0,4 кВ с коммутационным аппаратом (1 единица) для электроснабжения малоэтажной жилой застройки, расположенной в Волгоградской области, Серафимовичский район, х. Варламов, Серафимовичский РЭС» (34-1-21-00615603 – заявитель Кашлаков М.Т.) | 2024 | 0,4 кВ и ниже | 1 | 12 | 17.5055
8.2.1. | «Строительство ВЛИ-0,4 кВ (ориентировочной протяженностью 0,050 км) отпайкой от ВЛ-0,4 кВ №3 ТП-10/0,4 кВ №532 по ВЛ-10 кВ №3 РП-470 ПС 110/10 кВ «Сарепта-2», шкаф 0,4 кВ с коммутационным аппаратом (1 единица) для электроснабжения гаража, расположенного в Волгоградской области, Светлоярский район, п. Кирова, ул. Новая, д. 38, Красноармейский РЭС» (34-1-21-00609135 – заявитель Терлянская Т.А.) | 2024 | 0,4 кВ и ниже | 1 | 15 | 20.7436
8.2.1. | «Строительство ВЛИ-0,4 кВ (ориентировочной протяженностью 0,125 км) отпайкой от ВЛ-0,4 кВ №1 ТП-10/0,4 кВ №295/100 кВА по ВЛ-10 кВ №8 ПС 110/10 кВ «Колобовка», установка шкафов 0,4 кВ с коммутационными аппаратами (2 единицы) для электроснабжения малоэтажных жилых застроек (индивидуального жилого дома/садового/дачного дома), расположенных в Волгоградской области, Ленинский район, с. Царев, ул. Дзержинского, д. 18, корп. а, д. 19а, Ленинский РЭС» (34-1-21-00594159, 34-1-21-00607331 – заявители Дроздова Е.А., Киселев В.Н.) | 2024 | 0,4 кВ и ниже | 1 | 30 | 89.9146
8.2.1. | «Строительство ВЛИ-0,4кВ (ориентировочной протяженностью 0,021 км) отпайкой от ВЛ-0,4кВ №2 КТП-127/100 ВЛ-10кВ №7 ПС 110/10 кВ «Песковка», установка шкафа 0,4кВ с коммутационным аппаратом (1 единица), для электроснабжения объекта: «Базовая станция/оборудование сотовой связи», расположенного по адресу: Волгоградская область, Жирновский район, с. Песковка, ул. Набережная, Красноярский РЭС (34-1-21-00596367-заявитель ПАО «Ростелеком) | 2024 | 0,4 кВ и ниже | 1 | 7.5 | 32.9576
8.2.1. | «Строительство ВЛИ-0,4 кВ (ориентировочной протяженностью 0,03 км) отпайкой от ВЛ-0,4 кВ №2 ТП-10/0,4 кВ №292 по ВЛ-10 кВ №11 ПС 110/10 кВ «Степная», установка шкафа 0,4 кВ с коммутационным аппаратом (1 единица) для электроснабжения малоэтажной жилой застройки, расположенной в Волгоградской области, Городищенский район, п. Новая Надежда, ул. Школьная, 2б, Городищенский РЭС» (34-1-21-00603287 - заявитель Ломако Л.А.) | 2024 | 0,4 кВ и ниже | 1 | 8 | 16.4474
8.2.1. | «Строительство ВЛИ-0,4 кВ (ориентировочной протяженностью 1,1 км) от РУ-0,4 кВ КТП-10/0,4 кВ №241/160 кВА по ВЛ-10 кВ №3-10 ПС 35 кВ «Деминская», установка шкафа 0,4 кВ с коммутационным аппаратом (1 единица) для электроснабжения малоэтажной жилой застройки (Индивидуальный жилой дом/Садовый/Дачный дом), расположенного в Волгоградской области, Новоаннинский район, хутор Ярыженский, улица Центральная, дом 2, Новоаннинский РЭС» (34-1-21-00601183 - заявитель Яиков Николай Петрович) | 2024 | 0,4 кВ и ниже | 1 | 12 | 50.8728
8.2.1. | «Строительство ВЛИ-0,4 кВ (ориентировочной протяженностью 0,050 км) отпайкой от ВЛИ-0,4 кВ №2 ТП-10/0,4 кВ №300/250 кВА по ВЛ-10 кВ №8 ПС 35/10 кВ «Чайка», установка шкафа 0,4 кВ с коммутационным аппаратом (1 единица) для электроснабжения малоэтажной жилой застройки (индивидуального жилого дома/садового/дачного дома), расположенной в Волгоградской области, Среднеахтубинский район, х. Закутский, ул. Крымская, д. 10, Среднеахтубинский РЭС» (34-1-21-00604405 – заявитель Аль-Ханафи Мустафа Атыя) | 2024 | 0,4 кВ и ниже | 1 | 15 | 33.9278
8.2.1. | «Строительство ВЛИ-0,4 кВ (ориентировочной протяженностью 0,060 км) отпайкой от ВЛ-0,4 кВ №2 ТП-10/0,4 кВ №933 по ВЛ-10 кВ №3 ПС 110/35/10 кВ «Горинская», установка шкафа 0,4 кВ с коммутационным аппаратом (1 единица) для электроснабжения малоэтажной жилой застройки (Индивидуальный жилой дом/ Садовый/Дачный дом), расположенной в Волгоградской области, Калачевский район, п. Прудбой, ул. Строительная, д. 7А, Калачевский РЭС» (34-1-21-00606195 – заявитель Сергиенко В.С.) | 2024 | 0,4 кВ и ниже | 1 | 15 | 26.065
8.2.1. | «Строительство ВЛИ-0,4 кВ (ориентировочной протяженностью 0,106 км) от РУ 0,4кВ от ранее запроектированного СТП-10/0,4кВ по ВЛ-10 кВ №1 ПС 35/10 кВ "Пичуга", установка шкафа 0,4 кВ с коммутационным аппаратом (1 единица) для электроснабжения сельскохозяйственного вагончика, расположенного в Волгоградская область, Дубовский район, территория Пичужинского сельского поселения. Кадастровый номер (34:05:150106:87), Дубовский РЭС» (34-1-20-00543087) | 2024 | 0,4 кВ и ниже | 1 | 15 | 27.099
8.2.1. | «Установка шкафа 0,4 кВ с коммутационным аппаратом (1 единица) выполнение требований к учёту электроэнергии в соответствии с Постановлением Правительства РФ от 04.05.2012 № 442 «О функционирования розничных рынков электрической энергии, полном и (или) частичном ограничении режима потребления электрической энергии» для электроснабжения жилого дома, расположенного в Волгоградской обл., Нехаевский р-н, с.Солонка, ул.Партизанская д39, Нехаевский РЭС» (34-1-22-00635973) | 2024 | 0,4 кВ и ниже | 1 | 5 | 27.7249
8.2.1. | «Установка шкафа 0,4 кВ с коммутационным аппаратом (1 единица) выполнение требований к учёту электроэнергии в соответствии с Постановлением Правительства РФ от 04.05.2012 № 442 «О функционирования розничных рынков электрической энергии, полном и (или) частичном ограничении режима потребления электрической энергии» для электроснабжения жилого дома, расположенного в Волгоградской обл., Нехаевский р-н, х.Авраамовский д.65, Нехаевский РЭС» (34-1-22-00636021) | 2024 | 0,4 кВ и ниже | 1 | 12 | 25.8562
8.2.1. | «Установка шкафа 0,4 кВ с коммутационным аппаратом (1 единица) выполнение требований к учёту электроэнергии в соответствии с Постановлением Правительства РФ от 04.05.2012 № 442 «О функционирования розничных рынков электрической энергии, полном и (или) частичном ограничении режима потребления электрической энергии» для электроснабжения жилого дома, расположенного в Волгоградской обл., Нехаевский р-н,х.Павловскийя, ул.Колхозная д.19, Нехаевский РЭС» (34-1-22-00636135) | 2024 | 0,4 кВ и ниже | 1 | 7 | 25.7033
8.2.1. | «Установка шкафа 0,4 кВ с коммутационным аппаратом (1 единица) выполнение требований к учёту электроэнергии в соответствии с Постановлением Правительства РФ от 04.05.2012 № 442 «О функционирования розничных рынков электрической энергии, полном и (или) частичном ограничении режима потребления электрической энергии» для электроснабжения жилого дома, расположенного в Волгоградской обл., Нехаевский р-н,х.Павловский, ул.Колхозная д.2/1 кв.19, Нехаевский РЭС» (34-1-22-00636149) | 2024 | 0,4 кВ и ниже | 1 | 11 | 25.8568
8.2.1. | «Установка шкафа 0,4 кВ с коммутационным аппаратом (1 единица) выполнение требований к учёту электроэнергии в соответствии с Постановлением Правительства РФ от 04.05.2012 № 442 «О функционирования розничных рынков электрической энергии, полном и (или) частичном ограничении режима потребления электрической энергии» для электроснабжения жилого дома, расположенного в Волгоградской обл., Нехаевский р-н, ст-ца Нехаевская, ул.Маршала Жукова д.22, Нехаевский РЭС» (34-1-22-00638557) | 2024 | 0,4 кВ и ниже | 1 | 12 | 25.3522
8.2.1. | «Установка шкафа 0,4 кВ с коммутационным аппаратом (1 единица) выполнение требований к учёту электроэнергии в соответствии с Постановлением Правительства РФ от 04.05.2012 № 442 «О функционирования розничных рынков электрической энергии, полном и (или) частичном ограничении режима потребления электрической энергии» для электроснабжения жилого дома, расположенного в Волгоградской обл., Нехаевский р-н, х.Нижнедолговский, пер.Садовый д.16, Нехаевский РЭС» (34-1-22-00638597) | 2024 | 0,4 кВ и ниже | 1 | 7 | 28.1715
8.2.1. | «Установка шкафа учета 0,23 кВ с коммутационным аппаратом (1 единица), выполнение требований к учёту электроэнергии в соответствии с Постановлением Правительства РФ от 04.05.2012 № 442 «О функционирования розничных рынков электрической энергии, полном и (или) частичном ограничении режима потребления электрической энергии» для электроснабжения «жилого дома», расположенного в Волгоградской области, Нехаевский район, хутор Кругловка, ул.Молодежная д.19, Нехаевский РЭС» (34-1-22-00640249)» | 2024 | 0,4 кВ и ниже | 1 | 7 | 27.7114
8.2.1. | «Строительство ВЛИ-0,4 кВ (ориентировочной протяженностью 0,02 км) отпайкой от ВЛИ-0,4 кВ №1 ТП-6/0,4 кВ №3035 по ВЛ-10 кВ №22 ПС 110/10 кВ «М. Горького», установка шкафа 0,4 кВ с коммутационным аппаратом (1 единица) для электроснабжения малоэтажной жилой застройки, расположенной в Волгоградской области, Городищенский район, п. Царицын, ул. Песчаная, дом 17, Городской РЭС» (34-1-21-00613431 - заявитель Батько Л.И.) | 2024 | 0,4 кВ и ниже | 1 | 15 | 33.2729
8.2.1. | «Строительство ВЛИ-0,4 кВ (ориентировочной протяженностью 0,055 км) отпайкой от ВЛ-0,4 кВ №1 ТП-10/0,4 кВ №233 по ВЛ-10 кВ №4 ПС 110/10 кВ «Светлый Яр», установка шкафа 0,4 кВ с коммутационным аппаратом (1 единица) для электроснабжения жилого дома, расположенного в Волгоградской области, Светлоярский район, р.п. Светлый Яр, ул. Коммунальная, д. 20, Красноармейский РЭС» (34-1-21-00601829 – заявитель Милина М.Х.) | 2024 | 0,4 кВ и ниже | 1 | 15 | 34.3561
8.2.1. | «Строительство ВЛИ-0,4 кВ (ориентировочной протяженностью 0,360 км) отпайкой от ВЛ-0,4 кВ №1 ТП-10/0,4 кВ №978 по ВЛ-10 кВ №3 ПС 110/35/10 кВ «Колпачки», установка шкафов 0,4 кВ с коммутационными аппаратами (2 единицы) для электроснабжения малоэтажных жилых застроек (Индивидуальный жилой дом/ Садовый/Дачный дом), расположенных в Волгоградской области, Калачевском районе, х. Приморский, ул. Революционная, д.28, д.30», Калачевский РЭС (34-1-22-00642545, 34-1-22-00644289 – заявители Соколов А.И., Агафонова Т.Р.) | 2024 | 0,4 кВ и ниже | 3 | 30 | 96.6089
8.2.1. | «Строительство ВЛИ-0,4 кВ (ориентировочной протяженностью 0,045 км) отпайкой от ВЛ-0,4 кВ №3 ТП-10/0,4 кВ №411 по ВЛ-10 кВ №8 ПС 110/10 кВ «Ерзовка», установка шкафов 0,4 кВ с коммутационными аппаратами (2 единицы) для электроснабжения малоэтажных жилых застроек, расположенных в Волгоградской области, Городищенский район, р.п. Ерзовка, ул. Зелёная, 14, 16, Городищенский РЭС» (34-1-21-00564549, 34-1-21-00574615) | 2024 | 0,4 кВ и ниже | 2 | 30 | 43.4547
8.2.1. | «Строительство ВЛИ-0,4 кВ (ориентировочной протяженностью 0,080 км) отпайкой от ВЛИ-0,4 кВ №2 ТП-10/0,4 кВ №357 по ВЛ-10 кВ №7 ПС 110/10 кВ «Ивановская», установка шкафа 0,4 кВ с коммутационным аппаратом (1 единица) для электроснабжения малоэтажной жилой застройки, расположенной в Волгоградской области, Светлоярский район, ст. Чапурники, ул. Свободы, д. 18, Красноармейский РЭС» (34-1-21-00583381 - заявитель Барсыков А.Л.) | 2024 | 0,4 кВ и ниже | 1 | 15 | 24.14
8.2.1. | «Строительство ВЛИ-0,4 кВ (ориентировочной протяженностью 0,01 км) от РУ-0,4 кВ ТП-10/0,4 кВ №625 по ВЛ-10 кВ №2 ПС 220/35/10 кВ «Полунино», установка шкафа 0,4 кВ с коммутационным аппаратом (1 единица) для электроснабжения объекта сельскохозяйственного производства, расположенного в Волгоградская область, Дубовский район, Горнобалыклейсквя сельская администрация, Дубовский РЭС» (34-1-21-00581005 - заявитель Лежнина Т.В.) | 2024 | 0,4 кВ и ниже | 1 | 15 | 25.7866
8.2.1. | «Строительство ВЛИ-0,4 кВ (ориентировочной протяженностью 0,030 км) отпайкой от ВЛИ-0,4 кВ №1 ТП-10/0,4 кВ №1201 по ВЛ-10 кВ №3 РП-470 ПС 110/10 кВ «Сарепта-2», установка шкафа 0,4 кВ с коммутационным аппаратом (1 единица) для электроснабжения малоэтажной жилой застройки, расположенной в Волгоградской области, Светлоярском районе, нп. п. Кирова, ул. Восточная, д.11б Красноармейский РЭС» (34-1-22-00627727 - заявитель Попова Л.С.) | 2024 | 0,4 кВ и ниже | 1 | 15 | 20.3469
8.2.1. | «Строительство ВЛИ-0,4 кВ (ориентировочной протяженностью 0,240 км), отпайкой от ВЛ-0,4 кВ № 1 ТП-10/0,4 кВ № 6339/63 кВА по ВЛ-10 кВ № 7-1 ПС 35/10 кВ «Карьер», установка шкафа 0,4 кВ с коммутационным аппаратом (1 единица) для электроснабжения электрооборудования личного подсобного хозяйства, расположенного в Волгоградской области, Фроловском районе, х. Зимовский, Фроловский РЭС (34-1-22-00632791 – заявитель Кузнецов А.В.) | 2024 | 0,4 кВ и ниже | 1 | 15 | 33.2807
8.2.1. | «Строительство ВЛИ-0,4 кВ (ориентировочной протяженностью 0,084 км) отпайкой от ВЛ-0,4 кВ № 4 ТП-10/0,4 кВ № 4502/250 кВА по ВЛ-10 кВ №6 ПС 110/10кВ «Пронинская», установка шкафа 0,4 кВ с коммутационным аппаратом (1 единица) для электроснабжения складского здания/помещения, расположенного в Волгоградской области, Серафимовичском районе, х.Песчаный, ул. Степная, д.1/1, Серафимовичский РЭС» (34-1-22-00637065 – заявитель Митичкин А.В.) | 2024 | 0,4 кВ и ниже | 1 | 15 | 19.498
8.2.1. | «Установка шкафа учета 0,4 кВ с коммутационным аппаратом (1 единица) выполнение требований к учёту электроэнергии в соответствии с Постановлением Правительства РФ от 04.05.2012 № 442 «О функционировании розничных рынков электрической энергии, полном и (или) частичном ограничении режима потребления электрической энергии» для электроснабжения малоэтажной жилой застройки (Индивидуальный жилой дом/Садовый/Дачный дом), расположенной по адресу: Волгоградская область, Светлоярский район, с. Дубовый Овраг, ул. Октябрьская, д. 75, Красноармейский РЭС» (34-1-22-00640139) | 2024 | 0,4 кВ и ниже | 1 | 15 | 25.5924
8.2.1. | «Строительство ВЛИ-0,4 кВ (ориентировочной протяженностью 0,030 км) отпайкой от ВЛ-0,4 кВ № 2 ТП-10/0,4 кВ № 3183/160 кВА по ВЛ-10 кВ №19 ПС 110/10 кВ «Иловля», установка шкафа 0,4 кВ с коммутационным аппаратом (1 единица) для электроснабжения жилого дома, расположенного в Волгоградской области, Иловлинский район, р.п. Иловля, ул. Заречная, д. 18, Логовский РЭС» (34-1-22-00643281 – заявитель Лысякова Т.А.) | 2024 | 0,4 кВ и ниже | 1 | 12 | 24.2835
8.2.1. | «Строительство ВЛИ-0,4 кВ (ориентировочной протяженностью 0,160 км) отпайкой от ВЛ-0,4 кВ № 1 ТП-10/0,4 кВ № 3143/100 кВА по ВЛ-10 кВ № 4 ПС 110/10 кВ «Иловля», установка шкафа 0,4 кВ с коммутационным аппаратом (1 единица) для электроснабжения жилого дома, расположенного в Волгоградской области, Иловлинском районе, х. Колоцкий, ул. Станичная, д. 3, Логовский РЭС» (34-1-22-00643463 –заявитель Шеховцов В.А.) | 2024 | 0,4 кВ и ниже | 1 | 15 | 20.6711
8.2.1. | «Строительство ВЛИ-0,4 кВ (ориентировочной протяженностью 0,340 км) от РУ-0,4 кВ ТП-10/0,4 кВ № 3213/25 кВА по ВЛ-10 кВ № 16 ПС 110/10 кВ «Иловля», установка шкафа 0,4 кВ с коммутационным аппаратом (1 единица) для электроснабжения жилого дома, расположенного в Волгоградской области, Иловлинский район, х. Песчанка, ул. Придорожная, д. 10Д, Логовский РЭС» (34-1-22-00644163 – заявитель Каджоян А.А.) | 2024 | 0,4 кВ и ниже | 1 | 15 | 28.2902
8.2.1. | «Строительство ВЛИ-0,4 кВ (ориентировочной протяженностью 0,630 км) отпайкой от ВЛ-0,4 кВ № 2 ТП-10/0,4 кВ № 3592/250 кВА по ВЛ-10 кВ № 13 ПС 110/10 кВ «Качалино», установка шкафа 0,4 кВ с коммутационным аппаратом (1 единица) для электроснабжения жилого дома, расположенного в Волгоградской области, Иловлинский район, х. Зимовейский, пер. Луговой, д. 9, Логовский РЭС» (34-1-22-00647373 – заявитель Трескин В.Г.) | 2024 | 0,4 кВ и ниже | 1 | 15 | 32.4744
8.2.1. | «Строительство ВЛИ-0,4 кВ (ориентировочной протяженностью 0,120 км) отпайкой от ВЛ-0,4 кВ №1 ТП-10/0,4 кВ №724 по ВЛ-10 кВ №13 ПС 35/10 кВ «Бузиновка», установка шкафа 0,4 кВ с коммутационным аппаратом (1 единица) для электроснабжения малоэтажной жилой застройки, расположенной в Волгоградской области, Калачевском р-н, х. Степаневка, пер. Речной, д. 6, Пархоменский РЭС» (34-1-22-00648325-заявитель Ершов В.А.) | 2024 | 0,4 кВ и ниже | 1 | 15 | 23.7707
8.2.1. | «Строительство ВЛИ-0,4 кВ (ориентировочной протяженностью 0,100 км) отпайкой от ВЛ-0,4 кВ № 1 ТП-10/0,4 кВ № 3589/100 кВА по ВЛ-10 кВ № 13 ПС 110/10 кВ «Качалино» и установка шкафа 0,4 кВ с коммутационным аппаратом (1 единица) для электроснабжения жилого дома, расположенного в Волгоградской области, Иловлинский район, ст-ца. Трехостровская, ул. Советская, д. 31, Логовский РЭС» (34-1-22-00655479 - Саркисян А.М.) | 2024 | 0,4 кВ и ниже | 1 | 15 | 24.4908
8.2.1. | «Строительство ВЛИ-0,4 кВ (ориентировочной протяженностью 0,15 км) отпайкой от ВЛ-0,4 кВ № 3 ТП-10/0,4 кВ № 3187/160 кВА ВЛ-10 кВ № 5 ПС 110/10 кВ «Боровки» и установка шкафа 0,4 кВ с коммутационным аппаратом (1 единица) для электроснабжения жилого дома, расположенного в Волгоградской области, Иловлинский район, х. Тары, Логовский РЭС» (34-1-22-00658543 заявитель –Мукаев А.Л) | 2024 | 0,4 кВ и ниже | 1 | 15 | 20.4886
8.2.1. | «Строительство КТП-10/0,4 кВ (ориентировочной мощностью 100 кВА) от ВЛ-10 кВ № 16 ПС 110/10 кВ «Иловля» и ВЛИ-0,4 кВ (ориентировочной протяженностью 0,015 км), установка шкафов 0,4 кВ с коммутационными аппаратами (3 единицы) для электроснабжения гаражей и жилого дома расположенных в Волгоградской области, Иловлинский район, х. Песчанка, ул. Придорожная, 12 и 13, 13В, Логовский РЭС» (34-1-22-00648811; 34-1-22-00648809, 34-1-22-00652415 – заявители Маргарян М.Е., Романова А.Г., Семенов С.А.) | 2024 | 0,4 кВ и ниже | 3 | 45 | 140.1604
8.2.1. | «Строительство ЛЭП-10 кВ (ориентировочной протяженностью 0,440 км) отпайкой ВЛ-10 кВ № 16 ПС 110/10 кВ «Иловля», КТП-10/0,4 кВ (ориентировочной мощностью 63кВА) и ВЛИ-0,4 кВ (ориентировочной протяженностью 0,500 км), установка шкафа 0,4 кВ с коммутационным аппаратом (4 единицы) для электроснабжения объекта личного подсобного хозяйства и жилых домов, расположенных в Волгоградской области, Иловлинский район, х. Песчанка, ул. Сталинградская, д. 16, 30, 37, 39, Логовский РЭС» (34-1-21-00623027, 34-1-21-00623037, 34-1-21-00623049, 34-1-21-00623055) | 2024 | 0,4 кВ и ниже | 4 | 49 | 112.9753
8.2.1. | «Строительство ВЛ-10 кВ (ориентировочной протяженностью 0,01 км) отпайкой от ВЛ-10 кВ №25 ПС 110/10 кВ «Городище», СТП-10/0,4 кВ (ориентировочной мощностью 25 кВА) и ВЛИ-0,4 кВ (ориентировочной протяженностью 0,190 км), установка шкафа 0,4 кВ с коммутационным аппаратом (1 единица) для электроснабжения малоэтажной жилой застройки, расположенной в Волгоградской области, г. Волгоград, СНТ Заря, дом 360, Городищенский РЭС» (34-1-21-00600853 – заявитель Бабкин А.В.) | 2024 | 0,4 кВ и ниже | 1 | 15 | 35.7417
8.2.1. | «Строительство ВЛИ-0,4 кВ (ориентировочной протяжённостью 0,330 км) отпайкой от ВЛ-0,4 кВ № 4 КТП-10/0,4 кВ №1101/160 кВА по ВЛ-10 кВ №10 ПС 110/10 кВ «Панфилово», установка шкафа 0,4 кВ с коммутационным аппаратом (1 единица) для электроснабжения жилого дома, расположенного в Волгоградской области, Новоаннинский район, х. Ивановский, д. 23, Новоаннинский РЭС» (34-1-22-00632529 - заявитель Майорова Л.М.). | 2024 | 0,4 кВ и ниже | 1 | 12 | 44.0084
8.2.1. | «Строительство ВЛИ-0,4 кВ (ориентировочной протяженностью 0,090 км) отпайкой от ВЛ-0,4 кВ №3 ТП-10/0,4 кВ №978 по ВЛ-10 кВ №3 ПС 110/10 кВ «Паньшино», установка шкафа 0,4 кВ с коммутационным аппаратом (1 единица) для электроснабжения малоэтажной жилой застройки (индивидуальный жилой дом/ Садовый/ Дачный дом), расположенной в Волгоградской области, Городищенском районе, х. Паньшино, ул. Заречная, 21, Городищенский РЭС» (34-1-22-00637441 – заявитель Гаушкин В.Т.) | 2024 | 0,4 кВ и ниже | 1 | 15 | 25.9889
8.2.1. | «Строительство ВЛИ-0,4 кВ (ориентировочной протяженностью 0,025 км) отпайкой от ВЛИ-0,4 кВ №2 ТП-10/0,4 кВ №100 по ВЛ-10 кВ №3 РП-470 ПС 110/10 кВ «Сарепта-2», установка шкафа 0,4 кВ с коммутационным аппаратом (1 единица) для электроснабжения Малоэтажной жилой застройки (Индивидуального жилого дома/ Садового/ Дачного дома), расположенной в Волгоградской области, Светлоярском районе, п. Кирова, ул. Придорожная, д.1/8.» Красноармейский РЭС (34-1-22-00636023 - Заявитель Пугачев А.С.) | 2024 | 0,4 кВ и ниже | 1 | 15 | 23.4008
8.2.1. | «Строительство ВЛИ-0,4 кВ (ориентировочной протяженностью 0,030 км) отпайкой от ВЛИ-0,4 кВ №1 ТП-10/0,4 кВ №471 по ВЛ-10 кВ №10 ПС 110/6/10 кВ «Райгород-2», установка шкафа 0,4 кВ с коммутационным аппаратом (1 единица) для электроснабжения малоэтажной жилой застройки (Индивидуального жилого дома/ Садового/ Дачного дома), расположенной в Волгоградской области, Светлоярском районе, с. Райгород, ул. Советская, д.272» Красноармейский РЭС (34-1-22-00648253 - заявитель Постоева Н.А.) | 2024 | 0,4 кВ и ниже | 1 | 15 | 24.9574
8.2.1. | «Строительство ВЛИ-0,4 кВ (ориентировочной протяженностью 0,028 км) отпайкой от ВЛ-0,4кВ № 3 КТП-67/160 кВА по ВЛ-10 кВ № 3 ПС 110/10 кВ «Гусевка», установкой шкафа 0,4 кВ с коммутационным аппаратом (1 единица) для электроснабжения земельного участка, расположенного в Волгоградской области, Ольховский район, х. Забурунный, Ольховский РЭС» (34-1-22-00635451 - заявитель МБУ «Хозяйственно-эксплуатационная контора Ольховского муниципального района») | 2024 | 0,4 кВ и ниже | 1 | 5 | 49.2806
8.2.1. | «Строительство ВЛИ-0,4 кВ (ориентировочной протяженностью 0,080 км) отпайкой от ВЛ-0,4 кВ №3 ТП-10/0,4 кВ №424 по ВЛ-10 кВ №2 ПС 35/10 кВ «Чапурники-1», установка шкафа 0,4 кВ с коммутационным аппаратом (1 единица) для электроснабжения: объекта торговли (магазин, торговый центр, прочее), расположенного в Волгоградской области, р-н Светлоярский, с. Малые Чапурники, ул. Школьная, Красноармейский РЭС» (34-1-22-00655601 – заявитель ИП Багирова М.А.) | 2024 | 0,4 кВ и ниже | 1 | 15 | 28.857
8.2.1. | «Строительство ВЛИ-0,4 кВ (ориентировочной протяженностью 0,160 км) отпайкой от ВЛ-0,4 кВ №1 ТП-10/0,4 кВ №343 по ВЛ-10 кВ №12 ПС 220/110/10 кВ «Песковатка», установка шкафа 0,4 кВ с коммутационным аппаратом (1 единица) для электроснабжения: нежилая застройка (хозяйственная постройка, нежилое здание), расположенного в Волгоградской области, Городищенский район, х. Вертячий, ул. Мира, 1, Городищенский РЭС» (34-1-22-00656457 - заявитель ИП Поличенко Алексей Сергеевич) | 2024 | 0,4 кВ и ниже | 1 | 15 | 46.8826
8.2.1. | «Строительство ВЛИ-0,4 кВ (ориентировочной протяженностью 0,240 км) отпайкой от ВЛИ-0,4 кВ №1 ТП-10/0,4 кВ № 4572 по ВЛ-10 кВ №21 ПС 110/10 кВ «М. Горького», установка шкафов 0,4 кВ с коммутационными аппаратами (2 единицы) для электроснабжения малоэтажных жилых застроек, расположенных в Волгоградской обл., г. Волгоград, б-р Сиреневый, з/у 128/254, з/у 131 Городской РЭС» (34-1-22-00649207, 34-1-22-00649203 - заявители Пономарев М.В, Орджоникидзе Ю.М.) | 2024 | 0,4 кВ и ниже | 2 | 30 | 81.9852
8.2.1. | «Строительство ВЛИ-0,4 кВ (ориентировочной протяженностью 0,280 км) отпайкой от ВЛ-0,4 кВ №3 КТП-10/0,4 кВ №110/250 кВА по ВЛ-10 кВ №17 ПС 110/10 кВ «Ильмень», установка шкафа 0,4 кВ с коммутационным аппаратом (1 единица) для электроснабжения объекта: Вводные устройства сооружения связи», расположенного в Волгоградской области, Руднянский район, с. Ильмень, ул. Мира, Руднянский УЭС» (34-1-20-00540051) | 2024 | 0,4 кВ и ниже | 1 | 15 | 54.2052
8.2.1. | «Строительство ВЛИ-0,4 кВ (ориентировочной протяженностью 0,030 км) отпайкой от ВЛ-0,4 кВ №1 ТП-10/0,4 кВ №634 по ВЛ-10 кВ №17 ПС 110/35/10 кВ «Карповскакя», установка шкафа 0,4 кВ с коммутационным аппаратом (1 единица) для электроснабжения индивидуального жилого дома, расположенного в Волгоградской области, Городищенский район, рп. Новый Рогачик, ул. Ленина, д. 23а, Пархоменский РЭС» (34-1-20-00515839 – заявитель Агеев Л.А.) | 2024 | 0,4 кВ и ниже | 1 | 15 | 23.2347
8.2.1. | «Строительство ВЛИ-0,4 кВ (ориентировочной протяженностью 0,135 км) отпайкой от ВЛИ-0,4 кВ №1 ТП-10/0,4 кВ №46 по ВЛ-10 кВ №5 ПС 35/10 кВ «Оленье», установка шкафа 0,4 кВ с коммутационным аппаратом (1 единица) для электроснабжения малоэтажной жилой застройки (Индивидуальный жилой дом/садовый/ дачный дом), расположенной в Волгоградской области, Дубовский район, с. Оленье, Дубовский РЭС» (34-1-21-00615843 – заявитель Панчишкин Ю.В.) | 2024 | 0,4 кВ и ниже | 1 | 15 | 50.7192
8.2.1. | «Строительство ВЛИ-0,4 кВ (ориентировочной протяженностью 0,101 км) отпайкой от ВЛ-0,4 кВ № 1 КТП-124/100 кВА по ВЛ-6 кВ № 45 ПС 110/6 кВ «Промзона», установка шкафа 0,4 кВ с коммутационным аппаратом (1 единица) для электроснабжения садового дома, расположенного в Волгоградской области, Камышинский район, СО «Мичуринец», участок №91, Петроввальский РЭС (34-1-22-00631455 – заявитель Усачев И.И.). | 2024 | 0,4 кВ и ниже | 1 | 15 | 35.8821
8.2.1. | «Строительство ВЛИ-0,4 кВ (ориентировочной протяженностью 0,020 км) отпайкой от ВЛ-0,4 кВ № 2 ТП-10/0,4 кВ № 162/160 кВА по ВЛ-10 кВ № 12 ПС 35/10 кВ «Чайка», установка шкафа 0,4 кВ с коммутационным аппаратом (1 единица) для электроснабжения малоэтажной жилой застройки (индивидуального жилого дома/садового/дачного дома), расположенных в Волгоградской области, Среднеахтубинскиом районе, х. Красный Сад, пер. Тупиковый, д. 2а, Среднеахтубинский РЭС» (34-1-22-00643737 – заявитель Чмырев А.А.). | 2024 | 0,4 кВ и ниже | 1 | 15 | 33.9364
8.2.1. | «Строительство ВЛИ-0,4 кВ (ориентировочной протяженностью 0,030 км) отпайкой от ранее запроектированного участка ВЛИ-0,4 кВ от ВЛ-0,4 кВ №1 ТП-10/0,4 кВ №433 по ВЛ-10 кВ №4 ПС 110/10 кВ «Опытная», установка шкафа 0,4 кВ с коммутационным аппаратом (1 единица) для электроснабжения малоэтажная жилая застройка (индивидуальный жилой дом/ садовый/дачный дом), расположенного в Волгоградской области, Городищенский район, п. Областная с/х опытная станция, СНТ «Флора», 1 массив, участок №45, Городищенский РЭС» (34-1-22-00644941 – заявитель Тимофеева Г.С.) | 2024 | 0,4 кВ и ниже | 1 | 15 | 22.5227
8.2.1. | «Строительство ВЛИ-0,4 кВ (ориентировочной протяженностью 0,029 км) отпайкой от ВЛ-0,4 кВ № 2 ТП-10/0,4 кВ № 96/250 кВА по ВЛ-10 кВ № 10 ПС 110/10 кВ «Рахинка», установка шкафа 0,4 кВ с коммутационным аппаратом (1 единица) для электроснабжения малоэтажной жилой застройки (индивидуального жилого дома/садового/дачного дома), расположенной в Волгоградской области, Среднеахтубинский район, с. Рахинка, ул. Ленина, д. 93. Волжский РЭС» (34-1-22-00644021 – заявитель Кшнякина Т.А.). | 2024 | 0,4 кВ и ниже | 1 | 15 | 20.5171
8.2.1. | «Строительство ВЛИ-0,4 кВ (ориентировочной протяженностью 0,030 км) отпайкой от ВЛ-0,4 кВ №1 ТП-10/0,4 кВ №2626 по ВЛ-10 кВ №24 ПС 110/10 кВ «Молзавод», установка шкафа 0,4 кВ с коммутационным аппаратом (1 единица) для электроснабжения малоэтажной жилой застройки, расположенной в Волгоградской обл., г. Волгоград, ул. Большая Кольцевая, з/у 6, Городской РЭС» (34-1-22-00639091 - заявитель Цымбалов Н.А.) | 2024 | 0,4 кВ и ниже | 1 | 15 | 38.3667
8.2.1. | «Строительство ВЛИ-0,4 кВ (ориентировочной протяженностью 0,030 км) отпайкой от ВЛИ-0,4 кВ №1 ТП-10/0,4 кВ №2626 по ВЛ-10 кВ №24 ПС 110/10 кВ «Молзавод», установка шкафа 0,4 кВ с коммутационным аппаратом (1 единица) для электроснабжения малоэтажной жилой застройки, расположенной в Волгоградской обл., г. Волгоград, ул. Осенняя, 63, Городской РЭС» (34-1-22-00642723 - заявитель Королева Н.В.) | 2024 | 0,4 кВ и ниже | 1 | 15 | 41.3192
8.2.1. | «Строительство ВЛИ-0,4 кВ (ориентировочной протяженностью 0,060 км) отпайкой от ВЛИ-0,4 кВ №3 КТП-10/0,4 кВ №299 по ВЛ-10 кВ №8 ПС 35/10 кВ «Пичуга», установка шкафа 0,4 кВ с коммутационным аппаратом (1 единица) для электроснабжения: Малоэтажная жилая застройка (Индивидуальный жилой дом/Садовый/Дачный дом), расположенного Волгоградская область, р-н Дубовский, с. Пичуга, ул. Китаева Н.Т. д. №24, Дубовский РЭС» (34-1-22-00644727 – заявитель Ягодина Т.И. ) | 2024 | 0,4 кВ и ниже | 1 | 15 | 24.7599
8.2.1. | «Строительство ВЛИ-0,4 кВ (ориентировочной протяженностью 0,251 км) отпайкой от ВЛИ-0,4 кВ №1 КТП-10/0,4 кВ №420 по ВЛ-10 кВ №19 ПС 35/10 кВ «Пичуга», установка шкафов 0,4 кВ с коммутационными аппаратами (2 единицы) для электроснабжения: Дачный /садовый дом, расположенного Волгоградская область, Дубовский район, х. Челюскинец, пер. Школьный 11, 17, Дубовский РЭС» (34-1-22-00645181, 34-1-22-00644759 – заявители Полунин В.Г., Попов С.А.) | 2024 | 0,4 кВ и ниже | 2 | 30 | 48.311
8.2.1. | «Строительство ВЛИ-0,4 кВ (ориентировочной протяженностью 0,060 км) отпайкой от ВЛ-0,4кВ №1 КТП-10/0,4 кВ №4/160 кВА по ВЛ-10 кВ №23 ПС 220/110/10 кВ «Суровикино», шкаф 0,4 кВ с коммутационным аппаратом (1 единица) для электроснабжения ВРУ-0,4 кВ для ведения личного подсобного хозяйства, расположенного в Волгоградской области, Суровикинском районе, х. Нижнеосиновский, Суровикинский РЭС» (34-1-22-00647129 – заявитель Шалаев А.В.) | 2024 | 0,4 кВ и ниже | 1 | 15 | 23.2087
8.2.1. | «Строительство ВЛИ-0,4 кВ (ориентировочной протяженностью 0,060 км) от РУ-0,4 кВ КТП-527/63 кВА по ВЛ-6кВ № 47 ПС 110/6 кВ «Промзона», установка шкафа 0,4 кВ с коммутационным аппаратом (1 единица) для электроснабжения объекта: «Базовая станция/оборудование сотовой связи», расположенной в Волгоградской области, г. Камышин, Промзона, Петроввальский РЭС» (34-1-22-00649365 – заявитель ПАО «МТС») | 2024 | 0,4 кВ и ниже | 1 | 8 | 25.032
8.2.1. | «Строительство ВЛИ-0,4 кВ (ориентировочной протяженностью 0,210 км) от РУ-0,4 кВ КТП-10/0,4 кВ №636 по ВЛ-10 кВ №23 ПС 110/35/10 кВ «Карповская», установка шкафа 0,4 кВ с коммутационным аппаратом (1 единица), для электроснабжения объекта общественного питания, расположенного в Волгоградской области, Калачевский р-н, п. Отделение №2 Совхоза Волго-Дон, ул. Придорожная, д. 27а Пархоменский РЭС» (34-1-22-00658089 – заявитель ИП Чичева Анна Алексеевна) | 2024 | 0,4 кВ и ниже | 1 | 15 | 48.2152
8.2.1. | «Строительство ВЛИ-0,4 кВ (ориентировочной протяженностью 0,020 км) отпайкой от ВЛИ-0,4 кВ №13 ТП-10/0,4 кВ № 1343 по ВЛ-10 кВ №40 ПС 110/10 кВ «Развилка-1», установка шкафа 0,4 кВ с коммутационным аппаратом (1 единица) для электроснабжения малоэтажной жилой застройки, расположенной в Волгоградской обл., г. Волгоград, ул. Природная, з/у 13, Городской РЭС» (34-1-22-00665337 – заявитель Грабов И.О.) | 2024 | 0,4 кВ и ниже | 1 | 12 | 42.2786
8.2.1. | «Строительство ВЛИ-0,4 кВ (ориентировочной протяженностью 0,025 км) отпайкой от ВЛ-0,4 кВ №2 ТП-6/0,4 кВ №2044 по ВЛ-6 кВ №3 ПС 110/6 кВ «Яблочная», установка шкафа 0,4 кВ с коммутационным аппаратом (1 единица) для электроснабжения малоэтажной жилой застройки, расположенной в Волгоградской обл., г. Волгоград, квартал 05-02-040, ул. Тирольская, Городской РЭС» (34-1-22-00638483 - заявитель Бланк С.Н.) | 2024 | 0,4 кВ и ниже | 1 | 15 | 38.3117
8.2.1. | «Строительство ВЛИ-0,4 кВ (ориентировочной протяженностью 0,045 км) отпайкой от ВЛ-0,4 кВ № 1 ТП-6/0,4 кВ № 24/250 кВА по ВЛ-6 кВ № 31 ПС 110/35/6 кВ «Ахтуба», установка шкафа 0,4 кВ с коммутационным аппаратом (1 единица) для электроснабжения малоэтажной жилой застройки (индивидуального жилого дома/садового/дачного дома), расположенных в Волгоградской области, Среднеахтубинский район, п. Киляковка, ул. Пригорная, д. 13б. Среднеахтубинский РЭС» (34-1-22-00646751 – заявитель Мельникова Н.А). | 2024 | 0,4 кВ и ниже | 1 | 15 | 16.8343
8.2.1. | «Строительство ВЛИ-0,4 кВ (ориентировочной протяженностью 0,100 км) от ВЛ-0,4 кВ №1 ТП-6/0,4 кВ №1516 по ВЛ-10 кВ №22 ПС 110/10 кВ «М.Горького», установка шкафа 0,4 кВ с коммутационным аппаратом (1 единица) для электроснабжения объекта малоэтажная жилая застройка, расположенного в Волгоградской обл., р-н Городищенский, п. Царицын, ул. Сосновая, д. 26, Городской РЭС» (34-1-22-00650559 - заявитель Сазонов А.А.) | 2024 | 0,4 кВ и ниже | 1 | 15 | 40.8055
8.2.1. | «Строительство ВЛИ-0,4 кВ (ориентировочной протяженностью 0,030 км) отпайкой от ВЛ-0,4 кВ №2 ТП-6/0,4кВ №6228 по ВЛ-6 кВ №32 ПС 110/10/6 кВ «Моторная», установка шкафа 0,4 кВ с коммутационным аппаратом (1 единица) для электроснабжения малоэтажной жилой застройки (индивидуальный жилой дом/ Садовый/ Дачный дом), расположенной в Волгоградской обл., г. Волгоград, ул. Персиковая, д. 2, Городской РЭС» (34-1-22-00631211 – заявитель Звягин М.И.) | 2024 | 0,4 кВ и ниже | 1 | 15 | 41.089
8.2.1. | «Строительство ВЛИ-0,4 кВ (ориентировочной протяженностью 0,025 км) отпайкой от ВЛ-0,4 кВ №1 ТП-6/0,4 кВ №2060 по ВЛ-6 кВ №4 ПС 110/6 кВ «Яблочная», установка шкафа 0,4 кВ с коммутационным аппаратом (1 единица) для электроснабжения объекта строительная площадка, расположенной в Волгоградской обл., г. Волгоград, ул. Медведицкая, 5, Городской РЭС» (34-1-22-00648097 - заявитель Осипова А.Д.) | 2024 | 0,4 кВ и ниже | 1 | 15 | 34.3915
8.2.1. | «Строительство ВЛИ-0,4 кВ (ориентировочной протяженностью 0,295 км) отпайкой от ВЛ-0,4 кВ №1 ТП-10/0,4 кВ №925 по ВЛ-10 кВ №7 ПС 110/35/10 кВ «Ильевка», установка шкафа 0,4 кВ с коммутационным аппаратом (1 единица) для электроснабжения малоэтажной жилой застройки (Индивидуальный жилой дом/ Садовый/Дачный дом), расположенной в Волгоградской области, Калачевский район, п. Ильевка, ул. Кирова, д. 63», Калачевский РЭС (34-1-22-00657979 – заявитель Андреев А.С.) | 2024 | 0,4 кВ и ниже | 1 | 10 | 41.7354
8.2.1. | «Строительство ВЛИ-0,4 кВ (ориентировочной протяженностью 0,360 км) отпайкой от ВЛ-0,4 кВ №3 ТП-10/0,4 кВ №966 по ВЛ-10 кВ №7 ПС 110/35/10 кВ «Ильевка», установка шкафа 0,4 кВ с коммутационным аппаратом (1 единица) для электроснабжения малоэтажной жилой застройки (Индивидуальный жилой дом/ Садовый/Дачный дом), расположенной в Волгоградской области, Калачевский район, п. Ильевка, ул. Кирова, д. 115», Калачевский РЭС (34-1-22-00657921 – заявитель Мощицкая В.С.) | 2024 | 0,4 кВ и ниже | 1 | 10 | 41.9349
8.2.1. | «Строительство ВЛИ-0,4 кВ (ориентировочной протяженностью 0,150 км) отпайкой от ВЛ-0,4 кВ № 1 ТП-10/0,4 кВ № 3920/63 кВА по ВЛ-10 кВ № 5 ПС 110/10 кВ «Боровки», установка шкафа 0,4 кВ с коммутационным аппаратом (1 единица) для электроснабжения малоэтажной жилой застройки (индивидуальный жилой дом/ садовый/дачный дом), расположенной в Волгоградской области, Иловлинский район, х. Авилов, Логовский РЭС» (34-1-22-00674049 – заявитель Ермолин С.Н.) | 2024 | 0,4 кВ и ниже | 1 | 15 | 33.1808
8.2.1. | «Строительство ВЛИ-0,4 кВ (ориентировочной протяженностью 0,040 км) от РУ-0,4 кВ ТП-10/0,4 кВ № 225/400 кВА по ВЛ-10 кВ № 10 ПС 35/10 кВ «Чайка», установка шкафа 0,4 кВ с коммутационным аппаратом (1 единица) для электроснабжения малоэтажной жилой застройки (индивидуального жилого дома/садового/дачного дома), расположенных в Волгоградской области, Среднеахтубинский район, п. Куйбышев, ул. Привольная, д. 15, Среднеахтубинский РЭС» (34-1-22-00656273 – заявитель Шиповский А.С.). | 2024 | 0,4 кВ и ниже | 1 | 15 | 41.3129
8.2.1. | «Установка шкафа учета 0,4 кВ с коммутационным аппаратом (1 единица) выполнение требований к учёту электроэнергии в соответствии с Постановлением Правительства РФ от 04.05.2012 № 442 «О функционирования розничных рынков электрической энергии, полном и (или) частичном ограничении режима потребления электрической энергии» для электроснабжения жилого дома, расположенного в Российская Федерация, Волгоградская обл., р-н. Урюпинский, х. Лучновский, ул. Хоперская, д. 12, Урюпинский РЭС» (34-1-22-00676393)» | 2024 | 0,4 кВ и ниже | 1 | 3 | 41.3887
8.2.1. | «Установка шкафа учета 0,4 кВ с коммутационным аппаратом (1 единица) выполнение требований к учёту электроэнергии в соответствии с Постановлением Правительства РФ от 04.05.2012 № 442 «О функционирования розничных рынков электрической энергии, полном и (или) частичном ограничении режима потребления электрической энергии» для электроснабжения жилого дома, расположенного в Российская Федерация, Волгоградская обл., р-н. Урюпинский, х. Горский, д. 216, Урюпинский РЭС» (34-1-22-00681045)» | 2024 | 0,4 кВ и ниже | 1 | 7 | 38.4201
8.2.1. | «Строительство ВЛИ-0,4 кВ (ориентировочной протяженностью 0,250 км) от РУ-0,4 кВ ТП-10/0,4 кВ №105 по ВЛ-10 кВ №7 ПС 110/10 кВ «Ивановская», установка шкафа 0,4 кВ с коммутационным аппаратом (1 единица) для электроснабжения жилого дома, расположенного в Волгоградской области, Светлоярский район, п. Кирова, ул. Фермерская, д. 3, Красноармейский РЭС» (34-1-21-00597085 – заявитель Якуба Любовь Александровна) | 2024 | 0,4 кВ и ниже | 1 | 15 | 53.075
8.2.1. | «Строительство ВЛИ-0,4 кВ (ориентировочной протяженностью 0,03 км) отпайкой от ВЛ-0,4 кВ №2 ТП-10/0,4 кВ №2043 по ВЛ-10 кВ №22 ПС 110/10 кВ «М. Горького», установка шкафа 0,4 кВ с коммутационным аппаратом (1 единица) для электроснабжения малоэтажной жилой застройки, расположенного в Волгоградской обл., г. Волгоград, ул. Херсонская, 34а, Городской РЭС» (34-1-22-00639101 - заявитель Осечкин Е.Н.) | 2024 | 0,4 кВ и ниже | 1 | 15 | 40.7177
8.2.1. | «Строительство ВЛИ-0,4 кВ (ориентировочной протяженностью 0,020 км) отпайкой от ВЛ-0,4 кВ № 2 КТП-49/100 кВА по ВЛ-10 кВ № 5 ПС 110/10 кВ «Лемешкино», установка шкафа 0,4 кВ с коммутационным аппаратом (1 единица), для электроснабжения объекта: «Жилой дом», расположенного в Волгоградской области, Руднянский район, с. Лемешкино, ул. Кирова, д. 170, Руднянский УЭС» (34-1-22-00646437 – заявитель Прудникова Е.Н.) | 2024 | 0,4 кВ и ниже | 1 | 10 | 37.0987
8.2.1. | «Строительство ВЛИ-0,4 кВ (ориентировочной протяженностью 0,030 км) отпайкой от ВЛ-0,4 кВ №10 РП-6/0,4 кВ №1590 по ВЛ-6 кВ №46 ПС 220/110/10/6 кВ «Садовая», установка шкафа 0,4 кВ с коммутационным аппаратом (1 единица) для электроснабжения малоэтажной жилой застройки, расположенной в Волгоградской обл., г. Волгоград, ул. Звонкая, 25, Городской РЭС» (34-1-22-00642725 - заявитель Гагановский Ю.В.) | 2024 | 0,4 кВ и ниже | 1 | 15 | 42.1554
8.2.1. | «Строительство ВЛИ-0,4 кВ (ориентировочной протяженностью 0,075 км) отпайкой от ВЛ-0,4 кВ №1 ТП-10/0,4 кВ № 1800/100 кВА по ВЛ-10 кВ №11 ПС 110/10 кВ «Арчединская», установка шкафа 0,4 кВ с коммутационным аппаратом (1 единица) для электроснабжения объекта «Малоэтажной жилой застройки», расположенной в Волгоградской области, Михайловском районе, ст. Арчединская, Михайловский РЭС» (34-1-22-00648743 - заявитель Левин А.И.) | 2024 | 0,4 кВ и ниже | 1 | 15 | 34.646
8.2.1. | «Строительство ВЛИ-0,4 кВ (ориентировочной протяженностью 0,090 км) отпайкой от ВЛИ-0,4 кВ №13 ТП-10/0,4 кВ №1343 по ВЛ-10 кВ №40 ПС 110/10 кВ «Развилка-1», установка шкафа 0,4 кВ с коммутационным аппаратом (1 единица) для электроснабжения объекта дорожного сервиса, расположенного в Волгоградской обл., г. Волгоград, ул. Курортная, 2б, Городской РЭС» (34-1-22-00643887 - заявитель Гурьянова С.Ю.) | 2024 | 0,4 кВ и ниже | 1 | 15 | 46.0751
8.2.1. | «Строительство ВЛИ-0,4 кВ (ориентировочной протяженностью 0,220 км) отпайкой от ВЛ-0,4 кВ №2 ТП-6/0,4 кВ №2539 по ВЛ-6 кВ №22 ПС 220/110/10/6 кВ «Садовая», установка шкафа 0,4 кВ с коммутационным аппаратом (1 единица) для электроснабжения объекта строительная площадка, расположенного в Волгоградской обл., г. Волгоград, ул. Образцовая, з/у 35, Городской РЭС» (34-1-22-00650891 - заявитель Дудникова Ю.В.) | 2024 | 0,4 кВ и ниже | 1 | 15 | 48.7623
8.2.1. | «Строительство ВЛИ-0,4 кВ (ориентировочной протяженностью 0,280 км) отпайкой от ранее проектируемой КТП-10/0,4 кВ по ВЛ-10 кВ №25 ПС 110/10 кВ «Городище», установка шкафа 0,4 кВ с коммутационным аппаратом (1 единица) для электроснабжения: малоэтажная жилая застройка (индивидуальный жилой дом/садовый/дачный дом), расположенного в г. Волгоград, ул. Сказочная, 13, Городищенский РЭС» (34-1-22-00652075 - заявитель Тексин Валерий Викторович) | 2024 | 0,4 кВ и ниже | 1 | 15 | 41.4088
8.2.1. | «Строительство ВЛИ-0,4 кВ (ориентировочной протяженностью 0,030 км) отпайкой от ВЛИ-0,4 кВ №1 КТП-10/0,4 кВ №1630 по ВЛ-10 кВ №27 ПС 110/10кВ «Молзавод», установка шкафа 0,4 кВ с коммутационным аппаратом (1 единица) для электроснабжения малоэтажной жилой застройки, расположенной в Волгоградской обл., г. Волгоград, ул. Большая Кольцевая, 131, Городской РЭС» (34-1-22-00658417 – Носов Максим Геннадьевич) | 2024 | 0,4 кВ и ниже | 1 | 15 | 32.4693
8.2.1. | «Строительство ВЛИ-0,4 кВ (ориентировочной протяженностью 0,150 км) отпайкой от ранее проектируемой ВЛИ-0,4 кВ от ранее проектируемой КТП-10/0,4 кВ по проектируемой ВЛ-10 кВ отпайкой от опоры №17-35 по ВЛ-10 кВ №25 ПС 110/10 кВ «Городище», установка шкафа 0,4 кВ с коммутационным аппаратом (1 единица) для электроснабжения: малоэтажная жилая застройка (индивидуальный жилой дом/садовый/дачный дом), расположенного в г. Волгоград, ул. Дружная, 58, Городищенский РЭС» (34-1-22-00660891 – Тедеева Анжелика Багировна) | 2024 | 0,4 кВ и ниже | 1 | 15 | 45.4827
8.2.1. | «Строительство ВЛИ-0,4 кВ (ориентировочной протяженностью 0,030 км) отпайкой от ВЛ-0,4 кВ №2 ТП-10/0,4 кВ № 895 по ВЛ-10 кВ №21 ПС 110/10 кВ «Городище», установка шкафа 0,4 кВ с коммутационным аппаратом (1 единица) для электроснабжения малоэтажной жилой застройки (индивидуальный жилой дом/ садовый/дачный дом), расположенной в Волгоградской области, Городищенский район, с. Орловка, ул. Октябрьская, 21А, Городищенский РЭС» (34-1-22-00682385 - заявитель Шмелёв Д.С.) | 2024 | 0,4 кВ и ниже | 1 | 15 | 41.4162
8.2.1. | «Строительство ВЛИ-0,4 кВ (ориентировочной протяженностью 0,020 км) отпайкой от ВЛ-0,4 кВ №1 ТП-10/0,4 кВ №2030 по ВЛ-10 кВ №21 ПС 110/10 кВ «М. Горького», установка шкафа 0,4 кВ с коммутационным аппаратом (1 единица) для электроснабжения нежилой застройки, расположенной в Волгоградской обл., г. Волгоград, ул. Мариинская, 72, Городской РЭС» (34-1-22-00682867 – заявитель Корчагина С.В.) | 2024 | 0,4 кВ и ниже | 1 | 15 | 41.6206
8.2.1. | «Строительство ВЛИ-0,4 кВ (ориентировочной протяженностью 0,190 км) отпайкой от ВЛ-0,4 кВ № 1 КТП-10/0,4 кВ №59/100 кВА по ВЛ-10 кВ № 17 ПС 110/35/10 кВ «Линево», установка шкафа 0,4 кВ с коммутационным аппаратом (1 единица) для электроснабжения малоэтажной жилой застройки (Индивидуальный жилой дом/Садовый/Дачный дом), расположенной в Волгоградской области, Жирновский район, р.п. Линево, ул. Воложанина, д.36, Красноярский РЭС» (34-1-22-00660051 – заявитель Петранцов Антон Николаевич) | 2024 | 0,4 кВ и ниже | 1 | 7 | 49.0708
8.2.1. | «Строительство ВЛИ-0,4 кВ (ориентировочной протяженностью 0,020 км) отпайкой от ВЛ-0,4 кВ № 2 ТП-6/0,4 кВ № 149/320 кВА по ВЛ-6 кВ № 8 ПС 35/6 кВ «Лебяжья», установка шкафа 0,4 кВ с коммутационным аппаратом (1 единица) для электроснабжения хоз. постройки, расположенной в Волгоградской области, Среднеахтубинском районе, п. Кировец, ул. Ленина, д. 11а. Среднеахтубинский РЭС» (34-1-22-00643351 – заявитель Давыдова Л.Л.) | 2024 | 0,4 кВ и ниже | 1 | 15 | 38.2799
8.2.1. | «Строительство ВЛИ-0,4 кВ (ориентировочной протяженностью 0,030 км) отпайкой от ВЛ-0,4 кВ № 1 ТП №311/160 кВА по ВЛ-10 кВ № 15 ПС 110/35/10 кВ «Красная Слобода», установка шкафа 0,4 кВ с коммутационным аппаратом (1 единица) для электроснабжения малоэтажной жилой застройки (Индивидуальный жилой дом/ Садовый/Дачный дом), расположенной в Волгоградской области, Среднеахтубинский район, х. Госпитомник, ул. Дружбы, д. 46. Среднеахтубинский РЭС» (34-1-22-00667883 - заявитель Оксамытный А.Н.) | 2024 | 0,4 кВ и ниже | 1 | 15 | 41.4125
8.2.1. | «Установка шкафа учета 0,4 кВ с коммутационным аппаратом (1 единица) выполнение требований к учёту электроэнергии в соответствии с Постановлением Правительства РФ от 04.05.2012 № 442 «О функционировании розничных рынков электрической энергии, полном и (или) частичном ограничении режима потребления электрической энергии» для электроснабжения объекта «Малоэтажная жилая застройка», расположенного по адресу: Волгоградская обл., г. Волгоград, ул. Красноуфимская, 43а, Городской РЭС» (34-1-22-00649481) | 2024 | 0,4 кВ и ниже | 1 | 15 | 77.3076
8.2.1. | «Строительство ВЛИ-0,4 кВ (ориентировочной протяжённостью 0,320 км) от РУ-0,4 кВ КТП-10/0,4 кВ №1086/30 кВА от ВЛ-10 кВ №10-14 ПС 110/10 кВ «Новоаннинская», установка шкафа 0,4 кВ с коммутационным аппаратом (1 единица) для электроснабжения гаража, расположенного в Волгоградской области, Новоаннинский район, ст-ца Филоновская, Филоновское сельское поселение, поле № 11, Новоаннинский РЭС» (34-1-22-00650349 - заявитель Поликарпов И.Г.) | 2024 | 0,4 кВ и ниже | 1 | 10 | 67.2899
8.2.1. | «Строительство ВЛИ-0,4 кВ (ориентировочной протяжённостью 0,055 км) от РУ-0,4 кВ ранее запроектированной КТП-10/0,4 кВ от проектируемой ЛЭП-10 кВ от ВЛ-10 кВ №17 ПС 110/10 кВ «Тепикинская» для присоединения ИП Серебрякова Н.В. по договору ТП №34-1-22-00604049, установка шкафа 0,4 кВ с коммутационным аппаратом (1 единица) для электроснабжения малоэтажной жилой застройки (индивидуального жилого дома/ садового/дачного дома), расположенной в Волгоградской области, Урюпинский район, Урюпинское лесничество, Урюпинское участковое лесничество, квартал 35, выдел 12, Урюпинский РЭС» (34-1-22-00658705 - заявитель Федотов Константин Александрович) | 2024 | 0,4 кВ и ниже | 1 | 15 | 56.9808
8.2.1. | «Строительство ВЛИ-0,4 кВ (ориентировочной протяженностью 0,120 км) отпайкой от ВЛ-0,4 кВ №1 ТП 10/0,4 кВ №433 по ВЛ-10 кВ №4 ПС 110/10 кВ «Опытная», установка шкафа 0,4 кВ с коммутационным аппаратом (1 единица) для электроснабжения: малоэтажной жилой застройки (индивидуальный жилой дом/садовый/дачный дом), расположенной в Волгоградской области, Городищенский район, п. Областной с/х опытной станции, СНТ «Флора», 1 массив, участок 87 (34-1-22-00665577 – заявитель Богданенко Людмила Ивановна) | 2024 | 0,4 кВ и ниже | 1 | 8 | 41.4669
8.2.1. | «Строительство ВЛИ-0,4 кВ (ориентировочной протяженностью 0,080 км) отпайкой от ВЛ-0,4 кВ №2 ТП-10/0,4 кВ № 1075 по ВЛ-10 кВ №3 РП-1 ПС 110/35/10 кВ «Ильевка», установка шкафа 0,4 кВ с коммутационным аппаратом (1 единица) для электроснабжения малоэтажной жилой застройки (Индивидуальный жилой дом/ Садовый/Дачный дом), расположенной в Волгоградской области, Калачевский район, х. Камыши, пер. Березовый, д. 2, Калачевский РЭС» (34-1-22-00679023 – заявитель Позднышев В.Ю.) | 2024 | 0,4 кВ и ниже | 1 | 10 | 40.6035
8.2.1. | «Строительство ВЛИ-0,4 кВ (ориентировочной протяженностью 0,050 км) от РУ-0,4 кВ ТП-10/0,4 кВ № 491 по ВЛ-10 кВ №22 ПС 110/10 кВ «Ивановская», установка шкафа 0,4 кВ с коммутационным аппаратом (1 единица) для электроснабжения объекта «Малоэтажная жилая застройка (Индивидуальный жилой дом/ Садовый/Дачный дом), расположенного в Волгоградской области, р-н Светлоярский, СНТ «Литейщик-2», ул. Линейная, д. 27, Красноармейский РЭС» (34-1-22-00679987 – заявитель Аксенова О.С.) | 2024 | 0,4 кВ и ниже | 1 | 15 | 37.6134
8.2.1. | «Строительство ВЛИ-0,4 кВ (ориентировочной протяженностью 0,180 км) отпайкой от ВЛ-0,4 кВ №1 ТП-10/0,4 кВ №267 по ВЛ-10 кВ №13 ПС 35/10 кВ «Опытная», установка шкафа 0,4 кВ с коммутационным аппаратом (1 единица) для электроснабжения гаража, расположенного в Волгоградской области, Городищенский район, п. Областной сельскохозяйственной опытной станции, гараж 122, Городищенский РЭС» (34-1-22-00680067 - заявитель Баранов А.С.) | 2024 | 0,4 кВ и ниже | 1 | 15 | 42.4827
8.2.1. | «Строительство ВЛИ-0,4 кВ (ориентировочной протяженностью 0,060 км) отпайкой от ВЛ-0,4 кВ №3 ТП-6/0,4 кВ № 2543 по ВЛ-6 кВ №17 ПС 220/110/10/6 кВ «Садовая», установка шкафа 0,4 кВ с коммутационным аппаратом (1 единица) для электроснабжения малоэтажной жилой застройки, расположенной в Волгоградской обл., г. Волгоград, ул. им. Рутковского, 2а, Городской РЭС» (34-1-22-00680833 – заявитель Елфимов А.В.) | 2024 | 0,4 кВ и ниже | 1 | 15 | 41.6146
8.2.1. | «Строительство ВЛИ-0,4 кВ (ориентировочной протяженностью 0,025 км) отпайкой от ВЛИ-0,4 кВ №1 ТП-10/0,4 кВ № 2525 по ВЛ-10 кВ №13 ПС 110/10 кВ «Развилка-2», установка шкафа 0,4 кВ с коммутационным аппаратом (1 единица) для электроснабжения малоэтажной жилой застройки, расположенной в Волгоградской обл., г. Волгоград, ул. Волгоградская, 5б, Городской РЭС» (34-1-22-00674547 – заявитель Соловьев А.И.) | 2024 | 0,4 кВ и ниже | 1 | 15 | 42.3732
8.2.1. | «Строительство ВЛИ-0,4 кВ (ориентировочной протяженностью 0,110 км) отпайкой от ранее запроектированной ВЛИ-0,4 кВ от ранее запроектированного КТП-10/0,4 кВ от ранее запроектированного участка ВЛ-10 кВ от ВЛ-10 кВ №11 ПС 110/10 кВ «Степная», установка шкафа 0,4 кВ с коммутационным аппаратом (1 единица) для электроснабжения малоэтажной жилой застройки (индивидуальный жилой дом/садовый/дачный дом), расположенной в Волгоградской области, Городищенский район, п. Новая Надежда, ул. Хрустальная, 5, Городищенский РЭС» (34-1-22-00683157 – заявитель Матвеева Е.В.) | 2024 | 0,4 кВ и ниже | 1 | 15 | 42.428
8.2.1. | «Строительство ВЛИ-0,4 кВ (ориентировочной протяженностью 0,140 км) отпайкой от ВЛ-0,4 кВ №1 от ТП-10/0,4кВ № 2631 по ВЛ-10 кВ №24 ПС 110/10 кВ «Молзавод», установка шкафа 0,4 кВ с коммутационным аппаратом (1 единица) для электроснабжения малоэтажной жилой застройки, расположенной в Волгоградской обл., г. Волгоград, СНТ 40 лет Октября, массив 2, квартал 8, участок 36, Городской РЭС» (34-1-22-00682743 – заявитель Пшеничная Н.Г.) | 2024 | 0,4 кВ и ниже | 1 | 7 | 40.1994
8.2.1. | «Строительство ВЛИ-0,4 кВ (ориентировочной протяженностью 0,220 км) отпайкой от ВЛ-0,4 кВ № 1 ТП-10/0,4 кВ № 178/400 кВА по ВЛ-10 кВ № 6 ПС 35/10 кВ «Пионер», установка шкафа 0,4 кВ с коммутационным аппаратом (1 единица) для электроснабжения индивидуального жилого дома, расположенного в Волгоградской области, Николаевский район, с. Левчуновка, ул. Садовая, д. 2. Николаевский РЭС» (34-1-23-00685425 - заявитель Короткая О.А.) | 2024 | 0,4 кВ и ниже | 1 | 10 | 47.5454
8.2.1. | «Строительство ВЛИ-0,4 кВ (ориентировочной протяженностью 0,020 км) отпайкой от ВЛ-0,4 кВ №3 ТП-6/0,4 кВ № 2542 по ВЛ-6 кВ №22 ПС 110/6 кВ «Ельшанская», установка шкафа 0,4 кВ с коммутационным аппаратом (1 единица) для электроснабжения малоэтажной жилой застройки, расположенной в Волгоградской обл., г. Волгоград, ул. Крутая, 21, Городской РЭС» (34-1-23-00692537- заявитель Некрасов Н.А.) | 2024 | 0,4 кВ и ниже | 1 | 15 | 42.6837
8.2.1. | «Строительство ВЛИ-0,4 кВ (ориентировочной протяженностью 0,100 км) отпайкой от ВЛ-0,4 кВ № 2 ТП-10/0,4 кВ № 3552/160 кВА по ВЛ-10 кВ № 5 ПС 110/10 кВ «Качалино», установка шкафа 0,4 кВ с коммутационным аппаратом (1 единица) для электроснабжения малоэтажной жилой застройки (индивидуальный жилой дом/ садовый/дачный дом), расположенной в Волгоградской области, Иловлинский район, ст-ца. Качалинская, ул. Бахтурова, д. 185А, Логовский РЭС» (34-1-22-00674241 – заявитель Розыева Н.А.) | 2024 | 0,4 кВ и ниже | 1 | 12 | 39.2005
8.2.1. | «Строительство ВЛИ-0,4 кВ (ориентировочной протяженностью 0,140 км) отпайкой от ВЛИ-0,4 кВ №13 ТП-10/0,4 кВ № 1343 по ВЛ-10 кВ №40 ПС 110/10 кВ «Развилка-1», установка шкафа 0,4 кВ с коммутационным аппаратом (1 единица) для электроснабжения малоэтажной жилой застройки, расположенной в Волгоградской обл., г. Волгоград, ул. Курортная, 34, Городской РЭС» (34-1-23-00694297 - заявитель Маврина Д.А.) | 2024 | 0,4 кВ и ниже | 1 | 15 | 39.8023
8.2.1. | «Строительство ВЛИ-0,4 кВ (ориентировочной протяженностью 0,080 км) отпайкой от ВЛИ-0,4 кВ №5 ТП-10/0,4 кВ №532 по ВЛ-10 кВ №3 РП-470 ПС 110/10 кВ «Сарепта-2», установка шкафа 0,4 кВ с коммутационным аппаратом (1 единица) для электроснабжения объекта Малоэтажная жилая застройка, расположенной в Волгоградской области, Светлоярский район, п. Кирова, ул. Короткая, д.1В, Красноармейский РЭС» (34-1-23-00688711 – заявитель Дудина Л.С.) | 2024 | 0,4 кВ и ниже | 1 | 1 | 41.775
8.2.1. | «Строительство ВЛИ-0,4 кВ (ориентировочной протяженностью 0,170 км) отпайкой от ВЛИ-0,4 кВ №2 ТП-10/0,4 кВ № 105 по ВЛ-10 кВ №7 ПС 110/10 кВ «Ивановская», установка шкафа 0,4 кВ с коммутационным аппаратом (1 единица) для электроснабжения: Малоэтажная жилая застройка (Индивидуальный жилой дом/Садовый/Дачный дом), расположенная в Волгоградской области, р-н Светлоярский, п. Кирова, ул. Коммунальная, д.24, Красноармейский РЭС» (34-1-23-00685445 – заявитель Файзулин Р.Ю.) | 2024 | 0,4 кВ и ниже | 1 | 5 | 38.1911
8.2.1. | «Строительство ВЛИ-0,4 кВ (ориентировочной протяженностью 0,020 км) отпайкой от ВЛИ-0,4 кВ №2 ТП-6/0,4 кВ № 6228 по ВЛ-6 кВ №32 ПС 110/10/6 кВ «Моторная», установка шкафа 0,4 кВ с коммутационным аппаратом (1 единица) для электроснабжения строительной площадки, расположенной в Волгоградской обл., г. Волгоград, ул. Скифская, 2 Городской РЭС» (34-1-23-00686913 – заявитель Выходцев А.И.) | 2024 | 0,4 кВ и ниже | 1 | 5 | 41.775
8.2.1. | «Строительство ВЛИ-0,4 кВ (ориентировочной протяженностью 0,220 км) от РУ-0,4 кВ ТП-10/0,4 кВ № 909 по ВЛ-10 кВ №14 ПС 110/35/10 кВ «Карповская», установка шкафа 0,4 кВ с коммутационным аппаратом (1 единица), для электроснабжения малоэтажной жилой застройки (индивидуальный жилой дом/ Садовый/Дачный дом) жилого дома, расположенного в Волгоградской обл., Калачевский р-н, п. Береславка, ул. Крестьянская, д. 21, Пархоменский РЭС» (34-1-23-00686673 – заявитель Еременко В.Н.) | 2024 | 0,4 кВ и ниже | 1 | 6 | 44.1242
8.2.1. | «Строительство ВЛИ-0,4 кВ (ориентировочной протяженностью 0,273 км) отпайкой от ВЛ-0,4 кВ №1 КТП-10/0,4 кВ №1204/100 кВА по ВЛ-10 кВ № 25 ПС 110/35/10 кВ «Октябрьская», установка шкафа 0,4 кВ с коммутационным аппаратом (1 единица), для электроснабжения жилого дома, расположенного в Волгоградской области, Октябрьский район, х. Антонов, ул. Дальняя, д. 12, Октябрьский РЭС» (34-1-23-00689071 - заявитель Косенко Н.Л.) | 2024 | 0,4 кВ и ниже | 1 | 3 | 70.0418
8.2.1. | «Установка шкафа учета 0,4 кВ с коммутационным аппаратом (1 единица), выполнение требований к учёту электроэнергии в соответствии с Постановлением Правительства РФ от 04.05.2012 № 442 «О функционирования розничных рынков электрической энергии, полном и (или) частичном ограничении режима потребления электрической энергии» для электроснабжения энергооборудования индивидуального жилого дома, расположенного в Волгоградской области, Новониколаевский район, хутор Алексиковский, улица Центральная 47б, Новониколаевский РЭС» (34-1-23-00707195)» | 2024 | 0,4 кВ и ниже | 1 | 6 | 36.5254
8.2.1. | «Строительство ВЛИ-0,4 кВ (ориентировочной протяженностью 0,235 км) от РУ-0,4 кВ ТП-6/0,4 кВ № 6306/100 кВА по ВЛ-6 кВ №19 ПС 110/35/6 кВ «Заречная», установка шкафа 0,4 кВ с коммутационным аппаратом (1 единица) для электроснабжения нежилого здания, расположенного в Волгоградской области, Фроловского района, территория Ветютневсокого СП, Фроловский РЭС» (34-1-22-00683217 - заявитель Приписнов В.В.). | 2024 | 0,4 кВ и ниже | 1 | 10 | 40.1386
8.2.1. | «Строительство ВЛИ-0,4 кВ (ориентировочной протяжённостью 0,105 км) отпайкой от ВЛ-0,4 кВ №1-4 КТП-10/0,4 кВ № 2339/160 кВА по ВЛ-10 кВ №23 ПС 220/110/10 кВ «Сатаровская», установка шкафа 0,4 кВ с коммутационным аппаратом (1 единица) для электроснабжения малоэтажной жилой застройки (индивидуального жилого дома/ садового/дачного дома), расположенного в Волгоградской области, Алексеевский район, х. Шарашенский, д. 319, Алексеевский РЭС» (34-1-23-00687143 - заявитель Конкина О.Ю.) | 2024 | 0,4 кВ и ниже | 1 | 10 | 61.2412
8.2.1. | «Строительство ВЛИ-0,4 кВ (ориентировочной протяженностью 0,035 км) отпайкой от ВЛ-0,4 кВ ТП-10/0,4 кВ №418/250 кВА по ВЛ-10 кВ №15 ПС 110/35/10 кВ «Красная Слобода», установка шкафа 0,4 кВ с коммутационным аппаратом (1 единица) для электроснабжения малоэтажной жилой застройки (Индивидуальный жилой дом/ садовый/ дачный дом), расположенной в Волгоградской области, Среднеахтубинский район, СПК «Озерное», ул. Виноградная, д.251, Среднеахтубинский РЭС» (34-1-22-00669113 - заявитель Шарипова Н.П.) | 2024 | 0,4 кВ и ниже | 1 | 15 | 51.0703
8.2.1. | «Строительство ВЛИ-0,4 кВ (ориентировочной протяженностью 0,120 км) отпайкой от ВЛ-0,4 кВ №3 ТП-10/0,4 кВ № 6835/100 кВА по ВЛ-10 кВ №2 ПС 35/10 кВ «Образцовская», установка шкафа 0,4 кВ с коммутационным аппаратом (1 единица) для электроснабжения жилого дома, расположенного в Волгоградской области, Фроловского района, х. Писаревка, д. №90, Фроловский РЭС» (34-1-22-00680321 - заявитель Сурякова Н.И.). | 2024 | 0,4 кВ и ниже | 1 | 12 | 30.723
8.2.1. | «Строительство ВЛИ-0,4 кВ (ориентировочной протяженностью 0,110 км) отпайкой от ранее запроектированной ВЛИ-0,4 кВ от ранее запроектированного КТП-10/0,4 кВ от ранее запроектированного участка ВЛ-10 кВ от ВЛ-10 кВ №11 ПС 110/10 кВ «Степная», установка шкафа 0,4 кВ с коммутационным аппаратом (1 единица) для электроснабжения Малоэтажной жилой застройки (индивидуальный жилой дом/садовый/дачный дом), расположенной в Волгоградской области, Городищенский район, п. Новая Надежда, квартал 6, участок 5, Городищенский РЭС (34-1-22-00682903 - заявитель – Бакинова А.А.) | 2024 | 0,4 кВ и ниже | 1 | 15 | 33.707
8.2.1. | «Строительство ВЛИ-0,4 кВ (ориентировочной протяженностью 0,020 км) отпайкой от ВЛИ-0,4 кВ №2 от ТП-6/0,4 кВ №2044 по ВЛ-6 кВ №3 ПС 110/6 кВ «Яблочная», установка шкафа 0,4 кВ с коммутационным аппаратом (1 единица) для электроснабжения малоэтажной жилой застройки, расположенной в Волгоградской обл., г. Волгоград, ул. Тирольская, 90, Городской РЭС» (34-1-22-00683019 – заявитель Магомедов Б.И.) | 2024 | 0,4 кВ и ниже | 1 | 15 | 42.9173
8.2.1. | «Строительство ВЛИ-0,4 кВ (ориентировочной протяженностью 0,290 км) от РУ-0,4 кВ ТП-6/0,4 кВ № 6235/400 кВА по ВЛ-6 кВ №314 ПС 110/6 кВ «Заводская», установка шкафа 0,4 кВ с коммутационным аппаратом (1 единица) для электроснабжения здания зерносклада №1, расположенного в Волгоградской области, Фроловского района, территория Пригородного сельсовета, №19/17, Фроловский РЭС» (34-1-23-00683615 - заявитель Тагиев Н.Г.о.). | 2024 | 0,4 кВ и ниже | 1 | 15 | 36.5624
8.2.1. | «Строительство ВЛИ-0,4 кВ (ориентировочной протяженностью 0,050 км) отпайкой от ВЛИ-0,4 кВ №13 ТП-10/0,4 кВ № 1343 по ВЛ-10 кВ № 40 ПС 110/10 кВ «Развилка-1», установка шкафа 0,4 кВ с коммутационным аппаратом (1 единица) для электроснабжения земельного участка под индивидуальное жилое строительство, расположенного в Волгоградской обл., г. Волгоград, переулок Артезианский, 4/1, Городской РЭС» (34-1-23-00684841 – заявитель Никулина М.А.) | 2024 | 0,4 кВ и ниже | 1 | 15 | 42.631
8.2.1. | «Строительство ВЛИ-0,4 кВ (ориентировочной протяженностью 0,100 км) отпайкой от ВЛИ-0,4 кВ №2 ТП-10/0,4 кВ №42 по ВЛ-10 кВ №23 ПС 110/35/10 кВ «Дубовка», установка шкафа 0,4 кВ с коммутационным аппаратом (1 единица), для электроснабжения малоэтажной жилой застройки (Индивидуальный жилой дом/Садовый/дачный дом, расположенной в Волгоградской области, р-н Дубовский, с. Песковатка ул. Янтарная, д. 12, Дубовский РЭС» (34-1-23-00688685 – заявитель Филатова Л.В.) | 2024 | 0,4 кВ и ниже | 1 | 15 | 38.1877
8.2.1. | «Строительство ВЛИ-0,4 кВ (ориентировочной протяженностью 0,100 км) отпайкой от ВЛ-0,4 кВ №6 ТП-10/0,4 кВ №1016 по ВЛ-10 кВ №3 ПС 110/35/10 кВ «Ильевка», установка шкафа 0,4 кВ с коммутационным аппаратом (1 единица) для электроснабжения малоэтажной жилой застройки (Индивидуальный жилой дом/ Садовый/Дачный дом), расположенной в Волгоградской области, Калачевский район, п. Ильевка, ул. Советская, д. 2, Калачевский РЭС» (34-1-23-00693229 – заявитель Оводова Л.Б.) | 2024 | 0,4 кВ и ниже | 1 | 10 | 42.2334
8.2.1. | «Строительство ВЛИ-0,4 кВ (ориентировочной протяженностью 0,045 км) отпайкой от ВЛИ-0,4 кВ ТП-6/0,4 кВ № 2084, по ВЛ-6 кВ №4 ПС 110/6 кВ «Яблочная», установка шкафа 0,4 кВ с коммутационным аппаратом (1 единица) для электроснабжения малоэтажной жилой застройки, расположенной в Волгоградской обл., г. Волгоград, ул. Северодвинская, 21, Городской РЭС» (34-1-23-00692519 – заявитель Гляденцев И. А.) | 2024 | 0,4 кВ и ниже | 1 | 15 | 42.7162
8.2.1. | «Строительство ВЛИ-0,4 кВ (ориентировочной протяженностью 0,060 км) отпайкой от ВЛ-0,4 кВ № 2 ТП-10/0,4 кВ № 214/250 кВА по ВЛ-10 кВ № 6 ПС 110/10 кВ «Суходол», установка шкафа 0,4 кВ с коммутационным аппаратом (1 единица) для электроснабжения малоэтажной жилой застройки (индивидуального жилого дома/ садового/дачного дома), расположенной по адресу: Волгоградская область, Среднеахтубинский район, п. Калинина, ул. Совхозная, д. 55. Среднеахтубинский РЭС» (34-1-23-00707567 - заявитель Фридман Е.Д.) | 2024 | 0,4 кВ и ниже | 1 | 15 | 67.2052
8.2.1. | «Строительство ВЛИ-0,4 кВ (ориентировочной протяженностью 0,190 км) отпайкой от ВЛИ-0,4 кВ №3 ТП-6/0,4 кВ №4503 по ВЛ-6 кВ №22 ПС 110/6 кВ «Ельшанская», установка шкафа 0,4 кВ с коммутационным аппаратом (1 единица) для электроснабжения объекта малоэтажная жилая застройка, расположенного в Волгоградской обл., г. Волгоград, ул. им. Солнечникова, 20/56, уч. 1, Городской РЭС» (34-1-22-00650315 - заявитель Тренин А.А.) | 2024 | 0,4 кВ и ниже | 1 | 15 | 52.0592
8.2.1. | «Строительство ВЛИ-0,4 кВ (ориентировочной протяженностью 0,030 км) отпайкой от ВЛИ-0,4 кВ №2 ТП-6/0,4 кВ № 2545 по ВЛ-6 кВ №46 ПС 220/110/10/6 кВ «Садовая», установка шкафа 0,4 кВ с коммутационным аппаратом (1 единица) для электроснабжения малоэтажной жилой застройки, расположенной в Волгоградской обл., г. Волгоград, ул. Рубежная, Городской РЭС» (34-1-23-00692989- заявитель Быкова А.С.) | 2024 | 0,4 кВ и ниже | 1 | 15 | 42.4326
8.2.1. | «Строительство ВЛИ-0,4 кВ (ориентировочной протяженностью 0,010 км) от РУ-0,4 кВ ТП-10/0,4 кВ № 1212/160 кВА по ВЛ-10 кВ №7 ПС 110/10 кВ «Етеревская», установка шкафа 0,4 кВ с коммутационным аппаратом (1 единица) для электроснабжения объекта: здание склада для хоз.нужд, расположенного в Волгоградской обл., р-н. Михайловский, х. Сенной, ул. Советская, Михайловский РЭС» (34-1-23-00686943 - заявитель Студенников Р.В.) | 2024 | 0,4 кВ и ниже | 1 | 9 | 40.5242
8.2.1. | «Строительство ВЛИ-0,4 кВ (ориентировочной протяженностью 0,020 км) отпайкой от ВЛ-0,4 кВ №4 ТП-10/0,4 кВ № 411 по ВЛ-10 кВ №11 ПС 110/10 кВ «Котлубань», установка шкафа 0,4 кВ с коммутационным аппаратом (1 единица) для электроснабжения малоэтажной жилой застройки (индивидуальный жилой дом/садовый/дачный дом), расположенной в Волгоградской области, Городищенский район, п. Самофаловка, ул. 80 Гвардейской дивизии, 30, Городищенский РЭС» (34-1-23-00692713 – заявитель Лопаткин В.А.) | 2024 | 0,4 кВ и ниже | 1 | 9 | 34.0166
8.2.1. | «Строительство ВЛИ-0,4 кВ (ориентировочной протяженностью 0,180 км) от РУ-0,4 кВ ТП-10/0,4 кВ № 652 по ВЛ-10 кВ №25 ПС 110/10 кВ «Городище», установка шкафа 0,4 кВ с коммутационным аппаратом (1 единица) для электроснабжения малоэтажной жилой застройки (индивидуального жилого дома/садового/дачного дома), расположенного в г. Волгоград, ул. Центральная Аллея, 113, Городищенский РЭС (34-1-23-00710605 – заявитель Иванова Елена Сергеевна) | 2024 | 0,4 кВ и ниже | 1 | 10 | 30.924
8.2.1. | «Строительство ВЛИ-0,4 кВ (ориентировочной протяженностью 0,020 км) отпайкой от ВЛ-0,4 кВ № 1 ТП-10/0,4 кВ № 751/630 кВА по ВЛ-10 кВ № 2 ПС 35/10 кВ «Чайка», установка шкафа 0,4 кВ с коммутационным аппаратом (1 единица) для электроснабжения малоэтажной жилой застройки (индивидуального жилого дома/садового/дачного дома), расположенной в Волгоградской области, Среднеахтубинский район, х. Бурковский, ул. Заречная, д. 47, Среднеахтубинский РЭС» (34-1-22-00645207 – заявитель Лобачев Н.М.). | 2024 | 0,4 кВ и ниже | 1 | 15 | 41.7891
8.2.1. | «Строительство ВЛИ-0,4 кВ (ориентировочной протяженностью 0,220 км) отпайкой от ВЛ-0,4 кВ № 1 ТП-10/0,4 кВ № 3309/100 кВА по ВЛ-10 кВ № 1 ПС 110/10 кВ «Задонская», установка шкафа 0,4 кВ с коммутационным аппаратом (1 единица) для электроснабжения малоэтажной жилой застройки (индивидуальный жилой дом/ садовый/дачный дом), расположенной в Волгоградской области, Иловлинский район, ст-ца Старогригорьевская, ул. Раздольная, д. 10, Логовский РЭС» (34-1-23-00684443 – заявитель Нестеров Е.А.) | 2024 | 0,4 кВ и ниже | 1 | 10 | 39.9681
8.2.1. | «Строительство ВЛИ-0,4 кВ (ориентировочной протяженностью 0,020 км) отпайкой от ВЛ-0,4 кВ №2 ТП-10/0,4 кВ № 552 по ВЛ-10 кВ №25 ПС 110/10 кВ «Городище», установка шкафа 0,4 кВ с коммутационным аппаратом (1 единица) для электроснабжения объекта «малоэтажная жилая застройка (индивидуальный жилой дом/ садовый/дачный дом)», расположенного в г. Волгоград, ул. Ягодная, 28, Городищенский РЭС» (34-1-23-00690517 - заявитель Файзулин Э.А.) | 2024 | 0,4 кВ и ниже | 1 | 15 | 42.109
8.2.1. | «Строительство ВЛИ-0,4 кВ (ориентировочной протяженностью 0,030 км) отпайкой от ВЛ-0,4 кВ №1 ТП-10/0,4 кВ № 439 по ВЛ-10 кВ №3 ПС 110/10 кВ «Паньшино», установка шкафа 0,4 кВ с коммутационным аппаратом (1 единица) для электроснабжения ВРУ-0,4 кВ жилого дома, расположенного в Волгоградской области, Городищенский район, х. Паньшино, ул. Степная, 27, Городищенский РЭС (34-1-23-00710853 – заявитель Корнеев А.Д.) | 2024 | 0,4 кВ и ниже | 1 | 12 | 44.8494
8.2.1. | «Строительство ВЛИ-0,4 кВ (ориентировочной протяженностью 0,050 км) от РУ-0,4 кВ ТП-1854 по ВЛ-10 кВ №6 ПС 110/35/10 кВ «Майская», установка шкафа 0,4 кВ с коммутационным аппаратом (1 единица) для электроснабжения малоэтажной жилой застройки, расположенной в Волгоградской области, г. Волгоград, ул. Ясногорская, з/у 36, Пархоменский РЭС» (34-1-22-00642103 - заявитель Камолова И.С.) | 2024 | 0,4 кВ и ниже | 1 | 15 | 41.118
8.2.1. | «Строительство ВЛИ-0,4 кВ (ориентировочной протяженностью 0,640 км) от РУ-0,4 кВ КТП-10/0,4 кВ № 174/100 кВА по ВЛ-10 кВ № 13 ПС 110/10 кВ «ГНС-2», установка шкафа 0,4 кВ с коммутационным аппаратом (1 единица) для электроснабжения подсобного хозяйства, расположенного в Волгоградской области, Камышинский район, 1 км западнее с. Вихлянцево, Петроввальский РЭС» (34-1-22-00678801 – заявитель Цай Л.В.) | 2024 | 0,4 кВ и ниже | 1 | 15 | 28.8956
8.2.1. | «Строительство ВЛИ-0,4 кВ (ориентировочной протяженностью 0,080 км) отпайкой от ВЛ-0,4 кВ №1 КТП-10/0,4 кВ №540/160 кВА по ВЛ-10 кВ № 3 ПС 110/10 кВ «Пристенка», установка шкафа 0,4 кВ с коммутационным аппаратом (1 единица), для электроснабжения ВРУ-0,4 кВ и электрооборудования для личного подсобного хозяйства, расположенного в Волгоградской области, Чернышковский район, х. Попов, ул. Садовая, д. 24/1, Чернышковский РЭС» (34-1-23-00687397 - заявитель Магдасиев И.П.) | 2024 | 0,4 кВ и ниже | 1 | 15 | 65.8982
8.2.1. | «Строительство ВЛИ-0,4 кВ (ориентировочной протяженностью 0,120 км) отпайкой от ВЛИ-0,4 кВ №3 ТП-6/0,4 кВ № 1516 по ВЛ-10 кВ №22 ПС 110/10 кВ «М. Горького», установка шкафа 0,4 кВ с коммутационным аппаратом (1 единица) для электроснабжения строительной площадки, расположенной в Волгоградской обл., Городищенский р-н, п. Царицын, Городской РЭС» (34-1-23-00693785 - заявитель Белоножко Д.А.) | 2024 | 0,4 кВ и ниже | 1 | 15 | 52.767
8.2.1. | «Строительство ВЛИ-0,4 кВ (ориентировочной протяженностью 0,050 км) отпайкой от ВЛ-0,4 кВ №3 КТП-10/0,4 кВ №757/160 кВА по ВЛ-6 кВ №45 ПС 110/6 кВ «Промзона», установка шкафа 0,4 кВ с коммутационным аппаратом (1 единица) для электроснабжения личного подсобного хозяйства, расположенного в Волгоградской области, Камышинский район, х. Торповка, Петроввальский РЭС» (34-1-23-00696049 – заявитель Ганиев Ф.Б.) | 2024 | 0,4 кВ и ниже | 1 | 15 | 55.5917
8.2.1. | «Строительство ВЛИ-0,4 кВ (ориентировочной протяженностью 0,085 км) отпайкой от ВЛИ-0,4 кВ №13 ТП-10/0,4 кВ №1343 по ВЛ-10 кВ №40 ПС 110/10 кВ «Развилка-1» и установка шкафа 0,4 кВ с коммутационным аппаратом (1 единица) для электроснабжения малоэтажной жилой застройки, расположенной в Волгоградской обл., г. Волгоград, переулок Артезианский, 5/1, Городской РЭС» (34-1-23-00697421 – заявитель Костюк М.В.) | 2024 | 0,4 кВ и ниже | 1 | 15 | 40.6599
8.2.1. | «Строительство ВЛИ-0,4 кВ (ориентировочной протяженностью 0,060 км) отпайкой от ВЛ-0,4 кВ № 1 ТП-10/0,4 кВ № 3502 по ВЛ-10 кВ № 8 ПС 110/10 кВ «Качалино», установка шкафа 0,4 кВ с коммутационным аппаратом (1 единица) для электроснабжения малоэтажной жилой застройки (индивидуальный жилой дом/ садовый/дачный дом), расположенной в Волгоградской области, Иловлинский район, ст. Качалино, Логовский РЭС» (34-1-23-00715609 – заявитель Поклонская В.П.) | 2024 | 0,4 кВ и ниже | 1 | 15 | 31.1763
8.2.1. | «Строительство ВЛИ-0,4 кВ (ориентировочной протяженностью 0,055 км) отпайкой от ВЛ-0,4 кВ №2 ТП-6/0,4 кВ № 2545, по ВЛ-6 кВ № 46 ПС 220/110/10/6 «Садовая», установка шкафа 0,4 кВ с коммутационным аппаратом (1 единица) для электроснабжения малоэтажной жилой застройки, расположенной в Волгоградской обл., г. Волгоград, ул. Звонкая, 7, Городской РЭС» (34-1-23-00695659 - заявитель Карагодин А.С.) | 2024 | 0,4 кВ и ниже | 1 | 10 | 43.1312
8.2.1. | «Строительство ВЛИ-0,4 кВ (ориентировочной протяженностью 0,320 км), отпайкой от ВЛ-0,4 кВ № 3 ТП-6/0,4 кВ № 6121/100 кВА по ВЛ-6 кВ № 104 ПС 110/6 кВ «Заводская», установка шкафа 0,4 кВ с коммутационным аппаратом (1 единица) для электроснабжения электрооборудования личного подсобного хозяйства, расположенного в Волгоградской области, Фроловского района, х. Терновка, Фроловский РЭС (34-1-23-00690255 – заявитель Искандарян А.С.) | 2024 | 0,4 кВ и ниже | 1 | 5 | 55.2942
8.2.1. | «Строительство ВЛИ-0,4 кВ (ориентировочной протяженностью 0,020 км) отпайкой от ВЛ-0,4 кВ №3 ТП-10/0,4 кВ № 444 по ВЛ-10 кВ №14 ПС 35/10 кВ «Опытная», установка шкафа 0,4 кВ с коммутационным аппаратом (1 единица) для электроснабжения малоэтажной жилой застройки (индивидуальный жилой дом/садовый/дачный дом), расположенного в Волгоградской области, Городищенский район, п. Областной сельскохозяйственной опытной станции, ул. Весенняя участок 15, Городищенский РЭС» (34-1-23-00693457 – заявитель Яровая А.Н.) | 2024 | 0,4 кВ и ниже | 1 | 15 | 33.5717
8.2.1. | «Строительство ВЛИ-0,4 кВ (ориентировочной протяженностью 0,030 км) отпайкой от ВЛ-0,4 кВ № 2 КТП-10/0,4 кВ № 21/160 кВА по ВЛ-10 кВ №18 ПС 220/110/10 кВ «Петров Вал», установка шкафа 0,4 кВ с коммутационным аппаратом (1 единица) для электроснабжения жилого дома, расположенного в Волгоградской области, Камышинский район, с. Петрунино, ул. Клубная, д.9, Петроввальский РЭС» (34-1-23-00698609 – заявитель Шамоян Э.К.) | 2024 | 0,4 кВ и ниже | 1 | 12 | 59.376
8.2.1. | «Строительство ВЛИ-0,4 кВ (ориентировочной протяженностью 0,025 км) отпайкой от ВЛ-0,4 кВ №2 ТП-6/0,4 кВ № 2556 по ВЛ-6 кВ №46 ПС 220/110/10/6 кВ «Садовая», установка шкафа 0,4 кВ с коммутационным аппаратом (1 единица) для электроснабжения малоэтажной жилой застройки, расположенной в Волгоградской обл., г. Волгоград, ул. Узорная, 31, Городской РЭС» (34-1-23-00697477 – заявитель Снарская В.В.) | 2024 | 0,4 кВ и ниже | 1 | 15 | 32.5491
8.2.1. | «Установка шкафа учета 0,4 кВ с коммутационным аппаратом (1 единица) выполнение требований к учёту электроэнергии в соответствии с Постановлением Правительства РФ от 21.06.2022г. №332 «О функционировании розничных рынков электрической энергии, полном и (или) частичном ограничении режима потребления электрической энергии» для электроснабжения объекта «малоэтажная жилая застройка (индивидуальный жилой дом/садовый/дачный дом)», расположенного по адресу: Волгоградская область, Городищенский район, р.п. Городище, ул. Юбилейная, 8, Городищенский РЭС» (34-1-23-00712543) | 2024 | 0,4 кВ и ниже | 1 | 15 | 47.0293
8.2.1. | «Строительство ВЛИ-0,4 кВ (ориентировочной протяженностью 0,025 км) отпайкой от ВЛ-0,4 кВ №2 ТП-10/0,4 кВ № 946 по ВЛ-10 кВ №21 ПС 110/10 кВ «Городище», установка шкафа 0,4 кВ с коммутационным аппаратом (1 единица) для электроснабжения малоэтажной жилой застройки (индивидуальный жилой дом/ садовый/дачный дом), расположенной в Волгоградской области, Городищенский район, с. Орловка, ул. Заречная, 22, Городищенский РЭС» (34-1-23-00701591 - заявитель Авдеев А.А.) | 2024 | 0,4 кВ и ниже | 1 | 15 | 27.5624
8.2.1. | «Строительство ВЛИ-0,4 кВ (ориентировочной протяженностью 0,030 км) отпайкой от ВЛ-0,4 кВ №1 ТП-10/0,4 кВ № 233 по ВЛ-10 кВ №4 ПС 110/10 кВ «Светлый Яр», установка шкафа 0,4 кВ с коммутационным аппаратом (1 единица) для электроснабжения: Малоэтажной жилой застройки (Индивидуальный жилой дом/Садовый/Дачный дом), расположенной в Волгоградской области, р-н Светлоярский, рп. Светлый Яр, ул. Индустриальная, д.58, Красноармейский РЭС» (34-1-23-00699945 – заявитель Калужских А.Г.) | 2024 | 0,4 кВ и ниже | 1 | 15 | 45.9658
8.2.1. | «Строительство ВЛИ-0,4 кВ (ориентировочной протяженностью 0,035 км) отпайкой от ВЛ-0,4 кВ №1 ТП-6/0,4 кВ № 5273 по ВЛ-6 кВ №32 ПС 110/10/6 кВ «Моторная», установка шкафа 0,4 кВ с коммутационным аппаратом (1 единица) для электроснабжения малоэтажной жилой застройки, расположенной в Волгоградской обл., г. Волгоград, ул. им. Дусева, 35, Городской РЭС» (34-1-23-00700965 – заявитель Гаджиев Р.Г.о.) | 2024 | 0,4 кВ и ниже | 1 | 15 | 31.8682
8.2.1. | «Установка шкафа 0,4 кВ с коммутационным аппаратом (1 единица) выполнение требований к учёту электроэнергии в соответствии с Постановлением Правительства РФ от 04.05.2012 № 442 «О функционировании розничных рынков электрической энергии, полном и (или) частичном ограничении режима потребления электрической энергии» для электроснабжения объекта «Малоэтажная жилая застройка» расположенного по адресу: Волгоградская область, г. Волгоград, ул. Бодрая, 24, Городской РЭС» (34-1-23-00716919) | 2024 | 0,4 кВ и ниже | 1 | 15 | 28.4547
8.2.1. | «Установка шкафа 0,4 кВ с коммутационным аппаратом (1 единица) выполнение требований к учёту электроэнергии в соответствии с Постановлением Правительства РФ от 04.05.2012 № 442 «О функционировании розничных рынков электрической энергии, полном и (или) частичном ограничении режима потребления электрической энергии» для электроснабжения объекта «Малоэтажная жилая застройка» расположенного по адресу: Волгоградская область, г. Волгоград, п. Горная Поляна, ул. Горнополянская, 10, кв. 2, Городской РЭС» (34-1-23-00721101 | 2024 | 0,4 кВ и ниже | 1 | 12 | 46.158
8.2.1. | «Установка шкафа учета 0,4 кВ с коммутационным аппаратом (1 единица) на границе земельного участка заявителя выполнение требований к учёту электроэнергии в соответствии с Постановлением Правительства РФ от 04.05.2012 № 442 «О функционирования розничных рынков электрической энергии, полном и (или) частичном ограничении режима потребления электрической энергии» для электроснабжения энергооборудования Малоэтажная жилая застройка (Индивидуальный жилой дом/ Садовый/Дачный дом), расположенного в Российская Федерация, Волгоградская обл., р-н. Новоаннинский, г. Новоаннинский, Новоаннинский РЭС» (34-1-23-00713189)» | 2024 | 0,4 кВ и ниже | 1 | 4 | 38.6934
8.2.1. | «Установка шкафа 0,4 кВ с коммутационным аппаратом (1 единица) выполнение требований к учёту электроэнергии в соответствии с Постановлением Правительства РФ от 04.05.2012 № 442 «О функционировании розничных рынков электрической энергии, полном и (или) частичном ограничении режима потребления электрической энергии» для электроснабжения объекта «Малоэтажная жилая застройка (Индивидуальный жилой дом/ Садовый/Дачный дом)», расположенного по адресу: Российская Федерация, Волгоградская область, р-н. Светлоярский, п. Кирова, ул. Восточная, д.11 и, Красноармейский РЭС» (34-1-23-00722463) | 2024 | 0,4 кВ и ниже | 1 | 6 | 31.9678
8.2.1. | «Установка шкафа учета 0,4 кВ с коммутационным аппаратом (1 единица) выполнение требований к учёту электроэнергии в соответствии с Постановлением Правительства РФ от 04.05.2012 № 442 «О функционировании розничных рынков электрической энергии, полном и (или) частичном ограничении режима потребления электрической энергии» для электроснабжения объекта «Малоэтажная жилая застройка» расположенного по адресу: Волгоградская область, г. Волгоград, ул. Сарпинская, 63, Городской РЭС» (34-1-23-00714177) | 2024 | 0,4 кВ и ниже | 1 | 5 | 48.1562
8.2.1. | «Установка шкафа 0,4 кВ с коммутационным аппаратом (1 единица) выполнение требований к учёту электроэнергии в соответствии с Постановлением Правительства РФ от 04.05.2012 № 442 «О функционировании розничных рынков электрической энергии, полном и (или) частичном ограничении режима потребления электрической энергии» для электроснабжения объекта: «Малоэтажная жилая застройка (индивидуальный жилой дом/ Садовый/Дачный дом)», расположенного по адресу: 404186 Волгоградская область, Светлоярский район, с. Червленое, ул. Мелиораторов, д.1А, Красноармейский РЭС», (34-1-23-00722483) | 2024 | 0,4 кВ и ниже | 1 | 5 | 42.0962
8.2.1. | «Установка шкафа учета 0,4 кВ с коммутационным аппаратом (1 единица) выполнение требований к учёту электроэнергии в соответствии с Постановлением Правительства РФ от 04.05.2012 № 442 «О функционировании розничных рынков электрической энергии, полном и (или) частичном ограничении режима потребления электрической энергии» для электроснабжения объекта «Малоэтажная жилая застройка» расположенного по адресу: Волгоградская область, г. Волгоград, ул. Тормосиновская, 37, Городской РЭС» (34-1-23-00708739) | 2024 | 0,4 кВ и ниже | 1 | 3 | 40.3835
8.2.1. | «Установка шкафа 0,4 кВ с коммутационным аппаратом (1 единица) выполнение требований к учёту электроэнергии в соответствии с Постановлением Правительства РФ от 04.05.2012 № 442 «О функционировании розничных рынков электрической энергии, полном и (или) частичном ограничении режима потребления электрической энергии» для электроснабжения объекта «Малоэтажная жилая застройка» расположенного по адресу: Волгоградская область, г. Волгоград, п. Горная Поляна, ул. Волгоградская, 26, Городской РЭС» (34-1-23-00722311) | 2024 | 0,4 кВ и ниже | 1 | 3 | 47.1455
8.2.1. | «Установка шкафа 0,4 кВ с коммутационным аппаратом (1 единица) выполнение требований к учёту электроэнергии в соответствии с Постановлением Правительства РФ от 04.05.2012 № 442 «О функционировании розничных рынков электрической энергии, полном и (или) частичном ограничении режима потребления электрической энергии» для электроснабжения объекта «Малоэтажная жилая застройка» расположенного по адресу: Волгоградская область, г. Волгоград, ул. Рублева, 43 , Городской РЭС» (34-1-23-00718899) | 2024 | 0,4 кВ и ниже | 1 | 3 | 39.8286
8.2.1. | «Строительство ВЛИ-0,4 кВ (ориентировочной протяженностью 0,050 км) отпайкой от ВЛИ-0,4 кВ №2 ТП-10/0,4 кВ № 1629 по ВЛ-10 кВ № 24 ПС 110/10 кВ «Молзавод», установка шкафа 0,4 кВ с коммутационным аппаратом (1 единица) для электроснабжения малоэтажной жилой застройки, расположенной в Волгоградской обл., г. Волгоград, ул. Осенняя, 60а, Городской РЭС» (34-1-23-00701205 – заявитель Ермакова А.А) | 2024 | 0,4 кВ и ниже | 1 | 1 | 34.019
8.2.1. | «Установка шкафа 0,4 кВ с коммутационным аппаратом (1 единица) выполнение требований к учёту электроэнергии в соответствии с Постановлением Правительства РФ от 04.05.2012 № 442 «О функционировании розничных рынков электрической энергии, полном и (или) частичном ограничении режима потребления электрической энергии» для электроснабжения объекта «Малоэтажная жилая застройка» расположенного по адресу: Волгоградская область, г. Волгоград, с. Студено-Яблоновка, 25, Городской РЭС» (34-1-23-00722199) | 2024 | 0,4 кВ и ниже | 1 | 1 | 36.9534
8.2.1. | «Установка шкафа 0,4 кВ с коммутационным аппаратом (1 единица) выполнение требований к учёту электроэнергии в соответствии с Постановлением Правительства РФ от 04.05.2012 № 442 «О функционировании розничных рынков электрической энергии, полном и (или) частичном ограничении режима потребления электрической энергии» для электроснабжения объекта «Малоэтажная жилая застройка» расположенного по адресу: Волгоградская область, г. Волгоград, ул. им. Ползунова, 9в, Городской РЭС» (34-1-23-00717113) | 2024 | 0,4 кВ и ниже | 1 | 1 | 38.6532
8.2.1. | «Установка шкафа учета 0,4 кВ с коммутационным аппаратом (1 единица) выполнение требований к учёту электроэнергии в соответствии с Постановлением Правительства РФ от 04.05.2012 № 442 «О функционировании розничных рынков электрической энергии, полном и (или) частичном ограничении режима потребления электрической энергии» для электроснабжения объекта «Малоэтажная жилая застройка» расположенного по адресу: Волгоградская обл., г. Волгоград, ул. Курортная, 9, Городской РЭС» (34-1-23-00715503) | 2024 | 0,4 кВ и ниже | 1 | 1 | 39.6386
8.2.1. | «Установка шкафа учета 0,4 кВ с коммутационным аппаратом (1 единица) выполнение требований к учёту электроэнергии в соответствии с Постановлением Правительства РФ от 04.05.2012 № 442 «О функционирования розничных рынков электрической энергии, полном и (или) частичном ограничении режима потребления электрической энергии» для электроснабжения малоэтажной жилой застройки, расположенного в Волгоградской области, г. Волгоград, ул. Медовая, д. 15, Городской РЭС» (34-1-21-00562355) | 2024 | 0,4 кВ и ниже | 1 | 15 | 37.3905
8.2.1. | «Установка шкафа учета 0,4 кВ с коммутационным аппаратом (1 единица) выполнение требований к учёту электроэнергии в соответствии с Постановлением Правительства РФ от 04.05.2012 № 442 «О функционирования розничных рынков электрической энергии, полном и (или) частичном ограничении режима потребления электрической энергии» для электроснабжения ВРУ, расположенного в Волгоградской области, г. Волгоград, ул. Курганная, д. 3, Городской РЭС» (34-1-21-00564699) | 2024 | 0,4 кВ и ниже | 1 | 15 | 43.2538
8.2.1. | «Установка шкафа учета 0,4 кВ с коммутационным аппаратом (1 единица) выполнение требований к учёту электроэнергии в соответствии с Постановлением Правительства РФ от 04.05.2012 № 442 «О функционирования розничных рынков электрической энергии, полном и (или) частичном ограничении режима потребления электрической энергии» для электроснабжения объекта животноводства, расположенного по адресу: Волгоградская область, Ленинский р-н, с. Колобовка, ул. Шалаевка, д. 11, Ленинский РЭС» (34-1-22-00680259) – Кастоев А.В. | 2024 | 0,4 кВ и ниже | 1 | 2 | 50.185
8.2.1. | «Строительство ВЛИ-0,4 кВ (ориентировочной протяженностью 0,022 км) отпайкой от ВЛИ-0,4 кВ №1 ТП-10/0,4 кВ №111 по ВЛ-10 кВ №6 ПС 35/10 кВ «Пичуга», установка шкафа 0,4 кВ с коммутационным аппаратом (1 единица) для электроснабжения малоэтажной жилой застройки (Индивидуальный жилой дом/ Садовый/Дачный дом), расположенной в Волгоградской области, Дубовский район, с. Пичуга, ул. Пионерская, д. 14», Дубовский РЭС (№ 34-1-23-00700539 – заявитель Гальчук А.Д.) | 2024 | 0,4 кВ и ниже | 1 | 15 | 37.2973
8.2.1. | «Установка шкафа учета 0,4 кВ с коммутационным аппаратом (1 единица) выполнение требований к учёту электроэнергии в соответствии с Постановлением Правительства РФ от 04.05.2012 № 442 «О функционирования розничных рынков электрической энергии, полном и (или) частичном ограничении режима потребления электрической энергии» для электроснабжения жилого дома, расположенного по адресу: Волгоградская обл., р-н. Старополтавский, с. Старая Полтавка, ул. Колхозная, д. 27, Старополтавский РЭС» (34-1-23-00703663) – Кирдеев Б.С. | 2024 | 0,4 кВ и ниже | 1 | 8 | 35.1831
8.2.1. | «Строительство ВЛИ-0,4 кВ (ориентировочной протяженностью 0,020 км) отпайкой от ВЛ-0,4 кВ №2 ТП-10/0,4 кВ № 2043 по ВЛ-10 кВ №22 ПС 110/10 кВ «М. Горького», установка шкафа 0,4 кВ с коммутационным аппаратом (1 единица) для электроснабжения малоэтажной жилой застройки, расположенной в Волгоградской обл., г. Волгоград, ул. Херсонская, 51, Городской РЭС» (34-1-23-00704711 – заявитель Горбунова И.А.) | 2024 | 0,4 кВ и ниже | 1 | 15 | 34.4728
8.2.1. | «Строительство ВЛИ-0,4 кВ (ориентировочной протяженностью 0,080 км) от РУ-0,4 кВ КТП-10/0,4 кВ № 51/100 кВА по ВЛ-10 кВ № 16 ПС 110/10 кВ «Елань-1», установка шкафа 0,4 кВ с коммутационным аппаратом (1 единица) для электроснабжения личного подсобного хозяйства, расположенного в Волгоградской области, Еланский район, р.п. Елань, территория Еланского городского поселения, установлено примерно в 1,1 км по направлению на юг от ориентира р.п. Елань, Еланский РЭС» (34-1-23-00704111 – заявитель Ананьев С.А.) | 2024 | 0,4 кВ и ниже | 1 | 7 | 35.7611
8.2.1. | «Строительство ВЛИ-0,4 кВ (ориентировочной протяженностью 0,030 км) отпайкой от ВЛ-0,4 кВ № 3 ТП-10/0,4 кВ № 613/250 кВА по ВЛ-10 кВ №18 ПС 220/110/10 кВ «Петров Вал», установка шкафа 0,4 кВ с коммутационным аппаратом (1 единица) для электроснабжения жилого дома, расположенного в Волгоградской области, Камышинский район, г. Петров Вал, ул. Калинина, д.15, Петроввальский РЭС» (34-1-23-00704941 – заявитель Быкова У.А.) | 2024 | 0,4 кВ и ниже | 1 | 12 | 46.6317
8.2.1. | «Строительство ВЛИ-0,4 кВ (ориентировочной протяженностью 0,030 км) отпайкой от ВЛ-0,4 кВ №3 ТП-10/0,4 кВ № 363 по ВЛ-10 кВ №7 ПС 110/10 кВ «Ивановская», установка шкафа 0,4 кВ с коммутационным аппаратом (1 единица) для электроснабжения: малоэтажной жилой застройки (Индивидуальный жилой дом/Садовый/Дачный дом), расположенная в Волгоградской области, р-н Светлоярский, п. Кирова, ул. Коммунальная, д.13, Красноармейский РЭС» (34-1-23-00704037 – заявитель Тюнин А.М.) | 2024 | 0,4 кВ и ниже | 1 | 15 | 31.8664
8.2.1. | «Строительство ВЛИ-0,4 кВ (ориентировочной протяженностью 0,075 км) отпайкой от ВЛ-0,4 кВ №2 ТП-10/0,4 кВ № 966 по ВЛ-10 кВ №7 ПС 110/35/10 кВ «Ильевка», установка шкафа 0,4 кВ с коммутационным аппаратом (1 единица) для электроснабжения малоэтажной жилой застройки (Индивидуальный жилой дом/ Садовый/Дачный дом), расположенной в Волгоградской области, Калачевский район, п. Ильевка, ул. Карповская, д. 1а», Калачевский РЭС (34-1-23-00705085 – заявитель Сычев В.М.) | 2024 | 0,4 кВ и ниже | 1 | 15 | 41.8116
8.2.1. | «Строительство ВЛИ-0,4 кВ (ориентировочной протяженностью 0,085 км) отпайкой от ВЛ-0,4 кВ № 2 ТП-10/0,4 кВ № 451/100 кВА по ВЛ-10 кВ № 8 ПС 35/10 кВ «Савинка», установка шкафа 0,4 кВ с коммутационным аппаратом (1 единица) для электроснабжения нежилой застройки (хозяйственной постройки, нежилого здания), расположенной в Волгоградской области, Палласовский район, с. Савинка, ул. Чапаева, д. 193. Палласовский РЭС» (34-1-23-00707669 - заявитель Галиулин Р.А.) | 2024 | 0,4 кВ и ниже | 1 | 7 | 28.7292
8.2.1. | «Установка шкафа учета 0,4 кВ с коммутационным аппаратом (1 единица) выполнение требований к учёту электроэнергии в соответствии с Постановлением Правительства РФ от 04.05.2012 № 442 «О функционирования розничных рынков электрической энергии, полном и (или) частичном ограничении режима потребления электрической энергии» для электроснабжения жилого дома, расположенного по адресу: Волгоградской области, Старополтавский р-н, с. Беляевка, ул. Набережная, д.10, Старополтавский РЭС» (34-1-23-00707735) – Богриенко А.М. | 2024 | 0,4 кВ и ниже | 1 | 15 | 25.4903
8.2.1. | «Установка шкафа учета 0,4 кВ с коммутационным аппаратом (1 единица) выполнение требований к учёту электроэнергии в соответствии с Постановлением Правительства РФ от 04.05.2012 № 442 «О функционирования розничных рынков электрической энергии, полном и (или) частичном ограничении режима потребления электрической энергии» для электроснабжения Малоэтажная жилая застройка (Индивидуальный жилой дом/ Садовый/Дачный дом), расположенный по адресу: Волгоградская область, Палласовский район, п. Новостройка, ул. Калинина, д. 4, Палласовский РЭС» (34-1-23-00719967) – Алаева М.В. | 2024 | 0,4 кВ и ниже | 1 | 3 | 47.3243
8.2.1. | «Установка шкафа 0,4кВ выполнение требований к учёту электроэнергии в соответствии с Постановлением Правительства РФ от 04.05.2012г. №442 «О функционировании розничных рынков электрической энергии, полном и (или) частичном ограничении режима потребления электрической энергии» для электроснабжения объекта: «Малоэтажная жилая застройка» (Индивидуальный жилой дом/Садовый/Дачный дом), расположенного по адресу: Волгоградская область, р-н Дубовский, с. Пичуга, ул. Волгоградская, д. 45, Дубовский РЭС» (34-1-23-00721861) | 2024 | 0,4 кВ и ниже | 1 | 15 | 30.5414
8.2.1. | «Установка шкафа учета 0,4 кВ с коммутационным аппаратом (1 единица) выполнение требований к учёту электроэнергии в соответствии с Постановлением Правительства РФ от 04.05.2012 № 442 «О функционирования розничных рынков электрической энергии, полном и (или) частичном ограничении режима потребления электрической энергии» для электроснабжения Малоэтажная жилая застройка (Индивидуальный жилой дом/ Садовый/Дачный дом), расположенный по адресу: Волгоградская обл., р-н. Палласовский, п.Заволжский, ул. Асфальтная, д.14/1, Палласовский РЭС» (34-1-23-00723079) – Крупский Н.С. | 2024 | 0,4 кВ и ниже | 1 | 5 | 46.6427
8.2.1. | «Установка шкафа 0,4 кВ с коммутационным аппаратом (1 единица) выполнение требований к учёту электроэнергии в соответствии с Постановлением Правительства РФ от 04.05.2012 № 442 «О функционировании розничных рынков электрической энергии, полном и (или) частичном ограничении режима потребления электрической энергии» для электроснабжения объекта «Малоэтажная жилая застройка» расположенного по адресу: Волгоградская область, г. Волгоград, ул. Рутковского, 15а, Городской РЭС» (34-1-23-00722593) | 2024 | 0,4 кВ и ниже | 1 | 5 | 33.4293
8.2.1. | «Установка шкафа 0,4 кВ с коммутационными аппаратами (1 единица), выполнение требований к учёту электроэнергии в соответствии с Постановлением Правительства РФ от 04.05.2012 г. № 442 «О функционирования розничных рынков электрической энергии, полном и(или) частичном ограничении режима потребления электрической энергии» для электроснабжения малоэтажной жилой застройки (Индивидуальный жилой дом/ Садовый/Дачный дом), расположенного в Волгоградской области, Киквидзенский район, с. Мачеха, ул. Почтовая, д. 33, кадастровый номер земельного участка 34:11:070001:138, Киквидзенский РЭС» (34-1-23-00721459) | 2024 | 0,4 кВ и ниже | 1 | 7 | 83.3012
8.2.1. | «Установка шкафа 0,4 кВ с коммутационным аппаратом (1 единица) выполнение требований к учёту электроэнергии в соответствии с Постановлением Правительства РФ от 04.05.2012 № 442 «О функционировании розничных рынков электрической энергии, полном и (или) частичном ограничении режима потребления электрической энергии» для электроснабжения объекта «Малоэтажная жилая застройка (индивидуальный жилой дом/Садовый/дачный дом)», расположенного по адресу: Волгоградская область, Городищенский район, п. Ерзовка, ул. Советская, 25, к.н. 34:03:140101:437, Городищенский РЭС» (34-1-23-00726021) | 2024 | 0,4 кВ и ниже | 1 | 7 | 108.5495
8.2.1. | «Установка шкафа учета 0,4 кВ с коммутационным аппаратом (1 единица) выполнение требований к учёту электроэнергии в соответствии с Постановлением Правительства РФ от 04.05.2012 № 442 «О функционирования розничных рынков электрической энергии, полном и (или) частичном ограничении режима потребления электрической энергии» для электроснабжения Малоэтажная жилая застройка (Индивидуальный жилой дом/ Садовый/Дачный дом), расположенный по адресу: Волгоградская обл., р-н. Палласовский, п.Заволжский, ул. Новоцелинная, д.7, Палласовский РЭС» (34-1-23-00725769) – Умбеткалиев Б.Ш. | 2024 | 0,4 кВ и ниже | 1 | 10 | 33.4078
8.2.1. | «Установка прибора учета 0,4 кВ (1 единица), выполнение требований к учету электроэнергии в соответствии с Постановлением Правительства РФ от 04.05.2012 г. № 442 «О функционировании розничных рынков электрической энергии, полном и (или) частичном ограничении режима потребления электрической энергии» для электроснабжения объекта: Гараж, расположенного в Волгоградской обл., Клетский район, ст-ца. Распопинская ул. Школьная д. 7 «Клетский РЭС» (34-1-23-00726355) | 2024 | 0,4 кВ и ниже | 1 | 15 | 44.654
8.2.1. | «Установка шкафа учета 0,4 кВ с коммутационным аппаратом (1 единица) выполнение требований к учёту электроэнергии в соответствии с Постановлением Правительства РФ от 04.05.2012 № 442 «О функционировании розничных рынков электрической энергии, полном и (или) частичном ограничении режима потребления электрической энергии» для электроснабжения объекта: «Малоэтажная жилая застройка (индивидуальный жилой дом/ Садовый/Дачный дом)», расположенного (которые будут располагаться) по адресу: 404180 Российская Федерация, Волгоградская обл., р-н. Светлоярский, п. Кирова, ул. Короткая, д. 1, Красноармейский РЭС» (34-1-23-00725629 – заявитель Жукова Виолетта Николаевна) | 2024 | 0,4 кВ и ниже | 1 | 5 | 37.1628
8.2.1. | «Установка шкафа - 0,4 кВ с коммутационным аппаратом (1 единица) выполнение требований к учёту электроэнергии в соответствии с Постановлением Правительства РФ от 04.05.2012 № 442 «О функционировании розничных рынков электрической энергии, полном и (или) частичном ограничении режима потребления электрической энергии» для электроснабжения объекта: «Малоэтажная жилая застройка (индивидуальный жилой дом/ Садовый/Дачный дом)», расположенного по адресу: 404180 Российская Федерация, Волгоградская обл., р-н. Светлоярский, п. Кирова, ул. Коммунальная, д. 6, Красноармейский РЭС» (34-1-23-00727929) | 2024 | 0,4 кВ и ниже | 1 | 4 | 41.9266
8.2.1. | «Установка шкафа 0,4 кВ с коммутационным аппаратом (1 единица) выполнение требований к учёту электроэнергии в соответствии с Постановлением Правительства РФ от 04.05.2012 № 442 «О функционировании розничных рынков электрической энергии, полном и (или) частичном ограничении режима потребления электрической энергии» для электроснабжения объекта «Малоэтажная жилая застройка» расположенной по адресу: Волгоградская область, г. Волгоград, п. Солнечный, ул. Осенняя, 11, Городской РЭС» (34-1-23-00727909) | 2024 | 0,4 кВ и ниже | 1 | 1 | 28.6672
8.2.1. | «Установка шкафа 0,4 кВ с коммутационным аппаратом (1 единица) выполнение требований к учёту электроэнергии в соответствии с Постановлением Правительства РФ от 04.05.2012 № 442 «О функционировании розничных рынков электрической энергии, полном и (или) частичном ограничении режима потребления электрической энергии» для электроснабжения объекта «Малоэтажная жилая застройка» расположенной по адресу: Волгоградская область, г. Волгоград, п. Студено-Яблоновка, участок 58, Городской РЭС» (34-1-23-00729659) | 2024 | 0,4 кВ и ниже | 1 | 1 | 37.1675