8.2.1. | «Установка шкафа 0,4 кВ с коммутационным аппаратом (1 единица) выполнение требований к учёту электроэнергии в соответствии с Постановлением Правительства РФ от 04.05.2012 № 442 «О функционировании розничных рынков электрической энергии, полном и (или) частичном ограничении режима потребления электрической энергии» для электроснабжения объекта «Малоэтажная жилая застройка» расположенной по адресу: Волгоградская область, г. Волгоград, ул. Ежевичная, 15, Городской РЭС» (34-1-23-00727889) | 2024 | 0,4 кВ и ниже | 1 | 15 | 33.8556
8.2.1. | «Установка шкафа 0,4 кВ с коммутационным аппаратом (1 единица) выполнение требований к учёту электроэнергии в соответствии с Постановлением Правительства РФ от 04.05.2012 № 442 «О функционировании розничных рынков электрической энергии, полном и (или) частичном ограничении режима потребления электрической энергии» для электроснабжения объекта: «Малоэтажная жилая застройка (индивидуальный жилой дом/ Садовый/Дачный дом)», расположенного по адресу: 404180 Российская Федерация, Волгоградская обл., р-н. Светлоярский, п. Кирова, ул. Короткая, д. 1а, Красноармейский РЭС» (34-1-23-00727857) | 2024 | 0,4 кВ и ниже | 1 | 4 | 30.7476
8.2.1. | «Установка шкафа 0,4 кВ с коммутационным аппаратом (1 единица) выполнение требований к учёту электроэнергии в соответствии с Постановлением Правительства РФ от 04.05.2012 № 442 «О функционировании розничных рынков электрической энергии, полном и (или) частичном ограничении режима потребления электрической энергии» для электроснабжения объекта «Малоэтажная жилая застройка», расположенного по адресу: Волгоградская обл., Городищенский р-н. р.п. Новый Рогачик, ул. Тепличная, 2, Пархоменский РЭС» (34-1-23-00730263) | 2024 | 0,4 кВ и ниже | 1 | 15 | 39.0581
8.2.1. | «Установка шкафа 0,4 кВ с коммутационным аппаратом (1 единица) выполнение требований к учёту электроэнергии в соответствии с Постановлением Правительства РФ от 04.05.2012 № 442 «О функционирования розничных рынков электрической энергии, полном и (или) частичном ограничении режима потребления электрической энергии» для электроснабжения объекта «Малоэтажная жилая застройка (Индивидуальный жилой дом/Садовый/Дачный дом)» расположенного в Волгоградской области, Алексеевский район, ст.Усть-Бузулукская,ул.Буденного,д.42 Алексеевский РЭС» (34-1-23-00731255)» | 2024 | 0,4 кВ и ниже | 1 | 7 | 51.2046
8.2.1. | «Установка шкафа учета 0,4 кВ с коммутационным аппаратом (1 единица) выполнение требований к учёту электроэнергии в соответствии с Постановлением Правительства РФ от 04.05.2012 № 442 «О функционирования розничных рынков электрической энергии, полном и (или) частичном ограничении режима потребления электрической энергии» для электроснабжения Малоэтажная жилая застройка (Индивидуальный жилой дом/ Садовый/Дачный дом), расположенный по адресу: Волгоградская обл., р-н. Среднеахтубинский, п.Кировец, ул. Новосельская, д.10, Среднеахтубинский РЭС» (34-1-23-00725349) – Лобанов О.В. | 2024 | 0,4 кВ и ниже | 1 | 6 | 36.4333
8.2.1. | «Установка шкафа учета 0,4 кВ с коммутационным аппаратом (1 единица) выполнение требований к учёту электроэнергии в соответствии с Постановлением Правительства РФ от 04.05.2012 № 442 «О функционирования розничных рынков электрической энергии, полном и (или) частичном ограничении режима потребления электрической энергии» для электроснабжения Малоэтажная жилая застройка (Индивидуальный жилой дом/ Садовый/Дачный дом), расположенный по адресу: Волгоградская обл., р-н. Среднеахтубинский, х.Бурковский, ул. Заречная, д.9, Среднеахтубинский РЭС» (34-1-23-00726071) – Иванова Н.А. | 2024 | 0,4 кВ и ниже | 1 | 4 | 44.4166
8.2.1. | «Установка шкафа учета 0,4 кВ с коммутационным аппаратом (1 единица) выполнение требований к учёту электроэнергии в соответствии с Постановлением Правительства РФ от 04.05.2012 № 442 «О функционирования розничных рынков электрической энергии, полном и (или) частичном ограничении режима потребления электрической энергии» для электроснабжения малоэтажной жилой застройка (Индивидуальный жилой дом/ Садовый/Дачный дом), расположенной по адресу: Волгоградская обл., р-н. Среднеахтубинский, п.Стандартный, ул. Крымская, д.33, Среднеахтубинский РЭС» (34-1-23-00728871) – Чурмантаев Э.Р. | 2024 | 0,4 кВ и ниже | 1 | 15 | 28.2582
8.2.1. | «Строительство ВЛИ-0,4 кВ (ориентировочной протяженностью 0,030 км) отпайкой от ВЛ-0,4 кВ № 2 ТП-10/0,4 кВ № 333/160 кВА по ВЛ-10 кВ № 15 ПС 110/35/10 кВ «Красная Слобода», установка шкафа 0,4 кВ с коммутационным аппаратом (1 единица) для электроснабжения малоэтажной жилой застройки (индивидуального жилого дома/ садового/дачного дома), расположенной по адресу: Волгоградская область, Среднеахтубинский район, х. Госпитомник, пер. Парковский, д. 19а. Среднеахтубинский РЭС» (34-1-23-00707593 - заявитель Мелехов Е.А.) | 2024 | 0,4 кВ и ниже | 1 | 1 | 41.2936
8.2.1. | «Установка шкафа учета 0,4 кВ с коммутационным аппаратом (1 единица) выполнение требований к учёту электроэнергии в соответствии с Постановлением Правительства РФ от 04.05.2012 № 442 «О функционирования розничных рынков электрической энергии, полном и (или) частичном ограничении режима потребления электрической энергии» для электроснабжения малоэтажной жилой застройки (индивидуальный жилой дом/садовый/дачный дом), расположенной по адресу: Волгоградская обл., р-н. Среднеахтубинский, с. Бурковский, ул. Средняя, д.8, Среднеахтубинский РЭС» (34-1-23-00715389) – Козлов Н.В. | 2024 | 0,4 кВ и ниже | 1 | 8 | 38.2677
8.2.1. | «Строительство ВЛИ-0,4 кВ (ориентировочной протяженностью 0,060 км) отпайкой от ВЛ-0,4 кВ №1 ТП-10/0,4 кВ №1852 по ВЛ-10 кВ №5 ПС 35/10 кВ «Орошаемая», установка шкафа 0,4 кВ с коммутационным аппаратом (1 единица) для электроснабжения щита учета на столбе возле земельного участка, расположенного в Волгоградской области, г. Волгоград, ул. Трюфельная, 37, Пархоменский РЭС» (34-1-22-00642091 – заявитель Черникова Н.М.) | 2024 | 0,4 кВ и ниже | 1 | 15 | 45.4513
8.2.1. | «Установка шкафа учета 0,4 кВ с коммутационным аппаратом (1 единица) выполнение требований к учёту электроэнергии в соответствии с Постановлением Правительства РФ от 04.05.2012 г. № 442 «О функционировании розничных рынков электрической энергии, полном и (или) частичном ограничении режима потребления электрической энергии» для электроснабжения «Малоэтажная жилая застройка (Индивидуальный жилой дом/ Садовый/ дачный дом)», расположенных по адресу: Российская Федерация, Волгоградская обл., р-н Иловлинский, х. Байбаев, ул. Дачная, д. 7, Логовский РЭС» (34-1-22-00677805)» | 2024 | 0,4 кВ и ниже | 1 | 9 | 32.7837
8.2.1. | «Установка шкафа 0,4 кВ с коммутационным аппаратом (1 единица) выполнение требований к учёту электроэнергии в соответствии с Постановлением Правительства РФ от 04.05.2012г. №442 «О функционировании розничных рынков электрической энергии, полном и (или) частичном ограничении режима потребления электрической энергии» для электроснабжения объекта «Малоэтажная жилая застройка (индивидуальный жилой дом/садовый/дачный дом)», расположенного по адресу: Волгоградская область, г. Волгоград, ул. Центральная Аллея, 72, Городищенский РЭС» (34-1-23-00702943) | 2024 | 0,4 кВ и ниже | 1 | 6 | 29.7425
8.2.1. | «Строительство ВЛИ-0,4 кВ (ориентировочной протяженностью 0,020 км) отпайкой от ВЛ-0,4 кВ № 3 ТП-10/0,4 кВ № 527/160 кВА по ВЛ-10 кВ № 15 ПС 110/35/10 кВ «Красная Слобода», установка шкафа 0,4 кВ с коммутационным аппаратом (1 единица) для электроснабжения малоэтажной жилой застройки (индивидуального жилого дома/ садового/дачного дома), расположенной по адресу: Волгоградская область, Среднеахтубинский район, х. Госпитомник, ул. Ясная поляна, 13. Среднеахтубинский РЭС» (34-1-23-00703397 - заявитель Лаптев А.В.) | 2024 | 0,4 кВ и ниже | 1 | 1 | 44.1568
8.2.1. | «Строительство ВЛИ-0,4 кВ (ориентировочной протяженностью 0,110 км) отпайкой от ВЛ-0,4 кВ № 1 КТП-10/0,4 кВ № 114/320 кВА по ВЛ-10 кВ № 5 ПС 35/10 кВ «Большевик», установка шкафа 0,4 кВ с коммутационным аппаратом (1 единица) для электроснабжения личного подсобного хозяйства, расположенного в Волгоградской области, Еланский район, п. Большевик, ул. Луговая, д.3А, Еланский РЭС» (34-1-23-00706725 – заявитель Нечаев И.В.) | 2024 | 0,4 кВ и ниже | 1 | 10 | 48.771
8.2.1. | «Строительство ВЛИ-0,4 кВ (ориентировочной протяженностью 0,555 км) отпайкой от ВЛ-0,4 кВ № 1 КТП-10/0,4 кВ № 956/100 кВА по ВЛ-10 кВ №23 ПС 220/110/10 кВ «Суровикино-220» с организацией коммерческого учёта 0,4 кВ (1 единица) для электроснабжения объекта туристической отрасли (гостиница, база отдыха, гостевой дом, прочее), расположенной в Волгоградской области, Суровикинский район, г. Суровикино, Суровикинский РЭС» (34-1-23-00702319 – заявитель Блудилин В.П.) | 2024 | 0,4 кВ и ниже | 1 | 15 | 45.69
8.2.1. | «Строительство ВЛИ-0,4 кВ (ориентировочной протяженностью 0,100 км) отпайкой от ВЛ-0,4 кВ №3 ТП-10/0,4 кВ №484 по ВЛ-10 кВ №25 ПС 110/10 кВ «Городище», установка шкафа 0,4 кВ с коммутационным аппаратом (1 единица) для электроснабжения малоэтажной жилой застройки (индивидуальный жилой дом/садовый/дачный дом), расположенной в г. Волгоград, ул. Погодинская, 11, Городищенский РЭС (34-1-23-00709149 – заявитель Бондаренко Н.В.) | 2024 | 0,4 кВ и ниже | 1 | 15 | 36.8213
8.2.1. | «Строительство ВЛИ-0,4 кВ (ориентировочной протяженностью 0,025 км) отпайкой от ВЛ-0,4 кВ №1 ТП-10/0,4 кВ № 370 по ВЛ-10 кВ №3 ПС 110/10 кВ «К-1», установка шкафа 0,4 кВ с коммутационным аппаратом (1 единица) для электроснабжения малоэтажной жилой застройки (индивидуальный жилой дом/садовый/дачный дом), расположенной в Волгоградской области, Городищенский район, п. Каменный, ул. Полевая, 11, Городищенский РЭС» (34-1-23-00709361 – заявитель Беляева С.О.) | 2024 | 0,4 кВ и ниже | 1 | 10 | 38.6516
8.2.1. | «Установка шкафа учета 0,4 кВ с коммутационным аппаратом (1 единица) выполнение требований к учёту электроэнергии в соответствии с Постановлением Правительства РФ от 04.05.2012 № 442 «О функционировании розничных рынков электрической энергии, полном и (или) частичном ограничении режима потребления электрической энергии» для электроснабжения объекта «Малоэтажная жилая застройка», расположенного по адресу: Волгоградская область, г. Волгоград, п. Горная Поляна, ул. им. Ивана Лапикова, 31, Городской РЭС» (34-1-23-00706317) | 2024 | 0,4 кВ и ниже | 1 | 7 | 44.6133
8.2.1. | «Строительство ВЛИ-0,4 кВ (ориентировочной протяженностью 0,020 км) отпайкой от ВЛ-0,4 кВ №3 ТП-10/0,4 кВ № 484 по ВЛ-10 кВ №25 ПС 110/10 кВ «Городище», установка шкафа 0,4 кВ с коммутационным аппаратом (1 единица) для электроснабжения строительной площадки, расположенной в г. Волгоград, ул. Сказочная, 10, Городищенский РЭС (34-1-23-00709325 - заявитель Шашков А.Н.) | 2024 | 0,4 кВ и ниже | 1 | 15 | 32.2105
8.2.1. | «Строительство ВЛИ-0,4 кВ (ориентировочной протяженностью 0,052 км) отпайкой от ВЛ-0,4 кВ № 2 ТП-10/0,4 кВ № 60/250 кВА по ВЛ-10 кВ № 19 ПС 110/10 кВ «Рахинка», установка шкафа 0,4 кВ с коммутационным аппаратом (1 единица) для электроснабжения гаража, расположенного в Волгоградской области, Среднеахтубинский район, с. Рахинка, пер. Молодежный, д. 17б. Волжский РЭС» (34-1-23-00708597 – заявитель Ускова Т.А.) | 2024 | 0,4 кВ и ниже | 1 | 15 | 48.6158
8.2.1. | «Строительство ВЛИ-0,4 кВ (ориентировочной протяженностью 0,040 км) отпайкой от ВЛ-0,4 кВ №3 ТП-10/0,4 кВ № 484 по ВЛ-10 кВ №25 ПС 110/10 кВ «Городище», установка шкафа 0,4 кВ с коммутационным аппаратом (1 единица) для электроснабжения объекта: «малоэтажная жилая застройка (индивидуальный жилой дом/садовый/дачный дом), расположенного в г. Волгограде, ул. Погодинская, 3, Городищенский РЭС (34-1-23-00710135 – заявитель Пухова В.В.) | 2024 | 0,4 кВ и ниже | 1 | 15 | 32.5795
8.2.1. | «Строительство ВЛИ-0,4 кВ (ориентировочной протяженностью 0,025 км) отпайкой ВЛ-0,4 кВ №1 ТП-10/0,4 кВ №-311 по ВЛ-10 кВ №8 ПС 35/10 кВ «Пичуга», установка шкафа 0,4 кВ с коммутационным аппаратом (1 единица) для электроснабжения малоэтажной жилой застройки (Индивидуальный жилой дом/ Садовый/Дачный дом), расположенной в Волгоградской области, Дубовский район, с Пичуга, ул. Мостовая, д. 7к, Дубовский РЭС» (34-1-23-00712145 – заявитель Соловьев А.С.) | 2024 | 0,4 кВ и ниже | 1 | 15 | 28.3941
8.2.1. | «Строительство ВЛИ-0,4 кВ (ориентировочной протяженностью 0,035 км) отпайкой от ВЛ-0,4 кВ № 2 ТП-6/0,4 кВ № 604/250 кВА по ВЛ-6 кВ № 2 ПС 110/35/6 кВ «Ахтуба» и установка шкафа 0,4 кВ с коммутационным аппаратом (1 единица) для электроснабжения малоэтажной жилой застройки (Индивидуальный жилой дом/ садовый/ дачный дом), расположенной в Волгоградской области, Среднеахтубинский район, п. Киляковка, ул. Нагорная, д. 1а. Среднеахтубинский РЭС» (34-1-23-00712429 заявитель – Изотова И.К.) | 2024 | 0,4 кВ и ниже | 1 | 15 | 40.0349
8.2.1. | «Установка шкафа учета 0,4 кВ с коммутационным аппаратом (1 единица) выполнение требований к учёту электроэнергии в соответствии с Постановлением Правительства РФ от 04.05.2012 № 442 «О функционировании розничных рынков электрической энергии, полном и (или) частичном ограничении режима потребления электрической энергии» для электроснабжения объекта «Малоэтажная жилая застройка» расположенного по адресу: Волгоградская область, г. Волгоград, ул. Соловьиная, 27, Городской РЭС» (34-1-23-00713289) | 2024 | 0,4 кВ и ниже | 1 | 3 | 33.9725
8.2.1. | «Строительство ВЛИ-0,4 кВ (ориентировочной протяженностью 0,060 км) отпайкой от ВЛ-0,4 кВ №2 КТП-10/0,4 кВ № 162/100 кВА по ВЛ-10 кВ № 5 ПС 110/35/10 кВ «Чернышково», установка шкафа 0,4 кВ с коммутационным аппаратом (1 единица), для электроснабжения ВРУ-0,4 кВ и электрооборудование жилого дома, расположенного в Волгоградской области, Чернышковский район, р.п. Чернышковский, ул. Титова, д. 7, Чернышковский РЭС» (34-1-23-00716185 - заявитель Краснова А.М.) | 2024 | 0,4 кВ и ниже | 1 | 12 | 39.5102
8.2.1. | «Строительство ВЛИ-0,4 кВ (ориентировочной протяженностью 0,030 км) отпайкой от ВЛ-0,4 кВ №1 ТП-10/0,4 кВ № 1482 по ВЛ-10 кВ №3 ПС 110/10 кВ «Сарепта-2», установка шкафа 0,4 кВ с коммутационным аппаратом (1 единица) для электроснабжения малоэтажной жилой застройки, расположенной в Волгоградской обл., г. Волгоград, ул. 33-х Героев, 42, Городской РЭС» (34-1-23-00714691– заявитель Душкин И.А.) | 2024 | 0,4 кВ и ниже | 1 | 15 | 31.6577
8.2.1. | «Установка шкафа учета 0,4 кВ с коммутационным аппаратом (1 единица) выполнение требований к учёту электроэнергии в соответствии с Постановлением Правительства РФ от 04.05.2012 № 442 «О функционирования розничных рынков электрической энергии, полном и (или) частичном ограничении режима потребления электрической энергии» для электроснабжения малоэтажной жилой застройки (индивидуальный жилой дом/садовый/дачный дом), расположенной по адресу: Волгоградская обл., р-н. Среднеахтубинский, п. Вторая Пятилетка, ул. Орджоникидзе, д.19в, Среднеахтубинский РЭС» (34-1-23-00717243) – Левченко С.А. | 2024 | 0,4 кВ и ниже | 1 | 6 | 71.3192
8.2.1. | «Строительство ВЛИ-0,4 кВ (ориентировочной протяженностью 0,020 км) отпайкой от ВЛ-0,4 кВ № 3 ТП-10/0,4 кВ № 3873 по ВЛ-10 кВ № 3 ПС 110/10 кВ «Качалино» и установка шкафа 0,4 кВ с коммутационным аппаратом (1 единица) для электроснабжения малоэтажной жилой застройки (индивидуальный жилой дом/ садовый/дачный дом), расположенной в Волгоградской области, Иловлинский район, х. Кузнецов, пер. Кленовый, д. 4/2, Логовский РЭС» (34-1-23-00719609 – заявитель Беспоместная М.Ю.) | 2024 | 0,4 кВ и ниже | 1 | 5 | 35.383
8.2.1. | «Строительство ВЛИ-0,4 кВ (ориентировочной протяженностью 0,210 км) отпайкой от ВЛ-0,4 кВ № 2 ТП-10/0,4 кВ № 3411 по ВЛ-10 кВ № 5 ПС 110/10 кВ «Задонская», установка шкафа 0,4 кВ с коммутационным аппаратом (1 единица) для электроснабжения малоэтажной жилой застройки (индивидуальный жилой дом/ садовый/дачный дом), расположенной в Волгоградской области, Иловлинский район, х. Каменский, ул. Зеленая, д. 53, Логовский РЭС» (34-1-23-00716751 – заявитель Нуркенов Р.И.) | 2024 | 0,4 кВ и ниже | 1 | 5 | 33.6386
8.2.1. | «Строительство ВЛИ-0,4 кВ (ориентировочной протяженностью 0,020 км) отпайкой от ВЛ-0,4 кВ №4 ТП 10/0,4 кВ №2527 по ВЛ-10 кВ №21 ПС 110/10 кВ «М. Горького», установка шкафа 0,4 кВ с коммутационным аппаратом (1 единица) для электроснабжения малоэтажной жилой застройки, расположенной в Волгоградской обл., г. Волгоград, ул. Иверская, 6, Городской РЭС» (34-1-23-00716909– заявитель Лебедева Г.И.) | 2024 | 0,4 кВ и ниже | 1 | 15 | 31.3214
8.2.1. | «Строительство ВЛИ-0,4 кВ (ориентировочной протяженностью 0,055 км) отпайкой от ВЛ-0,4 кВ №4 ТП-10/0,4 кВ №938 по ВЛ-10 кВ №3 РП-1 ПС 110/35/10 кВ «Ильевка», установка шкафа 0,4 кВ с коммутационным аппаратом (1 единица) для электроснабжения малоэтажной жилой застройки (Индивидуальный жилой дом/ Садовый/Дачный дом), расположенной в Волгоградской области, Калачевский район, х. Рюмино-Красноярский, пер. Песчаный, д. 2», Калачевский РЭС (34-1-23-00718021 – заявитель Веленко Е.А.) | 2024 | 0,4 кВ и ниже | 1 | 15 | 34.6681
8.2.1. | «Строительство ЛЭП-0,4 кВ (ориентировочной протяженностью 0,043 км) отпайкой от ЛЭП-0,4 кВ №2 ТП-10/0,4 кВ №108 по ЛЭП-10 кВ №5 ПС 35/10 кВ «Чапурники-1», установка шкафа 0,4 кВ с коммутационным аппаратом (1 единица) для электроснабжения: Малоэтажной жилой застройки, расположенной в Волгоградской области, р-н Светлоярский, с. Большие Чапурники, ул. Степная, д.4, Красноармейский РЭС» (34-1-23-00717477 – заявитель Чобанова Юлия Вахид-кызы) | 2024 | 0,4 кВ и ниже | 1 | 15 | 23.4341
8.2.1. | «Строительство ВЛ-0,4кВ (ориентировочной протяженностью 0,050 км) отпайкой от ВЛ 0,4 кВ №2 ТП-10/0,4 кВ № 696 по ВЛ-10 кВ №18 ПС 35/10 кВ «Рокотино-2», установка шкафа 0,4 кВ с коммутационным аппаратом (1 единица), для электроснабжения малоэтажной жилой застройки, расположенной в Волгоградская обл., Калачевский р-н, п. Береславка, ул. Красноармейская, 31А, Пархоменский РЭС» (34-1-23-00721155 заявитель Родионов Александр Александрович) | 2024 | 0,4 кВ и ниже | 1 | 15 | 41.6964
8.2.1. | «Строительство ЛЭП-0,4 кВ (ориентировочной протяженностью 0,040 км) отпайкой ВЛ-0,4 кВ №1 ТП-10/0,4 кВ №233 по ВЛ-10 кВ №4 ПС 110/10 кВ «Светлый Яр», установка шкафа 0,4 кВ с коммутационным аппаратом (1 единица) для электроснабжения малоэтажной жилой застройки, расположенной в Волгоградской области, р-н Светлоярский, р. п. Светлый Яр, ул. Коммунальная, д. 22, Красноармейский РЭС» (34-1-23-00721193 – заявитель Бадамшина Г.С.) | 2024 | 0,4 кВ и ниже | 1 | 15 | 32.5502
8.2.1. | «Строительство ВЛИ-0,4 кВ (ориентировочной протяженностью 0,070 км) отпайкой от ВЛ-0,4 кВ № 1 КТП-10/0,4 кВ № 222/160 кВА по ВЛ-10 кВ № 21 ПС 110/35/10 кВ «Линево», установка шкафа 0,4 кВ с коммутационным аппаратом (1 единица) для электроснабжения объекта гараж, расположенный в Волгоградской области, Жирновский район, р.п. Линево, р-н ТОО «Линевское», ряд 4, гараж 6, Красноярский РЭС» (34-1-23-00721775 – заявитель Чулков Е.С.) | 2024 | 0,4 кВ и ниже | 1 | 15 | 44.6744
8.2.1. | «Установка шкафа 0,4 кВ с коммутационным аппаратом (1 единица) выполнение требований к учёту электроэнергии в соответствии с Постановлением Правительства РФ от 04.05.2012 № 442 «О функционировании розничных рынков электрической энергии, полном и (или) частичном ограничении режима потребления электрической энергии» для электроснабжения объекта «Строительная площадка» расположенного по адресу: Волгоградская область, г. Волгоград, тер. П. Горная Поляна, ул. им. Александра Баскакова, 27в, Городской РЭС» (34-1-23-00724841) | 2024 | 0,4 кВ и ниже | 1 | 15 | 30.7137
8.2.1. | «Установка шкафа учета 0,4 кВ с коммутационным аппаратом (1 единица) выполнение требований к учёту электроэнергии в соответствии с Постановлением Правительства РФ от 04.05.2012 № 442 «О функционирования розничных рынков электрической энергии, полном и (или) частичном ограничении режима потребления электрической энергии» для электроснабжения жилого дома, расположенного по адресу: Волгоградская обл., р-н. Старополтавский, с. Курнаевка, ул. Южная, д.3, Старополтавский РЭС» (34-1-23-00724067) – Лунев В.С. | 2024 | 0,4 кВ и ниже | 1 | 7 | 31.013
8.2.1. | «Установка шкафа учета 0,4 кВ с коммутационным аппаратом (1 единица) выполнение требований к учёту электроэнергии в соответствии с Постановлением Правительства РФ от 04.05.2012г. №442 «О функционировании розничных рынков электрической энергии, полном и (или) частичном ограничении режима потребления электрической энергии» для электроснабжения объекта «нестационарный торговый объект», расположенного по адресу: Волгоградская область, Городищенский район, п. Кузьмичи, ул. Мира, 4, Городищенский РЭС» (34-1-23-00727189) | 2024 | 0,4 кВ и ниже | 1 | 7 | 40.5118
8.2.1. | «Строительство ВЛИ-0,4 кВ (ориентировочной протяженностью 0,040 км) отпайкой от ВЛ-0,4 кВ №5 ТП-10/0,4 кВ № 835 по ВЛ-10 кВ №17 ПС 110/35/10 кВ «Карповская», установка шкафа 0,4 кВ с коммутационным аппаратом (1 единица), для электроснабжения гаража, расположенного в Волгоградской обл., Городищенский р-н, р.п. Новый Рогачик, ул. Гаражная 2-я, гараж 16, Пархоменский РЭС» (34-1-23-00720435 - заявитель Бирюков Р.А.) | 2024 | 0,4 кВ и ниже | 1 | 12 | 30.5632
8.2.1. | «Установка прибора учета 0,4 кВ (1 единица), выполнение требований к учету электроэнергии в соответствии с Постановлением Правительства РФ от 04.05.2012 г. № 442 «О функционировании розничных рынков электрической энергии, полном и (или) частичном ограничении режима потребления электрической энергии» для электроснабжения объекта «Жилой дом)», расположенного в Волгоградская обл., р-н. Еланский, с. Торяное, ул. Мира, д. 30 А, Еланский РЭС» (34-1-23-00729291 – заявитель Доценко Е.Н.) | 2024 | 0,4 кВ и ниже | 1 | 3 | 46.892
8.2.1. | «Установка шкафа 0,4 кВ с коммутационным аппаратом (1 единица) выполнение требований к учёту электроэнергии в соответствии с Постановлением Правительства РФ от 04.05.2012г. №442 «О функционировании розничных рынков электрической энергии, полном и (или) частичном ограничении режима потребления электрической энергии» для электроснабжения объекта «Малоэтажная жилая застройка (индивидуальный жилой дом/садовый/дачный дом)», расположенного по адресу: Волгоградская область, Городищенский район, п. Новая Надежда, ул. Школьная, 11А, кадастровый номер 34:03:160001:1186, Городищенский РЭС» (34-1-23-00731779) | 2024 | 0,4 кВ и ниже | 1 | 15 | 63.636
8.2.1. | «Установка шкафа 0,4 кВ с коммутационным аппаратом (1 единица) выполнение требований к учёту электроэнергии в соответствии с Постановлением Правительства РФ от 04.05.2012 № 442 «О функционировании розничных рынков электрической энергии, полном и (или) частичном ограничении режима потребления электрической энергии» для электроснабжения объекта: «Малоэтажная жилая застройка (индивидуальный жилой дом/ Садовый/Дачный дом)», расположенного по адресу: Волгоградская обл., р-н. Светлоярский, п. Кирова, ул. Восточная, д. 13б, Красноармейский РЭС» (34-1-23-00731451 - заявитель Одинцов Денис Сергеевич) | 2024 | 0,4 кВ и ниже | 1 | 5 | 33.8493
8.2.1. | «Установка шкафа учета 0,4 кВ с коммутационным аппаратом (1 единица) выполнение требований к учёту электроэнергии в соответствии с Постановлением Правительства РФ от 04.05.2012 г. № 442 «О функционировании розничных рынков электрической энергии, полном и (или) частичном ограничении режима потребления электрической энергии» для электроснабжения объекта «ВРУ-0,4кВ и электрооборудование жилого дома», расположенного в Волгоградской области, Чернышковского района, х. Лозной д. 10, Чернышковский РЭС» (34-1-23-00732141)» | 2024 | 0,4 кВ и ниже | 1 | 3 | 46.1275
8.2.1. | «Установка шкафа учета 0,4 кВ с коммутационным аппаратом (1 единица), выполнение требований к учёту электроэнергии в соответствии с Постановлением Правительства РФ от 04.05.2012 № 442 «О функционирования розничных рынков электрической энергии, полном и (или) частичном ограничении режима потребления электрической энергии» для электроснабжения «малоэтажная жилая застройка (Индивидуальный жилой дом/Садовый/Дачный дом)», расположенного в Волгоградской области, Нехаевский район, х. Кругловка, ул. Урожайная, д.21, Нехаевский РЭС» (34-1-23-00733329)» | 2024 | 0,4 кВ и ниже | 1 | 3 | 39.3918
8.2.1. | «Установка шкафа учета 0,4 кВ с коммутационным аппаратом (1 единица) выполнение требований к учёту электроэнергии в соответствии с Постановлением Правительства РФ от 04.05.2012 № 442 «О функционировании розничных рынков электрической энергии, полном и (или) частичном ограничении режима потребления электрической энергии» для электроснабжения малоэтажной жилой застройки, расположенной обл. Волгоградская, р-н Фроловский, х. Ветютнев, кадастровый номер земельного участка: 34:32:110001:2094, Фроловский РЭС» (34-1-23-00732385) | 2024 | 0,4 кВ и ниже | 1 | 4 | 31.7688
8.2.1. | «Установка шкафа 0,4 кВ с коммутационным аппаратом (1 единица) выполнение требований к учёту электроэнергии в соответствии с Постановлением Правительства РФ от 04.05.2012 № 442 «О функционировании розничных рынков электрической энергии, полном и (или) частичном ограничении режима потребления электрической энергии» для электроснабжения объекта: «Малоэтажная жилая застройка (индивидуальный жилой дом/ Садовый/Дачный дом)», расположенного по адресу: 404181 Российская Федерация, Волгоградская обл., р-н. Светлоярский, ст. Чапурники, ул. Свободы, д. 16а, Красноармейский РЭС» (34-1-23-00730977 – заявитель Фимин Олег Сергеевич) | 2024 | 0,4 кВ и ниже | 1 | 5 | 41.1365
8.2.1. | «Установка шкафа учета 0,4 кВ с коммутационным аппаратом (1 единица) выполнение требований к учёту электроэнергии в соответствии с Постановлением Правительства РФ от 04.05.2012 № 442 «О функционирования розничных рынков электрической энергии, полном и (или) частичном ограничении режима потребления электрической энергии» для электроснабжения Малоэтажная жилая застройка (Индивидуальный жилой дом/ Садовый/Дачный дом), расположенной по адресу: Волгоградская обл., р-н. Среднеахтубинский, с. Рахинка, ул. Ленина, д. 30/1, Волжский РЭС» (34-1-23-00734893) – Михайлова Е.М. | 2024 | 0,4 кВ и ниже | 1 | 6 | 54.9914
8.2.1. | «Установка прибора учета 0,4 кВ (1 единица), выполнение требований к учету электроэнергии в соответствии с Постановлением Правительства РФ от 04.05.2012 № 442 «О функционировании розничных рынков электрической энергии, полном и (или) частичном ограничении режима потребления электрической энергии» для электроснабжения объекта: жилой дом, расположенный в Волгоградской обл., р-н. Камышинский, с. Чухонастовка, ул. рязанская, д. 13, Петроввальский РЭС» (34-1-23-00735711) | 2024 | 0,4 кВ и ниже | 1 | 7 | 30.7366
8.2.1. | «Установка шкафа 0,4 кВ с коммутационным аппаратом (1 единица) выполнение требований к учёту электроэнергии в соответствии с Постановлением Правительства РФ от 04.05.2012 № 442 «О функционировании розничных рынков электрической энергии, полном и (или) частичном ограничении режима потребления электрической энергии» для электроснабжения объекта «Малоэтажная жилая застройка» расположенной по адресу: Волгоградская область, г. Волгоград, ул. Осенняя, 62, Городской РЭС» (34-1-23-00736159) | 2024 | 0,4 кВ и ниже | 1 | 1 | 37.7057
8.2.1. | «Установка шкафа учета 0,4кВ с коммутационным аппаратом (1 единица) выполнение требований к учёту электроэнергии в соответствии с Постановлением Правительства РФ от 04.05.2012 № 442 «О функционирования розничных рынков электрической энергии, полном и (или) частичном ограничении режима потребления электрической энергии» для электроснабжения Малоэтажная жилая застройка (Индивидуальный жилой дом/ Садовый/Дачный дом),, расположенной по адресу: Волгоградская обл., р-н. Среднеахтубинский, х.Новенький, ул. Весенняя, д.4а, Среднеахтубинский РЭС» (34-1-23-00735685) – Байкаев А.А. | 2024 | 0,4 кВ и ниже | 1 | 15 | 36.3431
8.2.1. | «Установка шкафа учета 0,4кВ с коммутационным аппаратом (1 единица) выполнение требований к учёту электроэнергии в соответствии с Постановлением Правительства РФ от 04.05.2012 № 442 «О функционирования розничных рынков электрической энергии, полном и (или) частичном ограничении режима потребления электрической энергии» для электроснабжения нежилой застройки (хозяйственная постройка, нежилое здание), расположенной по адресу: Волгоградская обл., р-н. Среднеахтубинский, х. Бурковский, ул. Декабрьская, д.7, Среднеахтубинский РЭС» (34-1-23-00735161) – Егозова Д.А. | 2024 | 0,4 кВ и ниже | 1 | 15 | 39.2218
8.2.1. | «Установка шкафа учета 0,4кВ с коммутационным аппаратом (1 единица) выполнение требований к учёту электроэнергии в соответствии с Постановлением Правительства РФ от 04.05.2012 № 442 «О функционирования розничных рынков электрической энергии, полном и (или) частичном ограничении режима потребления электрической энергии» для электроснабжения Малоэтажная жилая застройка (Индивидуальный жилой дом/ Садовый/Дачный дом), расположенной по адресу: Волгоградская обл., р-н. Среднеахтубинский, СПК «Озерное», участок №374, Среднеахтубинский РЭС» (34-1-23-00735949) – Стеганцева О.А. | 2024 | 0,4 кВ и ниже | 1 | 1 | 49.5815
8.2.1. | «Установка прибора учета 0,4 кВ (1 единица), выполнение требований к учету электроэнергии в соответствии с Постановлением Правительства РФ от 04.05.2012 № 442 «О функционировании розничных рынков электрической энергии, полном и (или) частичном ограничении режима потребления электрической энергии» для электроснабжения объекта: «Малоэтажная жилая застройка (Индивидуальный жилой дом/ Садовый/Дачный дом)», расположенного по адресу: Российская Федерация, Волгоградская обл., р-н Иловлинский, ст. Качалино, ул. Молодежная, д. 20, Логовский РЭС» (34-1-23-00734433 Заявитель – Пак С.) | 2024 | 0,4 кВ и ниже | 1 | 1 | 48.4206
8.2.1. | «Установка шкафа 0,4 кВ с коммутационным аппаратом (1 единица) выполнение требований к учёту электроэнергии в соответствии с Постановлением Правительства РФ от 04.05.2012 № 442 «О функционировании розничных рынков электрической энергии, полном и (или) частичном ограничении режима потребления электрической энергии» для электроснабжения объекта «Малоэтажная жилая застройка», расположенного по адресу: Волгоградская область, г. Волгоград, ул. Любимая, 27, Городской РЭС» (34-1-23-00735133) | 2024 | 0,4 кВ и ниже | 1 | 1 | 34.1151
8.2.1. | «Установка шкафа учета 0,4 кВ с коммутационным аппаратом (1 единица) выполнение требований к учёту электроэнергии в соответствии с Постановлением Правительства РФ от 04.05.2012 № 442 «О функционирования розничных рынков электрической энергии, полном и (или) частичном ограничении режима потребления электрической энергии» для электроснабжения нежилой застройки (хозяйственная постройка, нежилое здание), расположенной по адресу: Волгоградская обл., р-н. Палласовский, п. Лисуново, Палласовский РЭС» (34-1-23-00734723) – Порываева Е.В. | 2024 | 0,4 кВ и ниже | 1 | 10 | 35.3304
8.2.1. | «Установка шкафа 0,4 кВ с коммутационным аппаратом (1 единица) выполнение требований к учёту электроэнергии в соответствии с Постановлением Правительства РФ от 04.05.2012 № 442 «О функционировании розничных рынков электрической энергии, полном и (или) частичном ограничении режима потребления электрической энергии» для электроснабжения объекта «Малоэтажной жилой застройки» расположенной по адресу: Волгоградская область, г. Волгоград, ул. Листопадная, 1а, Городской РЭС» (34-1-23-00733911) | 2024 | 0,4 кВ и ниже | 1 | 15 | 38.7556
8.2.1. | «Установка шкафа 0,4 кВ с коммутационным аппаратом (1 единица) выполнение требований к учёту электроэнергии в соответствии с Постановлением Правительства РФ от 04.05.2012 № 442 «О функционировании розничных рынков электрической энергии, полном и (или) частичном ограничении режима потребления электрической энергии» для электроснабжения объекта «Малоэтажной жилой застройки» расположенной по адресу: Волгоградская область, г. Волгоград, СНТ 40 лет Октября, массив 2, квартал 1, участок 13, Городской РЭС» (34-1-23-00734829) | 2024 | 0,4 кВ и ниже | 1 | 8 | 38.7556
8.2.1. | «Установка шкафа 0,4 кВ с коммутационным аппаратом (1 единица) выполнение требований к учёту электроэнергии в соответствии с Постановлением Правительства РФ от 04.05.2012 № 442 «О функционировании розничных рынков электрической энергии, полном и (или) частичном ограничении режима потребления электрической энергии» для электроснабжения объекта «Малоэтажной жилой застройки» расположенной по адресу: Волгоградская область, г. Волгоград, ул. Георгиевская, д. 4, Городской РЭС» (34-1-23-00734819) | 2024 | 0,4 кВ и ниже | 1 | 5 | 43.048
8.2.1. | «Установка шкафа учета 0,4 кВ с коммутационным аппаратом (1 единица) выполнение требований к учёту электроэнергии в соответствии с Постановлением Правительства РФ от 04.05.2012 № 442 «О функционирования розничных рынков электрической энергии, полном и (или) частичном ограничении режима потребления электрической энергии» для электроснабжения энергооборудования Жилой дом, расположенного в Волгоградская обл., Урюпинский район, х. Котовский, пер. Зеленый, д. 27, кадастровый номер земельного участка 34:31:140003:89, Урюпинский РЭС» (34-1-23-00734825) | 2024 | 0,4 кВ и ниже | 1 | 15 | 36.2528
8.2.1. | «Установка шкафа учета 0,4 кВ с коммутационным аппаратом (1 единица) выполнение требований к учёту электроэнергии в соответствии с Постановлением Правительства РФ от 04.05.2012 № 442 «О функционирования розничных рынков электрической энергии, полном и (или) частичном ограничении режима потребления электрической энергии» для электроснабжения энергооборудования Малоэтажная жилая застройка (Индивидуальный жилой дом/ Садовый/Дачный дом), расположенного в Волгоградская область, Урюпинский район, х. Лучновский, ул. Хоперская, д. 33, кадастровый номер земельного участка 34:31:110007:13, Урюпинский РЭС» (34-1-23-00736203) | 2024 | 0,4 кВ и ниже | 1 | 5 | 46.886
8.2.1. | «Установка шкафа учета 0,4 кВ с коммутационным аппаратом (1 единица) выполнение требований к учёту электроэнергии в соответствии с Постановлением Правительства РФ от 04.05.2012 № 442 «О функционирования розничных рынков электрической энергии, полном и (или) частичном ограничении режима потребления электрической энергии» для электроснабжения энергооборудования Жилой дом, расположенного в Волгоградская обл., Урюпинский район, х.Моховской, ул. Полянская, д. 13 кадастровый номер земельного участка № 34:31:220008:80, Урюпинский РЭС» (34-1-23-00732469)» | 2024 | 0,4 кВ и ниже | 1 | 5 | 35.347
8.2.1. | «Установка шкафа 0,4 кВ с коммутационным аппаратом (1 единица) выполнение требований к учёту электроэнергии в соответствии с Постановлением Правительства РФ от 04.05.2012 № 442 «О функционировании розничных рынков электрической энергии, полном и (или) частичном ограничении режима потребления электрической энергии» для электроснабжения объекта «ВРУ-0,4 кВ Жилого дома», расположенного по адресу: Волгоградская обл., тер. рабочий п. Горьковский, ул. Басаргинская, д. 13б, Пархоменский РЭС» (34-1-23-00737509) | 2024 | 0,4 кВ и ниже | 1 | 15 | 51.3329
8.2.1. | «Установка шкафа 0,4 кВ с коммутационным аппаратом (1 единица) выполнение требований к учёту электроэнергии в соответствии с Постановлением Правительства РФ от 04.05.2012 № 442 «О функционировании розничных рынков электрической энергии, полном и (или) частичном ограничении режима потребления электрической энергии» для электроснабжения объекта: «Земельный участок для пастьбы индивидуального скота» расположенного по адресу: 404188 Российская Федерация, Волгоградская обл., р-н. Светлоярский,Волгоградская обл., р-н. Светлоярский, с. Солянка, Волгоградская область, Светлоярский район, прилегает к юго-восточной окраине с. Солянка , Красноармейский РЭС» (34-1-23-00734717 – заявитель Павлиашвили Гела Шакроевич ) | 2024 | 0,4 кВ и ниже | 1 | 3 | 41.6006
8.2.1. | «Установка шкафа учета 0,4кВ с коммутационным аппаратом (1 единица) выполнение требований к учёту электроэнергии в соответствии с Постановлением Правительства РФ от 04.05.2012 № 442 «О функционирования розничных рынков электрической энергии, полном и (или) частичном ограничении режима потребления электрической энергии» для электроснабжения Малоэтажная жилая застройка (Индивидуальный жилой дом/ Садовый/Дачный дом), расположенной по адресу: Волгоградская обл., р-н. Среднеахтубинский, п. Киляковка, ул. Тракторозаводская, д. 5а, Среднеахтубинский РЭС» (34-1-24-00738473) – Яковлева В.В. | 2024 | 0,4 кВ и ниже | 1 | 15 | 55.9992
8.2.1. | «Установка шкафа 0,4 кВ с коммутационным аппаратом (1 единица) выполнение требований к учёту электроэнергии в соответствии с Постановлением Правительства РФ от 04.05.2012 № 442 «О функционировании розничных рынков электрической энергии, полном и (или) частичном ограничении режима потребления электрической энергии» для электроснабжения объекта: «Малоэтажная жилая застройка (Индивидуальный жилой дом/ Садовый/Дачный дом)», расположенного по адресу: 404171 Российская Федерация, Волгоградская обл., р-н. Светлоярский, рп. Светлый Яр, ул. Ленинградская, д. 35, Красноармейский РЭС» (34-1-23-00738671) | 2024 | 0,4 кВ и ниже | 1 | 15 | 39.2513
8.2.1. | «Установка шкафа учета 0,4 кВ с коммутационным аппаратом (1 единица) выполнение требований к учёту электроэнергии в соответствии с Постановлением Правительства РФ от 04.05.2012 №442 «О функционировании розничных рынков электрической энергии, полном и (или) частичном ограничении режима потребления электрической энергии» для электроснабжения объекта: «Малоэтажная жилая застройка (Индивидуальный жилой дом/ Садовый/Дачный дом)», расположенного по адресу: Волгоградская область, Калачевский район, х. Ложки, ул. Родниковая, д. 3, Калачевский РЭС» (34-1-24-00738943) | 2024 | 0,4 кВ и ниже | 1 | 10 | 87.0389
8.2.1. | «Установка шкафа учета 0,4 кВ с коммутационным аппаратом (1 единица) выполнение требований к учёту электроэнергии в соответствии с Постановлением Правительства РФ от 04.05.2012 № 442 «О функционирования розничных рынков электрической энергии, полном и (или) частичном ограничении режима потребления электрической энергии» для электроснабжения энергооборудования части жилого дома, расположенного в Волгоградская область, р-н Урюпинский, х. Провоторовский, улица Молодежная, дом №34а, кадастровый номер земельного участка № 34:31:110006:203, Урюпинский РЭС» (34-1-24-00739103)» | 2024 | 0,4 кВ и ниже | 1 | 7 | 92.959
8.2.1. | «Установка шкафа учета 0,4кВ с коммутационным аппаратом (1 единица) выполнение требований к учёту электроэнергии в соответствии с Постановлением Правительства РФ от 04.05.2012 № 442 «О функционирования розничных рынков электрической энергии, полном и (или) частичном ограничении режима потребления электрической энергии» для электроснабжения Малоэтажная жилая застройка (Индивидуальный жилой дом/ Садовый/Дачный дом), расположенной по адресу: Волгоградская обл., р-н. Ленинский, с. Заплавное, ул. Шевченко, д.1б, Ленинский РЭС» (34-1-24-00740921) –Шарафутдинов В.В. | 2024 | 0,4 кВ и ниже | 1 | 8 | 41.9986
8.2.1. | «Установка шкафа 0,4 кВ с коммутационным аппаратом (1 единица) выполнение требований к учёту электроэнергии в соответствии с Постановлением Правительства РФ от 04.05.2012 № 442 «О функционировании розничных рынков электрической энергии, полном и (или) частичном ограничении режима потребления электрической энергии» для электроснабжения объекта: «Малоэтажная жилая застройка (Индивидуальный жилой дом/ Садовый/Дачный дом)», расположенного по адресу: Российская Федерация, Волгоградская обл., г. Волгоград, Сарпинский Остров, г. Волгоград, о. Сарпинский, х. Песчаный-3, Красноармейский РЭС» (34-1-24-00740865) | 2024 | 0,4 кВ и ниже | 1 | 9 | 35.9941
8.2.1. | «Установка шкафа 0,4 кВ с коммутационным аппаратом (1 единица) выполнение требований к учёту электроэнергии в соответствии с Постановлением Правительства РФ от 04.05.2012 № 442 «О функционировании розничных рынков электрической энергии, полном и (или) частичном ограничении режима потребления электрической энергии» для электроснабжения объекта: «Малоэтажная жилая застройка (Индивидуальный жилой дом/ Садовый/Дачный дом)», расположенного по адресу: 404186 Российская Федерация, Волгоградская обл., р-н. Светлоярский, с. Червленое ул. Октябрьская д. 2г, Красноармейский РЭС» (34-1-24-00739963) | 2024 | 0,4 кВ и ниже | 1 | 4 | 42.2522
8.2.1. | «Установка шкафа учета 0,4кВ с коммутационным аппаратом (1 единица) выполнение требований к учёту электроэнергии в соответствии с Постановлением Правительства РФ от 04.05.2012 № 442 «О функционирования розничных рынков электрической энергии, полном и (или) частичном ограничении режима потребления электрической энергии» для электроснабжения жилого дома, расположенного по адресу: Волгоградская обл., р-н. Старополтавский, с.Красный Яр, ул. Кооперативная, д.75, Старополтавский РЭС» (34-1-24-00740321) –Антонова С.Г. | 2024 | 0,4 кВ и ниже | 1 | 6 | 33.4884
8.2.1. | «Установка шкафа 0,4 кВ с коммутационным аппаратом (1 единица) выполнение требований к учёту электроэнергии в соответствии с Постановлением Правительства РФ от 04.05.2012 № 442 «О функционировании розничных рынков электрической энергии, полном и (или) частичном ограничении режима потребления электрической энергии» для электроснабжения объекта «Малоэтажная жилая застройка (Индивидуальный жилой дом/ Садовый/ Дачный дом)», расположенного по адресу: Волгоградская обл., тер. рабочий п. Горьковский, ул. Басаргинская, д. 47, Пархоменский РЭС» (34-1-24-00741925 – Гушти Г.В.) | 2024 | 0,4 кВ и ниже | 1 | 5 | 34.0126
8.2.1. | «Установка шкафа 0,4 кВ с коммутационным аппаратом (1 единица) выполнение требований к учёту электроэнергии в соответствии с Постановлением Правительства РФ от 04.05.2012 № 442 «О функционировании розничных рынков электрической энергии, полном и (или) частичном ограничении режима потребления электрической энергии» для электроснабжения объекта «Малоэтажная жилая застройка (Индивидуальный жилой дом/ Садовый/ Дачный дом)», расположенного по адресу: Волгоградская обл., тер. рабочий п. Горьковский, ул. Басаргинская, д. 45, Пархоменский РЭС» (34-1-24-00741907 – Михай С.Т.) | 2024 | 0,4 кВ и ниже | 1 | 5 | 34.2809
8.2.1. | «Установка шкафа 0,4 кВ с коммутационным аппаратом (1 единица) выполнение требований к учёту электроэнергии в соответствии с Постановлением Правительства РФ от 04.05.2012 № 442 «О функционировании розничных рынков электрической энергии, полном и (или) частичном ограничении режима потребления электрической энергии» для электроснабжения объекта «Малоэтажная жилая застройка» расположенной по адресу: Волгоградская область, г. Волгоград, ул. Тирольская, 94а, Городской РЭС» (34-1-23-00737585) | 2024 | 0,4 кВ и ниже | 1 | 15 | 59.3512
8.2.1. | «Установка шкафа учета 0,4 кВ с коммутационным аппаратом (1 единица) выполнение требований к учёту электроэнергии в соответствии с Постановлением Правительства РФ от 04.05.2012 № 442 «О функционирования розничных рынков электрической энергии, полном и (или) частичном ограничении режима потребления электрической энергии» для электроснабжения энергооборудования Малоэтажная жилая застройка (Индивидуальный жилой дом/ Садовый/Дачный дом), расположенного в Волгоградская обл., Урюпинский район, хутор Попов, улица Листопадная, дом 11, кадастровый номер земельного участка 34:31:190001:1051, Урюпинский РЭС» (34-1-24-00742077)» | 2024 | 0,4 кВ и ниже | 1 | 15 | 48.9866
8.2.1. | «Установка шкафа учета 0,4 кВ с коммутационным аппаратом (1 единица) выполнение требований к учёту электроэнергии в соответствии с Постановлением Правительства РФ от 04.05.2012 № 442 «О функционировании розничных рынков электрической энергии, полном и (или) частичном ограничении режима потребления электрической энергии» для электроснабжения личного подсобного хозяйства, расположенного Волгоградская область, Фроловский муниципальный район, Ветютневское сельское поселение, хутор Ветютнев, земельный участок 1193, кадастровый номер земельного участка 34:32:110001:109, Фроловский РЭС» (34-1-24-00743115) | 2024 | 0,4 кВ и ниже | 1 | 3 | 30.392
8.2.1. | «Установка шкафа учета 0,4 кВ с коммутационным аппаратом (1 единица) выполнение требований к учёту электроэнергии в соответствии с Постановлением Правительства РФ от 04.05.2012 № 442 «О функционирования розничных рынков электрической энергии, полном и (или) частичном ограничении режима потребления электрической энергии» для электроснабжения Малоэтажная жилая застройка (Индивидуальный жилой дом/ Садовый/Дачный дом), расположенной по адресу: Волгоградская обл., р-н. Ленинский, х.Глухой, ул. Дачная, д.10б, Ленинский РЭС» (34-1-24-00741615) – Фондерако А.М. | 2024 | 0,4 кВ и ниже | 1 | 7 | 45.8641
8.2.1. | «Строительство ВЛИ-0,4 кВ (ориентировочной протяженностью 0,070 км) отпайкой от ВЛ-0,4 кВ №8 ТП 6/0,4 кВ №2556 по ВЛ-6 кВ №46 ПС 220/110/10/6 «Садовая», установка шкафа 0,4 кВ с коммутационным аппаратом (1 единица) для электроснабжения малоэтажной жилой застройки, расположенной в Волгоградской обл., г. Волгоград, ул. Лунная, 38, Городской РЭС» (34-1-23-00717405– заявитель Богданова Н.В.) | 2024 | 0,4 кВ и ниже | 1 | 15 | 32.7653
8.2.1. | «Строительство ВЛИ-0,4 кВ (ориентировочной протяженностью 0,020 км) отпайкой от ВЛИ-0,4 кВ №4 ТП 10/0,4 кВ №2556 по ВЛ-6 кВ №46 ПС 220/110/10/6 «Садовая», установка шкафа 0,4 кВ с коммутационным аппаратом (1 единица) для электроснабжения малоэтажной жилой застройки, расположенной в Волгоградской обл., г. Волгоград, ул. Богатырская, 37 Городской РЭС» (34-1-23-00721887– заявитель Воронина Анна Петровна) | 2024 | 0,4 кВ и ниже | 1 | 15 | 37.324
8.2.1. | «Установка шкафа 0,4 кВ с коммутационным аппаратом (1 единица) выполнение требований к учёту электроэнергии в соответствии с Постановлением Правительства РФ от 04.05.2012 № 442 «О функционировании розничных рынков электрической энергии, полном и (или) частичном ограничении режима потребления электрической энергии» для электроснабжения объекта: «Малоэтажная жилая застройка (Индивидуальный жилой дом/ Садовый/Дачный дом)», расположенного по адресу: 404180 Российская Федерация, Волгоградская обл., р-н. Светлоярский, п. Кирова, пер. Весенний, д. 52, Красноармейский РЭС» (34-1-24-00740509) | 2024 | 0,4 кВ и ниже | 1 | 5 | 41.1577
8.2.1. | «Установка шкафа учета 0,4 кВ с коммутационным аппаратом (1 единица) выполнение требований к учёту электроэнергии в соответствии с Постановлением Правительства РФ от 04.05.2012 № 442 «О функционирования розничных рынков электрической энергии, полном и (или) частичном ограничении режима потребления электрической энергии» для электроснабжения жилого дома, расположенного в Волгоградской области, Серафимовический район, х. Среднецарицынский, пер. Осиновый. д. 6, Серафимовический РЭС» (34-1-20-00529099) | 2024 | 0,4 кВ и ниже | 1 | 12 | 27.2369
8.2.1. | «Установка шкафа учета 0,4 кВ с коммутационным аппаратом (1 единица) выполнение требований к учёту электроэнергии в соответствии с Постановлением Правительства РФ от 04.05.2012 № 442 «О функционирования розничных рынков электрической энергии, полном и (или) частичном ограничении режима потребления электрической энергии» для электроснабжения малоэтажной жилой застройки, расположенного в Волгоградской области, Серафимовский район, х. Среднецарицынский, ул. Садовая, д. 45, Серафимовский РЭС» (34-1-21-00568603) | 2024 | 0,4 кВ и ниже | 1 | 10 | 26.5087
8.2.1. | «Установка шкафа учета 0,4 кВ с коммутационным аппаратом (1 единица) выполнение требований к учёту электроэнергии в соответствии с Постановлением Правительства РФ от 04.05.2012 № 442 «О функционирования розничных рынков электрической энергии, полном и (или) частичном ограничении режима потребления электрической энергии» для электроснабжения строительной площадки, расположенного в Волгоградской области, Серафимовский район, х. Зимняцкий, ул. Фрунзе, д. 25, Серафимовский РЭС» (34-1-21-00574385) | 2024 | 0,4 кВ и ниже | 1 | 15 | 25.6529
8.2.1. | «Установка шкафа учета 0,4 кВ с коммутационным аппаратом (1 единица) выполнение требований к учёту электроэнергии в соответствии с Постановлением Правительства РФ от 04.05.2012 № 442 «О функционирования розничных рынков электрической энергии, полном и (или) частичном ограничении режима потребления электрической энергии» для электроснабжения малоэтажной жилой застройки, расположенной в Волгоградской области, р-н. Серафимовичский, х. Кепенский, улица Центральная, дом 14 , кадастровый номер земельного участка: 34:27:070001:90 «Серафимовичский РЭС» (34-1-21-00590927). | 2024 | 0,4 кВ и ниже | 1 | 13 | 26.1061
8.2.1. | «Установка шкафа 0,4 кВ с коммутационным аппаратом (1 единица), выполнить учет электрической энергии в соответствии с требованиями Постановления Правительства РФ от 4 мая 2012 г. № 442 «О функционировании розничных рынков электрической энергии, полном и (или) частичном ограничении режима потребления электрической энергии» для электроснабжения объекта «Нежилое помещение в многоквартирном доме», по адресу: Россия, Волгоградская обл., г. Волгоград, ул. Грушевская, д.8. Городской РЭС» (34-1-22-00629425). | 2024 | 0,4 кВ и ниже | 1 | 10 | 23.2727
8.2.1. | «Установка шкафа учета 0,4 кВ с коммутационным аппаратом (1 единица) выполнение требований к учёту электроэнергии в соответствии с Постановлением Правительства РФ от 04.05.2012 № 442 «О функционирования розничных рынков электрической энергии, полном и (или) частичном ограничении режима потребления электрической энергии» для электроснабжения нежилой застройки (хозяйственная постройка, нежилое здание), расположенного в Волгоградской области, Алексеевский район, ст.Алексеевская, пер.Советский, 15 Г Алексеевский РЭС» (34-1-22-00643153)» | 2024 | 0,4 кВ и ниже | 1 | 15 | 46.5988
8.2.1. | «Строительство ВЛИ-0,4 кВ (ориентировочной протяжённостью 0,265 км) отпайкой от ВЛИ-0,4 кВ №1 КТП-10/0,4 кВ №187/63 кВА по ВЛИ-10 кВ №57-1 ПС 110/35/10 кВ «Урюпинская», установка шкафа 0,4 кВ с коммутационным аппаратом (1 единица) для электроснабжения малоэтажной жилой застройки (Индивидуальный жилой дом/Садовый/Дачный дом), расположенной в Волгоградской области, Урюпинский район, х. Котовский, Урюпинское лесничество, Михайловское участковое лесничество, квартал 37, часть выдела 13, Урюпинский РЭС» (34-1-23-00696001 – заявитель Данилов Антон Владимирович) | 2024 | 0,4 кВ и ниже | 1 | 15 | 53.7167
8.2.1. | «Строительство ВЛИ-0,4 кВ (ориентировочной протяженностью 0,060 км) отпайкой от раннее проектируемой ВЛИ-0,4 кВ (по ТЗ №173/23-ТП) от ВЛИ-0,4 кВ №13 ТП-10/0,4 кВ №1343 по ВЛ-10 кВ №40 ПС 110/10 кВ «Развилка-1», установка шкафа 0,4 кВ с коммутационным аппаратом (1 единица) для электроснабжения малоэтажной жилой застройки, расположенной в Волгоградской обл., г. Волгоград, переулок Артезианский, 10/1, Городской РЭС» (34-1-23-00709311 – заявитель Миклина Ж.Е.) | 2024 | 0,4 кВ и ниже | 1 | 15 | 35.3585
8.2.1. | «Строительство ВЛИ-0,4 кВ (ориентировочной протяженностью 0,108 км) отпайкой от ВЛ-0,4 кВ №1 ТП-10/0,4 кВ № 1007/250 кВА по ВЛ-10 кВ №7 ПС 110/10 кВ «Сидорская», установка шкафа 0,4 кВ с коммутационным аппаратом (1 единица) для электроснабжения объекта: «Объект животноводства», расположенный в Волгоградской области, р-н. Михайловский, с. Сидоры, ул. Песочная, Михайловский РЭС» (34-1-23-00711235 - заявитель Романенко С.А.) | 2024 | 0,4 кВ и ниже | 1 | 10 | 30.4268
8.2.1. | «Установка шкафа учета 0,4 кВ с коммутационным аппаратом (1 единица) выполнение требований к учёту электроэнергии в соответствии с Постановлением Правительства РФ от 04.05.2012 № 442 «О функционировании розничных рынков электрической энергии, полном и (или) частичном ограничении режима потребления электрической энергии» для электроснабжения объекта: «Нежилая застройка (хозяйственная постройка, нежилое здание)», расположенного по адресу: Российская Федерация, Волгоградская обл., р-н. Светлоярский, п. Кирова, СНТ "Строитель", уч. №40, Красноармейский РЭС» (34-1-23-00715881) | 2024 | 0,4 кВ и ниже | 1 | 15 | 27.66
8.2.1. | «Строительство ВЛИ-0,4 кВ (ориентировочной протяженностью 0,018 км) отпайкой от ВЛ-0,4 кВ № 2 ТП-10/0,4 кВ № 563/160 кВА по ВЛ-10 кВ № 15 ПС 110/35/10 кВ «Красная Слобода», установка шкафа 0,4 кВ с коммутационным аппаратом (1 единица) для электроснабжения малоэтажной жилой застройки (индивидуального жилого дома/ садового/дачного дома), расположенной по адресу: Волгоградская область, Среднеахтубинский район, х. Госпитомник, ул. Придорожная, д. 15, Среднеахтубинский РЭС» (34-1-23-00721657 заявитель – Рублева Д.М.) | 2024 | 0,4 кВ и ниже | 1 | 15 | 34.0781
8.2.1. | «Строительство ВЛИ-0,4 кВ (ориентировочной протяженностью 0,020 км) отпайкой от ВЛ-0,4 кВ №6 ТП-10/0,4 кВ № 1628 по ВЛ-10 кВ №24 ПС 110/10 кВ «Молзавод», установка шкафа 0,4 кВ с коммутационным аппаратом (1 единица) для электроснабжения малоэтажной жилой застройки, расположенной в Волгоградской обл., г. Волгоград, ул. Осенняя, 23, Городской РЭС» (34-1-23-00724779 – заявитель Дубровский С.В.) | 2024 | 0,4 кВ и ниже | 1 | 6 | 25.3689
8.2.1. | «Строительство ВЛИ-0,4 кВ (ориентировочной протяженностью 0,040 км) отпайкой от ВЛ-0,4 кВ №1 ТП-6/0,4 кВ № А.5245 по ВЛ-6 кВ №12 ПС 110/6 кВ «Металлоконструкция», установка шкафа 0,4 кВ с коммутационным аппаратом (1 единица) для электроснабжения малоэтажной жилой застройки, расположенной в Волгоградской обл., р-н Городищенский, п. Царицын, ул. Волгоградская, 6а, Городской РЭС» (34-1-23-00725225 – заявитель Вегера Л.В.) | 2024 | 0,4 кВ и ниже | 1 | 15 | 36.6238
8.2.1. | «Строительство ВЛИ-0,4 кВ (ориентировочной протяженностью 0,020 км) отпайкой от ВЛ-0,4 кВ №1 ТП-10/0,4 кВ № 2030 по ВЛ-10 кВ №21 ПС 110/10 кВ «М. Горького», установка шкафа 0,4 кВ с коммутационным аппаратом (1 единица) для электроснабжения малоэтажной жилой застройки, расположенной в Волгоградской обл., г. Волгоград, ул. Мариинская, 66а, Городской РЭС» (34-1-23-00727955– заявитель Волокитин А.А.) | 2024 | 0,4 кВ и ниже | 1 | 15 | 41.3377
8.2.1. | «Строительство ВЛИ-0,4 кВ (ориентировочной протяженностью 0,040 км) отпайкой от ВЛ-0,4 кВ №1 ТП-10/0,4 кВ № 1652, по ВЛ-10 кВ №24 ПС 110/10 кВ «Молзавод», установка шкафа 0,4 кВ с коммутационным аппаратом (1 единица) для электроснабжения малоэтажной жилой застройки, расположенной в Волгоградской обл., г. Волгоград, ул. Победителей, 4, Городской РЭС» (34-1-23-00728853 – заявитель Шилова А.А.) | 2024 | 0,4 кВ и ниже | 1 | 15 | 34.7716
8.2.1. | «Строительство ВЛИ-0,4 кВ (ориентировочной протяженностью 0,080 км) отпайкой от ВЛИ-0,4 кВ №3 ТП-10/0,4 кВ № 2309 по ВЛ-10 кВ №128 ЭС 10/110 «ВолгоГРЭС», установка шкафа 0,4 кВ с коммутационным аппаратом (1 единица) для электроснабжения строительной площадки, расположенной в Волгоградской обл., г. Волгоград, ул. Катунская, 7, Городской РЭС» (34-1-23-00720527 заявитель - Ахрамеев А.Н.) | 2024 | 0,4 кВ и ниже | 1 | 15 | 31.6429
8.2.1. | «Строительство ЛЭП-0,4 кВ (ориентировочной протяженностью 0,030 км) отпайкой от ВЛ-0,4 кВ №6 ТП-10/0,4 кВ №462 по ВЛ-10 кВ №4 ПС 110/10 кВ «Светлый Яр», установка шкафа 0,4 кВ с коммутационным аппаратом (1 единица) для электроснабжения электрооборудование жилого дома, расположенной в Волгоградской области, Светлоярский р-н, рп. Светлый Яр, ул. Мира, д.24а, Красноармейский РЭС» (34-1-23-00719953 – заявитель Забиров Х.А.) | 2024 | 0,4 кВ и ниже | 1 | 10 | 37.794
8.2.1. | «Установка шкафа 0,4 кВ с коммутационным аппаратом (1 единица) выполнение требований к учёту электроэнергии в соответствии с Постановлением Правительства РФ от 04.05.2012 № 442 «О функционировании розничных рынков электрической энергии, полном и (или) частичном ограничении режима потребления электрической энергии» для электроснабжения объекта «Малоэтажная жилая застройка», расположенного по адресу: Волгоградская обл., Светлоярский р-н. п. Нариман, ул. Мира, д.32, Пархоменский РЭС» (34-1-23-00733045) | 2024 | 0,4 кВ и ниже | 1 | 6 | 45.6502
8.2.1. | «Установка шкафа учета 0,4 кВ с коммутационным аппаратом (1 единица) выполнение требований к учёту электроэнергии в соответствии с Постановлением Правительства РФ от 04.05.2012 № 442 «О функционирования розничных рынков электрической энергии, полном и (или) частичном ограничении режима потребления электрической энергии» для электроснабжения энергооборудования жилого дома, расположенного в Волгоградская область, р-н Урюпинский, х. Петровский, пер Л.Толстого, д. 35, кадастровый номер земельного участка № 34:31:200001:180, Урюпинский РЭС» (34-1-24-00737947) | 2024 | 0,4 кВ и ниже | 1 | 2 | 37.5955
8.2.1. | «Установка шкафа 0,4 кВ с коммутационным аппаратом (1 единица) выполнение требований к учёту электроэнергии в соответствии с Постановлением Правительства РФ от 04.05.2012 № 442 «О функционировании розничных рынков электрической энергии, полном и (или) частичном ограничении режима потребления электрической энергии» для электроснабжения объекта «Малоэтажная жилая застройка», расположенного по адресу: Волгоградская область, г. Волгоград, ул. б-р Сиреневый, дом 28а, Городской РЭС» (34-1-24-00743315) | 2024 | 0,4 кВ и ниже | 1 | 3 | 38.8331
8.2.1. | «Установка прибора учета 0,4 кВ (1 единица), выполнение требований к учету электроэнергии в соответствии с Постановлением Правительства РФ от 04.05.2012 № 442 «О функционировании розничных рынков электрической энергии, полном и (или) частичном ограничении режима потребления электрической энергии» для электроснабжения объекта: жилого дома, расположенного в Волгоградской обл., Камышинский р-н, х. Торповка, ул. Садовая, д.6 Петроввальский РЭС» (34-1-24-00743309) | 2024 | 0,4 кВ и ниже | 1 | 6 | 38.7413
8.2.1. | «Установка шкафа учета 0,4 кВ с коммутационным аппаратом (1 единица) выполнение требований к учёту электроэнергии в соответствии с Постановлением Правительства РФ от 04.05.2012 № 442 «О функционировании розничных рынков электрической энергии, полном и (или) частичном ограничении режима потребления электрической энергии» для электроснабжения объекта «ВРУ-0,4 кВ и электрооборудование жилого дома», расположенного в Волгоградской области, Чернышковского района, х. Волоцкий ул. Продольная д. 7, Чернышковский РЭС» (34-1-24-00743289)» | 2024 | 0,4 кВ и ниже | 1 | 3 | 38.4566
8.2.1. | «Установка шкафа 0,4 кВ с коммутационным аппаратом (1 единица) выполнение требований к учёту электроэнергии в соответствии с Постановлением Правительства РФ от 04.05.2012 № 442 «О функционировании розничных рынков электрической энергии, полном и (или) частичном ограничении режима потребления электрической энергии» для электроснабжения объекта «Малоэтажная жилая застройка» расположенной по адресу: Волгоградская область, г. Волгоград, ул. им. Окунева, д. 54, Городской РЭС» (34-1-24-00743399) | 2024 | 0,4 кВ и ниже | 1 | 15 | 31.9338
8.2.1. | «Установка шкафа 0,4 кВ с коммутационным аппаратом (1 единица) выполнение требований к учёту электроэнергии в соответствии с Постановлением Правительства РФ от 04.05.2012 № 442 «О функционировании розничных рынков электрической энергии, полном и (или) частичном ограничении режима потребления электрической энергии» для электроснабжения объекта «Малоэтажная жилая застройка» расположенной по адресу: Волгоградская область, г. Волгоград, ул. им. Семенова-Тян-Шанского, д. 22/63, Городской РЭС» (34-1-24-00742607) | 2024 | 0,4 кВ и ниже | 1 | 1 | 30.813
8.2.1. | «Установка шкафа учета 0,4 кВ с коммутационным аппаратом (1 единица) выполнение требований к учёту электроэнергии в соответствии с Постановлением Правительства РФ от 04.05.2012 №442 «О функционировании розничных рынков электрической энергии, полном и (или) частичном ограничении режима потребления электрической энергии» для электроснабжения объекта: Малоэтажная жилая застройка (Индивидуальный жилой дом/ Садовый/Дачный дом), расположенного по адресу: 404521, Волгоградская область, р-н Калачевский, п. Пятиморск, ул. Майская, д. 5, Калачевский РЭС» (34-1-24-00743673) | 2024 | 0,4 кВ и ниже | 1 | 15 | 61.0227
8.2.1. | «Установка шкафа 0,4 кВ с коммутационным аппаратом (1 единица) выполнение требований к учёту электроэнергии в соответствии с Постановлением Правительства РФ от 04.05.2012 № 442 «О функционировании розничных рынков электрической энергии, полном и (или) частичном ограничении режима потребления электрической энергии» для электроснабжения объекта «Малоэтажная жилая застройка», расположенного по адресу: Волгоградская область, г. Волгоград, ул. Дунайская, Городской РЭС» (34-1-24-00744649) | 2024 | 0,4 кВ и ниже | 1 | 1 | 67.851
8.2.1. | «Установка прибора учета 0,4 кВ (1 единица), выполнение требований к учету электроэнергии в соответствии с Постановлением Правительства РФ от 04.05.2012 № 442 «О функционировании розничных рынков электрической энергии, полном и (или) частичном ограничении режима потребления электрической энергии» для электроснабжения объекта «ЛПХ», расположенных в Волгоградская обл., р-н. Даниловский, х Тарасов, ул. Мартыновская 13Б, (кадастровый номер земельного участка: 34:04:080005:42), Даниловский РЭС» (34-1-24-00744965) | 2024 | 0,4 кВ и ниже | 1 | 15 | 29.6897
8.2.1. | «Установка шкафа учета 0,4кВ с коммутационным аппаратом (1 единица) выполнение требований к учёту электроэнергии в соответствии с Постановлением Правительства РФ от 04.05.2012 № 442 «О функционирования розничных рынков электрической энергии, полном и (или) частичном ограничении режима потребления электрической энергии» для электроснабжения объекта крестьянского (фермерского) хозяйства, расположенного по адресу: Волгоградская обл., р-н. Старополтавский, х. Новый Тихонов, ул.Брянская, д.25, Старополтавский РЭС» (34-1-24-00743099) – Висаригов И.И. | 2024 | 0,4 кВ и ниже | 1 | 6 | 47.8043
8.2.1. | «Установка прибора учета 0,4 кВ (1 единица), выполнение требований к учету электроэнергии в соответствии с Постановлением Правительства РФ от 04.05.2012 № 442 «О функционировании розничных рынков электрической энергии, полном и (или) частичном ограничении режима потребления электрической энергии» для электроснабжения объекта: Малоэтажная жилая застройка (Индивидуальный жилой дом/ Садовый/Дачный дом), расположенного в Волгоградской обл., Клетский район, х. Перекопка, ул. Нижняя, д. 3. «Клетский РЭС» (34-1-24-00744977) | 2024 | 0,4 кВ и ниже | 1 | 3 | 34.0665
8.2.1. | «Установка шкафа 0,4 кВ с коммутационным аппаратом (1 единица) выполнение требований к учёту электроэнергии в соответствии с Постановлением Правительства РФ от 04.05.2012 №442 «О функционировании розничных рынков электрической энергии, полном и (или) частичном ограничении режима потребления электрической энергии» для электроснабжения объекта «Малоэтажная жилая застройка (индивидуальный жилой дом/садовый/дачный дом)», расположенного по адресу: Волгоградская область, Городищенский район, п. Самофаловка, ул. Советская, 64А, Городищенский РЭС» (34-1-24-00745981) | 2024 | 0,4 кВ и ниже | 1 | 15 | 90.1606
8.2.1. | «Установка шкафа учета 0,4 кВ с коммутационным аппаратом (1 единица) выполнение требований к учёту электроэнергии в соответствии с Постановлением Правительства РФ от 04.05.2012 № 442 «О функционирования розничных рынков электрической энергии, полном и (или) частичном ограничении режима потребления электрической энергии» для электроснабжения энергооборудования «Жилой дом», расположенного в Волгоградская область, р-н Урюпинский, х Ржавский, ул. Сорочий край, д. 10, кадастровый номер земельного участка № 34:31:030004:31, Урюпинский РЭС» (34-1-24-00746413)» | 2024 | 0,4 кВ и ниже | 1 | 5 | 37.8025
8.2.1. | «Установка шкафа 0,4 кВ с коммутационным аппаратом (1 единица) выполнение требований к учёту электроэнергии в соответствии с Постановлением Правительства РФ от 04.05.2012 № 442 «О функционировании розничных рынков электрической энергии, полном и (или) частичном ограничении режима потребления электрической энергии» для электроснабжения объекта: «Административное/офисное задние», расположенного по адресу: 404180 Российская Федерация, Волгоградская обл., р-н. Светлоярский, п. Кирова, ул. Кирова, д. 6, Красноармейский РЭС» (34-1-24-00744257) | 2024 | 0,4 кВ и ниже | 1 | 7 | 27.66
8.2.1. | «Установка шкафа 0,4 кВ с коммутационным аппаратом (1 единица) выполнение требований к учёту электроэнергии в соответствии с Постановлением Правительства РФ от 04.05.2012 № 442 «О функционировании розничных рынков электрической энергии, полном и (или) частичном ограничении режима потребления электрической энергии» для электроснабжения объекта: «Малоэтажная жилая застройка (Индивидуальный жилой дом/ Садовый/Дачный дом)», расположенного по адресу: 404177 Российская Федерация, Волгоградская обл., р-н. Светлоярский, с. Цаца, ул. 18 ГМП, д. 7, Красноармейский РЭС» (34-1-24-00744315) | 2024 | 0,4 кВ и ниже | 1 | 3 | 33.9145
8.2.1. | «Установка шкафа 0,4 кВ с коммутационным аппаратом (1 единица) выполнение требований к учёту электроэнергии в соответствии с Постановлением Правительства РФ от 04.05.2012 № 442 «О функционировании розничных рынков электрической энергии, полном и (или) частичном ограничении режима потребления электрической энергии» для электроснабжения объекта: «Малоэтажная жилая застройка (Индивидуальный жилой дом/ Садовый/Дачный дом)», расположенного по адресу: 404180 Российская Федерация, Волгоградская обл., р-н. Светлоярский, п. Кирова ул. Тепличная д. 50, Красноармейский РЭС» (34-1-24-00743773) | 2024 | 0,4 кВ и ниже | 1 | 1 | 40.2018
8.2.1. | «Установка шкафа учета 0,4 кВ с коммутационным аппаратом (1 единица) выполнение требований к учёту электроэнергии в соответствии с Постановлением Правительства РФ от 04.05.2012 №442 «О функционировании розничных рынков электрической энергии, полном и (или) частичном ограничении режима потребления электрической энергии» для электроснабжения объекта: «Малоэтажная жилая застройка (Индивидуальный жилой дом/ Садовый/Дачный дом)», расположенного по адресу: Волгоградская область, Светлоярский район, р.п. Светлый Яр, ул. Мира, д.4, Красноармейский РЭС» (34-1-24-00740659) | 2024 | 0,4 кВ и ниже | 1 | 15 | 33.1408
8.2.1. | «Строительство ВЛИ-0,4 кВ (ориентировочной протяженностью 0,040 км) отпайкой от ВЛИ-0,4 кВ №13 ТП-10/0,4 кВ № 1343 по ВЛ-10 кВ №40 ПС 110/10 кВ «Развилка-1», установка шкафа 0,4 кВ с коммутационным аппаратом (1 единица) для электроснабжения малоэтажной жилой застройки, расположенной в Волгоградской обл., г. Волгоград, ул. Курортная, 36, Городской РЭС» (34-1-23-00726931– заявитель Жданов Н.А.) | 2024 | 0,4 кВ и ниже | 1 | 15 | 34.6282
8.2.1. | «Установка шкафа учета 0,4 кВ с коммутационным аппаратом (1 единица) выполнение требований к учёту электроэнергии в соответствии с Постановлением Правительства РФ от 04.05.2012 № 442 «О функционирования розничных рынков электрической энергии, полном и (или) частичном ограничении режима потребления электрической энергии» для электроснабжения строительной площадки расположенного в в Волгоградской обл., г. Волгоград, ул. им. Ткачева, з/у 43, Городской РЭС» (34-1-21-00619975 заявитель – Русских СергейВалентинович) | 2024 | 0,4 кВ и ниже | 1 | 3 | 34.3651
8.2.1. | «Строительство ВЛИ-0,4 кВ (ориентировочной протяженностью 0,215 км) отпайкой от ВЛ-0,4 кВ №1 ТП-10/0,4 кВ №1028 по ВЛ-10 кВ №3 ПС 110/35/10 кВ «Ильевка», установка шкафа 0,4 кВ с коммутационным аппаратом (1 единица) для электроснабжения малоэтажной жилой застройки (Индивидуальный жилой дом/ Садовый/Дачный дом), расположенной в Волгоградской области, Калачевский район, п. Пятиморск, ул. Волгоградская, д.15в», Калачевский РЭС (34-1-23-00718933 – заявитель Полянский А.В.) | 2024 | 0,4 кВ и ниже | 1 | 15 | 45.7186
8.2.1. | «Строительство ВЛИ-0,4 кВ (ориентировочной протяженностью 0,060 км) отпайкой от ВЛ-0,4 кВ №1 ТП-10/0,4 кВ № 659 по ВЛ-10 кВ №23 ПС 110/10 кВ «Котлубань», установка шкафа 0,4 кВ с коммутационным аппаратом (1 единица) для электроснабжения малоэтажной жилой застройки (индивидуального жилого дома/садового/дачного дома), расположенного в Волгоградской области, Городищенский район, п. Самофаловка, ул. Новостроевская, 10б, Городищенский РЭС (34-1-23-00727717 – заявитель Кулаева К.И.) | 2024 | 0,4 кВ и ниже | 1 | 10 | 25.7076
8.2.1. | «Строительство ЛЭП-0,4 кВ (ориентировочной протяженностью 0,020 км) отпайкой от ВЛИ-0,4 кВ №5 ТП-10/0,4 кВ № 462 по ВЛ-10 кВ №4 ПС 110/10 кВ «Светлый Яр», установка шкафа 0,4 кВ с коммутационным аппаратом (1 единица) для электроснабжения: Строительной площадки, расположенной в Волгоградской области, Светлоярском р-не, нп рп. Светлый Яр, ул. Победы, д.8, Красноармейский РЭС» (34-1-23-00728797 – заявитель Пташникова Е.П.) | 2024 | 0,4 кВ и ниже | 1 | 15 | 32.0606
8.2.1. | «Строительство ЛЭП-0,4 кВ (ориентировочной протяженностью 0,030 км) отпайкой от ВЛИ-0,4 кВ №1 ТП-10/0,4 кВ № 1201 по ВЛ-10 кВ №3 РП-470, установка шкафа 0,4 кВ с коммутационным аппаратом (1 единица) для электроснабжения: малоэтажной жилой застройки, расположенной в Волгоградской области, Светлоярском р-не, п. Кирова, ул. А. Москвичева, д.43а, Красноармейский РЭС» (34-1-23-00729331 – заявитель Григорьев Дмитрий Николаевич) | 2024 | 0,4 кВ и ниже | 1 | 10 | 31.8098
8.2.1. | «Строительство ВЛИ-0,4 кВ (ориентировочной протяженностью 0,065 км) отпайкой от ВЛ-0,4 кВ №2 ТП-10/0,4 кВ № 103/160 кВА по ВЛ-10 кВ № 1 ПС 35/10 кВ «Иловлинская», установка шкафа 0,4 кВ с коммутационным аппаратом (1 единица) для электроснабжения личного подсобного хозяйства, расположенного в Волгоградская область, Камышинский р-н, Семеновка, ул. Школьная 20а, Петроввальский РЭС» (34-1-23-00732395 – заявитель Блинова М.Н.) | 2024 | 0,4 кВ и ниже | 1 | 12 | 49.1724
8.2.1. | «Установка шкафа 0,4 кВ с коммутационным аппаратом (1 единица) выполнение требований к учёту электроэнергии в соответствии с Постановлением Правительства РФ от 04.05.2012 № 442 «О функционировании розничных рынков электрической энергии, полном и (или) частичном ограничении режима потребления электрической энергии» для электроснабжения объекта: «Строительная площадка», расположенного по адресу: 404174 Российская Федерация, Волгоградская обл., р-н. Светлоярский, с. Большие Чапурники, ул. Ильина, д. 14а, Красноармейский РЭС» (34-1-24-00747439) | 2024 | 0,4 кВ и ниже | 1 | 6 | 37.5132
8.2.1. | «Установка прибора учета 0,4 кВ (1 единица), выполнение требований к учету электроэнергии в соответствии с Постановлением Правительства РФ от 04.05.2012 № 442 «О функционировании розничных рынков электрической энергии, полном и (или) частичном ограничении режима потребления электрической энергии» для электроснабжения объекта: личное подсобное хозяйство, расположенное в Волгоградской обл., Камышинский р-н, г. Петров Вал, ул. Матросова, д. 12. Кадастровый номер 34:10:090003:178, Петроввальский РЭС» (34-1-24-00748365) | 2024 | 0,4 кВ и ниже | 1 | 15 | 53.3367
8.2.1. | «Установка шкафа учета 0,4 кВ с коммутационным аппаратом (1 единица), выполнение требований к учёту электроэнергии в соответствии с Постановлением Правительства РФ от 04.05.2012 № 442 «О функционирования розничных рынков электрической энергии, полном и (или) частичном ограничении режима потребления электрической энергии» для электроснабжения «энергооборудование жилого дома», расположенного в 403905, РФ, Волгоградская область, Новониколаевский район, село Купава, улица Сиреневая, дом 3, Новониколаевский РЭС» (34-1-24-00748331)» | 2024 | 0,4 кВ и ниже | 1 | 6 | 40.1643
8.2.1. | «Установка шкафа 0,4 кВ с коммутационным аппаратом (1 единица) выполнение требований к учёту электроэнергии в соответствии с Постановлением Правительства РФ от 04.05.2012 № 442 «О функционировании розничных рынков электрической энергии, полном и (или) частичном ограничении режима потребления электрической энергии» для электроснабжения объекта «Малоэтажная жилая застройка», расположенного по адресу: Волгоградская область, г. Волгоград, пер. Базарный, д. 12, Городской РЭС» (34-1-24-00748319) | 2024 | 0,4 кВ и ниже | 1 | 7 | 39.9495
8.2.1. | «Установка шкафа учета 0,4 кВ с коммутационным аппаратом (1 единица) выполнение требований к учёту электроэнергии в соответствии с Постановлением Правительства РФ от 04.05.2012 № 442 «О функционировании розничных рынков электрической энергии, полном и (или) частичном ограничении режима потребления электрической энергии» для электроснабжения объекта «Малоэтажная жилая застройка (Индивидуальный жилой дом)», расположенного в Волгоградской области, Котельниковского района, х. Сафронов ул. Казачья д. 8, Котельниковский РЭС» (34-1-24-00748417)» | 2024 | 0,4 кВ и ниже | 1 | 12 | 49.2899
8.2.1. | «Установка шкафа 0,4 кВ с коммутационным аппаратом (1 единица) выполнение требований к учёту электроэнергии в соответствии с Постановлением Правительства РФ от 04.05.2012 № 442 «О функционировании розничных рынков электрической энергии, полном и (или) частичном ограничении режима потребления электрической энергии» для электроснабжения объекта «Малоэтажная жилая застройка», расположенного по адресу: Волгоградская область, г. Волгоград, ул. Дунайская, д. 24, Городской РЭС» (34-1-24-00748315) | 2024 | 0,4 кВ и ниже | 1 | 15 | 41.5501
8.2.1. | «Установка шкафа учета 0,4 кВ с коммутационным аппаратом (1 единица) выполнение требований к учёту электроэнергии в соответствии с Постановлением Правительства РФ от 04.05.2012 №442 «О функционировании розничных рынков электрической энергии, полном и (или) частичном ограничении режима потребления электрической энергии» для электроснабжения объекта: Малоэтажная жилая застройка (Индивидуальный жилой дом/ Садовый/Дачный дом), расположенного по адресу: Волгоградская область, Светлоярский район, ст. Чапурники, ул. Продольная, д.14, Красноармейский РЭС» (34-1-24-00747841) | 2024 | 0,4 кВ и ниже | 1 | 15 | 33.139
8.2.1. | «Установка шкафа 0,4 кВ с коммутационным аппаратом (1 единица) выполнение требований к учёту электроэнергии в соответствии с Постановлением Правительства РФ от 04.05.2012 № 442 «О функционировании розничных рынков электрической энергии, полном и (или) частичном ограничении режима потребления электрической энергии» для электроснабжения объекта «Индивидуальный жилой дом», расположенного по адресу: Волгоградская область, г. Волгоград, ул. Капустная балка 2, д. 4а, Городской РЭС» (34-1-24-00748405) | 2024 | 0,4 кВ и ниже | 1 | 15 | 56.4811
8.2.1. | «Установка шкафа учета 0,4 кВ с коммутационным аппаратом (1 единица) выполнение требований к учёту электроэнергии в соответствии с Постановлением Правительства РФ от 04.05.2012 № 442 «О функционирования розничных рынков электрической энергии, полном и (или) частичном ограничении режима потребления электрической энергии» для электроснабжения энергооборудования с Малоэтажная жилая застройка (Индивидуальный жилой дом/ Садовый/Дачный дом), расположенного в Волгоградская область, Урюпинский район, хутор Каменка, улица Колхозная, дом 27, кадастровый номер земельного участка 34:31:190007:186, Урюпинский РЭС» (34-1-24-00749933)» | 2024 | 0,4 кВ и ниже | 1 | 15 | 38.4654
8.2.1. | «Установка шкафа учета 0,4 кВ с коммутационным аппаратом (1 единица) выполнение требований к учёту электроэнергии в соответствии с Постановлением Правительства РФ от 04.05.2012 № 442 «О функционировании розничных рынков электрической энергии, полном и (или) частичном ограничении режима потребления электрической энергии» для электроснабжения объекта «Индивидуальный жилой дом», расположенного в Волгоградской области, Октябрьского района, х. Антонов ул. Полевая д. 4, Октябрьский РЭС» (34-1-24-00750071)» | 2024 | 0,4 кВ и ниже | 1 | 4 | 50.0822
8.2.1. | «Установка шкафа учета 0,4 кВ с коммутационным аппаратом (1 единица) выполнение требований к учёту электроэнергии в соответствии с Постановлением Правительства РФ от 04.05.2012 № 442 «О функционировании розничных рынков электрической энергии, полном и (или) частичном ограничении режима потребления электрической энергии» для электроснабжения объекта «Жилой дом», расположенного в Волгоградской области, Октябрьского района, х. Новоаксайский ул. Молодежная д. 33, Октябрьский РЭС» (34-1-24-00751361)» | 2024 | 0,4 кВ и ниже | 1 | 3 | 38.7874
8.2.1. | «Установка шкафа 0,4 кВ с коммутационным аппаратом (1 единица) выполнение требований к учёту электроэнергии в соответствии с Постановлением Правительства РФ от 04.05.2012 № 442 «О функционировании розничных рынков электрической энергии, полном и (или) частичном ограничении режима потребления электрической энергии» для электроснабжения объекта: «Малоэтажная жилая застройка (Индивидуальный жилой дом/ Садовый/Дачный дом)», расположенного по адресу: Российская Федерация, Волгоградская область, р-н Светлоярский, рп. Светлый Яр, территория Степная, д. 9, Красноармейский РЭС» (34-1-24-00750031) | 2024 | 0,4 кВ и ниже | 1 | 3 | 40.5751
8.2.1. | «Установка шкафа 0,4 кВ с коммутационным аппаратом (1 единица) выполнение требований к учёту электроэнергии в соответствии с Постановлением Правительства РФ от 04.05.2012 № 442 «О функционировании розничных рынков электрической энергии, полном и (или) частичном ограничении режима потребления электрической энергии» для электроснабжения объекта «Малоэтажная жилая застройка» расположенной по адресу: Волгоградская область, г. Волгоград, ул. Новосокольническая, з/у 29, Городской РЭС» (34-1-24-00752121) | 2024 | 0,4 кВ и ниже | 1 | 1 | 41.1372
8.2.1. | «Установка шкафа 0,4 кВ с коммутационным аппаратом (1 единица) выполнение требований к учёту электроэнергии в соответствии с Постановлением Правительства РФ от 04.05.2012 № 442 «О функционировании розничных рынков электрической энергии, полном и (или) частичном ограничении режима потребления электрической энергии» для электроснабжения объекта «Малоэтажная жилая застройка» расположенной по адресу: Волгоградская область, г. Волгоград, ул. Новосокольническая, з/у 29б, Городской РЭС» (34-1-24-00752065) | 2024 | 0,4 кВ и ниже | 1 | 1 | 37.5489
8.2.1. | «Строительство ВЛИ-0,4 кВ (ориентировочной протяженностью 0,315 км) отпайкой от ВЛ-0,4 кВ №2 ТП-10/0,4 кВ №278 по ВЛ-10 кВ №7 ПС 110/10 кВ «Ивановская», установка шкафов 0,4 кВ с коммутационными аппаратами (2 единицы) для электроснабжения малоэтажных жилых застроек (Индивидуальный жилой дом/Садовый/Дачный дом), расположенных в Волгоградской области, р-н Светлоярский, ст. Чапурники, ул. Цветочная, д.21А, 28, Красноармейский РЭС» (34-1-23-00710841, 34-1-23-00710873 – заявители Федоров А.С., Кононов А.В. | 2024 | 0,4 кВ и ниже | 2 | 9 | 79.6494
8.2.1. | «Строительство ВЛИ-0,4 кВ (ориентировочной протяженностью 0,770 км) от РУ-0,4 кВ ТП-10/0,4 кВ № 114/40 кВА по ВЛ-10 кВ № 5 ПС 110/35/10 кВ «Кайсацкая», установка шкафа 0,4 кВ с коммутационным аппаратом (1 единица) для электроснабжения малоэтажной жилой застройки (Индивидуальный жилой дом/ Садовый/Дачный дом), расположенной в Волгоградской области, Палласовский район, х. Королевка, жт № 2. Палласовский РЭС» (34-1-23-00693855 - заявитель Утешкалиев К.К.) | 2024 | 0,4 кВ и ниже | 1 | 7 | 43.7315
8.2.1. | «Строительство ВЛИ-0,4 кВ (ориентировочной протяженностью 0,020 км) от РУ-0,4 кВ ТП-6/0,4 кВ № 808/25 кВА по ВЛ-6кВ № 31 ПС 110/35/6 кВ «Ахтуба», установка шкафа 0,4 кВ с коммутационным аппаратом (1 единица) для электроснабжения малоэтажной жилой застройки (индивидуального жилого дома/ садового/дачного дома), расположенной по адресу: Волгоградская область, Среднеахтубинский район, п. Киляковка, ул Нагорная, участок 30 а. Среднеахтубинский РЭС» (34-1-23-00718627 заявитель – Стрельников М.А.) | 2024 | 0,4 кВ и ниже | 1 | 15 | 44.3759
8.2.1. | «Установка шкафа учета 0,4 кВ с коммутационным аппаратом (1 единица) выполнение требований к учёту электроэнергии в соответствии с Постановлением Правительства РФ от 04.05.2012 г. № 442 «О функционировании розничных рынков электрической энергии, полном и (или) частичном ограничении режима потребления электрической энергии» для электроснабжения объекта «ВРУ-0,4кВ и электрооборудование жилого дома», расположенного в Волгоградской области, Чернышковского района, х. Комаров д. 4, Чернышковский РЭС» (34-1-23-00733305)» | 2024 | 0,4 кВ и ниже | 1 | 7 | 38.7898
8.2.1. | «Строительство ВЛИ-0,4 кВ (ориентировочной протяженностью 0,065 км) отпайкой от ВЛ-0,4 кВ № 1 ТП-6/0,4 кВ № 23/63 кВА по ВЛ-6 кВ № 31 ПС 110/35/6 кВ «Ахтуба», установка шкафа 0,4 кВ с коммутационным аппаратом (1 единица) для электроснабжения малоэтажной жилой застройки (индивидуального жилого дома/ садового/дачного дома), расположенной в Волгоградской области, Среднеахтубинский район, ДНП «Киляковская Усадьба», ул. Триумфальная, 44. Среднеахтубинский РЭС» (34-1-23-00734709 заявитель – Панин Е.А.) | 2024 | 0,4 кВ и ниже | 1 | 15 | 37.8925
8.2.1. | «Строительство ВЛИ-0,4 кВ (ориентировочной протяженностью 0,020 км) отпайкой от ВЛ-0,4 кВ №8 ТП-6/0,4 кВ № 1590 по ВЛ-6 кВ №6 №46 ПС 220/110/10/6 кВ «Садовая», установка шкафа 0,4 кВ с коммутационным аппаратом (1 единица) для электроснабжения малоэтажной жилой застройки, расположенной в Волгоградской обл., г. Волгоград, ул. им. Алишера Навои, 19д, Городской РЭС» (34-1-23-00734861 – заявитель Недилько В.С.) | 2024 | 0,4 кВ и ниже | 1 | 15 | 40.9163
8.2.1. | «Строительство ВЛИ-0,4 кВ (ориентировочной протяженностью 0,075 км) отпайкой от ВЛ-0,4 кВ № 2 ТП-10/0,4 кВ № 369/400 кВА по ВЛ-10 кВ № 22 ПС 110/35/10 кВ «Красная Слобода», установка шкафа 0,4 кВ с коммутационным аппаратом (1 единица) для электроснабжения малоэтажной жилой застройки (индивидуального жилого дома/садового/дачного дома), расположенной по адресу: Волгоградская область, Среднеахтубинский район, п. Песчанка, пер. Букатина, д. 4. Среднеахтубинский РЭС» (34-1-23-00737477 заявитель – Пильченко Е.И.) | 2024 | 0,4 кВ и ниже | 1 | 5 | 37.9744
8.2.1. | «Установка шкафа учета 0,4кВ с коммутационным аппаратом (1 единица) выполнение требований к учёту электроэнергии в соответствии с Постановлением Правительства РФ от 04.05.2012 № 442 «О функционирования розничных рынков электрической энергии, полном и (или) частичном ограничении режима потребления электрической энергии» для электроснабжения Малоэтажная жилая застройка (Индивидуальный жилой дом/ Садовый/Дачный дом),, расположенной по адресу: Волгоградская обл., р-н. Среднеахтубинский, х. Щучий, ул. Историческая, д. 29а, Среднеахтубинский РЭС» (34-1-24-00747153) – Охрименко С.В. | 2024 | 0,4 кВ и ниже | 1 | 12 | 42.1091
8.2.1. | «Строительство ВЛИ-0,4 кВ (ориентировочной протяженностью 0,050 км) от ВЛ-0,4 кВ №2 ТП-10/0,4 кВ № 771 по ВЛ-10 кВ №9 ПС 35/10 кВ «Новая», установка шкафа 0,4 кВ с коммутационным аппаратом (1 единица), для электроснабжения малоэтажной жилой застройки, расположенной в Волгоградская обл., Светлоярский р-н, п. Привольный, ул. Эстрадная, д. 9, Пархоменский РЭС» (34-1-23-00736773 - заявитель Крутова Е.В.) | 2024 | 0,4 кВ и ниже | 1 | 4 | 40.0938
8.2.1. | «Строительство ВЛИ-0,4 кВ (ориентировочной протяженностью 0,090 км) отпайкой от ВЛ-0,4 кВ №1 ТП-10/0,4 кВ №397 по ВЛ-10 кВ №3 ПС 110/10 кВ «К-1», установка шкафов 0,4 кВ с коммутационными аппаратами (4 единицы) для электроснабжения гаражей, расположенных в Волгоградской области, Городищенском районе, п. Каменный, ул. Комсомольская, Городищенский РЭС» (34-1-23-00736475, 34-1-23-00736457, 34-1-23-00736437, 34-1-23-00736437 – заявители Быковников В.В., МаркеловН.Н., Кутузова С.Г., Кутузов В.Н.) | 2024 | 0,4 кВ и ниже | 4 | 12 | 99.5083
8.2.1. | «Установка шкафа учета 0,4 кВ с коммутационным аппаратом (1 единица), выполнение требований к учёту электроэнергии в соответствии с Постановлением Правительства РФ от 04.05.2012 № 442 «О функционирования розничных рынков электрической энергии, полном и (или) частичном ограничении режима потребления электрической энергии» для электроснабжения "Малоэтажная жилая застройка (Индивидуальный жилой дом/Садовый/Дачный дом)" , расположенного в Волгоградской области, Нехаевский район, ст-ца Упорниковская, ул.Бармовская д.10, Нехаевский РЭС» (34-1-23-00736679) | 2024 | 0,4 кВ и ниже | 1 | 6 | 25.2073
8.2.1. | «Строительство ВЛИ-0,4 кВ (ориентировочной протяженностью 0,030 км) отпайкой от ВЛ-0,4 кВ №3 ТП-10/0,4 кВ № 411 по ВЛ-10 кВ №8 ПС 110/10 кВ «Ерзовка», установка шкафа 0,4 кВ с коммутационным аппаратом (1 единица) для электроснабжения малоэтажной жилой застройки (индивидуального жилого дома/ садового/дачного дома), расположенной в Волгоградской области, Городищенском районе, п. Ерзовка, ул. Зеленая, д. 12, Городищенский РЭС» (34-1-24-00739499 – заявитель Зибарев Юрий Викторович) | 2024 | 0,4 кВ и ниже | 1 | 15 | 24.6383
8.2.1. | «Установка шкафа учета 0,4 кВ с коммутационным аппаратом (1 единица) выполнение требований к учёту электроэнергии в соответствии с Постановлением Правительства РФ от 04.05.2012 № 442 «О функционировании розничных рынков электрической энергии, полном и (или) частичном ограничении режима потребления электрической энергии» для электроснабжения объекта «ВРУ-0,4кВ и электрооборудование жилого дома», расположенного в Волгоградской области, Чернышковского района, х. Верхнегнутов ул. Восточная д. 23/2, Чернышковский РЭС» (34-1-24-00747885)» | 2024 | 0,4 кВ и ниже | 1 | 3 | 38.3574
8.2.1. | «Установка шкафа 0,4 кВ с коммутационным аппаратом (1 единица) выполнение требований к учёту электроэнергии в соответствии с Постановлением Правительства РФ от 04.05.2012 № 442 «О функционировании розничных рынков электрической энергии, полном и (или) частичном ограничении режима потребления электрической энергии» для электроснабжения объекта «Малоэтажная жилая застройка (Индивидуальный жилой дом/Садовый/Дачный дом)», расположенного по адресу: Волгоградская обл., Городищенский р-н, р.п. Новый Рогачик, ул. Сердюкова, д.74, Пархоменский РЭС» (34-1-24-00751999 – Коновалов А.В.) | 2024 | 0,4 кВ и ниже | 1 | 8 | 29.1807
8.2.1. | «Установка шкафа 0,4 кВ с коммутационным аппаратом (1 единица) выполнение требований к учёту электроэнергии в соответствии с Постановлением Правительства РФ от 04.05.2012 № 442 «О функционировании розничных рынков электрической энергии, полном и (или) частичном ограничении режима потребления электрической энергии» для электроснабжения объекта «Малоэтажная жилая застройка (Индивидуальный жилой дом/Садовый/Дачный дом)», расположенного по адресу: Волгоградская обл., Калачевский р-н, п. Отделение № 2 Совхоза Волго-Дон, ул. Коммунистическая, д.29, Пархоменский РЭС» (34-1-24-00751753) | 2024 | 0,4 кВ и ниже | 1 | 15 | 29.6003
8.2.1. | «Установка шкафа 0,4 кВ с коммутационным аппаратом (1 единица) выполнение требований к учёту электроэнергии в соответствии с Постановлением Правительства РФ от 04.05.2012 № 442 «О функционировании розничных рынков электрической энергии, полном и (или) частичном ограничении режима потребления электрической энергии» для электроснабжения объекта «Малоэтажная жилая застройка», расположенного по адресу: Волгоградская область, г. Волгоград, ул. Нежная, д. 26, Городской РЭС» (34-1-24-00752805) | 2024 | 0,4 кВ и ниже | 1 | 1 | 38.3755
8.2.1. | «Установка шкафа 0,4 кВ с коммутационным аппаратом (1 единица) выполнение требований к учёту электроэнергии в соответствии с Постановлением Правительства РФ от 04.05.2012 № 442 «О функционировании розничных рынков электрической энергии, полном и (или) частичном ограничении режима потребления электрической энергии» для электроснабжения объекта «Малоэтажная жилая застройка», расположенного по адресу: Волгоградская область, г. Волгоград, правый склон балки "Дубовая", участок № 51, Городской РЭС» (34-1-24-00752817) | 2024 | 0,4 кВ и ниже | 1 | 15 | 45.9592
8.2.1. | «Установка шкафа учета 0,4 кВ с коммутационным аппаратом (1 единица) выполнение требований к учёту электроэнергии в соответствии с Постановлением Правительства РФ от 04.05.2012 №442 «О функционировании розничных рынков электрической энергии, полном и (или) частичном ограничении режима потребления электрической энергии» для электроснабжения объекта: Малоэтажная жилая застройка (Индивидуальный жилой дом/ Садовый/Дачный дом), расположенного по адресу: 404532 Волгоградская область, Калачевский район, х. Малоголубинский, ул. Подгорная, д. 49, Калачевский РЭС» (34-1-24-00753753) | 2024 | 0,4 кВ и ниже | 1 | 10 | 66.3002
8.2.1. | «Установка прибора учета 0,4 кВ (1 единица), выполнение требований к учету электроэнергии в соответствии с Постановлением Правительства РФ от 04.05.2012 № 442 «О функционировании розничных рынков электрической энергии, полном и (или) частичном ограничении режима потребления электрической энергии» для электроснабжения объекта «Личное подсобное хозяйство», расположенного в Волгоградской обл., Даниловский р-н, х. Красный, кадастровый номер земельного участка: 34:04:090003:602, Даниловский РЭС» (34-1-24-00753421) | 2024 | 0,4 кВ и ниже | 1 | 7 | 23.9648
8.2.1. | «Установка шкафа учета 0,4 кВ с коммутационным аппаратом (1 единица) выполнение требований к учёту электроэнергии в соответствии с Постановлением Правительства РФ от 04.05.2012 № 442 «О функционирования розничных рынков электрической энергии, полном и (или) частичном ограничении режима потребления электрической энергии» для электроснабжения малоэтажной жилой застройки (Индивидуальный жилой дом/ Садовый/Дачный дом), расположенного в 403104, Волгоградская область, р-н Урюпинский, х. Верхнецепляевский, пер Луговой, д. 4а, кадастровый номер земельного участка 34:31:090005:40, Урюпинский РЭС» (34-1-24-00756061)» | 2024 | 0,4 кВ и ниже | 1 | 8 | 32.2189
8.2.1. | «Установка шкафа 0,4 кВ с коммутационным аппаратом (1 единица) выполнение требований к учёту электроэнергии в соответствии с Постановлением Правительства РФ от 04.05.2012 №442 «О функционировании розничных рынков электрической энергии, полном и (или) частичном ограничении режима потребления электрической энергии» для электроснабжения объекта «Малоэтажная жилая застройка (Индивидуальный жилой дом/Садовый/Дачный дом)», расположенного по адресу: Волгоградская область, Калачевский район, п. Крепинский, ул. Октябрьская, д. 44, кадастровый номер земельного участка 34:09:120507:5, Пархоменский РЭС» (34-1-24-00755775) – Брыкалин А.М. | 2024 | 0,4 кВ и ниже | 1 | 6 | 30.1896
8.2.1. | «Установка шкафа учета 0,4 кВ с коммутационным аппаратом (1 единица) выполнение требований к учёту электроэнергии в соответствии с Постановлением Правительства РФ от 04.05.2012 № 442 «О функционирования розничных рынков электрической энергии, полном и (или) частичном ограничении режима потребления электрической энергии» для электроснабжения «Малоэтажная жилая застройка (Индивидуальный жилой дом/Садовый/Дачный дом)», расположенных Волгоградская обл., городской округ город Михайловка, п. Отрадное, пер. Садовый, д.3. Михайловский РЭС» (34-1-24-00757367) | 2024 | 0,4 кВ и ниже | 1 | 15 | 41.1176
8.2.1. | «Установка прибора учета 0,4 кВ (1 единица), выполнение требований к учету электроэнергии в соответствии с Постановлением Правительства РФ от 04.05.2012 № 442 «О функционировании розничных рынков электрической энергии, полном и (или) частичном ограничении режима потребления электрической энергии» для электроснабжения объекта: жилого дома, расположенного в Волгоградской обл., Камышинский р-н, с. Вихлянцево, ул. Мира, д. 17, Петроввальский РЭС» (34-1-24-00758261) | 2024 | 0,4 кВ и ниже | 1 | 5 | 49.7119
8.2.1. | «Установка прибора учета 0,4 кВ (1 единица), выполнение требований к учету электроэнергии в соответствии с Постановлением Правительства РФ от 04.05.2012 № 442 «О функционировании розничных рынков электрической энергии, полном и (или) частичном ограничении режима потребления электрической энергии» для электроснабжения объекта: личного подсобного хозяйства, расположенного в Волгоградской обл., Камышинский р-н, х. Торповка, ул. Гвардейская, примерно в 50,0 м на юго запад от участка №22, Петроввальский РЭС» (34-1-24-00758951) | 2024 | 0,4 кВ и ниже | 1 | 15 | 30.7577
8.2.1. | «Установка шкафа 0,4 кВ с коммутационным аппаратом (1 единица) выполнение требований к учёту электроэнергии в соответствии с Постановлением Правительства РФ от 04.05.2012 № 442 «О функционировании розничных рынков электрической энергии, полном и (или) частичном ограничении режима потребления электрической энергии» для электроснабжения объекта «Малоэтажная жилая застройка», расположенного по адресу: Волгоградская область, р-н Городищенский, п. Царицын, кв-л Волта, ул. Цветочная, 5, Городской РЭС» (34-1-24-00753915) | 2024 | 0,4 кВ и ниже | 1 | 1 | 30.3283
8.2.1. | «Установка шкафа 0,4 кВ с коммутационным аппаратом (1 единица) выполнение требований к учёту электроэнергии в соответствии с Постановлением Правительства РФ от 04.05.2012 № 442 «О функционировании розничных рынков электрической энергии, полном и (или) частичном ограничении режима потребления электрической энергии» для электроснабжения объекта «Малоэтажная жилая застройка», расположенного по адресу: Волгоградская область, г. Волгоград, ул. Природная, 8, Городской РЭС» (34-1-24-00757173) | 2024 | 0,4 кВ и ниже | 1 | 1 | 42.5989
8.2.1. | «Установка прибора учета 0,4 кВ (1 единица), выполнение требований к учёту электроэнергии в соответствии с Постановлением Правительства РФ от 04.05.2012 № 442 «О функционировании розничных рынков электрической энергии, полном и (или) частичном ограничении режима потребления электрической энергии» для электроснабжения объекта «ВРУ-0,4кВ и электрооборудование жилого дома», расположенного в Волгоградской области, Чернышковского района, х. Тормосин ул. Пролетарская д. 13, Чернышковский РЭС» (34-1-24-00755213)» | 2024 | 0,4 кВ и ниже | 1 | 6 | 39.6659
8.2.1. | «Строительство ВЛИ-0,4 кВ (ориентировочной протяженностью 0,170 км) отпайкой от ВЛ-0,4 кВ №1 ТП-10/0,4 кВ № 978 по ВЛ-10 кВ №3 ПС 110/35/10 кВ «Колпачки», установка шкафа 0,4 кВ с коммутационным аппаратом (1 единица) для электроснабжения малоэтажной жилой застройки (Индивидуальный жилой дом/ Садовый/Дачный дом), расположенной в Волгоградской области, Калачевский район, х. Приморский, ул. Советская, д.30», Калачевский РЭС (34-1-23-00727835 – заявитель Цоцорина Е.В.) | 2024 | 0,4 кВ и ниже | 1 | 10 | 42.1443
8.2.1. | «Строительство ВЛИ-0,4 кВ (ориентировочной протяженностью 0,050 км) отпайкой от ВЛ-0,4 кВ №2 ТП-10/0,4 кВ № 326 по ВЛ-10 кВ №7 ПС 110/10 кВ «Ивановская», установка шкафа 0,4 кВ с коммутационным аппаратом (1 единица) для электроснабжения: малоэтажной жилой застройки, расположенной в Волгоградской области, Светлоярском р-не, п. Кирова, ул. Гражданская, д.50а, Красноармейский РЭС» (34-1-23-00732591 – заявитель Степанов В.Е.) | 2024 | 0,4 кВ и ниже | 1 | 15 | 37.1961
8.2.1. | «Строительство ВЛИ-0,4 кВ (ориентировочной протяженностью 0,030 км) отпайкой от ВЛ-0,4 кВ №2 ТП-10/0,4 кВ №1629 по ВЛ-10 кВ №24 ПС 110/10 кВ «Молзавод», установка шкафа 0,4 кВ с коммутационным аппаратом (1 единица) для электроснабжения малоэтажной жилой застройки, расположенной в Волгоградской обл., г. Волгоград, ул. Жемчужная, 59, Городской РЭС» (34-1-23-00733961 – заявитель Аракелян Л.Г.) | 2024 | 0,4 кВ и ниже | 1 | 15 | 38.0936
8.2.1. | «Строительство ВЛИ-0,4 кВ (ориентировочной протяженностью 0,045 км) отпайкой от ВЛ-0,4 кВ №1 ТП-10/0,4 кВ № 2043 по ВЛ-10 кВ №22 ПС 110/10 кВ «М. Горького», установка шкафа 0,4 кВ с коммутационным аппаратом (1 единица) для электроснабжения малоэтажной жилой застройки, расположенной в Волгоградской обл., г. Волгоград, п. Студено-Яблоновка, участок №9, Городской РЭС» (34-1-23-00735287 – заявитель Чадин А.В.) | 2024 | 0,4 кВ и ниже | 1 | 15 | 36.3438
8.2.1. | «Строительство ВЛИ-0,4 кВ (ориентировочной протяженностью 0,090 км) отпайкой от ВЛИ-0,4 кВ №1 ТП-10/0,4 кВ № 2043 по ВЛ-10 кВ №21 ПС 110/10 кВ «М. Горького», установка шкафа 0,4 кВ с коммутационным аппаратом (1 единица) для электроснабжения строительной площадки, расположенной в Волгоградской обл., г. Волгоград, п. Студено-Яблоновка, участок №81, Городской РЭС» (34-1-23-00737599 – заявитель Обухова Г.И.) | 2024 | 0,4 кВ и ниже | 1 | 15 | 25.9546
8.2.1. | «Установка шкафа 0,4 кВ с коммутационным аппаратом (1 единица) выполнение требований к учёту электроэнергии в соответствии с Постановлением Правительства РФ от 04.05.2012 № 442 «О функционировании розничных рынков электрической энергии, полном и (или) частичном ограничении режима потребления электрической энергии» для электроснабжения объекта: «Малоэтажная жилая застройка (Индивидуальный жилой дом/ Садовый/Дачный дом)», расположенного по адресу: 404180 Российская Федерация, Волгоградская обл., р-н. Светлоярский, п. Кирова, пер. Школьный, д. 11, Красноармейский РЭС» (34-1-24-00753473) | 2024 | 0,4 кВ и ниже | 1 | 1 | 25.2898
8.2.1. | «Установка шкафа 0,4 кВ с коммутационным аппаратом (1 единица) выполнение требований к учёту электроэнергии в соответствии с Постановлением Правительства РФ от 04.05.2012 № 442 «О функционировании розничных рынков электрической энергии, полном и (или) частичном ограничении режима потребления электрической энергии» для электроснабжения объекта: «Малоэтажная жилая застройка (Индивидуальный жилой дом/ Садовый/Дачный дом)», расположенного по адресу: Российская Федерация, Волгоградская обл., р-н. Светлоярский, п. Кирова, пер. Глухой, д. 6а, Красноармейский РЭС» (34-1-24-00754229) | 2024 | 0,4 кВ и ниже | 1 | 5 | 30.3599
8.2.1. | «Установка шкафа 0,4 кВ с коммутационным аппаратом (1 единица) выполнение требований к учёту электроэнергии в соответствии с Постановлением Правительства РФ от 04.05.2012 № 442 «О функционировании розничных рынков электрической энергии, полном и (или) частичном ограничении режима потребления электрической энергии» для электроснабжения объекта: «Малоэтажная жилая застройка (Индивидуальный жилой дом/ Садовый/Дачный дом)», расположенного по адресу: 404180 Российская Федерация, Волгоградская обл., р-н. Светлоярский, п. Кирова ул. Советская д. 28, Красноармейский РЭС» (34-1-24-00754601) | 2024 | 0,4 кВ и ниже | 1 | 1 | 30.7437
8.2.1. | «Установка шкафа 0,4 кВ с коммутационным аппаратом (1 единица) выполнение требований к учёту электроэнергии в соответствии с Постановлением Правительства РФ от 04.05.2012 № 442 «О функционировании розничных рынков электрической энергии, полном и (или) частичном ограничении режима потребления электрической энергии» для электроснабжения объекта: «Малоэтажная жилая застройка (Индивидуальный жилой дом/ Садовый/Дачный дом)», расположенного по адресу: 404181 Российская Федерация, Волгоградская обл., р-н. Светлоярский, ст. Чапурники ул. Южная д. 1/14, Красноармейский РЭС» (34-1-24-00754519) | 2024 | 0,4 кВ и ниже | 1 | 4 | 34.9361
8.2.1. | «Установка шкафа учета 0,22 кВ (1 единица) выполнение требований к учёту электроэнергии в соответствии с Постановлением Правительства РФ от 04.05.2012 № 442 «О функционировании розничных рынков электрической энергии, полном и (или) частичном ограничении режима потребления электрической энергии» для электроснабжения объекта «Малоэтажная жилая застройка (Индивидуальный жилой дом)», расположенного в Волгоградской области, Котельниковского района, х. Генераловский ул. Генералова д. 34, Котельниковский РЭС» (34-1-24-00755459)» | 2024 | 0,4 кВ и ниже | 1 | 5 | 29.6977
8.2.1. | «Установка прибора учета 0,4 кВ (1 единица), выполнение требований к учёту электроэнергии в соответствии с Постановлением Правительства РФ от 04.05.2012 № 442 «О функционировании розничных рынков электрической энергии, полном и (или) частичном ограничении режима потребления электрической энергии» для электроснабжения объекта «Малоэтажная жилая застройка (Индивидуальный жилой дом)», расположенного в Волгоградской области, Котельниковского района, х. Котельников ул. Западная д. 6, Котельниковский РЭС» (34-1-24-00755915)» | 2024 | 0,4 кВ и ниже | 1 | 15 | 37.0514
8.2.1. | «Установка шкафа учета 0,4 кВ с коммутационным аппаратом (1 единица), выполнение требований к учёту электроэнергии в соответствии с Постановлением Правительства РФ от 04.05.2012 № 442 «О функционирования розничных рынков электрической энергии, полном и (или) частичном ограничении режима потребления электрической энергии» для электроснабжения «Малоэтажная жилая застройка (Индивидуальный жилой дом/Садовый/Дачный дом)», расположенного в Волгоградской области, Нехаевский район, х. Павловский, ул. Колхозная, д. 14, Нехаевский РЭС» (34-1-24-00755281) | 2024 | 0,4 кВ и ниже | 1 | 6 | 26.5565
8.2.1. | «Строительство ВЛИ-0,4 кВ (ориентировочной протяженностью 0,030 км) отпайкой от ВЛ-0,4 кВ № 1 ТП-6/0,4 кВ № 852/100 кВА по ВЛ-6 кВ № 2 ПС 110/35/6 кВ «Ахтуба», установка шкафа 0,4 кВ с коммутационным аппаратом (1 единица) для электроснабжения малоэтажной жилой застройки (индивидуального жилого дома/ садового/дачного дома), расположенной в Волгоградской области, Среднеахтубинский район, п. Киляковка, ул. Нагорная, 7/1. Среднеахтубинский РЭС» (34-1-23-00727741 заявитель – Гусельников Д.А.) | 2024 | 0,4 кВ и ниже | 1 | 10 | 31.8518
8.2.1. | «Установка шкафа учета 0,4 кВ с коммутационным аппаратом (1 единица) выполнение требований к учёту электроэнергии в соответствии с Постановлением Правительства РФ от 04.05.2012 № 442 «О функционирования розничных рынков электрической энергии, полном и (или) частичном ограничении режима потребления электрической энергии» для электроснабжения насоса водяного, расположенного по адресу: Волгоградская обл., р-н. Среднеахтубинский, х. Закутский, ул. Дударевская, д. 5, Среднеахтубинский РЭС» (34-1-24-00753293) – Воробьев А.В. | 2024 | 0,4 кВ и ниже | 1 | 4 | 57.6624
8.2.1. | «Установка шкафа учета 0,4 кВ с коммутационным аппаратом (1 единица) выполнение требований к учёту электроэнергии в соответствии с Постановлением Правительства РФ от 04.05.2012 № 442 «О функционирования розничных рынков электрической энергии, полном и (или) частичном ограничении режима потребления электрической энергии» для электроснабжения Малоэтажная жилая застройка (Индивидуальный жилой дом/ Садовый/Дачный дом), расположенный по адресу: Волгоградская обл., р-н. Среднеахтубинский, х. Бурковский, СНТ Дубрава, ул. Роз, з/у 2в, Среднеахтубинский РЭС» (34-1-24-00753919) – Фаленко А.Ю. | 2024 | 0,4 кВ и ниже | 1 | 1 | 53.1461
8.2.1. | «Установка шкафа учета 0,4 кВ с коммутационным аппаратом (1 единица) выполнение требований к учёту электроэнергии в соответствии с Постановлением Правительства РФ от 04.05.2012 № 442 «О функционирования розничных рынков электрической энергии, полном и (или) частичном ограничении режима потребления электрической энергии» для электроснабжения Малоэтажная жилая застройка (Индивидуальный жилой дом/ Садовый/Дачный дом), расположенный по адресу: Волгоградская обл., р-н. Среднеахтубинский, х. Бурковский, СНТ Дубрава, ул. Роз, з/у 2в, Среднеахтубинский РЭС» (34-1-24-00753947) – Овчаров А.С. | 2024 | 0,4 кВ и ниже | 1 | 1 | 46.6035
8.2.1. | «Установка шкафа учета 0,4 кВ с коммутационным аппаратом (1 единица) выполнение требований к учёту электроэнергии в соответствии с Постановлением Правительства РФ от 04.05.2012 № 442 «О функционирования розничных рынков электрической энергии, полном и (или) частичном ограничении режима потребления электрической энергии» для электроснабжения Малоэтажная жилая застройка (Индивидуальный жилой дом/ Садовый/Дачный дом), расположенный по адресу: Волгоградская обл., р-н. Среднеахтубинский, СПК Озерное, 10, Среднеахтубинский РЭС» (34-1-22-00630891) – Рогожнева Е.С. | 2024 | 0,4 кВ и ниже | 1 | 15 | 34.4416
8.2.1. | «Строительство ВЛИ-0,4кВ (ориентировочной протяженностью 0,220 км) от ранее проектируемой КТП-6/0,4 кВ (по ТЗ № 275/22-ТП) по ВЛ-10 кВ №22 ПС 110/10 кВ «М. Горького», установка шкафа 0,4 кВ с коммутационным аппаратом (1 единица) для электроснабжения малоэтажной жилой застройки, расположенной в Волгоградской обл., г. Волгоград, СНТ «Соловьиная роща», ул. Тутовниковая, Городской РЭС» (34-1-23-00701403 – заявитель Согрин Ю.А.) | 2024 | 0,4 кВ и ниже | 1 | 15 | 36.4885
8.2.1. | «Установка шкафа 0,4 кВ с коммутационным аппаратом (1 единица) выполнение требований к учёту электроэнергии в соответствии с Постановлением Правительства РФ от 04.05.2012 № 442 «О функционировании розничных рынков электрической энергии, полном и (или) частичном ограничении режима потребления электрической энергии» для электроснабжения объекта «Малоэтажная жилая застройка» расположенной по адресу: Волгоградская область, р-н Городищенский, пос. Царицын, ул. Рубиновая, 4, Городской РЭС» (34-1-24-00741765) | 2024 | 0,4 кВ и ниже | 1 | 15 | 43.3837
8.2.1. | «Установка шкафа учета 0,4 кВ с коммутационным аппаратом (1 единица) выполнение требований к учёту электроэнергии в соответствии с Постановлением Правительства РФ от 04.05.2012 №442 «О функционировании розничных рынков электрической энергии, полном и (или) частичном ограничении режима потребления электрической энергии» для электроснабжения объекта: Малоэтажная жилая застройка (Индивидуальный жилой дом/ Садовый/Дачный дом), расположенного по адресу: Волгоградская область, Городищенский район, с. Орловка, ул. Октябрьская, д. 2ж, Городищенский РЭС» (34-1-24-00758437) | 2024 | 0,4 кВ и ниже | 1 | 15 | 31.4875
8.2.1. | «Установка шкафа учета 0,4 кВ с коммутационным аппаратом (1 единица) выполнение требований к учёту электроэнергии в соответствии с Постановлением Правительства РФ от 04.05.2012 №442 «О функционировании розничных рынков электрической энергии, полном и (или) частичном ограничении режима потребления электрической энергии» для электроснабжения объекта: Малоэтажная жилая застройка (Индивидуальный жилой дом/ Садовый/Дачный дом), расположенного по адресу: г. Волгоград, ул. Полянка, 10, Городищенский РЭС» (34-1-24-00758807) | 2024 | 0,4 кВ и ниже | 1 | 15 | 42.9661
8.2.1. | «Установка шкафа 0,4 кВ с коммутационным аппаратом (1 единица) выполнение требований к учёту электроэнергии в соответствии с Постановлением Правительства РФ от 04.05.2012 № 442 «О функционировании розничных рынков электрической энергии, полном и (или) частичном ограничении режима потребления электрической энергии» для электроснабжения объекта «Малоэтажная жилая застройка», расположенного по адресу: Волгоградская область, г. Волгоград, ул. Княгинская, 21, Городской РЭС» (34-1-24-00759553) | 2024 | 0,4 кВ и ниже | 1 | 4 | 36.8379
8.2.1. | «Строительство ВЛИ-0,4кВ (ориентировочной протяженностью 0,100 км) от РУ-0,4 кВ ТП-10/0,4 кВ № 611 по ВЛ-10 кВ №23 ПС 110/35/10 кВ «Карповская», установка шкафа 0,4 кВ с коммутационным аппаратом (1 единица), для электроснабжения гаража, расположенного в Волгоградская обл., Городищенский р-н, р.п. Новый Рогачик, ул. Гаражная 8-1, гараж 109, Пархоменский РЭС» (34-1-23-00737445 - заявитель Кручинин Вадим Анатольевич) | 2024 | 0,4 кВ и ниже | 1 | 5 | 39.2838
8.2.1. | «Строительство ЛЭП-0,4 кВ (ориентировочной протяженностью 0,060 км) отпайкой ВЛ-0,4 кВ №2 ТП-10/0,4 кВ № 101 по ВЛ-10 кВ №7 ПС 110/10 кВ «Ивановская», установка шкафа 0,4 кВ с коммутационным аппаратом (1 единица) для электроснабжения: Малоэтажной жилой застройки (Индивидуальный жилой дом/Садовый/Дачный дом), расположенный в Волгоградской области, р-н Светлоярский, р. ст. Чапурники, ул. Светлоярская, д, 35а, Красноармейский РЭС» (34-1-24-00739899 – заявитель Скрынников А.Е.) | 2024 | 0,4 кВ и ниже | 1 | 5 | 22.7814
8.2.1. | «Строительство ВЛИ-0,4 кВ (ориентировочной протяженностью 0,055 км) отпайкой от ВЛИ-0,4 кВ ТП-6/0,4 кВ № 2258 по ВЛ-6 кВ №6 ПС 110/6 кВ «Центральная», установка шкафа 0,4 кВ с коммутационным аппаратом (1 единица) для электроснабжения объекта «Малоэтажная жилая застройка, расположенного в Волгоградской области, г. Волгоград, ул. им. Ползунова, 2/1б, Городской РЭС» (34-1-24-00742699 – заявитель Зимин А.В.) | 2024 | 0,4 кВ и ниже | 1 | 15 | 27.544
8.2.1. | «Установка шкафа учета 0,4 кВ с коммутационным аппаратом (1 единица), выполнение требований к учёту электроэнергии в соответствии с Постановлением Правительства РФ от 04.05.2012 № 442 «О функционирования розничных рынков электрической энергии, полном и (или) частичном ограничении режима потребления электрической энергии» для электроснабжения энергооборудование недостроенного индивидуального жилого дома, расположенного: 403901, Россия, Волгоградская область, Новониколаевский район, рп Новониколаевский, улица Никольская, 39, (кадастровый номер земельного участка: 34:20:030102:2654) Новониколаевский РЭС» (34-1-24-00758253)» | 2024 | 0,4 кВ и ниже | 1 | 6 | 33.4959
8.2.1. | «Установка шкафа учета 0,4 кВ с коммутационным аппаратом (1 единица), выполнение требований к учёту электроэнергии в соответствии с Постановлением Правительства РФ от 04.05.2012 № 442 «О функционирования розничных рынков электрической энергии, полном и (или) частичном ограничении режима потребления электрической энергии» для электроснабжения «Малоэтажная жилая застройка (Индивидуальный жилой дом/ Садовый/Дачный дом)», расположенного по адресу: Волгоградская область, Новоаннинский район, ст-ца. Филоновская, пер. Бережной, д. 4, кадастровый номер земельного участка: 34:19:080005:597 Новоаннинский РЭС» (34-1-24-00760903) | 2024 | 0,4 кВ и ниже | 1 | 6.5 | 38.2821
8.2.1. | «Установка прибора учета 0,4 кВ (1 единица), выполнение требований к учету электроэнергии в соответствии с Постановлением Правительства РФ от 04.05.2012 № 442 «О функционировании розничных рынков электрической энергии, полном и (или) частичном ограничении режима потребления электрической энергии» для электроснабжения объекта «ЛПХ», расположенного в Волгоградской обл., Даниловский р-н, с. Орехово, ул. Ореховая, д. 3 (кадастровый номер земельного участка: 34:04:070002:1096), Даниловский РЭС» (34-1-24-00762125) | 2024 | 0,4 кВ и ниже | 1 | 15 | 21.3906
8.2.1. | «Установка шкафа учета 0,4кВ с коммутационным аппаратом (1 единица) выполнение требований к учёту электроэнергии в соответствии с Постановлением Правительства РФ от 04.05.2012 № 442 «О функционирования розничных рынков электрической энергии, полном и (или) частичном ограничении режима потребления электрической энергии» для электроснабжения жилого дома, расположенного по адресу: Волгоградская обл., р-н. Старополтавский, с. Харьковка, ул. Советская, д.15, Старополтавский РЭС» (34-1-24-00762433) – Ахмадов М.Э. | 2024 | 0,4 кВ и ниже | 1 | 6 | 38.0077
8.2.1. | «Установка прибора учета 0,4 кВ (1 единица), выполнение требований к учету электроэнергии в соответствии с Постановлением Правительства РФ от 04.05.2012г. № 442 «О функционировании розничных рынков электрической энергии, полном и (или) частичном ограничении режима потребления электрической энергии» для электроснабжения объекта: малоэтажная жилая застройка (Индивидуальный жилой дом/Садовый/Дачный дом), расположенный по адресу: 403822, Российская Федерация, Волгоградская обл., р-н Котовский, с. Крячки, ул. Синельникова, д.17, кадастровый номер земельного участка: 34:14:030004:101, (34-1-24-00758717), Котовский РЭС» | 2024 | 0,4 кВ и ниже | 1 | 15 | 33.8122
8.2.1. | «Установка прибора учета 0,4 кВ (1 единица), выполнение требований к учету электроэнергии в соответствии с Постановлением Правительства РФ от 04.05.2012 № 442 «О функционировании розничных рынков электрической энергии, полном и (или) частичном ограничении режима потребления электрической энергии» для электроснабжения объекта: «Малоэтажная жилая застройка (Индивидуальный жилой дом/ Садовый/Дачный дом)», расположенного по адресу: Российская Федерация, Волгоградская обл., р-н Иловлинский, х. Медведев, ул. Родниковая, д. 5, Логовский РЭС» (34-1-24-00760619 Заявитель – Нетужилов Александр Константинович) | 2024 | 0,4 кВ и ниже | 1 | 7 | 33.2529
8.2.1. | «Установка шкафа 0,4 кВ с коммутационным аппаратом (1 единица) выполнение требований к учёту электроэнергии в соответствии с Постановлением Правительства РФ от 04.05.2012 № 442 «О функционировании розничных рынков электрической энергии, полном и (или) частичном ограничении режима потребления электрической энергии» для электроснабжения объекта «Малоэтажная жилая застройка», расположенного по адресу: Волгоградская область, г. Волгоград, территория западнее 1-ой очереди жилого района Ергенинский, квартал 9, участок 79, Городской РЭС» (34-1-24-00760235) | 2024 | 0,4 кВ и ниже | 1 | 7 | 30.4562
8.2.1. | «Установка прибора учета 0,4 кВ (1 единица), выполнение требований к учёту электроэнергии в соответствии с Постановлением Правительства РФ от 04.05.2012 № 442 «О функционировании розничных рынков электрической энергии, полном и (или) частичном ограничении режима потребления электрической энергии» для электроснабжения объекта «Нежилая застройка (хозяйственная постройка, нежилое здание)», расположенного в Волгоградской области, Суровикинского района, х. Новодербеновский, ул. Мира, д. 66, Суровикинский РЭС» (34-1-24-00762479)» | 2024 | 0,4 кВ и ниже | 1 | 15 | 39.8751
8.2.1. | «Установка шкафа учета 0,4 кВ с коммутационным аппаратом (1 единица), выполнение требований к учету электроэнергии в соответствии с Постановлением Правительства РФ от 04.05.2012 г. № 442 «О функционировании розничных рынков электрической энергии, полном и (или) частичном ограничении режима потребления электрической энергии» для электроснабжения нежилого помещения, расположенного в Волгоградская обл., р-н. Камышинский, с. Антиповка, ул. Центральная, дом 15 Петроввальский РЭС» (34-1-22-00641187) | 2024 | 0,4 кВ и ниже | 1 | 14 | 32.7963
8.2.1. | «Строительство ВЛИ-0,4 кВ (ориентировочной протяженностью 0,170 км) отпайкой от ВЛ-0,4 кВ № 2 ТП-6/0,4 кВ № 491/250 кВА по ВЛ-6 кВ № 8 ПС 35/6 кВ «Лебяжья», установка шкафа 0,4 кВ с коммутационным аппаратом (1 единица) для электроснабжения малоэтажной жилой застройки (индивидуального жилого дома/ садового/дачного дома), расположенной в Волгоградской области, Среднеахтубинский район, п. Кировец, ул. Дружбы, д. 1. Среднеахтубинский РЭС» (34-1-23-00730271 - заявитель Антипова Н.И.) | 2024 | 0,4 кВ и ниже | 1 | 15 | 38.3542
8.2.1. | «Строительство ВЛИ-0,4 кВ (ориентировочной протяженностью 0,070 км) отпайкой от ВЛ-0,4 кВ №3 ТП-10/0,4 кВ №248 по ВЛ-10 кВ №22 ПС 110/10 кВ «Ивановская», установка шкафа 0,4 кВ с коммутационным аппаратом (1 единица) для электроснабжения малоэтажной жилой застройки (Индивидуальный жилой дом/Садовый/Дачный дом), расположенной в Волгоградской области, р-н Светлоярский, р. с. Ивановка, ул. Степная, д, 1а, Красноармейский РЭС» (34-1-24-00740851 – заявитель Назымов Х.К.) | 2024 | 0,4 кВ и ниже | 1 | 15 | 29.891
8.2.1. | «Строительство ВЛИ-0,4 кВ (ориентировочной протяженностью 0,030 км) отпайкой ВЛ-0,4 кВ №2 ТП-10/0,4 кВ №278 по ВЛ-10 кВ №7 ПС 110/10 кВ «Ивановская», установка шкафа 0,4 кВ с коммутационным аппаратом (1 единица) для электроснабжения малоэтажной жилой застройки (Индивидуальный жилой дом/Садовый/Дачный дом), расположенной в Волгоградской области, р-н Светлоярский, р. ст. Чапурни ки, ул. Спортивная, д, 28, Красноармейский РЭС» (34-1-24-00741225 – заявитель Лексункин М.А.) | 2024 | 0,4 кВ и ниже | 1 | 5 | 23.866
8.2.1. | «Строительство ВЛИ-0,4 кВ (ориентировочной протяженностью 0,100 км) отпайкой от ВЛ-0,4 кВ №1 ТП-10/0,4 кВ № 1853 по ВЛ-10 кВ № 5 ПС 35/10 кВ «Орошаемая», установка шкафа 0,4 кВ с коммутационным аппаратом (1 единица) для электроснабжения объекта: «Малоэтажная жилая застройка (Индивидуальный жилой дом/Садовый/Дачный дом)», расположенного в Волгоградской области, г. Волгоград, п. Водный, ул. Красочная, з/у 6, Пархоменский РЭС» (34-1-24-00743799 – заявитель Прокофьева Л.С.) | 2024 | 0,4 кВ и ниже | 1 | 15 | 29.7623
8.2.1. | «Строительство ВЛИ-0,4 кВ (ориентировочной протяженностью 0,040 км) отпайкой от ВЛ-0,4 кВ №2 ТП-10/0,4 кВ № 561 по ВЛ-10 кВ №2 ПС 35/10 кВ «Чапурники-1», установка шкафа 0,4 кВ с коммутационным аппаратом (1 единица) для электроснабжения объекта: Малоэтажная жилая застройка (Индивидуальный жилой дом/Садовый/Дачный дом), расположенный в Волгоградской области, Светлоярский район, с. Малые Чапурники, ул. Школьная, д. 8а, Красноармейский РЭС» (34-1-24-00743797 – заявитель Юсупов М.А.) | 2024 | 0,4 кВ и ниже | 1 | 8 | 36.521
8.2.1. | «Установка шкафа учета 0,4 кВ с коммутационным аппаратом (1 единица) выполнение требований к учёту электроэнергии в соответствии с Постановлением Правительства РФ от 04.05.2012 № 442 «О функционировании розничных рынков электрической энергии, полном и (или) частичном ограничении режима потребления электрической энергии» для электроснабжения электрооборудования Деревянного жилого дома, расположенного обл. Волгоградская, р-н Фроловский, х. Амелино, дом 125, кадастровый номер земельного участка: 34:32:030001:274, Фроловский РЭС» (34-1-24-00762907) | 2024 | 0,4 кВ и ниже | 1 | 7 | 40.9248
8.2.1. | «Установка шкафа учета 0,4кВ с коммутационным аппаратом (1 единица) выполнение требований к учёту электроэнергии в соответствии с Постановлением Правительства РФ от 04.05.2012 № 442 «О функционирования розничных рынков электрической энергии, полном и (или) частичном ограничении режима потребления электрической энергии» для электроснабжения Малоэтажная жилая застройка (Индивидуальный жилой дом/ Садовый/Дачный дом), расположенной по адресу: Волгоградская обл., р-н. Среднеахтубинский, п. Третий Решающий, ул. Веселая, д.2а, Среднеахтубинский РЭС» (34-1-24-00762235) – Бородавко В.А. | 2024 | 0,4 кВ и ниже | 1 | 7 | 35.6855
8.2.1. | «Установка шкафа учета 0,4 кВ с коммутационным аппаратом (1 единица) выполнение требований к учёту электроэнергии в соответствии с Постановлением Правительства РФ от 04.05.2012 №442 «О функционировании розничных рынков электрической энергии, полном и (или) частичном ограничении режима потребления электрической энергии» для электроснабжения объекта: Строительная площадка, расположенного по адресу: Волгоградская область, Городищенский район, п. Степной, ул. Раздольная, 2, Городищенский РЭС» (34-1-24-00764003) | 2024 | 0,4 кВ и ниже | 1 | 15 | 34.3828
8.2.1. | «Установка шкафа учета 0,4 кВ с коммутационным аппаратом (1 единица) выполнение требований к учёту электроэнергии в соответствии с Постановлением Правительства РФ от 04.05.2012 № 442 «О функционирования розничных рынков электрической энергии, полном и (или) частичном ограничении режима потребления электрической энергии» для электроснабжения Малоэтажная жилая застройка (Индивидуальный жилой дом/ Садовый/Дачный дом), расположенного в Российская Федерация, Волгоградская обл., р-н. Урюпинский, х. Бубновский, ул. Хоперская, д. 12, кадастровый номер земельного участка: 34:31:050002:485, Урюпинский РЭС» (34-1-24-00766683)» | 2024 | 0,4 кВ и ниже | 1 | 5 | 32.5973
8.2.1. | «Установка шкафа учета 0,4 кВ с коммутационным аппаратом (1 единица) выполнение требований к учёту электроэнергии в соответствии с Постановлением Правительства РФ от 04.05.2012 №442 «О функционировании розничных рынков электрической энергии, полном и (или) частичном ограничении режима потребления электрической энергии» для электроснабжения объекта: «Малоэтажная жилая застройка (Индивидуальный жилой дом/ Садовый/Дачный дом)», расположенного по адресу: Волгоградская область, Городищенский район, с. Орловка, ул. Каратальская, д. 1, Городищенский РЭС» (34-1-24-00766663) | 2024 | 0,4 кВ и ниже | 1 | 7 | 30.2428
8.2.1. | «Установка шкафа 0,4 кВ с коммутационным аппаратом (1 единица) выполнение требований к учёту электроэнергии в соответствии с Постановлением Правительства РФ от 04.05.2012 № 442 «О функционировании розничных рынков электрической энергии, полном и (или) частичном ограничении режима потребления электрической энергии» для электроснабжения объекта: «Магазин», расположенного по адресу: 404180 Российская Федерация, Волгоградская обл., р-н. Светлоярский, п. Луговой ул. Красных Зорь д. 23, Красноармейский РЭС» (34-1-24-00764017) | 2024 | 0,4 кВ и ниже | 1 | 5 | 50.5998
8.2.1. | «Установка шкафа 0,4 кВ с коммутационным аппаратом (1 единица) выполнение требований к учёту электроэнергии в соответствии с Постановлением Правительства РФ от 04.05.2012 № 442 «О функционировании розничных рынков электрической энергии, полном и (или) частичном ограничении режима потребления электрической энергии» для электроснабжения объекта: «Малоэтажная жилая застройка (Индивидуальный жилой дом/ Садовый/Дачный дом)», расположенного по адресу: 404180 Российская Федерация, Волгоградская обл., р-н. Светлоярский,, п. Кирова ул. Гражданская д. 50В, Красноармейский РЭС» (34-1-24-00764819) | 2024 | 0,4 кВ и ниже | 1 | 5 | 30.2996
8.2.1. | «Установка прибора учета 0,4 кВ (1 единица), выполнение требований к учету электроэнергии в соответствии с Постановлением Правительства РФ от 04.05.2012 № 442 «О функционировании розничных рынков электрической энергии, полном и (или) частичном ограничении режима потребления электрической энергии» для электроснабжения объекта: жилого дома, расположенного в Волгоградской обл., Камышинский р-н, с Лебяжье, ул. Калинина, д. 18 Петроввальский РЭС» (34-1-24-00767823) | 2024 | 0,4 кВ и ниже | 1 | 15 | 47.0116
8.2.1. | «Установка шкафа 0,4 кВ с коммутационным аппаратом (1 единица) выполнение требований к учёту электроэнергии в соответствии с Постановлением Правительства РФ от 04.05.2012 № 442 «О функционировании розничных рынков электрической энергии, полном и (или) частичном ограничении режима потребления электрической энергии» для электроснабжения объекта «Малоэтажная жилая застройка (Индивидуальный жилой дом/садовый/дачный дом)», расположенного по адресу: Волгоградская обл., Калачевский р-н п. Береславка, пер. Пархоменко, д. 7, Пархоменский РЭС» (34-1-24-00767195 – Шиндин В.Н.) | 2024 | 0,4 кВ и ниже | 1 | 12 | 25.006
8.2.1. | «Установка шкафа 0,4 кВ с коммутационным аппаратом (1 единица) выполнение требований к учёту электроэнергии в соответствии с Постановлением Правительства РФ от 04.05.2012 № 442 «О функционировании розничных рынков электрической энергии, полном и (или) частичном ограничении режима потребления электрической энергии» для электроснабжения объекта «Малоэтажная жилая застройка» расположенной по адресу: Волгоградская область, г. Волгоград, ул. Бодрая, з/у 28, Городской РЭС» (34-1-24-00766117) | 2024 | 0,4 кВ и ниже | 1 | 1 | 31.527
8.2.1. | «Установка шкафа 0,4 кВ с коммутационным аппаратом (1 единица) выполнение требований к учёту электроэнергии в соответствии с Постановлением Правительства РФ от 04.05.2012 № 442 «О функционировании розничных рынков электрической энергии, полном и (или) частичном ограничении режима потребления электрической энергии» для электроснабжения объекта «Малоэтажная жилая застройка» расположенной по адресу: Волгоградская область, г. Волгоград, ул. им. Алишера Навои, 2в, Городской РЭС» (34-1-24-00766837) | 2024 | 0,4 кВ и ниже | 1 | 1 | 46.1017
8.2.1. | «Установка шкафа 0,4 кВ с коммутационным аппаратом (1 единица) выполнение требований к учёту электроэнергии в соответствии с Постановлением Правительства РФ от 04.05.2012 № 442 «О функционировании розничных рынков электрической энергии, полном и (или) частичном ограничении режима потребления электрической энергии» для электроснабжения объекта «Малоэтажная жилая застройка» расположенной по адресу: Волгоградская область, г. Волгоград, ул. Большая Кольцевая, з/у 127а, Городской РЭС» (34-1-24-00766193) | 2024 | 0,4 кВ и ниже | 1 | 5 | 33.2312
8.2.1. | «Установка шкафа 0,4 кВ с коммутационным аппаратом (1 единица) выполнение требований к учёту электроэнергии в соответствии с Постановлением Правительства РФ от 04.05.2012 № 442 «О функционировании розничных рынков электрической энергии, полном и (или) частичном ограничении режима потребления электрической энергии» для электроснабжения объекта «Малоэтажная жилая застройка» расположенной по адресу: Волгоградская область, г. Волгоград, ул. Большая Кольцевая (к/н 34:34:020014:2586), Городской РЭС» (34-1-24-00766173) | 2024 | 0,4 кВ и ниже | 1 | 5 | 33.0338
8.2.1. | «Установка шкафа 0,4 кВ с коммутационным аппаратом (1 единица) выполнение требований к учёту электроэнергии в соответствии с Постановлением Правительства РФ от 04.05.2012 № 442 «О функционировании розничных рынков электрической энергии, полном и (или) частичном ограничении режима потребления электрической энергии» для электроснабжения объекта «Малоэтажная жилая застройка» расположенной по адресу: Волгоградская область, г. Волгоград, ул. Большая Кольцевая (к/н 34:34:020014:2583), Городской РЭС» (34-1-24-00766263) | 2024 | 0,4 кВ и ниже | 1 | 5 | 33.0338
8.2.1. | «Установка шкафа 0,4 кВ с коммутационным аппаратом (1 единица) выполнение требований к учёту электроэнергии в соответствии с Постановлением Правительства РФ от 04.05.2012 № 442 «О функционировании розничных рынков электрической энергии, полном и (или) частичном ограничении режима потребления электрической энергии» для электроснабжения объекта «Малоэтажная жилая застройка» расположенной по адресу: Волгоградская область, г. Волгоград, ул. Большая Кольцевая (к/н 34:34:020014:2585), Городской РЭС» (34-1-24-00766245) | 2024 | 0,4 кВ и ниже | 1 | 5 | 33.2312
8.2.1. | «Установка шкафа 0,4 кВ с коммутационным аппаратом (1 единица) выполнение требований к учёту электроэнергии в соответствии с Постановлением Правительства РФ от 04.05.2012 № 442 «О функционировании розничных рынков электрической энергии, полном и (или) частичном ограничении режима потребления электрической энергии» для электроснабжения объекта «Малоэтажная жилая застройка» расположенной по адресу: Волгоградская область, г. Волгоград, ул. Большая Кольцевая (к/н 34:34:020014:2584), Городской РЭС» (34-1-24-00766291) | 2024 | 0,4 кВ и ниже | 1 | 5 | 33.2312
8.2.1. | «Установка шкафа 0,4 кВ с коммутационным аппаратом (1 единица) выполнение требований к учёту электроэнергии в соответствии с Постановлением Правительства РФ от 04.05.2012 № 442 «О функционировании розничных рынков электрической энергии, полном и (или) частичном ограничении режима потребления электрической энергии» для электроснабжения объекта «Малоэтажная жилая застройка» расположенной по адресу: Волгоградская область, г. Волгоград, ул. Стрелецкая (к/н 34:34:030085:1238), Городской РЭС» (34-1-24-00762577) | 2024 | 0,4 кВ и ниже | 1 | 1 | 42.756
8.2.1. | «Установка прибора учета 0,4 кВ (1 единица), выполнение требований к учёту электроэнергии в соответствии с Постановлением Правительства РФ от 04.05.2012 № 442 «О функционировании розничных рынков электрической энергии, полном и (или) частичном ограничении режима потребления электрической энергии» для электроснабжения объекта «Малоэтажная жилая застройка (Индивидуальный жилой дом/ Садовый/Дачный дом)», расположенного в Волгоградской области, Суровикинского района, х. Жирковский, ул. Карачунова Ю.Т., д. 9б, Суровикинский РЭС» (34-1-24-00770501) | 2024 | 0,4 кВ и ниже | 1 | 15 | 41.0495
8.2.1. | «Установка шкафа учета 0,4кВ с коммутационным аппаратом (1 единица) выполнение требований к учёту электроэнергии в соответствии с Постановлением Правительства РФ от 04.05.2012г. №442 «О функционировании розничных рынков электрической энергии, полном и (или) частичном ограничении режима потребления электрической энергии» для электроснабжения объекта: «Земельного участка, расположенного по адресу: Волгоградская область, р-н Дубовский, с. Пичуга, ул. Китаева Н.Т., д. 55, Дубовский РЭС» (34-1-24-00763213) | 2024 | 0,4 кВ и ниже | 1 | 15 | 41.9854
8.2.1. | «Установка шкафа учета 0,4 кВ с коммутационным аппаратом (1 единица) выполнение требований к учёту электроэнергии в соответствии с Постановлением Правительства РФ от 04.05.2012 № 442 «О функционировании розничных рынков электрической энергии, полном и (или) частичном ограничении режима потребления электрической энергии» для электроснабжения объекта «Малоэтажная жилая застройка (Индивидуальный жилой дом/ Садовый/ Дачный дом), расположенного по адресу: Волгоградская область, р-н Дубовский, с. Пичуга, ул. Китаева Н.Т., д.57, Дубовский РЭС» (34-1-24-00764697) | 2024 | 0,4 кВ и ниже | 1 | 15 | 39.3411
8.2.1. | «Установка шкафа 0,4 кВ с коммутационным аппаратом (1 единица) выполнение требований к учёту электроэнергии в соответствии с Постановлением Правительства РФ от 04.05.2012 № 442 «О функционировании розничных рынков электрической энергии, полном и (или) частичном ограничении режима потребления электрической энергии» для электроснабжения объекта: «ВЛИ-0,4кВ для электроснабжение жилого дома», расположенного по адресу: Волгоградская обл., Светлоярский район, с. Червленое, ул. Клубная, д.15Б, Красноармейский РЭС» (34-1-24-00764165) | 2024 | 0,4 кВ и ниже | 1 | 5 | 51.2401
8.2.1. | «Установка шкафа учета 0,4кВ с коммутационным аппаратом (1 единица) выполнение требований к учёту электроэнергии в соответствии с Постановлением Правительства РФ от 04.05.2012 № 442 «О функционирования розничных рынков электрической энергии, полном и (или) частичном ограничении режима потребления электрической энергии» для электроснабжения Малоэтажная жилая застройка (Индивидуальный жилой дом/ Садовый/Дачный дом), расположенной по адресу: Волгоградская обл., р-н. Среднеахтубинский, п. Колхозная Ахтуба, ул. Веселая, д. 2Б, Среднеахтубинский РЭС» (34-1-24-00769863) – Шацкая Е.В. | 2024 | 0,4 кВ и ниже | 1 | 3 | 43.6009
8.2.1. | «Установка шкафа учета 0,4кВ с коммутационным аппаратом (1 единица) выполнение требований к учёту электроэнергии в соответствии с Постановлением Правительства РФ от 04.05.2012 № 442 «О функционирования розничных рынков электрической энергии, полном и (или) частичном ограничении режима потребления электрической энергии» для электроснабжения Малоэтажная жилая застройка (Индивидуальный жилой дом/ Садовый/Дачный дом), расположенной по адресу: Волгоградская обл., р-н. Среднеахтубинский, рп Средняя Ахтуба, пер. Закузнецкий, д.14а/1, Среднеахтубинский РЭС» (34-1-24-00769813) – Кириченко А.А. | 2024 | 0,4 кВ и ниже | 1 | 4 | 37.6512
8.2.1. | «Строительство ВЛИ-0,4 кВ (ориентировочной протяженностью 0,135 км) отпайкой от ВЛ-0,4 кВ №3 ТП-10/0,4 кВ № 1989 по ВЛ-10 кВ №7 ПС 110/10 кВ «Радиорелейная», установка шкафа 0,4 кВ с коммутационным аппаратом (1 единица) для электроснабжения объекта «малоэтажная жилая застройка (индивидуальный жилой дом/садовый/дачный дом)», расположенного в Волгоградской области, Калачевский район, х. Пятиизбянский, ул. Донская, д. 12А. Калачевский РЭС» (34-1-24-00743989 заявитель – Мешалкина О.Г.) | 2024 | 0,4 кВ и ниже | 1 | 10 | 23.8821
8.2.1. | «Строительство ВЛИ-0,4 кВ (ориентировочной протяженностью 0,018 км) отпайкой от ВЛ-0,4 кВ №1 ТП-10/0,4 кВ № 2043 по ВЛ-10 кВ №22 ПС 110/10 кВ «М. Горького», установка шкафа 0,4 кВ с коммутационным аппаратом (1 единица) для электроснабжения малоэтажная жилая застройка, расположенной в Волгоградской области, г. Волгоград, п. Студено-Яблоновка, участок №33, Городской РЭС» (34-1-24-00742103 заявитель – Сельская С.Е.) | 2024 | 0,4 кВ и ниже | 1 | 15 | 27.6432
8.2.1. | «Строительство ВЛИ-0,4 кВ (ориентировочной протяженностью 0,030 км) отпайкой от ВЛ-0,4 кВ №2 ТП-10/0,4 кВ № 656 по ВЛ-10 кВ №3 ПС 110/10 кВ «Котлубань», установка шкафа 0,4 кВ с коммутационным аппаратом (1 единица) для электроснабжения строительной площадки, расположенной в Волгоградской области, Городищенский район, п.Котлубань, ул. Абрикосовая, д. 6, Городищенский РЭС (34-1-24-00745275 – заявитель Юсупова М.К.)» | 2024 | 0,4 кВ и ниже | 1 | 15 | 22.8145
8.2.1. | «Строительство ВЛИ-0,4 кВ (ориентировочной протяженностью 0,070 км) отпайкой от ВЛ-0,4 кВ №1 ТП-10/0,4 кВ № 2406 по ВЛ-10 кВ №21 ПС 110/10 кВ «Сарепта-2», установка шкафа 0,4 кВ с коммутационным аппаратом (1 единица) для электроснабжения объекта: «малоэтажная жилая застройка», расположенного в Волгоградской области, г. Волгоград, Территория Поселок Нагорный, Городской РЭС» (34-1-24-00746235 - заявитель Кипоть В.В.) | 2024 | 0,4 кВ и ниже | 1 | 5 | 23.4049
8.2.1. | «Строительство ВЛИ-0,4 кВ (ориентировочной протяженностью 0,020 км) отпайкой от ВЛ-0,4 кВ №1 ТП -10/0,4 кВ № 38 по ВЛ-10 кВ №14 ПС 35/10 кВ «Опытная», установка шкафа 0,4 кВ с коммутационным аппаратом (1 единица) для электроснабжения малоэтажной жилой застройки (Индивидуального жилого дома/Садового/Дачного дома), расположенного в Волгоградской области, Городищенский район, п. Областной с/х опытной станции, ул. Вишневая, д. 154, Городищенский РЭС (34-1-24-00746813 – заявитель Тимофеев М.Н.) | 2024 | 0,4 кВ и ниже | 1 | 12 | 37.4913
8.2.1. | «Строительство ВЛИ-0,4 кВ (ориентировочной протяженностью 0,030 км) отпайкой от ВЛИ-0,4 кВ №3 ТП-6/0,4 кВ № 3238 по ВЛ-6 кВ №32 ПС 110/10/6 кВ «Моторная», установка шкафа 0,4 кВ с коммутационным аппаратом (1 единица) для электроснабжения малоэтажной жилой застройки, расположенной в Волгоградской области, г. Волгоград, правый склон балки «Дубовая», уч. №15, Городской РЭС» (34-1-24-00748115 заявитель – Аникеев И.С.) | 2024 | 0,4 кВ и ниже | 1 | 15 | 23.6881
8.2.1. | «Строительство ВЛИ-0,4 кВ (ориентировочной протяженностью 0,100 км) отпайкой от ВЛИ-0,4 кВ №1 ТП-6/0,4 кВ №1041 по ВЛ-6 кВ № 22 ПС 110/10 кВ «М. Горького», установка шкафа 0,4 кВ с коммутационным аппаратом (1 единица) для электроснабжения малоэтажной жилой застройки, расположенной в Волгоградской области, Городищенский р-н, с. Студено-Яблоновка, Городской РЭС» (34-1-24-00748973 заявитель – Осетров Е.Г.) | 2024 | 0,4 кВ и ниже | 1 | 15 | 23.6042
8.2.1. | «Строительство ВЛИ-0,4 кВ (ориентировочной протяженностью 0,060 км) отпайкой от ВЛИ-0,4 кВ №1 ТП-6/0,4 кВ № 1264 по ВЛ-6 кВ №33 ПС 110/10/6 кВ «Моторная», установка шкафа 0,4 кВ с коммутационным аппаратом (1 единица) для электроснабжения малоэтажной жилой застройки, расположенной в Волгоградской области, г. Волгоград, ул. Думская, уч. 24, Городской РЭС» (34-1-24-00748471 заявитель – Пашко А.С.) | 2024 | 0,4 кВ и ниже | 1 | 10 | 23.3034
8.2.1. | «Установка шкафа учета 0,4кВ с коммутационным аппаратом (1 единица) выполнение требований к учёту электроэнергии в соответствии с Постановлением Правительства РФ от 04.05.2012 № 442 «О функционирования розничных рынков электрической энергии, полном и (или) частичном ограничении режима потребления электрической энергии» для электроснабжения Малоэтажная жилая застройка (Индивидуальный жилой дом/ Садовый/Дачный дом) по адресу: Волгоградская обл., р-н. Среднеахтубинский, п. Третий Решающий, ул. Центральная, д. 21а, Среднеахтубинский РЭС» (34-1-24-00767129) –Гребнева А.А. | 2024 | 0,4 кВ и ниже | 1 | 15 | 42.3676
8.2.1. | «Установка шкафа учета 0,4 кВ с коммутационным аппаратом (1 единица), выполнение требований к учёту электроэнергии в соответствии с Постановлением Правительства РФ от 04.05.2012 № 442 «О функционирования розничных рынков электрической энергии, полном и (или) частичном ограничении режима потребления электрической энергии» для электроснабжения «Малоэтажная жилая застройка (Индивидуальный жилой дом/ Садовый/Дачный дом)», расположенного по адресу: Волгоградская область, Новоаннинский район, х. Березовка 1-я, ул. Центральная, д. 34, кадастровый номер земельного участка: 34:19:050006:89 Новоаннинский РЭС» (34-1-24-00765061) | 2024 | 0,4 кВ и ниже | 1 | 5 | 33.2207
8.2.1. | «Установка шкафа учета 0,4кВ с коммутационным аппаратом (1 единица) выполнение требований к учёту электроэнергии в соответствии с Постановлением Правительства РФ от 04.05.2012 № 442 «О функционирования розничных рынков электрической энергии, полном и (или) частичном ограничении режима потребления электрической энергии» для электроснабжения Малоэтажная жилая застройка (Индивидуальный жилой дом/ Садовый/Дачный дом), расположенной по адресу: Волгоградская обл., р-н. Среднеахтубинский, п. Киляковка, ДНП «Киляковская Усадьба», ул. Триумфальная, д. 38, Среднеахтубинский РЭС» (34-1-24-00768421) – Пащенко И.Н. | 2024 | 0,4 кВ и ниже | 1 | 15 | 37.0675
8.2.1. | «Установка прибора учета 0,4 кВ (1 единица), выполнение требований к учёту электроэнергии в соответствии с Постановлением Правительства РФ от 04.05.2012 № 442 «О функционировании розничных рынков электрической энергии, полном и (или) частичном ограничении режима потребления электрической энергии» для электроснабжения объекта «ВРУ-0,4 кВ и электрооборудование жилого дома, расположенного в Волгоградской области, Чернышковского района, х. Тормосин, ул. им Тани Скоробогатовой, д. 10, Чернышковский РЭС» (34-1-24-00768949)» | 2024 | 0,4 кВ и ниже | 1 | 6 | 30.2318
8.2.1. | «Установка шкафа учета 0,4кВ с коммутационным аппаратом (1 единица) выполнение требований к учёту электроэнергии в соответствии с Постановлением Правительства РФ от 04.05.2012 № 442 «О функционирования розничных рынков электрической энергии, полном и (или) частичном ограничении режима потребления электрической энергии» для электроснабжения Малоэтажная жилая застройка (Индивидуальный жилой дом/ Садовый/Дачный дом), расположенной по адресу: Волгоградская обл., р-н. Среднеахтубинский, п. Колхозная Ахтуба, ул. Веселая, д. 6, Среднеахтубинский РЭС» (34-1-24-00770207) – Козаренко Е.Г. | 2024 | 0,4 кВ и ниже | 1 | 13 | 70.2514
8.2.1. | «Установка прибора учета 0,4 кВ (1 единица), выполнение требований к учёту электроэнергии в соответствии с Постановлением Правительства РФ от 04.05.2012 № 442 «О функционировании розничных рынков электрической энергии, полном и (или) частичном ограничении режима потребления электрической энергии» для электроснабжения объекта «ВРУ-0,4 кВ для ведения личного подсобного хозяйства», расположенного в Волгоградской области, Суровикинского района, х. Яблоневый, к.н. 34:30:070004:262, Суровикинский РЭС» (34-1-24-00770187) | 2024 | 0,4 кВ и ниже | 1 | 15 | 47.8097
8.2.1. | «Установка шкафа учета 0,4 кВ с коммутационным аппаратом (1 единица) выполнение требований к учёту электроэнергии в соответствии с Постановлением Правительства РФ от 04.05.2012 № 442 «О функционировании розничных рынков электрической энергии, полном и (или) частичном ограничении режима потребления электрической энергии» для электроснабжения электрооборудования Жилого дома, расположенного Волгоградская область, Фроловский район, хутор Шуруповский, улица Седова, дом 23, кадастровый номер объекта 34:32:100001:1463, Фроловский РЭС» (34-1-24-00771611) | 2024 | 0,4 кВ и ниже | 1 | 4 | 27.2604
8.2.1. | «Установка прибора учета 0,4 кВ (1 единица), выполнение требований к учету электроэнергии в соответствии с Постановлением Правительства РФ от 04.05.2012 № 442 «О функционировании розничных рынков электрической энергии, полном и (или) частичном ограничении режима потребления электрической энергии» для электроснабжения объекта: «Малоэтажная жилая застройка (Индивидуальный жилой дом/ Садовый/Дачный дом)», расположенного по адресу: Российская Федерация, Волгоградская обл., р-н Иловлинский, х. Песчанка, ул. Ясеневая, д. 26, Логовский РЭС» (34-1-24-00770913 Заявитель Чернышов Александр Владимирович) | 2024 | 0,4 кВ и ниже | 1 | 12 | 27.5948
8.2.1. | «Установка шкафа 0,4 кВ с коммутационным аппаратом (1 единица) выполнение требований к учёту электроэнергии в соответствии с Постановлением Правительства РФ от 04.05.2012 № 442 «О функционирования розничных рынков электрической энергии, полном и (или) частичном ограничении режима потребления электрической энергии» для электроснабжения объекта «Малоэтажная жилая застройка (Индивидуальный жилой дом/Садовый/Дачный дом)» расположенного: Российская Федерация, Волгоградская обл., р-н. Алексеевский, х. Яминский, ул. Раздольная, д.7а, Алексеевский РЭС» (34-1-24-00771707) | 2024 | 0,4 кВ и ниже | 1 | 15 | 44.0417
8.2.1. | «Установка шкафа учета 0,4 кВ с коммутационным аппаратом (1 единица) выполнение требований к учёту электроэнергии в соответствии с Постановлением Правительства РФ от 04.05.2012 № 442 «О функционирования розничных рынков электрической энергии, полном и (или) частичном ограничении режима потребления электрической энергии» для электроснабжения Малоэтажная жилая застройка (Индивидуальный жилой дом/ Садовый/Дачный дом), расположенной по адресу: Волгоградская обл., р-н. Среднеахтубинский, ТСН СНТ «Озерное», ул. Кедровая, участок №49Б, Среднеахтубинский РЭС» (34-1-24-00772253) – Муратова Д.А. | 2024 | 0,4 кВ и ниже | 1 | 14 | 95.2749
8.2.1. | «Установка шкафа 0,4 кВ с коммутационным аппаратом (1 единица) выполнение требований к учёту электроэнергии в соответствии с Постановлением Правительства РФ от 04.05.2012 № 442 «О функционировании розничных рынков электрической энергии, полном и (или) частичном ограничении режима потребления электрической энергии» для электроснабжения объекта «Малоэтажная жилая застройка», расположенного по адресу: Волгоградская область, г. Волгоград, ул. Ежовская, з/у 56а, Городской РЭС» (34-1-24-00772467) | 2024 | 0,4 кВ и ниже | 1 | 1 | 28.186
8.2.1. | «Установка шкафа 0,4 кВ с коммутационным аппаратом (1 единица) выполнение требований к учёту электроэнергии в соответствии с Постановлением Правительства РФ от 04.05.2012 № 442 «О функционировании розничных рынков электрической энергии, полном и (или) частичном ограничении режима потребления электрической энергии» для электроснабжения объекта «Малоэтажная жилая застройка», расположенного по адресу: Волгоградская область, г. Волгоград, ул. Средневолжская, д 32, пом. 4, Городской РЭС» (34-1-24-00773069) | 2024 | 0,4 кВ и ниже | 1 | 5 | 28.4886
8.2.1. | «Установка шкафа учета 0,4кВ с коммутационным аппаратом (1 единица) выполнение требований к учёту электроэнергии в соответствии с Постановлением Правительства РФ от 04.05.2012 № 442 «О функционирования розничных рынков электрической энергии, полном и (или) частичном ограничении режима потребления электрической энергии» для электроснабжения Малоэтажная жилая застройка (Индивидуальный жилой дом/ Садовый/Дачный дом), расположенной по адресу: Волгоградская обл., р-н. Среднеахтубинский, х. Щучий, пер. Лесной, д.9, Среднеахтубинский РЭС» (34-1-24-00772521) – Липченко В.И. | 2024 | 0,4 кВ и ниже | 1 | 5 | 31.179
8.2.1. | «Установка шкафа учета 0,4кВ с коммутационным аппаратом (1 единица) выполнение требований к учёту электроэнергии в соответствии с Постановлением Правительства РФ от 04.05.2012 № 442 «О функционирования розничных рынков электрической энергии, полном и (или) частичном ограничении режима потребления электрической энергии» для электроснабжения Малоэтажная жилая застройка (Индивидуальный жилой дом/ Садовый/Дачный дом), расположенной по адресу: Волгоградская обл., р-н. Среднеахтубинский, СПК Озерное, ул. Вишневая, участок №364, Среднеахтубинский РЭС» (34-1-24-00773819) – Трунилова Д.Т. | 2024 | 0,4 кВ и ниже | 1 | 15 | 31.1038
8.2.1. | «Установка шкафа 0,4кВ с коммутационным аппаратом (1 единица) выполнение требований к учёту электроэнергии в соответствии с Постановлением Правительства РФ от 04.05.2012г. №442 «О функционировании розничных рынков электрической энергии, полном и (или) частичном ограничении режима потребления электрической энергии» для электроснабжения объекта: «Малоэтажная жилая застройка» (Индивидуальный жилой дом/Садовый/Дачный дом), расположенного по адресу: Волгоградская область, р-н Дубовский, х. Спартак, ул. Бригадная, д. 7, Дубовский РЭС» (34-1-24-00773759) | 2024 | 0,4 кВ и ниже | 1 | 10 | 36.9803
8.2.1. | «Установка шкафа учета 0,4 кВ с коммутационным аппаратом (1 единица), выполнение требований к учёту электроэнергии в соответствии с Постановлением Правительства РФ от 04.05.2012 № 442 «О функционирования розничных рынков электрической энергии, полном и (или) частичном ограничении режима потребления электрической энергии» для электроснабжения «Малоэтажная жилая застройка (Индивидуальный жилой дом/ Садовый/ Дачный дом)», расположенного в Волгоградской области, Нехаевский район, станица Нехаевская, улица Буденного д.18, кадастровый номер земельного участка 34:17:070001:1949, Нехаевский РЭС» (34-1-24-00771753)» | 2024 | 0,4 кВ и ниже | 1 | 3 | 25.5148
8.2.1. | «Установка прибора учета 0,4 кВ (1 единица), выполнение требований к учёту электроэнергии в соответствии с Постановлением Правительства РФ от 04.05.2012 № 442 «О функционировании розничных рынков электрической энергии, полном и (или) частичном ограничении режима потребления электрической энергии» для электроснабжения объекта «ВРУ-0,4кВ и электрооборудование двухкомнатной квартиры», расположенного в Волгоградской области, Чернышковского района, п. Красноярский ул. Комсомольская д. 20/4, Чернышковский РЭС» (34-1-24-00774647)» | 2024 | 0,4 кВ и ниже | 1 | 3 | 26.5045
8.2.1. | «Установка шкафа 0,4 кВ с коммутационным аппаратам (1 единица), выполнение требований к учёту электроэнергии в соответствии с Постановлением Правительства РФ от 04.05.2012 г. № 442 «О функционирования розничных рынков электрической энергии, полном и(или) частичном ограничении режима потребления электрической энергии» для электроснабжения объекта: Малоэтажная жилая застройка (Индивидуальный жилой дом/ Садовый/Дачный дом), расположенного в Волгоградской обл., р-н. Киквидзенский, с. Семеновка, ул. Буденного, д. 40, кадастровый номер земельного участка: 34:11:060004:79 «Киквидзенский РЭС» (34-1-24-00774773)» | 2024 | 0,4 кВ и ниже | 1 | 5 | 44.175
8.2.1. | «Установка шкафа 0,4 кВ с коммутационным аппаратом (1 единица) выполнение требований к учёту электроэнергии в соответствии с Постановлением Правительства РФ от 04.05.2012 № 442 «О функционировании розничных рынков электрической энергии, полном и (или) частичном ограничении режима потребления электрической энергии» для электроснабжения объекта «Малоэтажная жилая застройка», расположенного по адресу: Волгоградская область, г. Волгоград, ул. Средневолжская, д. 32, пом. 3, Городской РЭС» (34-1-24-00773335) | 2024 | 0,4 кВ и ниже | 1 | 5 | 29.5338
8.2.1. | «Установка шкафа учета 0,4 кВ с коммутационным аппаратом (1 единица) выполнение требований к учёту электроэнергии в соответствии с Постановлением Правительства РФ от 04.05.2012 № 442 «О функционирования розничных рынков электрической энергии, полном и (или) частичном ограничении режима потребления электрической энергии» для электроснабжения жилого дома, расположенногопо адресу: Волгоградская обл., Урюпинский район, хутор Моховской, улица Углянская, д. 8, кадастровый номер земельного участка 34:31:220008:318, Урюпинский РЭС» (34-1-24-00769081) | 2024 | 0,4 кВ и ниже | 1 | 6 | 30.8131
8.2.1. | «Установка шкафа учета 0,4 кВ с коммутационным аппаратом (1 единица) выполнение требований к учёту электроэнергии в соответствии с Постановлением Правительства РФ от 04.05.2012 № 442 «О функционирования розничных рынков электрической энергии, полном и (или) частичном ограничении режима потребления электрической энергии» для электроснабжения объекта: Малоэтажная жилая застройка (Индивидуальный жилой дом/ Садовый/Дачный дом), расположенного по адресу: 403142, Волгоградская область, р-н Урюпинский, х. Дьяконовский 1-й, ул. 40 лет Победы, д. 22, кадастровый номер земельного участка 34:31:010002:62, Урюпинский РЭС» (34-1-24-00771503) | 2024 | 0,4 кВ и ниже | 1 | 4 | 26.0199
8.2.1. | «Установка шкафа учета 0,4 кВ с коммутационным аппаратом (1 единица) выполнение требований к учёту электроэнергии в соответствии с Постановлением Правительства РФ от 04.05.2012 №442 «О функционировании розничных рынков электрической энергии, полном и (или) частичном ограничении режима потребления электрической энергии» для электроснабжения объекта: Малоэтажная жилая застройка (Индивидуальный жилой дом/ Садовый/Дачный дом), расположенного по адресу: 404501 Волгоградская область, Калачевский район, г.Калач-на-Дону, СНТ «Дон», ул. Центральная, д.24, Калачевский РЭС» (34-1-24-00773961) | 2024 | 0,4 кВ и ниже | 1 | 12 | 38.5196
8.2.1. | «Установка шкафа 0,4 кВ с коммутационным аппаратом (1 единица) выполнение требований к учёту электроэнергии в соответствии с Постановлением Правительства РФ от 04.05.2012 № 442 «О функционировании розничных рынков электрической энергии, полном и (или) частичном ограничении режима потребления электрической энергии» для электроснабжения объекта: «Малоэтажная жилая застройка (Индивидуальный жилой дом/ Садовый/Дачный дом)», расположенного по адресу: 404180 Российская Федерация, Волгоградская обл., р-н. Светлоярский, п. Кирова ул. Тепличная д. 12А, Красноармейский РЭС» (34-1-24-00773875) | 2024 | 0,4 кВ и ниже | 1 | 15 | 42.6684
8.2.1. | «Установка шкафа 0,4 кВ с коммутационным аппаратом (1 единица) выполнение требований к учёту электроэнергии в соответствии с Постановлением Правительства РФ от 04.05.2012 № 442 «О функционировании розничных рынков электрической энергии, полном и (или) частичном ограничении режима потребления электрической энергии» для электроснабжения объекта: «Малоэтажная жилая застройка (Индивидуальный жилой дом/ Садовый/Дачный дом)», расположенного по адресу: 404180 Российская Федерация, Волгоградская обл., р-н. Светлоярский, п. Кирова, ул. Изобильная, д. 23а, Красноармейский РЭС» (34-1-24-00769661) | 2024 | 0,4 кВ и ниже | 1 | 5 | 27.6263
8.2.1. | «Установка шкафа 0,4 кВ с коммутационным аппаратом (1 единица) выполнение требований к учёту электроэнергии в соответствии с Постановлением Правительства РФ от 04.05.2012 № 442 «О функционировании розничных рынков электрической энергии, полном и (или) частичном ограничении режима потребления электрической энергии» для электроснабжения объекта: «Малоэтажная жилая застройка(Индивидуальный жилой дом/Садовый/Дачный дом)», расположенного по адресу: 404180 Российская Федерация, Волгоградская обл., Светлоярский р-он, п.Кирова, ул. Гражданская, д.50Б, Красноармейский РЭС» (34-1-24-00767121) | 2024 | 0,4 кВ и ниже | 1 | 5 | 30.8951
8.2.1. | «Установка шкафа учета 0,4 кВ с коммутационным аппаратом (1 единица) выполнение требований к учёту электроэнергии в соответствии с Постановлением Правительства РФ от 04.05.2012 № 442 «О функционирования розничных рынков электрической энергии, полном и (или) частичном ограничении режима потребления электрической энергии» для электроснабжения Электрооборудование жилого дома, расположенного в Российская Федерация, 403063, Волгоградская область, Иловлинский район, ст-ца Старогригорьевская, ул. Раздольная, д. 55, кадастровый номер № 34:08:060103:32, Логовский РЭС» (34-1-21-00589621) | 2024 | 0,4 кВ и ниже | 1 | 15 | 27.9748
8.2.1. | «Установка шкафа учета 0,4кВ с коммутационным аппаратом (1 единица) выполнение требований к учёту электроэнергии в соответствии с Постановлением Правительства РФ от 04.05.2012 № 442 «О функционирования розничных рынков электрической энергии, полном и (или) частичном ограничении режима потребления электрической энергии» для электроснабжения Малоэтажная жилая застройка (Индивидуальный жилой дом/ Садовый/Дачный дом), расположенной по адресу: Волгоградская обл., р-н. Ленинский, с. Бахтияровка, ул. Карла Маркса, д. 53, Ленинский РЭС» (34-1-24-00767179) – Рахимова Р.В. | 2024 | 0,4 кВ и ниже | 1 | 3 | 35.8212
8.2.1. | «Установка прибора учета 0,4 кВ (1 единица), выполнение требований к учёту электроэнергии в соответствии с Постановлением Правительства РФ от 04.05.2012 № 442 «О функционировании розничных рынков электрической энергии, полном и (или) частичном ограничении режима потребления электрической энергии» для электроснабжения объекта «Жилой дом», расположенного в Волгоградской области, Октябрьского района, х. Ильмень-Суворовский, ул. Школьная д. 51, Октябрьский РЭС» (34-1-24-00775597) | 2024 | 0,4 кВ и ниже | 1 | 6 | 58.7767
8.2.1. | «Установка шкафа 0,4 кВ с коммутационным аппаратом (1 единица) выполнение требований к учёту электроэнергии в соответствии с Постановлением Правительства РФ от 04.05.2012 № 442 «О функционировании розничных рынков электрической энергии, полном и (или) частичном ограничении режима потребления электрической энергии» для электроснабжения объекта: «Малоэтажная жилая застройка (Индивидуальный жилой дом/Садовый/Дачный дом)», расположенного по адресу: Волгоградская обл., г. Волгоградская обл., Светлоярский р-он, п. Кирова, ул. Короткая д. 1Б, Красноармейский РЭС» (34-1-24-00774349) | 2024 | 0,4 кВ и ниже | 1 | 5 | 33.4836
8.2.1. | «Установка прибора учета 0,4 кВ (1 единица), выполнение требований к учёту электроэнергии в соответствии с Постановлением Правительства РФ от 04.05.2012 № 442 «О функционировании розничных рынков электрической энергии, полном и (или) частичном ограничении режима потребления электрической энергии» для электроснабжения объекта «Щит учёта и электрооборудование жилого дома», расположенного в Волгоградской области, Чернышковского района, п. Красноярский ул. Заречная д. 17, Чернышковский РЭС» (34-1-24-00776783) | 2024 | 0,4 кВ и ниже | 1 | 3 | 36.2232
8.2.1. | «Установка прибора учета 0,4 кВ (1 единица), выполнение требований к учету электроэнергии в соответствии с Постановлением Правительства РФ от 04.05.2012 № 442 «О функционировании розничных рынков электрической энергии, полном и (или) частичном ограничении режима потребления электрической энергии» для электроснабжения объекта: Малоэтажная жилая застройка (Индивидуальный жилой дом/ Садовый/Дачный дом), расположенного в Волгоградской обл., Руднянский р-н, с. Ильмень, ул. Мира, д. 9, Красноярский РЭС» (34-1-24-00776855) | 2024 | 0,4 кВ и ниже | 1 | 15 | 37.9022
8.2.1. | «Установка шкафа 0,4 кВ с коммутационным аппаратом (1 единица) выполнение требований к учёту электроэнергии в соответствии с Постановлением Правительства РФ от 04.05.2012 № 442 «О функционировании розничных рынков электрической энергии, полном и (или) частичном ограничении режима потребления электрической энергии» для электроснабжения объекта «Нежилое помещение», расположенного по адресу: Волгоградская область, г. Волгоград, б-р 30-летия Победы, д. 32/1 пом. IV, Городской РЭС» (34-1-24-00776369) | 2024 | 0,4 кВ и ниже | 1 | 1 | 23.2569
8.2.1. | «Установка прибора учета 0,4 кВ (1 единица), выполнение требований к учёту электроэнергии в соответствии с Постановлением Правительства РФ от 04.05.2012 № 442 «О функционировании розничных рынков электрической энергии, полном и (или) частичном ограничении режима потребления электрической энергии» для электроснабжения объекта «Щит учёта и электрооборудование жилого дома», расположенного в Волгоградской области, Чернышковского района, х. Захаров, ул. им. Т. Скоробогатовой д. 37, Чернышковский РЭС» (34-1-24-00777493) | 2024 | 0,4 кВ и ниже | 1 | 3 | 36.5659
8.2.1. | «Установка шкафа 0,4 кВ с коммутационным аппаратом (1 единица) выполнение требований к учёту электроэнергии в соответствии с Постановлением Правительства РФ от 04.05.2012 № 442 «О функционировании розничных рынков электрической энергии, полном и (или) частичном ограничении режима потребления электрической энергии» для электроснабжения объекта «Малоэтажная жилая застройка», расположенного по адресу: Волгоградская область, г. Волгоград, ул. Жемчужная, 6, Городской РЭС» (34-1-24-00776713) | 2024 | 0,4 кВ и ниже | 1 | 1 | 34.4877
8.2.1. | «Установка шкафа учета 0,4 кВ с коммутационным аппаратом (1 единица), выполнение требований к учёту электроэнергии в соответствии с Постановлением Правительства РФ от 04.05.2012 № 442 «О функционирования розничных рынков электрической энергии, полном и (или) частичном ограничении режима потребления электрической энергии» для электроснабжения энергооборудование недостроенного индивидуального жилого дома, расположенного: 403901, Россия, Волгоградская область, Новониколаевский район, рп Новониколаевский, улица Новосельная, 39, (кадастровый номер земельного участка: 34:20:030101:2328) Новониколаевский РЭС» (34-1-24-00778085) | 2024 | 0,4 кВ и ниже | 1 | 6 | 30.4464
8.2.1. | «Установка шкафа учета 0,4 кВ с коммутационным аппаратом (1 единица) выполнение требований к учёту электроэнергии в соответствии с Постановлением Правительства РФ от 04.05.2012 №442 «О функционировании розничных рынков электрической энергии, полном и (или) частичном ограничении режима потребления электрической энергии» для электроснабжения объекта: «Малоэтажная жилая застройка (индивидуальный жилой дом/садовый/дачный дом)», расположенного по адресу: Волгоградская область, Городищенский район, п. Областной с/х опытной станции, ул. Центральная, 210, Городищенский РЭС» (34-1-24-00776467) | 2024 | 0,4 кВ и ниже | 1 | 5 | 42.06
8.2.1. | «Установка шкафа 0,4 кВ с коммутационным аппаратом (1 единица) выполнение требований к учёту электроэнергии в соответствии с Постановлением Правительства РФ от 04.05.2012 № 442 «О функционировании розничных рынков электрической энергии, полном и (или) частичном ограничении режима потребления электрической энергии» для электроснабжения объекта «Малоэтажная жила застройка (Индивидуальный жилой дом/Садовый/Дачный дом)», расположенного по адресу: Волгоградская обл., Городищенский р-н, р.п. Новый Рогачик, ул. Садовая, д. 13, Пархоменский РЭС» (34-1-24-00777787 – Банникова А.В.) | 2024 | 0,4 кВ и ниже | 1 | 15 | 41.8579
8.2.1. | «Установка шкафа учета 0,4 кВ с коммутационным аппаратом (1 единица) выполнение требований к учёту электроэнергии в соответствии с Постановлением Правительства РФ от 04.05.2012 № 442 «О функционировании розничных рынков электрической энергии, полном и (или) частичном ограничении режима потребления электрической энергии» для электроснабжения объекта «Индивидуальный жилой дом», расположенного в Волгоградской области, Октябрьского района, х. Ильмень-Суворовский, ул. Школьная, д. 45, Октябрьский РЭС» (34-1-24-00779349) | 2024 | 0,4 кВ и ниже | 1 | 6 | 35.7754
8.2.1. | «Установка шкафа учета 0,4кВ с коммутационным аппаратом (1 единица) выполнение требований к учёту электроэнергии в соответствии с Постановлением Правительства РФ от 04.05.2012 № 442 «О функционирования розничных рынков электрической энергии, полном и (или) частичном ограничении режима потребления электрической энергии» для электроснабжения Малоэтажная жилая застройка (Индивидуальный жилой дом/ Садовый/Дачный дом), расположенной по адресу: Волгоградская обл., р-н. Палласовский, х. Червонный, ул. Заканальная, д.3, Палласовский РЭС» (34-1-24-00782113) – Днимова С.О. | 2024 | 0,4 кВ и ниже | 1 | 4 | 40.8611
8.2.1. | «Установка шкафа учета 0,4 кВ с коммутационным аппаратом (1 единица) выполнение требований к учёту электроэнергии в соответствии с Постановлением Правительства РФ от 04.05.2012 № 442 «О функционировании розничных рынков электрической энергии, полном и (или) частичном ограничении режима потребления электрической энергии» для электроснабжения электрооборудования Бани, расположенной обл. Волгоградская, Фроловский р-н, п. Образцы, д. 1015, кадастровый номер земельного участка 34:32:010006:1969, Фроловский РЭС» (34-1-24-00780897) | 2024 | 0,4 кВ и ниже | 1 | 15 | 26.7515
8.2.1. | «Установка шкафа 0,4 кВ с коммутационным аппаратом (1 единица) выполнение требований к учёту электроэнергии в соответствии с Постановлением Правительства РФ от 04.05.2012 № 442 «О функционировании розничных рынков электрической энергии, полном и (или) частичном ограничении режима потребления электрической энергии» для электроснабжения объекта «Малоэтажная жилая застройка», расположенного по адресу: Волгоградская область, г. Волгоград, ул. Ежевичная, д. 3, Городской РЭС» (34-1-24-00782183) | 2024 | 0,4 кВ и ниже | 1 | 9 | 40.9484
8.2.1. | «Установка коммерческого учета 0,4 кВ (1 единица) выполнение требований к учёту электроэнергии в соответствии с Постановлением Правительства РФ от 04.05.2012 №442 «О функционировании розничных рынков электрической энергии, полном и (или) частичном ограничении режима потребления электрической энергии» для электроснабжения объекта «Малоэтажная жилая застройка (Индивидуальный жилой дом/ Дачный/ Садовый дом)», расположенного по адресу: Волгоградская область, Калачевский район, п. Береславка, ул. Степная, д. 17, Пархоменский РЭС» (34-1-24-00780735) | 2024 | 0,4 кВ и ниже | 1 | 15 | 29.1537
8.2.1. | «Установка шкафа учета 0,4 кВ с коммутационным аппаратом (1 единица) выполнение требований к учёту электроэнергии в соответствии с Постановлением Правительства РФ от 04.05.2012 № 442 «О функционирования розничных рынков электрической энергии, полном и (или) частичном ограничении режима потребления электрической энергии» для электроснабжения объекта: Малоэтажная жилая застройка (Индивидуальный жилой дом/ Садовый/Дачный дом), расположенного по адресу: Волгоградская область, Урюпинский район, х Петровский, ул. Ленина, д. 102, кадастровый номер земельного участка 34:31:200001:411, Урюпинский РЭС» (34-1-24-00780103) | 2024 | 0,4 кВ и ниже | 1 | 12 | 30.8191
8.2.1. | «Установка шкафа 0,4 кВ с коммутационными аппаратами (1 единица), выполнение требований к учёту электроэнергии в соответствии с Постановлением Правительства РФ от 04.05.2012 г. № 442 «О функционирования розничных рынков электрической энергии, полном и(или) частичном ограничении режима потребления электрической энергии» для электроснабжения электрооборудования Малоэтажная жилая застройка (Индивидуальный жилой дом/ Садовый/Дачный дом), расположенного в, 403232 Российская Федерация, Волгоградская обл., р-н. Киквидзенский, х. Озерки, ул. Новая, д. 23, кадастровый номер земельного участка: 34:11:090001:96, «Киквидзенский РЭС» (34-1-24-00781357)» | 2024 | 0,4 кВ и ниже | 1 | 3 | 51.6248
8.2.1. | «Установка прибора учета 0,4 кВ (1 единица), выполнение требований к учёту электроэнергии в соответствии с Постановлением Правительства РФ от 04.05.2012 № 442 «О функционировании розничных рынков электрической энергии, полном и (или) частичном ограничении режима потребления электрической энергии» для электроснабжения объекта «Малоэтажная жилая застройка (Индивидуальный жилой дом/ Садовый/Дачный дом)», расположенного в Волгоградской области, Суровикинского района, х. Бурацкий ул. Солнечная д. 10, Суровикинский РЭС» (34-1-24-00785385) | 2024 | 0,4 кВ и ниже | 1 | 4 | 45.9476
8.2.1. | «Установка шкафа учета 0,4кВ с коммутационным аппаратом (1 единица) выполнение требований к учёту электроэнергии в соответствии с Постановлением Правительства РФ от 04.05.2012 № 442 «О функционирования розничных рынков электрической энергии, полном и (или) частичном ограничении режима потребления электрической энергии» для электроснабжения Малоэтажной жилой застройки (Индивидуальный жилой дом/ Садовый/Дачный дом), расположенной по адресу: Волгоградская обл., р-н. Среднеахтубинский, х. Клетский, ул. Новая, д. 12А, Среднеахтубинский РЭС» (34-1-24-00784275) – Исмоилов Р.Р. | 2024 | 0,4 кВ и ниже | 1 | 5 | 64.911
8.2.1. | «Установка шкафа 0,4 кВ с коммутационным аппаратом (1 единица) выполнение требований к учёту электроэнергии в соответствии с Постановлением Правительства РФ от 04.05.2012 № 442 «О функционировании розничных рынков электрической энергии, полном и (или) частичном ограничении режима потребления электрической энергии» для электроснабжения объекта «Малоэтажная жилая застройка», расположенного по адресу: Волгоградская область, г. Волгоград, ул. Катунская, з/у 8, Городской РЭС» (34-1-24-00781855) | 2024 | 0,4 кВ и ниже | 1 | 1 | 49.1932
8.2.1. | «Установка шкафа учета 0,4 кВ с коммутационным аппаратом (1 единица) выполнение требований к учёту электроэнергии в соответствии с Постановлением Правительства РФ от 04.05.2012 №442 «О функционировании розничных рынков электрической энергии, полном и (или) частичном ограничении режима потребления электрической энергии» для электроснабжения объекта: «Малоэтажная жилая застройка (индивидуальный жилой дом/садовый/дачный дом)», расположенного по адресу: Волгоградская область, Городищенский район, п. Степной, ул. Свободы, 1/2, Городищенский РЭС» (34-1-24-00782467) | 2024 | 0,4 кВ и ниже | 1 | 12 | 44.7007
8.2.1. | «Установка шкафа 0,4 кВ с коммутационным аппаратом (1 единица) выполнение требований к учёту электроэнергии в соответствии с Постановлением Правительства РФ от 04.05.2012 № 442 «О функционировании розничных рынков электрической энергии, полном и (или) частичном ограничении режима потребления электрической энергии» для электроснабжения объекта: «Малоэтажная жилая застройка (Индивидуальный жилой дом/Садовый/Дачный дом», расположенного по адресу: Волгоградская обл., Светлоярский район, п. Кирова, ул. А. Москвичева, д. 29а Красноармейский РЭС» (34-1-24-00780873) | 2024 | 0,4 кВ и ниже | 1 | 5 | 41.7454
8.2.1. | «Установка шкафа 0,4 кВ с коммутационным аппаратом (1 единица) выполнение требований к учёту электроэнергии в соответствии с Постановлением Правительства РФ от 04.05.2012 № 442 «О функционировании розничных рынков электрической энергии, полном и (или) частичном ограничении режима потребления электрической энергии» для электроснабжения объекта: «Малоэтажная жилая застройка (Индивидуальный жилой дом/Садовый/Дачный дом)», расположенного по адресу: Волгоградская обл., Светлоярский район, ст. Чапурники, ул. Абрикосовая, д. 17А, Красноармейский РЭС» (34-1-24-00778753) | 2024 | 0,4 кВ и ниже | 1 | 4 | 44.1551
8.2.1. | «Установка шкафа 0,4 кВ с коммутационным аппаратом (1 единица) выполнение требований к учёту электроэнергии в соответствии с Постановлением Правительства РФ от 04.05.2012 № 442 «О функционировании розничных рынков электрической энергии, полном и (или) частичном ограничении режима потребления электрической энергии» для электроснабжения объекта: «Малоэтажная жилая застройка (Индивидуальный жилой дом/Садовый/Дачный дом», расположенного по адресу: Волгоградская обл., р-н. Светлоярский, ст. Чапурники, ул. Каштановая, уч. 13В, Красноармейский РЭС» (34-1-24-00779355) | 2024 | 0,4 кВ и ниже | 1 | 4 | 41.026
8.2.1. | «Установка шкафа 0,4 кВ с коммутационным аппаратом (1 единица) выполнение требований к учёту электроэнергии в соответствии с Постановлением Правительства РФ от 04.05.2012 № 442 «О функционировании розничных рынков электрической энергии, полном и (или) частичном ограничении режима потребления электрической энергии» для электроснабжения объекта: «Малоэтажная жилая застройка (Индивидуальный жилой дом/ Садовый/Дачный дом)», расположенного по адресу: Волгоградская обл., Светлоярский район, с. Большие Чапурники, ул. Сарпинская, д.18Б, Красноармейский РЭС» (34-1-24-00777481) | 2024 | 0,4 кВ и ниже | 1 | 15 | 40.9124
8.2.1. | «Установка шкафа 0,4 кВ с коммутационным аппаратом (1 единица) выполнение требований к учёту электроэнергии в соответствии с Постановлением Правительства РФ от 04.05.2012 № 442 «О функционировании розничных рынков электрической энергии, полном и (или) частичном ограничении режима потребления электрической энергии» для электроснабжения объекта: «Малоэтажная жилая застройка (Индивидуальный жилой дом/ Садовый/Дачный дом)», расположенного по адресу: Волгоградская область, Светлоярский район, п. Кирова, СНТ «Строитель», участок 30, Красноармейский РЭС» (34-1-24-00757305) | 2024 | 0,4 кВ и ниже | 1 | 15 | 42.8124
8.2.1. | «Установка прибора учета 0,4 кВ (1 единица), выполнение требований к учёту электроэнергии в соответствии с Постановлением Правительства РФ от 04.05.2012 № 442 «О функционировании розничных рынков электрической энергии, полном и (или) частичном ограничении режима потребления электрической энергии» для электроснабжения объекта «Щит учёта и электрооборудование жилого дома», расположенного в Волгоградской области, Чернышковского района, х. Верхнегнутов ул. Восточная д. 2, Чернышковский РЭС» (34-1-24-00784251) | 2024 | 0,4 кВ и ниже | 1 | 6 | 30.9913
8.2.1. | «Установка шкафа учета 0,4 кВ с коммутационным аппаратом (1 единица) выполнение требований к учёту электроэнергии в соответствии с Постановлением Правительства РФ от 04.05.2012 №442 «О функционировании розничных рынков электрической энергии, полном и (или) частичном ограничении режима потребления электрической энергии» для электроснабжения объекта: Малоэтажная жилая застройка (Индивидуальный жилой дом/ Садовый/Дачный дом), расположенного по адресу: 404501 Волгоградская область, Калачевский район, г. Калач-на-Дону, СНТ «Дон», ул. Продольная, д.35, Калачевский РЭС» (34-1-24-00787675) | 2024 | 0,4 кВ и ниже | 1 | 12 | 35.649
8.2.1. | «Установка прибора учета 0,4 кВ (1 единица), выполнение требований к учёту электроэнергии в соответствии с Постановлением Правительства РФ от 04.05.2012 № 442 «О функционировании розничных рынков электрической энергии, полном и (или) частичном ограничении режима потребления электрической энергии» для электроснабжения объекта «Щит учёта и электрооборудование жилого дома», расположенного в Волгоградской области, Чернышковского района, х. Лозной, ул. Западная, д. 20, Чернышковский РЭС» (34-1-24-00789003) | 2024 | 0,4 кВ и ниже | 1 | 3 | 51.7467
8.2.1. | «Установка прибора учета 0,4 кВ (1 единица), выполнение требований к учёту электроэнергии в соответствии с Постановлением Правительства РФ от 04.05.2012 № 442 «О функционировании розничных рынков электрической энергии, полном и (или) частичном ограничении режима потребления электрической энергии» для электроснабжения объекта «ВРУ-0,4кВ электроустановки для хозяйственных нужд», расположенного в Волгоградской области, Чернышковского района, р.п. Чернышковский ул. Чапаева д. 18, Чернышковский РЭС» (34-1-24-00789089) | 2024 | 0,4 кВ и ниже | 1 | 6 | 43.4635
8.2.1. | «Установка шкафа учета 0,4 кВ с коммутационным аппаратом (1 единица) выполнение требований к учёту электроэнергии в соответствии с Постановлением Правительства РФ от 04.05.2012 №442 «О функционировании розничных рынков электрической энергии, полном и (или) частичном ограничении режима потребления электрической энергии» для электроснабжения объекта: Малоэтажная жилая застройка (индивидуальный жилой дом/садовый/дачный дом), расположенного по адресу: Волгоградская область, Городищенский район, п. Паньшино, ул. Раздольная, 9Б, к.н. 34:03:0200014:1074, Городищенский РЭС» (34-1-24-00788249) | 2024 | 0,4 кВ и ниже | 1 | 15 | 41.2799
8.2.1. | «Установка шкафа 0,4 кВ с коммутационным аппаратом (1 единица) выполнение требований к учёту электроэнергии в соответствии с Постановлением Правительства РФ от 04.05.2012 № 442 «О функционировании розничных рынков электрической энергии, полном и (или) частичном ограничении режима потребления электрической энергии» для электроснабжения объекта «Малоэтажная жилая застройка», расположенного по адресу: Волгоградская область, г. Волгоград, территория западнее 1-ой очереди жилого района Ергенинский, квартал 11, участок 114, Городской РЭС» (34-1-24-00775837) | 2024 | 0,4 кВ и ниже | 1 | 15 | 43.2348
8.2.1. | «Установка шкафа учета 0,4 кВ с коммутационным аппаратом (1 единица) выполнение требований к учёту электроэнергии в соответствии с Постановлением Правительства РФ от 04.05.2012 №442 «О функционировании розничных рынков электрической энергии, полном и (или) частичном ограничении режима потребления электрической энергии» для электроснабжения объекта: Малоэтажная жилая застройка (Индивидуальный жилой дом/ Садовый/Дачный дом), расположенного по адресу: 404522 Волгоградская область, Калачевский район, п. Ильевка, ул. Кирова, д. 98, Калачевский РЭС» (34-1-24-00788743) | 2024 | 0,4 кВ и ниже | 1 | 10 | 44.4743
8.2.1. | «Установка прибора учета 0,4 кВ (1 единица), выполнение требований к учёту электроэнергии в соответствии с Постановлением Правительства РФ от 04.05.2012 № 442 «О функционировании розничных рынков электрической энергии, полном и (или) частичном ограничении режима потребления электрической энергии» для электроснабжения объекта «Жилой дом и хозяйственные нужды», расположенного в Волгоградской области, Октябрьского района, с. Жутово 2-е ул. Садовая д. 20/2, Октябрьский РЭС» (34-1-24-00785655) | 2024 | 0,4 кВ и ниже | 1 | 3 | 33.1427
8.2.1. | «Установка шкафа 0,4 кВ с коммутационным аппаратом (1 единица) выполнение требований к учёту электроэнергии в соответствии с Постановлением Правительства РФ от 04.05.2012 № 442 «О функционировании розничных рынков электрической энергии, полном и (или) частичном ограничении режима потребления электрической энергии» для электроснабжения объекта «малоэтажная жилая застройка», расположенного по адресу: Волгоградская область, г. Волгоград, ул. им. Менделеева, 181/604, Городской РЭС» (34-1-24-00788967) | 2024 | 0,4 кВ и ниже | 1 | 12 | 43.2872
8.2.1. | «Установка шкафа 0,4 кВ с коммутационным аппаратом (1 единица) выполнение требований к учёту электроэнергии в соответствии с Постановлением Правительства РФ от 04.05.2012 № 442 «О функционировании розничных рынков электрической энергии, полном и (или) частичном ограничении режима потребления электрической энергии» для электроснабжения объекта: «Малоэтажная жилая застройка (Индивидуальный жилой дом/ Садовый/Дачный дом, расположенных (которые будут располагаться) 404181 Российская Федерация, Волгоградская обл., р-н. Светлоярский, ст.Чапурники, ул. Южная, д. 13б» Красноармейский РЭС (34-1-24-00781363) | 2024 | 0,4 кВ и ниже | 1 | 5 | 41.3774
8.2.1. | «Строительство ЛЭП-10 кВ (ориентировочной протяженностью 0,080 км) отпайкой от ВЛ-10 кВ № 17 ПС 110/10 кВ «Западная», КТП-10/0,4 кВ (ориентировочной мощностью 160 кВА) и ЛЭП-0,4 кВ (ориентировочной протяженностью 0,040 км), установка шкафа 0,4 кВ с коммутационным аппаратом (1 единица) для электроснабжения ЩУ-0,4 кВ и энергооборудования насоса, расположенного по адресу: местоположение установлено относительно ориентира, расположенного в границах участка. Ориентир обл. Волгоградская, р-н Ленинский, территория Заплавинского сельского поселения, Ленинский РЭС» (34-1-23-00688191 - заявитель СТ «Заплавинские горки») | 2024 | 0,4 кВ и ниже | 1 | 90 | 37.5923
8.2.1. | «Строительство ВЛИ-0,4 кВ (ориентировочной протяженностью 0,125 км) от РУ-0,4 кВ ТП-6/0,4 кВ №2536 по ВЛ-6 кВ №22 ПС 110/6 кВ «Ельшанская», установка шкафа 0,4 кВ с коммутационным аппаратом (1 единица) для электроснабжения объектов наружного освещения, расположенного в Волгоградской обл., г. Волгоград, пр-т Университетский, д. 64б, Городской РЭС» (34-1-22-00673531 – заявитель ООО «СЗ «Волга Телеком-Инвест») | 2024 | 0,4 кВ и ниже | 1 | 4 | 27.3425
8.2.1. | «Строительство ЛЭП-10 кВ (ориентировочной протяженностью 0,027 км) отпайкой от ВЛ-10 кВ №16 ПС 110/10 кВ «Елань-1», КТП-10/0,4 кВ (ориентировочной мощностью 100 кВА) и ВЛИ-0,4 кВ (ориентировочной протяженностью 0,139 км), установка шкафов учета 0,4 кВ с коммутационным аппаратом (3 единицы) для электроснабжения «Объекта животноводства и Объектов крестьянского (фермерского) хозяйства», расположенных в Волгоградской области, Еланский район, территория Еланского городского поселения, Еланский РЭС» (34-1-21-00590097, 34-1-21-00590697, 34-1-21-00595459 – заявители Обухов М.С., ИП Глава КФХ Арестов О.В., ИП Глава КФХ Черняева Т.П.) | 2024 | 0,4 кВ и ниже | 3 | 35 | 79.8939
8.2.1. | «Строительство ЛЭП-10 кВ (ориентировочной протяженностью 0,020 км) отпайкой от ВЛ-10 кВ №8 ПС 110/10 кВ «Качалино», ТП-10/0,4 кВ ориентировочной мощностью 63 кВА) и ВЛИ-0,4 кВ (ориентировочной протяженностью 0,010 км), установка шкафа 0,4 кВ с коммутационным аппаратом (1 единица) для электроснабжения складского здания/помещения, расположенного в Волгоградской области, Иловлинский район, ст. Качалино, ул. Цветочная, №61, Логовский РЭС» (34-1-21-00569727) | 2024 | 0,4 кВ и ниже | 1 | 50 | 35.1263
8.2.1. | «Строительство ЛЭП-10 кВ (ориентировочной протяженностью 0,006 км) отпайкой от ВЛ-10 кВ №7 ПС 35/10 кВ «Зимняцкая», КТП-10/0,4 кВ (ориентировочной мощностью 100 кВА) и ВЛИ-0,4 кВ (ориентировочной протяженностью 0,010 км), установка шкафа 0,4 кВ с коммутационным аппаратом (1 единица) для электроснабжения малоэтажной жилой застройки, расположенной в Волгоградской области, Серафимовичский район, х. Грушин, ул. Центральная, дом 27, Серафимовичский РЭС» (34-1-21-00589841 – заявитель Абасова А.А.) | 2024 | 0,4 кВ и ниже | 1 | 56 | 40.0028
8.2.1. | «Строительство ЛЭП-10 кВ (ориентировочной протяженностью 0,01 км) отпайкой от ВЛ-10 кВ № 15 ПС 35/10 кВ «Катричево», КТП 10/0,4 кВ (ориентировочной мощностью 63 кВА), ВЛИ-0,4 кВ (ориентировочной протяженностью 0,06 км) и установка шкафа 0,4 кВ с коммутационным аппаратом (1 единица) для электроснабжения объекта крестьянского (фермерского) хозяйства, расположенного в Волгоградской области, Быковский район, территория Лугопролейского с/п, в границах землепользования бывшего АО совхоз «Пролейское», с. Луговая Пролейка, Быковский РЭС» (34-1-21-00599867 - заявитель ИП Дашевский А.Г.) | 2024 | 0,4 кВ и ниже | 1 | 45 | 34.1928
8.2.1. | «Строительство ЛЭП-10 кВ (ориентировочной протяженностью 0,01 км) отпайкой от ВЛ-10 кВ №1-4 ПС 35/10 кВ «Первомайская», КТП-10/0,4 кВ (ориентировочной мощностью 63 кВА) и ВЛИ-0,4 кВ (ориентировочной протяженностью 0,04 км), установка шкафа 0,4 кВ с коммутационным аппаратом (1 единица) для электроснабжения нежилого здания, расположенного в Волгоградской области, Урюпинский район, х. Криушинский, ул. Гагарина, дом 6, Урюпинский РЭС» (34-1-21-00577683 – ИП Мазур О.Н.) | 2024 | 0,4 кВ и ниже | 1 | 48.6 | 44.0084
8.2.1. | «Строительство ЛЭП-10 кВ (ориентировочной протяженностью 0,200 км) отпайкой от ВЛ-10 кВ № 11-3 ПС 110/35/10 кВ «Кумылженская», КТП-10/0,4кВ (оринтеровочной мощностью 100 кВА) и ВЛИ-0,4 кВ (ориентировочной протяженностью 0,015 км), установка шкафа 0,4 кВ с коммутационным аппаратом (1 единица) для электроснабжения объекта животноводства, расположенного в Волгоградской области, Кумылженский район, ст. Кумылженская, 1,6 км западнее х.Поддубровский, Кумылженский РЭС» (34-1-22-00641869 – заявитель ООО «Альфа Бык») | 2024 | 0,4 кВ и ниже | 1 | 63 | 28.4771
8.2.1. | «Строительство ЛЭП-10 кВ (ориентировочной протяжённостью 0,197 км) отпайкой от ВЛ-10 кВ № 8 ПС 35/10 кВ «Гришинская», КТП-10/0,4 кВ (ориентировочной мощностью 25 кВА) и ЛЭП-0,4 кВ (ориентировочной протяжённостью 0,010 км.), установка шкафа 0,4 кВ с коммутационным аппаратом (1 единица) для электроснабжения объекта крестьянского (фермерского) хозяйства расположенного в Волгоградской обл., Киквидзенский район, х. Чистополь, ул. Садовая, 1 «б», Киквидзенский РЭС» (34-1-22-00675809 - заявитель ИП Глава К(Ф)Х Гребенщиков В.С.) | 2024 | 0,4 кВ и ниже | 1 | 20 | 56.6409
8.2.1. | «Строительство ЛЭП-10 кВ (ориентировочной протяжённостью 1,2 км) отпайкой от ВЛ-10 кВ №7 ПС 110 кВ «Искра», КТП 10/0,4 кВ (ориентировочной мощностью 40 кВА) и ВЛИ-0,4 кВ (ориентировочной протяжённостью 0,007 км), установка шкафа 0,4 кВ с коммутационным аппаратом (1 единица) для электроснабжения энергооборудования полевого стана, расположенного: в 2 км. по направлению на северо-восток от ориентира х. Троицкий, расположенного за пределами участка, адрес ориентира: Волгоградская область, Урюпинский район, территория Лощиновского сельского поселения, Урюпинский РЭС» (34-1-21-00622829 – заявитель ИП глава К(Ф)Х Соболев А.Н.) | 2024 | 0,4 кВ и ниже | 1 | 30 | 50.5189
8.2.1. | «Строительство ВЛИ-0,4 кВ (ориентировочной протяженностью 0,060 км) отпайкой от ВЛ-0,4 кВ №1 ТП-10/0,4 кВ №3417/160 кВА по ВЛ-10 кВ №5 ПС 110/10 кВ «Задонская», установка шкафа 0,4 кВ с коммутационным аппаратом (1 единица) для электроснабжения электрооборудования опоры сотовой связи №1227, расположенного в Волгоградской области, Иловлинский район, ст. Новогригорьевская, Логовский РЭС» (34-1-20-00540321) | 2024 | 0,4 кВ и ниже | 1 | 16 | 34.4687
8.2.1. | «Строительство ЛЭП-0,4 кВ (ориентировочной протяженность 0,028 км) от РУ-0,4 кВ ТП-10/0,4 кВ №347/100 кВА по ВЛ-10 кВ №7 ПС 110/35/10 кВ «Танина», установка шкафа 0,4 кВ с коммутационным аппаратом (1 единица) для электроснабжения поливальных машин, расположенных в Волгоградской области, Быковский район, территория Побединского сельского поселения, Быковский РЭС» (34-1-20-00547913) | 2024 | 0,4 кВ и ниже | 1 | 70 | 37.3828
8.2.1. | «Строительство ВЛИ-0,4 кВ (ориентировочной протяженностью 0,005 км) отпайкой от ВЛИ-0,4 кВ №1 КТП-10/0,4 кВ №162/40 кВА по ВЛ-10 кВ №29 ПС 110/10 кВ «Городская-2», установка шкафа 0,4 кВ с коммутационным аппаратом (1 единица) для электроснабжения энергооборудования административного здания, расположенного в Волгоградской области, г. Волжский, ул. Пушкина, д. 75а, Волжский РЭС» (34-1-20-00531971 – заявитель Калинкина Л.В.) | 2024 | 0,4 кВ и ниже | 1 | 20 | 20.5037
8.2.1. | «Строительство ВЛИ-0,4 кВ (ориентировочной протяжённостью 0,1 км) от РУ-0,4 кВ КТП-10/0,4 кВ №74/250 кВА по ВЛ-10 кВ №8 ПС 110 кВ «Пищевая», установка шкафа 0,4 кВ с коммутационным аппаратом (1 единица) для электроснабжения складского здания/помещения, расположенного в Волгоградской области, Урюпинский район, г. Урюпинск, ул. Восточная гора, д. 5, Урюпинский РЭС» (34-1-21-00622733 - заявитель ИП глава К(Ф)Х Круглов Виктор Владимирович) | 2024 | 0,4 кВ и ниже | 1 | 25 | 74.8294
8.2.1. | «Строительство ВЛИ-0,4 кВ (ориентировочной протяженностью 0,140 км) от РУ-0,4 кВ ТП-10/0,4 кВ №649 по ВЛ-10 кВ №14 ПС 35/10 кВ «Водопроводная», установка шкафа 0,4 кВ с коммутационным аппаратом (1 единица) для электроснабжения объекта сельскохозяйственного производства, расположенного в Волгоградской области, Калачевский район, п. Волгодонской, ул. Дорожная, дом №4А, Калачевский РЭС» (34-1-21-00603315 – ООО «ПО «Степное») | 2024 | 0,4 кВ и ниже | 1 | 60 | 44.0389
8.2.1. | «Строительство ВЛИ-0,4кВ (ориентировочной протяженностью 0,300 км) от РУ-0,4 кВ КТП 10/0,4 кВ № 35/250 кВА по ВЛ-10 кВ №37 ПС 220/110/10 кВ «Красный Яр» с установка шкафа 0,4кВ с коммутационным аппаратом (1 единица), для электроснабжения объекта: «Объект сельскохозяйственного производства», расположенного по адресу: Волгоградская область, Жирновский район, Красноярское городское поселение, СПК «Рассвет», Красноярский РЭС (34-1-21-00621243 заявитель – Федулов Сергей Александрович) | 2024 | 0,4 кВ и ниже | 1 | 50 | 31.4565
8.2.1. | «Строительство ВЛИ-0,4 кВ (ориентировочной протяженностью 0,010 км) отпайкой от проектируемой ВЛИ-0,4 кВ для присоединения заявителей Обухова М.С., ИП Глава КФХ Арестова О.В., ИП Глава КФХ Черняевой Т.П. по договорам ТП №№ 34-1-21-00590097, 34-1-21-00590697, 34-1-21-00595459 (ЗП № 480/21-ТП от 20.08.2021), установка шкафа 0,4кВ с коммутационным аппаратом (1 единица), для электроснабжения объекта крестьянского (фермерского) хозяйства», расположенного по адресу: Волгоградская область, Еланский район, территория Еланского городского поселения, примерно в 1,1 км по направлению на юг от р.п. Елань, Еланский РЭС» (34-1-22-00655821 - заявитель ИП глава КФХ Голиков В.В.) | 2024 | 0,4 кВ и ниже | 1 | 25 | 129.6153
8.2.1. | «Строительство ВЛИ-0,4 кВ (ориентировочной протяженностью 0,030 км) отпайкой от ВЛ-0,4 кВ №2 ТП-10/0,4 кВ №36/400 кВА по ВЛ-10 кВ №6 ПС 35/10 кВ «Прудентово», установка шкафа 0,4 кВ с коммутационным аппаратом (1 единица) для электроснабжения объекта: «ООВП Государственное бюджетное учреждение здравоохранения "Палласовкая центральная районная больница», расположенных в Волгоградской области, Палласовский район, х. Прудентов, ул. Прудентовская, 1а Палласовский РЭС» (34-1-22-00666993 – заявитель ГКУ ВО «УКС») | 2024 | 0,4 кВ и ниже | 1 | 35 | 30.306
8.2.1. | «Строительство ВЛИ-0,4 кВ (ориентировочной протяжённостью 0,235 км) от РУ-0,4 кВ КТП-10/0,4 кВ №911/100 кВА по ВЛ-10 кВ №5-1 ПС 110/10 кВ «Зубриловская», установка шкафа 0,4 кВ с коммутационным аппаратом (1 единица) для электроснабжения энергооборудования зернохранилища, расположенного в Волгоградской области, Новониколаевский район, участок находится примерно в 940 м, по направлению на северо-восток от ориентира х. Киквидзе, Новониколаевский РЭС» (34-1-23-00688853 - заявитель ИП глава К(Ф)Х Кунгурцева В.С.) | 2024 | 0,4 кВ и ниже | 1 | 25 | 61.2644
8.2.1. | «Строительство ЛЭП-0,4 кВ (ориентировочной протяженностью 0,070 км) отпайкой от ЛЭП-0,4 кВ №5 ТП-10/0,4 кВ № 1914 по ЛЭП-10 кВ №11 ПС 35/10 кВ «Водопроводная», установка шкафа 0,4 кВ с коммутационным аппаратом (1 единица) для электроснабжения административного здания, расположенного в Волгоградской области, Калачевский район, п. Октябрьский», Калачевский РЭС (34-1-23-00700335 – заявитель ИП Барамыкин А.М.) | 2024 | 0,4 кВ и ниже | 1 | 40 | 42.6028
8.2.1. | «Строительство ВЛИ-0,4 кВ (ориентировочной протяженностью 0,030 км) от РУ-0,4 кВ ТП-10/0,4 кВ № 422/250 кВА по ВЛ-10 кВ № 19 ПС 110/35/10 кВ «Джаныбек», установка шкафа 0,4 кВ с коммутационным аппаратом (1 единица) для электроснабжения объектов наружного освещения, расположенных в Волгоградской области, Палласовский район, территория Степновского сельского поселения, от автомобильной дороги «Быково-Кайсацкое-Эльтон-Отгонный» к пограничному контрольно-пропускному пункту (Республика Казахстан) Палласовский РЭС» (34-1-23-00690487 - заявитель ФГКУ «Управление автомобильной магистрали Москва-Волгоград Федерального дорожного агентства») | 2024 | 0,4 кВ и ниже | 1 | 27 | 47.567
8.2.1. | «Строительство ЛЭП-0,4 кВ (ориентировочной протяженностью 0,120 км) отпайкой от ВЛ-0,4 кВ №2 ТП-10/0,4 кВ №5615/250 кВА по ВЛ-10 кВ №3 ПС 110/10 кВ «Калмыковская», установка шкафа 0,4 кВ с коммутационным аппаратом (1 единица) для электроснабжения объекта крестьянского (фермерского) хозяйства, расположенного в Волгоградской области, Клетский район, х. Манойлин, мкр. Юность, 22б, Клетский РЭС» (34-1-23-00694497 – заявитель ИП Горлов О.Д.) | 2024 | 0,4 кВ и ниже | 1 | 45 | 38.4793
8.2.1. | «Строительство ЛЭП-0,4 кВ (ориентировочной протяженностью 0,120 км) отпайкой от ВЛ-0,4 кВ № 2 ТП-10/0,4 кВ № 3112 по ВЛ-10 кВ № 21 ПС 110/10 кВ «Иловля», установка шкафа 0,4 кВ с коммутационным аппаратом (1 единица) для электроснабжения объекта общественного питания, расположенного в Волгоградской области, Иловлинский район, территория Иловлинского городского поселения, Логовский РЭС» (34-1-23-00705075 – заявитель ИП Манукян К.А.) | 2024 | 0,4 кВ и ниже | 1 | 30 | 38.7554
8.2.1. | «Строительство ЛЭП-0,4 кВ (ориентировочной протяженностью 0,065 км) отпайкой от ВЛ-0,4 кВ № 1 ТП-10/0,4 кВ № 3518/100 кВА по ВЛ-10 кВ № 8 ПС 110/10 кВ «Качалино», установка шкафа 0,4 кВ с коммутационным аппаратом (1 единица) для электроснабжения здания автомойки, расположенной в Волгоградской области, Иловлинский район, ст. Качалино, ул. Мира, д. 43, Логовский РЭС» (34-1-23-00706449 – заявитель ИП Николаева С.А.) | 2024 | 0,4 кВ и ниже | 1 | 20 | 41.8277
8.2.1. | «Строительство ВЛИ-0,4 кВ (ориентировочной протяженностью 0,070 км) от РУ-0,4 кВ ранее запроектированной КТП-10/0,4 кВ по договору ТП № 34-1-21-00612405 от 18.11.2021 по ВЛ-10 кВ №8 ПС 110/10 кВ «Городище», установка шкафа 0,4 кВ с коммутационным аппаратом (1 единица) для электроснабжения нежилой застройки (хозяйственная постройка, нежилое здание), расположенной в Волгоградской области, Городищенский район, р.п. Городище, Городищенский РЭС» (34-1-23-00701595 – заявитель ООО «Строй-Групп МСК») | 2024 | 0,4 кВ и ниже | 1 | 40 | 30.1974
8.2.1. | «Строительство ЛЭП-0,4 кВ (ориентировочной протяженностью 0,175 км) от РУ-0,4 кВ ТП-10/0,4 кВ № 676 по ВЛ-10 кВ №14 ПС 110/35/10 кВ «Карповская», установка шкафа 0,4 кВ с коммутационным аппаратом (1 единица), для электроснабжения здания Православного храма, расположенного в Волгоградской области, Калачевский р-н, п. Береславка, ул. Школьная, 4, Пархоменский РЭС» (34-1-23-00707383 - заявитель Местная религиозная организация православный приход храма Введения во храм Пресвятой Богородицы пос. Береславка Калачевского района Калачевской епархии Русской Православной Церкви (Московский патриархат) | 2024 | 0,4 кВ и ниже | 1 | 30 | 40.2984
8.2.1. | «Строительство ЛЭП-0,4 кВ (ориентировочной протяженностью 0,030 км) от РУ-0,4 кВ КТП-10/0,4 кВ № 193/100 кВА по ВЛ-10 кВ № 13 ПС 35/10 кВ «Гурово», установка шкафа 0,4 кВ с коммутационным аппаратом (1 единица) для электроснабжения объекта крестьянского (фермерского) хозяйства, расположенного в Волгоградской области, Ольховский район, в границах Киреевского сельского поселения, Ольховский РЭС» (34-1-23-00709729 – заявитель ИП глава КФХ Мельников Г.В.) | 2024 | 0,4 кВ и ниже | 1 | 40 | 66.9315
8.2.1. | «Строительство ВЛИ-0,4 кВ (ориентировочной протяженностью 0,175 км) отпайкой от ВЛ-0,4 кВ № 2 ТП-10/0,4 кВ № 347/250 кВА по ВЛ-10 кВ № 1 ПС 110/10 кВ «Светлана» и ВЛИ-0,4 кВ (ориентировочной протяженностью 0,029 км) отпайкой от ВЛ-0,4 кВ № 2 ТП-10/0,4 кВ № 536/400 кВА по ВЛ-10 кВ № 1 ПС 110/10 кВ «Светлана» для электроснабжения ВРУ-0,4 кВ объекта НЦТВ Комсомольский, расположенного в Волгоградской области, Палласовский район, п. Комсомольский, ул. Рабочая, Палласовский РЭС» (34-1-19-00489483 – заявитель ФГУП «РТРС») | 2024 | 0,4 кВ и ниже | 1 | 16 | 88.5841
8.2.1. | «Строительство ВЛ-10 кВ (ориентировочной протяженностью 0,989 км) отпайкой от ВЛ-10 кВ №19 ПС 35/10 кВ «Пичуга», СТП-10/0,4 кВ (ориентировочной мощностью 25кВА) и ВЛИ-0,4 кВ (ориентировочной протяженностью 0,016 км), установка шкафа 0,4 кВ с коммутационным аппаратом (1 единица) для электроснабжения полевого стана, расположенного в Волгоградской области, Дубовский район, с. Пичуга, на территории Пичужинской сельской администрации, Дубовский РЭС» (34-1-21-00560983) | 2024 | 0,4 кВ и ниже | 1 | 15 | 54.3281
8.2.1. | «Строительство ВЛ-10 кВ (ориентировочной протяженностью 0,025 км) отпайкой от ВЛ-10 кВ № 2 ПС 35/10 кВ «Бердия», КТП-10/0,4 кВ (ориентировочной мощностью 25 кВА) и ВЛИ-0,4 кВ (ориентировочной протяженностью 0,010 км), установка шкафа 0,4 кВ с коммутационным аппаратом (1 единица) для электроснабжения производственного здания/помещения, расположенного в Волгоградской области, Иловлинский район, с. Кондраши, ул. Садовая, 2/1, Логовский РЭС» (34-1-22-00655679 заявитель – ООО «Родники Юга) | 2024 | 0,4 кВ и ниже | 1 | 15 | 31.624
8.2.1. | «Строительство ВЛ-10 кВ (ориентировочной протяженностью 5,700 км) отпайкой от ВЛ-10 кВ №7 ПС 110/10 кВ «Светлана», КТП-10/0,4 кВ (ориентировочной мощностью 25 кВА) и ВЛИ-0,4 кВ (ориентировочной протяженностью 0,010 км), установка шкафа 0,4 кВ с коммутационным аппаратом (1 единица) для электроснабжения малоэтажной жилой застройки (Индивидуального жилого дома/Садового/Дачного дома), расположенной в Волгоградской области, Палласовский район, п. Комсомольский. Участок находится примерно в 16 км по направлению на юго-запад от п. Комсомольский, Палласовский РЭС» (34-1-21-00580633 - заявитель Байраев Х.А.) | 2024 | 0,4 кВ и ниже | 1 | 15 | 51.3186
8.2.1. | «Строительство ВЛ-10 кВ (ориентировочной протяженностью 0,090 км) отпайкой от ВЛ-10 кВ № 7 ПС 110/10 кВ «Труд», КТП-10/0,4 кВ (ориентировочной мощностью 25 кВА), ВЛИ-0,4 кВ (ориентировочной протяженностью 0,005 км), установка шкафа 0,4 кВ с коммутационным аппаратом (1 единица) для электроснабжения складского здания/помещения, расположенного в Волгоградской области, Михайловский район, х. Плотников 2-й, ул. Южная, д. 1, Михайловский РЭС» (34-1-22-00659155 – заявитель Садовников А.Н.). | 2024 | 0,4 кВ и ниже | 1 | 15 | 45.9474
8.2.1. | «Строительство ВЛ-10 кВ (ориентировочной протяженностью 2,195 км) отпайкой от ВЛ-10 кВ №24-9 ПС 110/35/10 кВ «Себряковская», КТП-10/0,4 кВ (ориентировочной мощностью 25 кВА) и ВЛИ-0,4 кВ (ориентировочной протяженностью 0,005 км), установка шкафа 0,4 кВ с коммутационным аппаратом (1 единица) для электроснабжения электрооборудования пруда для рыболовства, расположенного в Волгоградской области, Михайловский район, х. Катасонов, территория Катасоновского сельского поселения, х.Катасонов в 2,0 км на запад, Михайловский РЭС» (34-1-22-00650167 – заявитель Шамонаев С.С.) | 2024 | 0,4 кВ и ниже | 1 | 15 | 65.3912
8.2.1. | «Строительство ВЛ-10 кВ (ориентировочной протяженностью 6,388 км) отпайкой от ВЛ-10 кВ № 8 ПС 35/10 кВ «Савинка», КТП-10/0,4 кВ (ориентировочной мощностью 25 кВА)и ВЛИ-0,4 кВ (ориентировочной протяженностью 0,007 км), установка шкафа 0,4 кВ с коммутационным аппаратом (1 единица) для электроснабжения малоэтажной жилой застройки (индивидуального жилого дома/садового/дачного дома), расположенного в Волгоградской области, Палласовском районе, с. Савинка, территория Савинского сельского поселения. Палласовский РЭС» (34-1-22-00631311 – заявитель Уразгалиев М.К.) | 2024 | 0,4 кВ и ниже | 1 | 15 | 72.4273
8.2.1. | «Строительство ВЛ-10 кВ (ориентировочной протяженностью 0,015км) отпайкой от ВЛ-10 кВ №1 ПС 110/35/10 кВ «Тормосино», СТП- 10/0,4 кВ (ориентировочной мощностью 25 кВА) и ВЛИ-0,4кВ (ориентировочной протяженностью 0,015км), установка шкафа 0,4 кВ с коммутационным аппаратом (1 единица) для электроснабжения ВРУ-0,4 кВ здания переработки, Волгоградская область, Чернышковский район, х. Тормосин, Чернышковский РЭС» (34-1-23-00721793) | 2024 | 0,4 кВ и ниже | 1 | 15 | 32.6891
8.2.1. | «Строительство ВЛ-10 кВ (ориентировочной протяженностью 4 км) отпайкой от ВЛ-10 кВ № 8 ПС 110/35/10 кВ «Эльтон», КТП-10/0,4 кВ (ориентировочной мощностью 25 кВА) и ВЛИ-0,4 кВ (ориентировочной протяженностью 0,007 км), установка шкафа 0,4 кВ с коммутационным аппаратом (1 единица) для электроснабжения объекта животноводства, расположенного в Волгоградской области, Палласовский район, территория Эльтонского сельского поселения, х. Б.Симкин, участок находится примерно в 10 км от ориентира по направлению на север. Палласовский РЭС» (34-1-22-00634623 – заявитель Муканов Е.М.) | 2024 | 0,4 кВ и ниже | 1 | 15 | 81.4484
8.2.1. | Строительство ВЛ-10 кВ (ориентировочной протяженностью 3,9 км) отпайкой от ВЛ-10 кВ № 1 ПС 35/10 кВ «Усадебная», КТП-10/0,4 кВ (ориентировочной мощностью 25 кВА), ВЛИ-0,4 кВ (ориентировочной протяженностью 0,010 км) и установка шкафа учета 0,4 кВ с коммутационным аппаратом (1 единица) для электроснабжения жилого дома, расположенного в Волгоградской области, Николаевский район, х. Новый Быт, ул. Овцеточка № 6, Николаевский РЭС (34-1-20-00527107) | 2024 | 0,4 кВ и ниже | 1 | 15 | 34.5214
8.2.1. | «Строительство ВЛ-10 кВ (ориентировочной протяженностью 4,100 км) отпайкой от ВЛ-10 кВ № 13 ПС 35/10 кВ «Дубовоовражная», СТП-10/0,4 кВ (ориентировочной мощностью 25 кВА) и ВЛИ-0,4 кВ (ориентировочной протяженностью 0,015 км), установка шкафа 0,4 кВ с коммутационным аппаратом (1 единица) для электроснабжения объекта животноводства, расположенного в Волгоградской области, Светлоярский район, с. Дубовый Овраг, Дубовоовражное сельское поселение, в 4,0 км северо-восточнее с. Дубовый Овраг, Красноармейский РЭС» (34-1-22-00660071 – заявитель ИП Топиян М.В.) | 2024 | 0,4 кВ и ниже | 1 | 5 | 54.014
8.2.1. | «Строительство ВЛИ-0,4 кВ (ориентировочной протяженностью 0,128 км) отпайкой от ВЛ-0,4 кВ №1 ТП-10/0,4 кВ №451/63 кВА по ВЛ-10 кВ №5 ПС 110/10 кВ «ГКС Палласовка» и установка шкафа 0,4 кВ с коммутационным аппаратом (1 единица) для электроснабжения нежилого помещения семейной животноводческой фермы, расположенного в Волгоградской области, Николаевский район, с. Раздольное, Николаевский РЭС» (34-1-20-00532585) | 2024 | 0,4 кВ и ниже | 1 | 15 | 5.9836
8.2.1. | Строительство ВЛИ-0,4 кВ (ориентировочной протяженностью 0,100 км) от РУ-0,4кВ ТП-10/0,4 кВ №150/250 кВА по ВЛ-10 кВ №7 ПС 110/10 кВ «Старая Полтавка» с установкой на границе земельного участка заявителя шкафа 0,4кВ с коммутационным аппаратом (1 еденица) для электроснабжения здания автостоянки, расположенной в Волгоградской области, Старополтавский район, с. Старая Полтавка, ул. Степная, д. 16В, Старополтавский РЭС (34-1-20-00523937) | 2024 | 0,4 кВ и ниже | 1 | 15 | 5.2936
8.2.1. | «Строительство ВЛИ-0,4кВ (ориентировочной протяженностью 0,018 км) отпайкой от ВЛ-0,4кВ №4 КТП-19/100 ВЛ-10кВ №40 ПС 220/110/10 кВ «Красный Яр» установка шкафа 0,4кВ с коммутационным аппаратом (1 единица), для электроснабжения объекта: «Базовая станция/оборудование сотовой связи», расположенного по адресу: Волгоградская область, Жирновский район, с. Бородачи, ул. Молодежная, Красноярский РЭС (34-1-21-00596383-заявитель ПАО «Ростелеком») | 2024 | 0,4 кВ и ниже | 1 | 7.5 | 26.0763
8.2.1. | «Строительство ВЛИ-0,4 кВ (ориентировочной протяженностью 0,025 км) отпайкой от ВЛ-0,4 кВ № 2 ТП-10/0,4 кВ № 402/160 кВА по ВЛ-10 кВ № 10 ПС 110/10 кВ «Старая Полтавка», установка шкафа 0,4 кВ с коммутационным аппаратом (1 единица) для электроснабжения РЩ и электрооборудования базовой станции сотовой связи, расположенной в Волгоградской области, Старополтавский район, с. Калинино. Старополтавский РЭС» (34-1-21-00617417– заявитель ПАО «Ростелеком») | 2024 | 0,4 кВ и ниже | 1 | 7.5 | 22.5549
8.2.1. | «Строительство ВЛИ-0,4 кВ (ориентировочной протяженностью 0,040 км) отпайкой от ВЛ-0,4 кВ № 3 ТП-10/0,4 кВ № 419/400 кВА по ВЛ-10 кВ № 8 ПС 35/10 кВ «Чайка», установка шкафа 0,4 кВ с коммутационным аппаратом (1 единица) для электроснабжения щита учета и энергооборудования пожарного депо, расположенного в Волгоградской области, Среднеахтубинском районе, х. Закутский, Среднеахтубинский РЭС» (34-1-22-00632181 – заявитель Комитет по строительству и ЖКХ администрации Среднеахтубинского муниципального района) | 2024 | 0,4 кВ и ниже | 1 | 15 | 25.8638
8.2.1. | «Строительство ВЛИ-0,4 кВ (ориентировочной протяженностью 0,030 км) отпайкой от ВЛ-0,4 кВ №5 ТП-6/0,4 кВ №554 по ВЛ-6 кВ №3 ПС 110/6 кВ «Яблочная», установка шкафа 0,4 кВ с коммутационным аппаратом (1 единица) для электроснабжения малоэтажной жилой застройки, расположенной в Волгоградской обл., г. Волгоград, ул. Нижневартовская, уч. 28, Городской РЭС» (34-1-22-00642365 - заявитель Ремезов П.А.) | 2024 | 0,4 кВ и ниже | 1 | 3 | 40.4914
8.2.1. | Строительство ВЛИ-0,4 кВ (ориентировочной протяженностью 0,120 км) от РУ-0,4кВ ТП 6/0,4 кВ №3260 по ВЛ-6 кВ № 25 ПС 110/6 "Фестивальная" и установка шкафа учета 0,4 кВ с коммутационным аппаратом (1 единица) для электроснабжения сооружения связи, расположенного в Волгоградской обл., г. Волгоград, ул. Новодвинская, земельный участок (учетный №3-0-907), Городской РЭС (34-1-20-00529233) | 2024 | 0,4 кВ и ниже | 1 | 15 | 41.8133
8.2.1. | «Строительство ВЛИ-0,4 кВ (ориентировочной протяженностью 0,050 км) отпайкой от отпайки №2 ВЛ-0,4 кВ № 1 ТП-10/0,4 кВ № 136/160 кВА по ВЛ-10 кВ № 7 ПС 35/10 кВ «Степновская», установка шкафа 0,4 кВ с коммутационным аппаратом (1 единица) для электроснабжения объекта крестьянского (фермерского) хозяйства, расположенного в Волгоградской области, Николаевский район, с. Путь Ильича, ул. Чернышевского, 2 Николаевский РЭС» (34-1-22-00665257 – заявитель ИП Исингалиев М.Т.) | 2024 | 0,4 кВ и ниже | 1 | 10 | 45.25
8.2.1. | «Строительство ВЛИ-0,4 кВ (ориентировочной протяженностью 0,030 км) от РУ-0,4 кВ ТП-10/0,4 кВ № 468/100 кВА по ВЛ-10 кВ № 5 ПС 110/10 кВ «Красный Октябрь», установка шкафа 0,4 кВ с коммутационным аппаратом (1 единица) для электроснабжения объекта крестьянского (фермерского) хозяйства, расположенного в Волгоградской области, Среднеахтубинский район, в 750 м по направлению на юго-восток от п. Красный Октябрь, Волжский РЭС» (34-1-22-00668197 – заявитель ИП Абдулвагабов М.А.). | 2024 | 0,4 кВ и ниже | 1 | 15 | 34.5155
8.2.1. | «Строительство ВЛИ-0,4 кВ (ориентировочной протяженностью 0,151 км) от ВЛ-0,4 кВ КТП-494/250 кВА по ВЛ-6 кВ № 45 ПС 110/6 кВ «Промзона», установка шкафа 0,4 кВ с коммутационным аппаратом (1 единица) для электроснабжения объекта: «Малоэтажная жилая застройка (Индивидуальный жилой дом/Садовый/Дачный дом)», расположенного в Волгоградской области, Камышинский район, с. Ельшанка, СТ «ВОСТОК», уч. №236, 237, Петроввальский РЭС» (34-1-22-00650161 – заявитель Суходолов С.С.) | 2024 | 0,4 кВ и ниже | 1 | 15 | 38.5954
8.2.1. | «Строительство ВЛИ-0,4 кВ (ориентировочной протяженностью 0,015 км) отпайкой от ВЛ-0,4 кВ № 1 ТП-10/0,4 кВ № 457/160 кВА по ВЛ-10 кВ 10 кВ №10 ПС 35/10 кВ «Чайка» и установка шкафа 0,4 кВ с коммутационным аппаратом (1 единица) для электроснабжения малоэтажной жилой застройки (Индивидуальный жилой дом/ Садовый/Дачный дом), расположенной в Волгоградской области, Среднеахтубинский район, п. Куйбышев, ул. Придорожная, д. 15а. Среднеахтубинский РЭС» (34-1-22-00660199 - заявитель Паршиков А.С.) | 2024 | 0,4 кВ и ниже | 1 | 15 | 41.7772
8.2.1. | «Строительство ВЛИ-0,4 кВ (ориентировочной протяженностью 0,260 км) отпайкой от ранее проектируемой ВЛИ-0,4 кВ от ранее проектируемой КТП-10/0,4 кВ по проектируемой ВЛ-10 кВ от опоры №17-35 ВЛ-10 кВ №25 ПС 110/10 кВ «Городище», установка шкафа 0,4 кВ с коммутационным аппаратом (1 единица) для электроснабжения: ВРУ-0,4 кВ для строительства и электроснабжения жилого дома, расположенного в г. Волгоград, ул. Дружная, 32, Городищенский РЭС» (34-1-22-00664921 – Яковлева Наталья Анатольевна) | 2024 | 0,4 кВ и ниже | 1 | 15 | 44.4093
8.2.1. | «Строительство ВЛИ-0,4 кВ (ориентировочной протяженностью 0,070 км) отпайкой от ВЛ-0,4 кВ № 2 ТП-10/0,4 кВ №328/160 кВА по ВЛ-10 кВ № 2 ПС 35/10 кВ «Чайка», установка шкафа 0,4 кВ с коммутационным аппаратом (1 единица) для электроснабжения малоэтажной жилой застройки (Индивидуальный жилой дом/ Садовый/Дачный дом), расположенной в Волгоградской области, Среднеахтубинский район, х. Бурковский, ул. Тополевая, д. 8/4. Среднеахтубинский РЭС» (34-1-22-00665495 - заявитель Поддубная Т.П.) | 2024 | 0,4 кВ и ниже | 1 | 15 | 46.4086
8.2.1. | «Строительство ВЛИ-0,4 кВ (ориентировочной протяженностью 0,030 км) отпайкой от ВЛ-0,4 кВ №1 ТП-10/0,4 кВ №464 по ВЛ-10 кВ №9 ПС 110/10 кВ «Степная», установка шкафа 0,4 кВ с коммутационным аппаратом (1 единица) для электроснабжения нестационарного торгового объекта, расположенного в Волгоградской области, Городищенский район, п. Степной, ул. Гвардейская, Городищенский РЭС» (34-1-22-00677213 - заявитель ИП Заргарян А.А.) | 2024 | 0,4 кВ и ниже | 1 | 15 | 40.1165
8.2.1. | «Строительство ВЛИ-0,4 кВ (ориентировочной протяженностью 0,140 км) отпайкой от ВЛ-0,4 кВ №3 ТП-10/0,4 кВ №105 по ВЛ-10 кВ №7 ПС 110/10 кВ «Ивановская», установка шкафа 0,4 кВ с коммутационным аппаратом (2 единицы) для электроснабжения объектов: малоэтажные жилые застройки, расположенных в Волгоградской области, р-н Светлоярский, п. Кирова, пер. Весенний, д.27В, 27Г, Красноармейский РЭС» (34-1-22-00656949, 34-1-22-0657383 – заявитель Багдасарян А.А.) | 2024 | 0,4 кВ и ниже | 2 | 30 | 78.7859
8.2.1. | «Строительство ВЛИ-0,4 кВ (ориентировочной протяженностью 0,200 км) отпайкой от ВЛИ-0,4 кВ №2 ТП-10/0,4 кВ №357 по ВЛ-10 кВ №7 ПС 110/10 кВ «Ивановская», установка шкафа 0,4 кВ с коммутационным аппаратом (3 единицы) для электроснабжения: Малоэтажных жилых застроек (Индивидуальный жилой дом/Садовый/Дачный дом), расположенных в Волгоградской области, р-н Светлоярский, ст. Чапурники, ул. Радужная, д.19А, 23 и у юго-западной окраины села, Красноармейский РЭС» (34-1-22-00668431, 34-1-22-00681381, 34-1-22-00681347 – заявители Близгарева Н.В, ИП Шишкин В.В., Черник С.В.) | 2024 | 0,4 кВ и ниже | 3 | 25 | 107.0766
8.2.1. | «Строительство ВЛИ-0,4 кВ (ориентировочной протяженностью 0,040 км) отпайкой от ВЛ-0,4 кВ №6 ТП-10/0,4 кВ № 769 по ВЛ-10 кВ №3 ПС 110/10 кВ «Опытная», установка шкафа 0,4 кВ с коммутационным аппаратом (1 единица) для электроснабжения: нестационарного торгового объекта (киоск), расположенного в Волгоградской области, Городищенском районе, п. Кузьмичи, ул. Мира, Городищенский РЭС» (34-1-22-00677861 - заявитель ИП Петросян Т.А.) | 2024 | 0,4 кВ и ниже | 1 | 10 | 41.8368
8.2.1. | «Строительство ВЛИ-0,4 кВ (ориентировочной протяженностью 0,100 км) отпайкой от ВЛ-0,4 кВ № 1 ТП-10/0,4 кВ № 574/400 кВА по ВЛ-10 кВ № 2 ПС 35/10 кВ «Чайка», установка шкафа 0,4 кВ с коммутационным аппаратом (1 единица) для электроснабжения малоэтажной жилой застройки (Индивидуальный жилой дом/ садовый/ дачный дом), расположенной в Волгоградской области, Среднеахтубинский район, х. Закутский. Местоположение установлено относительно ориентира, расположенного за пределами участка. Ориентир обл. Волгоградская, р-н Среднеахтубинский, х. Закутский. Участок находится примерно в 3 км, по направлению на северо-восток от ориентира. Среднеахтубинский РЭС» (34-1-22-00669829 - заявитель Страхов А.Н.) | 2024 | 0,4 кВ и ниже | 1 | 15 | 57.3579
8.2.1. | «Строительство ВЛИ-0,4 кВ (ориентировочной протяженностью 0,03 км) отпайкой от ВЛ-0,4 кВ №1 ТП 10/0,4 кВ №738 по ВЛ-10 кВ №14 ПС 35/10 кВ «Опытная», установка шкафа 0,4 кВ с коммутационным аппаратом (1 единица) для электроснабжения: малоэтажной жилой застройки (индивидуальный жилой дом/садовый/дачный дом), расположенной в Волгоградской области, Городищенский район, п. Областной с/х опытной станции, ул. Сиреневая, 186 (34-1-22-00663085 – Иванов Константин Евгеньевич) | 2024 | 0,4 кВ и ниже | 1 | 15 | 42.1574
8.2.1. | «Строительство ВЛИ-0,4 кВ (ориентировочной протяженностью 0,170 км) отпайкой от ВЛИ-0,4 кВ №1 ТП-10/0,4 кВ №1654 по ВЛ-10 кВ №24 ПС 110/10 кВ «Молзавод», установка шкафа 0,4 кВ с коммутационным аппаратом (1 единица) для электроснабжения малоэтажной жилой застройки, расположенного в Волгоградской обл., г. Волгоград, ул. им. Менделеева, д. 181/491, Городской РЭС» (34-1-22-00661107 – заявитель Русина Ирина Алексеевна) | 2024 | 0,4 кВ и ниже | 1 | 15 | 43.539
8.2.1. | «Строительство ВЛИ-0,4 кВ (ориентировочной протяженностью 0,220 км) отпайкой от ВЛИ-0,4 кВ №1 КТП-10/0,4 кВ №154 по ВЛ-10 кВ №2 ПС 220/35/10 кВ «Полунино», установка шкафа 0,4 кВ с коммутационным аппаратом (1 единица), для электроснабжения стана сельскохозяйственного назначения для введения личного подсобного хозяйства, расположенного в Волгоградской области, р-н Дубовский, Горнобалыклейская сельская администрация, Дубовский РЭС» (34-1-22-00661451 заявитель – Глушков Игорь Николаевич) | 2024 | 0,4 кВ и ниже | 1 | 15 | 40.2337
8.2.1. | «Строительство ВЛИ-0,4 кВ (ориентировочной протяженностью 0,18 км) от проектируемой ТП-6/0,4 кВ по договору ТП № 34-1-21-00606971, установка шкафа 0,4 кВ с коммутационным аппаратом (1 единица) для электроснабжения личного подсобного хозяйства, расположенного в Волгоградской области, Камышинский район, участок находится примерно в 2,5 км по направлению на северо-восток от ориентира х. Карпунин, Петроввальский РЭС» (34-1-22-00663137 – заявитель Карб Лилия Федоровна) | 2024 | 0,4 кВ и ниже | 1 | 15 | 38.1775
8.2.1. | «Строительство ВЛИ-0,4 кВ (ориентировочной протяженностью 0,120 км) от РУ-0,4 кВ ТП-10/0,4 кВ №38 по ВЛ-10 кВ №12 ПС 110/10 кВ «Степная», установка шкафа 0,4 кВ с коммутационным аппаратом (1 единица) для электроснабжения объект сельскохозяйственного производства, расположенного в Волгоградской области, Городищенский район, территория Администрации Россошинского сельского поселения, Городищенский РЭС» (34-1-22-00663833 – заявитель ООО «АгроТрейд»). | 2024 | 0,4 кВ и ниже | 1 | 15 | 32.6513
8.2.1. | «Строительство ВЛИ-0,4 кВ (ориентировочной протяженностью 0,040 км) отпайкой от ранее проектируемого участка ВЛИ-0,4 кВ от ранее проектируемого КТП-6/0,4 кВ от ранее проектируемой ЛЭП-6 кВ (по ТЗ №275-22-ТП) от ВЛ-6 кВ РП-2010-ТП-1516 по ВЛ-10 кВ №22 ПС 110/10 кВ «М.Горького», установка шкафа 0,4 кВ с коммутационным аппаратом (1 единица) для электроснабжения малоэтажной жилой застройки, расположенной в Волгоградской обл., Городищенский р-н, п. Царицын, СНТ «Соловьиная роща», ул. Березовая, д. 35/1, Городской РЭС» (34-1-22-00672323 – заявитель Свиридова Е.И.) | 2024 | 0,4 кВ и ниже | 1 | 15 | 37.6548
8.2.1. | «Строительство ВЛИ-0,4 кВ (ориентировочной протяженностью 0,060 км) отпайкой от ВЛ-0,4 кВ № 2 КТП-10/0,4 кВ № 1854 по ВЛ-10 кВ №6 ПС 110/35/10 кВ «Майская» и установка шкафа 0,4 кВ с коммутационным аппаратом (1 единица), ВРУ 0,4 кВ для строительства и электроснабжения жилого дома, расположенного в Волгоградской области, г. Волгоград, тер. Поселок Горный. ул. Курганская, 45, Пархоменский РЭС» (34-1-23-00686731 - заявитель Зайцев С.А.) | 2024 | 0,4 кВ и ниже | 1 | 15 | 32.9972
8.2.1. | «Строительство ВЛИ-0,4 кВ (ориентировочной протяженностью 0,070 км) отпайкой от ВЛ-0,4 кВ №3 ТП-6/0,4 кВ № 4271 по ВЛ-6 кВ №32 ПС 110/10/6 кВ «Моторная», установка шкафа 0,4 кВ с коммутационным аппаратом (1 единица) для электроснабжения малоэтажной жилой застройки, расположенной в Волгоградской обл., г. Волгоград, ул. Троицкая, 35, Городской РЭС» (34-1-23-00693199 - заявитель Колесников А.Н.) | 2024 | 0,4 кВ и ниже | 1 | 15 | 40.531
8.2.1. | «Строительство ВЛИ-0,4 кВ (ориентировочной протяженностью 0,080 км) от РУ-0,4 кВ ТП-6/0,4 кВ № 3081 по ВЛ-6 кВ № 18 ПС 110/35/6 кВ «Лог», установка шкафа 0,4 кВ с коммутационным аппаратом (1 единица) для электроснабжения павильона шиномонтаж, расположенного в Волгоградской области, Иловлинском районе, с. Лог, Логовский РЭС» (34-1-23-00697921) – заявитель ИП Тежер А.В.) | 2024 | 0,4 кВ и ниже | 1 | 15 | 35.7361
8.2.1. | «Строительство ВЛИ-0,4 кВ (ориентировочной протяженностью 0,080 км) от РУ-0,4 кВ ТП-10/0,4 кВ № 5675/160 кВА по ВЛ-10 кВ № 7-2 ПС 35/10 кВ «Бузиновская», установка шкафа 0,4 кВ с коммутационным аппаратом (1 единица) для электроснабжения: объекта крестьянского (фермерского) хозяйства, расположенного Волгоградская обл., р-н. Клетский, х. Верхняя Бузиновка, ул. Центральная, д. 155, Клетский РЭС» (34-1-23-00691541 – заявитель ИП Долгов Н.И.) | 2024 | 0,4 кВ и ниже | 1 | 15 | 40.5486
8.2.1. | «Строительство ВЛИ-0,4 кВ (ориентировочной протяженностью 0,130 км) отпайкой от ВЛ-0,4 кВ № 2 ТП-10/0,4 кВ № 3143 по ВЛ-10 кВ № 4 ПС 110/10 кВ «Иловля», установка шкафа 0,4 кВ с коммутационным аппаратом (1 единица) для электроснабжения малоэтажной жилой застройки (индивидуальный жилой дом/ садовый/дачный дом), расположенной в Волгоградской области, Иловлинский район, х. Колоцкий, ул. Продольная, д. 2А, Логовский РЭС» (34-1-23-00698077 – заявитель Бородина Н.С.) | 2024 | 0,4 кВ и ниже | 1 | 15 | 25.3464
8.2.1. | «Строительство ВЛИ-0,4кВ (ориентировочной протяженностью 0,115 км) отпайкой от ВЛ-0,4 кВ №2 КТП-10/0,4 кВ № 591/100 кВА по ВЛ-10 кВ № 17 ПС 110/10 кВ «Нижнегнутово», установка шкафа 0,4 кВ с коммутационным аппаратом (1 единица), для электроснабжения ВРУ-0,4кВ и электрооборудования для обеспечения сельскохозяйственного производства, расположенного в Волгоградской области, Чернышковский район, х. Нижнегнутов, восточнее хутора Нижнегнутов, Чернышковский РЭС» (34-1-23-00724389 - заявитель ИП Гелаев Ш.М.) | 2024 | 0,4 кВ и ниже | 1 | 15 | 36.3618
8.2.1. | «Строительство ВЛИ-0,4 кВ (ориентировочной протяженностью 0,070 км) от РУ-0,4 кВ ТП-10/0,4 кВ № 3832 по ВЛ-10 кВ № 16 ПС 110/10 кВ «Иловля», установка шкафа 0,4 кВ с коммутационным аппаратом (1 единица) для электроснабжения малоэтажной жилой застройки (индивидуальный жилой дом/ садовый/дачный дом), расположенной в Волгоградской области, Иловлинский район, х. Красноярский, ул. Степная, д. 16, Логовский РЭС» (34-1-23-00727727 – заявитель Лисичкина В.В.) | 2024 | 0,4 кВ и ниже | 1 | 9 | 39.9652
8.2.1. | «Строительство ВЛИ-0,4 кВ (ориентировочной протяженностью 0,040 км) от РУ-0,4 кВ ТП-10/0,4 кВ № 871 по ВЛ-10 кВ №9 ПС 35/10 кВ «Бузиновка», установка шкафа 0,4 кВ с коммутационным аппаратом (1 единица), для электроснабжения складского здания/помещения, расположенного в Волгоградская обл., Калачевский р-н, х. Бузиновка, ул. Дорожная, 12, Пархоменский РЭС» (34-1-23-00730059 - заявитель ИП Петров С.В.) | 2024 | 0,4 кВ и ниже | 1 | 15 | 36.9163
8.2.1. | «Строительство ВЛИ-0,4 кВ (ориентировочной протяженностью 0,046 км) отпайкой ВЛИ-0,4 кВ №2 ТП-10/0,4 кВ №154 по ВЛ-10 кВ №2 ПС 220/35/10 кВ «Полунино», установка шкафа 0,4 кВ с коммутационным аппаратом (1 единица) для электроснабжения объекта медицинского учреждения (здание/помещение медицинской организации), расположенного в Волгоградской области, Дубовский район, территория Горнобалыклейского сельского поселения. Территория кафе «Ветерок», Дубовский РЭС (34-1-24-00744513 – заявитель Государственное бюджетное учреждение здравоохранения «Клиническая станция скорой медицинской помощи»). | 2024 | 0,4 кВ и ниже | 1 | 15 | 28.5583
8.2.1. | «Строительство КЛ-0,4 кВ (ориентировочной протяженностью 0,745 км) от РУ-0,4 кВ ТП-6/0,4 кВ № 50/25 кВА по ВЛ-6 кВ № 16 ПС 110/35/6 кВ «Ахтуба», установка шкафа 0,4 кВ с коммутационным аппаратом (1 единица) для электроснабжения гаража, расположенного в Волгоградской области, Среднеахтубинский район, п. Стандартный. Среднеахтубинский РЭС» (34-1-22-00648123 - заявитель ИП Романова О.И.) | 2024 | 0,4 кВ и ниже | 1 | 15 | 85.419
8.2.1. | «Строительство ТП-6/0,4 кВ (ориентировочной мощностью 25 кВА) по ВЛ-6 кВ № 18 ПС 110/35/6 кВ «Лог» и ВЛИ-0,4 кВ (ориентировочной протяженностью 0,140 км), установка шкафа 0,4 кВ с коммутационным аппаратом (1 единица) для электроснабжения объекта сельскохозяйственного производства, расположенного в Волгоградской области, Иловлинский район, Логовский РЭС» (34-1-22-00669547 - заявитель ИП Глава КФХ Мухтиев Х.Р.) | 2024 | 0,4 кВ и ниже | 1 | 15 | 33.6767
8.2.1. | «Установка шкафа учета 0,4 кВ с коммутационным аппаратом (1 единица) выполнение требований к учёту электроэнергии в соответствии с Постановлением Правительства РФ от 04.05.2012 № 442 «О функционировании розничных рынков электрической энергии, полном и (или) частичном ограничении режима потребления электрической энергии» для электроснабжения временного полевого лагеря сейсморазведочной партии №77, расположенного Волгоградская обл., Фроловский район, территория Терновского сельского поселения, Фроловский РЭС» (34-1-23-00686073) | 2024 | 0,4 кВ и ниже | 1 | 150 | 23.8641
8.2.1. | «Установка шкафа 0,4 кВ с коммутационным аппаратом (1 единица) выполнение требований к учёту электроэнергии в соответствии с Постановлением Правительства РФ от 04.05.2012 № 442 «О функционировании розничных рынков электрической энергии, полном и (или) частичном ограничении режима потребления электрической энергии» для электроснабжения объекта «Строительная площадка» расположенной по адресу: Волгоградская область, г. Волгоград, Краснооктябрьский район, пос Солнечный, ул. Летняя, Городской РЭС» (34-1-23-00725525) | 2024 | 0,4 кВ и ниже | 1 | 150 | 59.0956
8.2.1. | «Строительство ЛЭП-10 кВ (ориентировочной протяженностью 0,010 км) отпайкой ВЛ-10 кВ № 2 ПС 35/10 кВ «Бердия», ТП-10/0,4 кВ (ориентировочной мощностью 40 кВА) и ЛЭП-0,4 кВ (ориентировочной протяженностью 0,010 км), установка шкафа 0,4 кВ с коммутационным аппаратом (1 единица) для электроснабжения здания калибровочного цеха, расположенного в Волгоградской области, Иловлинский район, с. Кондраши, Логовский РЭС» (34-1-23-00695833 – заявитель АО «Бердиевский элеватор Агро») | 2024 | 0,4 кВ и ниже | 1 | 25 | 39.8073
8.2.1. | «Установка шкафа учета 0,4 кВ с коммутационным аппаратом (1 единица) выполнение требований к учёту электроэнергии в соответствии с Постановлением Правительства РФ от 04.05.2012 № 442 «О функционирования розничных рынков электрической энергии, полном и (или) частичном ограничении режима потребления электрической энергии» для электроснабжения энергооборудования строительная площадка от РУ 0,4 кВ, КТП №2328/630 кВА, ВЛ-10кВ № 20 ПС 110кВ Новоаннинская, расположенного в Волгоградская область, путепровод через железнодорожные пути км 118+800 а/д «Самойловка (Саратовская область)-Елань-Преображенская-Новоаннинский-Алексеевская-Кругловка-Шумиловская (Ростовская область)» в Новоаннинском муниципальном районе Волгоградской области» (34-1-22-00666879)» | 2024 | 0,4 кВ и ниже | 1 | 30 | 43.9768
8.2.1. | «Строительство ЛЭП-0,4 кВ (ориентировочной протяженностью 0,030 км) отпайкой от ВЛ-0,4 кВ № 1 ТП-10/0,4 кВ № 3584/250 кВА по ВЛ-10 кВ № 5 ПС 110/10 кВ «Качалино», установка шкафа 0,4 кВ с коммутационным аппаратом (1 единица) и строительство ЛЭП-0,4 кВ (ориентировочной протяженностью 0,090 км) отпайкой от ВЛ-0,4 кВ № 1 ТП-10/0,4 кВ № 3583/160 кВА по ВЛ-10 кВ № 8 ПС 110/10 кВ «Качалино», установка шкафа 0,4 кВ с коммутационным аппаратом (1 единица) для электроснабжения объекта: ФАП ГБУЗ «Иловлинская центральная районная больница», расположенного в Волгоградской области, Иловлинский район, ст-ца Качалинская, Логовский РЭС» (34-1-23-00685089 – заявитель ГКУ ВО «УКС») | 2024 | 0,4 кВ и ниже | 2 | 21 | 66.1861
8.2.1. | «Строительство ЛЭП-0,4 кВ (ориентировочной протяженностью 0,155 км) отпайкой от ВЛ-0,4 кВ №3 ТП-10/0,4 кВ № 4207/160 кВА по ВЛ-10 кВ №3 ПС 110/35/10 кВ «Усть-Хоперская», установка шкафа 0,4 кВ с коммутационным аппаратом (1 единица) для электроснабжения объекта: «ООВП ГБУЗ Серафимовичская ЦРБ», расположенная в Волгоградской области, Серафимовичский р-н, ст. Усть-Хоперская, Серафимовичский РЭС» (34-1-23-00707631 - заявитель ГКУ ВО «УКС») | 2024 | 0,4 кВ и ниже | 1 | 35 | 26.4773
8.2.1. | «Установка шкафа учета 0,4 кВ с коммутационным аппаратом (1 единица), выполнение требований к учёту электроэнергии в соответствии с Постановлением Правительства РФ от 04.05.2012 № 442 «О функционирования розничных рынков электрической энергии, полном и (или) частичном ограничении режима потребления электрической энергии» для электроснабжения АЗС №5, расположенной в Волгоградской области, Новониколаевский район, 652 км автодороги Москва-Волгоград, Новониколаевский РЭС» (34-1-23-00716415)» | 2024 | 0,4 кВ и ниже | 1 | 40 | 43.3093
8.2.1. | «Установка шкафа учета 0,4 кВ с коммутационным аппаратом (1 единица) выполнение требований к учёту электроэнергии в соответствии с Постановлением Правительства РФ от 04.05.2012 № 442 «О функционирования розничных рынков электрической энергии, полном и (или) частичном ограничении режима потребления электрической энергии» для электроснабжения энергооборудования объекта сельскохозяйственного производства, расположенного по адресу Российская Федерация, Волгоградская обл., р-н. Урюпинский, х. Первомайский, пер. Больничный, д.8, Урюпинский РЭС (34-1-23-00718691)» | 2024 | 0,4 кВ и ниже | 1 | 35 | 28.6847
8.2.1. | «Установка шкафа 0,4 кВ с коммутационным аппаратом (1 единица) выполнение требований к учёту электроэнергии в соответствии с Постановлением Правительства РФ от 04.05.2012 № 442 «О функционировании розничных рынков электрической энергии, полном и (или) частичном ограничении режима потребления электрической энергии» для электроснабжения объекта «Строительная площадка», расположенного по адресу: Волгоградская область, г. Волгоград, Земельный участок площадью 15598 кв.м. Юго-западнее жилого дома по ул. 8-й Воздушной Армии, 24, Городской РЭС» (34-1-23-00722235) | 2024 | 0,4 кВ и ниже | 1 | 50 | 44.1474
8.2.1. | «Установка шкафа учета 0,4 кВ с коммутационным аппаратом (1 единица) выполнение требований к учёту электроэнергии в соответствии с Постановлением Правительства РФ от 04.05.2012 № 442 «О функционирования розничных рынков электрической энергии, полном и (или) частичном ограничении режима потребления электрической энергии» для электроснабжения «Объект торговли (магазин, торговый центр, прочее)», расположенных Российская Федерация, Волгоградская обл., р-н. Михайловский, п. Отрадное, ул. Чекунова, д.39 а, кадастровый номер земельного участка: 34:16:110001:1781, Михайловский РЭС» (34-1-23-00700319) | 2024 | 0,4 кВ и ниже | 1 | 35 | 38.95
8.2.1. | «Установка шкафа учета 0,4 кВ с коммутационным аппаратом (1 единица) выполнение требований к учёту электроэнергии в соответствии с Постановлением Правительства РФ от 04.05.2012 № 442 «О функционировании розничных рынков электрической энергии, полном и (или) частичном ограничении режима потребления электрической энергии» для электроснабжения объекта «Малоэтажная жилая застройка (индивидуальный жилой дом/ Садовый/Дачный дом)», расположенного по адресу: Волгоградская область, Светлоярский район, с. Большие Чапурники, ул. Уткина, уч. №53, Красноармейский РЭС» (34-1-22-00670381) | 2024 | 0,4 кВ и ниже | 1 | 27 | 41.6255
8.2.1. | «Установка шкафа учета 0,4 кВ с коммутационным аппаратом (1 единица) выполнение требованиями Постановления Правительства РФ от 04.05.2012 г. №442 «О функционировании розничных рынков электрической энергии, полном и (или) частичном ограничении режима потребления электрической энергии» для электроснабжения объекта Здание гаража, расположенного в Волгоградская область, Кумылженская область, ст. Глазуновская, участок находится примерно в 400 метрах от ориентира по направлению на север-запад, кадастровый номер: 34:24:090200:74, Кумылженский РЭС» (34-1-23-00721217) | 2024 | 0,4 кВ и ниже | 1 | 10 | 34.367
8.2.1. | «Строительство ЛЭП-0,4 кВ (ориентировочной протяжённостью 0,010 км) от ВЛ-0,4 кВ №2 КТП-3042/160 кВА по ВЛ-10 кВ №10 ПС 35/10 кВ «Новокиевская», установка шкафа 0,4 кВ с коммутационным аппаратом (1 единица) для электроснабжения объекта: ФАП Государственное бюджетное учреждение здравоохранения «Новоаннинская центральная районная больница»; расположенного Волгоградская область, Новоаннинский район, х. Новокиевка, пер. Больничный, 22, кадастровый номер 34:19:140003:941, Новоаннинский РЭС» (34-1-23-00710419 – заявитель ГКУ Волгоградской области «Управление капитального строительства») | 2024 | 0,4 кВ и ниже | 1 | 21 | 51.6409
8.2.1. | «Установка шкафа учёта 0,4 кВ с коммутационным аппаратом (1 единица) выполнение требований к учёту электроэнергии в соответствии с Постановлением Правительства РФ от 04.05.2012 № 442 «О функционирования розничных рынков электрической энергии, полном и (или) частичном ограничении режима потребления электрической энергии» для электроснабжения базовой станции/оборудования сотовой связи, расположенного в Волгоградская обл., р-н. Урюпинский, х. Попов, ул. Школьная, д. 47, кадастровый номер 34:31:190001:75, Урюпинский РЭС» (34-1-21-00612113) | 2024 | 0,4 кВ и ниже | 1 | 16 | 39.8756
8.2.1. | «Строительство ЛЭП-0,4 кВ (ориентировочной протяженностью 0,040 км) отпайкой от ВЛ-0,4 кВ № 2 ТП-10/0,4 кВ № 435/160 кВА по ВЛ-10 кВ № 1 ПС 110/35/10 кВ «Гмелинка», установка шкафа 0,4 кВ с коммутационным аппаратом (1 единица) для электроснабжения ФАП ГБУЗ «Старополтавская ЦРБ», расположенной в Волгоградской области, Старополтавский район, п. Торгун, ул. Почтовая, 1А Старополтавский РЭС» (34-1-23-00706799 - заявитель ГКУ Волгоградской области «УКС») | 2024 | 0,4 кВ и ниже | 1 | 21 | 29.9269
8.2.1. | «Строительство ЛЭП-0,4 кВ (ориентировочной протяженностью 0,095 км) отпайкой от ВЛ-0,4 кВ № 1 КТП-10/0,4 кВ № 13/100 кВА по ВЛ-10 кВ № 18 ПС 220/110/10 кВ «Петров Вал», установка шкафа 0,4 кВ с коммутационным аппаратом (1 единица) для электроснабжения фельдшерско-акушерского пункта, расположенного в Волгоградской области, Камышинский район, с. Барановка, примерно в 7 метрах на юго-запад, Петроввальский РЭС» (34-1-23-00707159 – заявитель ГКУ «УКС») | 2024 | 0,4 кВ и ниже | 1 | 21 | 36.8403
8.2.1. | «Строительство ЛЭП-0,4 кВ (ориентировочной протяжённостью 0,045 км) отпайкой от ВЛ-0,4 кВ №1 КТП-10/0,4 кВ № 1775/250 кВА по ВЛ-10 кВ №10 ПС 110/10 кВ «Рябовская», установка шкафа 0,4 кВ с коммутационным аппаратом (1 единица) для электроснабжения объекта: ОВП Государственное бюджетное учреждение здравоохранения Центральная районная больница Алексеевского муниципального района; расположенная в Волгоградской области, Алексеевский район, х. Рябовский, 469, Алексеевский РЭС» (34-1-23-00707629 – заявитель ГКУ ВО «УКС») | 2024 | 0,4 кВ и ниже | 1 | 35 | 51.6409
8.2.1. | «Строительство ЛЭП-0,4 кВ (ориентировочной протяженностью 0,025 км) отпайкой от ВЛ-0,4 кВ № 2 КТП-10/0,4 кВ № 968/320 кВА по ВЛ-10 кВ № 3 ПС 110/10 кВ «Солодча», установка шкафа 0,4 кВ с коммутационным аппаратом (1 единица) для электроснабжения ФАП Государственное бюджетное учреждение здравоохранения «Центральная районная больница Ольховского муниципального района», расположенного в Волгоградской области, Ольховский район, с. Захаровка, Ольховский РЭС» (34-1-23-00706805 – заявитель ГКУ ВО «УКС») | 2024 | 0,4 кВ и ниже | 1 | 21 | 48.4256
8.2.1. | «Строительство ЛЭП-0,4 кВ (ориентировочной протяжённостью 0,09 км) от ВЛИ-0,4 кВ №2 ТП-275/250 кВА по ВЛ-10 кВ №16-12 ПС 110/10 кВ «Опытная», установка шкафа 0,4 кВ с коммутационным аппаратом (1 единица) для электроснабжения объекта: ФАП Государственное бюджетное учреждение здравоохранения Урюпинская центральная районная больница имени В.Ф. Жогова; расположенного Волгоградская область, Урюпинский район, х. Попов, переулок Донской, дом 16, Урюпинский РЭС» (34-1-23-00706787 – заявитель ГКУ Волгоградской области «Управление капитального строительства») | 2024 | 0,4 кВ и ниже | 1 | 21 | 51.6409
8.2.1. | «Установка шкафа 0,4 кВ с коммутационным аппаратом (1 единица) выполнение требований к учёту электроэнергии в соответствии с Постановлением Правительства РФ от 04.05.2012 № 442 «О функционировании розничных рынков электрической энергии, полном и (или) частичном ограничении режима потребления электрической энергии» для электроснабжения объекта «Нежилая застройка (хозяйственная постройка, нежилое здание)» расположенной по адресу: Волгоградская область, р-н Городищенский, п. Царицын, ул. Центральная, 42А, Городской РЭС» (34-1-23-00724921) | 2024 | 0,4 кВ и ниже | 1 | 30 | 32.2184
8.2.1. | «Установка шкафа учета 0,4 кВ с коммутационным аппаратом (1 единица) выполнение требований к учёту электроэнергии в соответствии с Постановлением Правительства РФ от 04.05.2012 № 442 «О функционирования розничных рынков электрической энергии, полном и (или) частичном ограничении режима потребления электрической энергии» для электроснабжения производственного здания/помещения, расположенного по адресу: Волгоградская обл., р-н. Среднеахтубинский, р.п. Средняя Ахтуба, ул. Кузнечная, 59а, Среднеахтубинский РЭС» (34-1-23-00716217) – ООО «ТД Регионпромсервис» | 2024 | 0,4 кВ и ниже | 1 | 22.5 | 26.0842
8.2.1. | «Установка шкафа учета 0,4 кВ с коммутационным аппаратом (1 единица) выполнение требований к учёту электроэнергии в соответствии с Постановлением Правительства РФ от 04.05.2012 № 442 «О функционирования розничных рынков электрической энергии, полном и (или) частичном ограничении режима потребления электрической энергии» для электроснабжения «Объект сельскохозяйственного производства», расположенных Волгоградская обл., р-н. Михайловский, х. Страховский ул. Грейдерная д. 2а, кадастровый номер земельного участка: 34:16:180002:242, Михайловский РЭС» (34-1-22-00671493) | 2024 | 0,4 кВ и ниже | 1 | 50 | 22.9928
8.2.1. | «Установка шкафа учета 0,4 кВ с коммутационным аппаратом (1 единица) выполнение требований к учёту электроэнергии в соответствии с Постановлением Правительства РФ от 04.05.2012 № 442 «О функционировании розничных рынков электрической энергии, полном и (или) частичном ограничении режима потребления электрической энергии» для электроснабжения объекта «Малоэтажная жилая застройка», расположенного по адресу: Волгоградская обл., г. Волгоград, ул. Вьюжная, 25, Городской РЭС» (34-1-22-00668877) | 2024 | 0,4 кВ и ниже | 1 | 20 | 32.7794
8.2.1. | «Установка шкафа учета 0,4 кВ с коммутационным аппаратом (1 единица) выполнение требований к учёту электроэнергии в соответствии с Постановлением Правительства РФ от 04.05.2012 № 442 «О функционирования розничных рынков электрической энергии, полном и (или) частичном ограничении режима потребления электрической энергии» для электроснабжения «Объекта общественного питания», расположенных Волгоградская обл., г. Михайловка, ул. Рубежная, 15, Михайловский РЭС» (34-1-22-00668329) | 2024 | 0,4 кВ и ниже | 1 | 20 | 22.8247
8.2.1. | «Установка прибора учета 0,4 кВ (1 единица), выполнение требований к учету электроэнергии в соответствии с Постановлением Правительства РФ от 04.05.2012г. № 442 «О функционировании розничных рынков электрической энергии, полном и (или) частичном ограничении режима потребления электрической энергии» для электроснабжения объекта «Личное подсобное хозяйство», расположенного в Волгоградской обл., р-н. Камышинский, х. Поповка, Петроввальский РЭС (34-1-22-00682813)» | 2024 | 0,4 кВ и ниже | 1 | 20 | 36.6816
8.2.1. | «Установка шкафа учета 0,4 кВ с коммутационным аппаратом (1 единица) выполнение требований к учёту электроэнергии в соответствии с Постановлением Правительства РФ от 04.05.2012 № 442 «О функционирования розничных рынков электрической энергии, полном и (или) частичном ограничении режима потребления электрической энергии» для электроснабжения объекта: «Малоэтажная жилая застройка (Индивидуальный жилой дом/ Садовый/Дачный дом)», расположенного по адресу: 404552, Волгоградская область, Калачевский район, х. Пятиизбянский, ул. Центральная, д. 105, Калачевский РЭС» (34-1-23-00688537) | 2024 | 0,4 кВ и ниже | 1 | 50 | 56.692
8.2.1. | «Установка шкафа учета 0,4 кВ с коммутационным аппаратом (1 единица) выполнение требований к учёту электроэнергии в соответствии с Постановлением Правительства РФ от 04.05.2012 № 442 «О функционирования розничных рынков электрической энергии, полном и (или) частичном ограничении режима потребления электрической энергии» для электроснабжения жилого дома и солнечной электростанции, расположенной по адресу: Волгоградская область, Среднеахтубинский р-н, п. Киляковка, ул. Лазурная, дом. 2г, Среднеахтубинский РЭС» (34-1-23-00694749) – Грачев М.Н. | 2024 | 0,4 кВ и ниже | 1 | 15 | 56.3942
8.2.1. | «Установка шкафа учета 0,4 кВ с коммутационным аппаратом (1 единица) выполнение требований к учёту электроэнергии в соответствии с Постановлением Правительства РФ от 04.05.2012 № 442 «О функционировании розничных рынков электрической энергии, полном и (или) частичном ограничении режима потребления электрической энергии» для электроснабжения объекта «Нежилое помещение в многоквартирном доме» расположенного по адресу: Волгоградская область, г. Волгоград, ул. Логовская, 1, Городской РЭС» (34-1-23-00706607) | 2024 | 0,4 кВ и ниже | 1 | 30 | 24.9912
8.2.1. | «Установка шкафа 0,4 кВ с коммутационным аппаратом (1 единица) выполнение требований к учёту электроэнергии в соответствии с Постановлением Правительства РФ от 04.05.2012 № 442 «О функционировании розничных рынков электрической энергии, полном и (или) частичном ограничении режима потребления электрической энергии» для электроснабжения объекта «Строительной площадки» расположенного по адресу: Волгоградская область, г. Волгоград, ул. Новороссийская, 16/2, Городской РЭС» (34-1-23-00725999) | 2024 | 0,4 кВ и ниже | 1 | 20 | 27.7112
8.2.1. | «Установка шкафа 0,4 кВ с коммутационным аппаратом (1 единица) выполнение требований к учёту электроэнергии в соответствии с Постановлением Правительства РФ от 04.05.2012г. №442 «О функционировании розничных рынков электрической энергии, полном и (или) частичном ограничении режима потребления электрической энергии» для электроснабжения объекта «Малоэтажная жилая застройка (индивидуальный жилой дом/садовый/дачный дом)», расположенного по адресу: Волгоградская область, Городищенский район, Каменское сельское поселение, кадастровый номер 34:03:140202:623, Городищенский РЭС» (34-1-23-00729333) | 2024 | 0,4 кВ и ниже | 1 | 27 | 86.2673
8.2.1. | «Установка прибора учета 0,4 кВ (1 единица), выполнение требований к учету электроэнергии в соответствии с Постановлением Правительства РФ от 04.05.2012 г. № 442 «О функционировании розничных рынков электрической энергии, полном и (или) частичном ограничении режима потребления электрической энергии» для электроснабжения объекта «Объект крестьянского (фермерского) хозяйства», расположенного в Волгоградская обл., р-н. Еланский, примерно в 170 м по направлению на юго-восток от ориентира с. Торяное, Еланский РЭС» (34-1-23-00731969 – заявитель ИП глава КФХ Дудников И.П.) | 2024 | 0,4 кВ и ниже | 1 | 40 | 39.7832
8.2.1. | «Установка шкафа учета 0,4 кВ с коммутационным аппаратом (1 единица) выполнение требований к учёту электроэнергии в соответствии с Постановлением Правительства РФ от 04.05.2012г. №442 «О функционировании розничных рынков электрической энергии, полном и (или) частичном ограничении режима потребления электрической энергии» для электроснабжения объекта: Складское здание/помещение, расположенного по адресу: Волгоградская область, Калачевский район, Голубинское сельское поселение, ст. Голубинская, ул. Строителей, з/у 25а, Калачевский РЭС» (34-1-23-00734169) | 2024 | 0,4 кВ и ниже | 1 | 20 | 66.4284
8.2.1. | «Установка шкафа 0,4 кВ с коммутационным аппаратом (1 единица) выполнение требований к учёту электроэнергии в соответствии с Постановлением Правительства РФ от 04.05.2012 № 442 «О функционировании розничных рынков электрической энергии, полном и (или) частичном ограничении режима потребления электрической энергии» для электроснабжения объекта: «Малоэтажная жилая застройка (Индивидуальный жилой дом/ Садовый/Дачный дом)», расположенного по адресу: Российская Федерация, Волгоградская обл., р-н. Светлоярский, п. Кирова, ул. Гражданская, д. 21а, Красноармейский РЭС» (34-1-23-00735049) | 2024 | 0,4 кВ и ниже | 1 | 30 | 39.8583
8.2.1. | «Установка шкафа 0,4 кВ с коммутационным аппаратом (1 единица) выполнение требований к учёту электроэнергии в соответствии с Постановлением Правительства РФ от 04.05.2012 № 442 «О функционирования розничных рынков электрической энергии, полном и (или) частичном ограничении режима потребления электрической энергии» для электроснабжения объекта «Объект торговли (магазин, торговый центр, прочее)» расположенного в Волгоградской области, Алексеевский район, ст.Алексеевская,пер.Советский,д.24а Алексеевский РЭС» (34-1-24-00737867)» | 2024 | 0,4 кВ и ниже | 1 | 18 | 50.1697
8.2.1. | Установка шкафа 0,4 кВ (1 единица) выполнение требований к учёту электроэнергии в соответствии с Постановлением Правительства РФ от 04.05.2012 № 442 «О функционирования розничных рынков электрической энергии, полном и (или) частичном ограничении режима потребления электрической энергии» для электроснабжения объекта: «Объект торговли (магазин, торговый центр, прочее)», расположенного по адресу: Волгоградская область, Калачевский район, х. Новоляпичев, южнее земельного участка Молодежная, 21, Калачевский РЭС» (34-1-24-00740557) | 2024 | 0,4 кВ и ниже | 1 | 25 | 65.9798
8.2.1. | «Установка шкафа 0,4 кВ с коммутационным аппаратом (1 единица) выполнение требований к учёту электроэнергии в соответствии с Постановлением Правительства РФ от 04.05.2012 № 442 «О функционировании розничных рынков электрической энергии, полном и (или) частичном ограничении режима потребления электрической энергии» для электроснабжения объекта: Нежилая застройка (хозяйственная постройка, нежилое здание), расположенного по адресу: Волгоградская область, р-н Дубовский, х. Почта, Дубовский РЭС» (34-1-22-00678019) | 2024 | 0,4 кВ и ниже | 1 | 20 | 59.2231
8.2.1. | «Установка шкафа учета 0,4 кВ с коммутационным аппаратом (1 единица) выполнение требований к учёту электроэнергии в соответствии с Постановлением Правительства РФ от 04.05.2012 № 442 «О функционировании розничных рынков электрической энергии, полном и (или) частичном ограничении режима потребления электрической энергии» для электроснабжения Малоэтажной жилой застройки (Индивидуальный жилой дом/Садовый/Дачный дом), расположенной по адресу: Волгоградская область, Серафимовичский район, хутор Буерак-Поповский, ул. Родниковая, д.5, кадастровый номер земельного участка: 34:27:030003:0007 Серафимовичский РЭС» (34-1-23-00735611)» | 2024 | 0,4 кВ и ниже | 1 | 17 | 29.3704
8.2.1. | «Установка шкафа 0,4 кВ с коммутационным аппаратом (1 единица) выполнение требований к учёту электроэнергии в соответствии с Постановлением Правительства РФ от 04.05.2012 № 442 «О функционировании розничных рынков электрической энергии, полном и (или) частичном ограничении режима потребления электрической энергии» для электроснабжения объекта «Здание Рокотинского СДК», расположенного по адресу: Волгоградская обл., Калачевский р-н. п. Береславка, ул. Волгоградская, д. 32а, Пархоменский РЭС» (34-1-24-00743831 – Муниципальное казенное учреждение «Административно-хозяйственная служба Береславского сельского поселения») | 2024 | 0,4 кВ и ниже | 1 | 15 | 35.8419
8.2.1. | «Установка шкафа 0,4 кВ с коммутационным аппаратом (1 единица) выполнение требований к учёту электроэнергии в соответствии с Постановлением Правительства РФ от 04.05.2012 № 442 «О функционировании розничных рынков электрической энергии, полном и (или) частичном ограничении режима потребления электрической энергии» для электроснабжения объекта «Нежилое помещение в многоквартирном доме», расположенного по адресу: Волгоградская область, г. Волгоград, ул. им. Глазкова, д. 27, пом. V, Городской РЭС» (34-1-24-00743815) | 2024 | 0,4 кВ и ниже | 1 | 15 | 29.64
8.2.1. | «Установка шкафа 0,4 кВ с коммутационным аппаратом (1 единица) выполнение требований к учёту электроэнергии в соответствии с Постановлением Правительства РФ от 04.05.2012 № 442 «О функционирования розничных рынков электрической энергии, полном и (или) частичном ограничении режима потребления электрической энергии» для электроснабжения объекта «Алексеевский лесной питомник» расположенного в Волгоградской области, Алексеевское лесничество, Алексеевское участковое лесничество, квартал 223,выдела 1,2 Алексеевский РЭС» (34-1-24-00744711)» | 2024 | 0,4 кВ и ниже | 1 | 40 | 48.5223
8.2.1. | «Установка шкафа 0,4 кВ с коммутационным аппаратом (1 единица) выполнение требований к учёту электроэнергии в соответствии с Постановлением Правительства РФ от 04.05.2012 № 442 «О функционировании розничных рынков электрической энергии, полном и (или) частичном ограничении режима потребления электрической энергии» для электроснабжения объекта «Малоэтажная жилая застройка и сетевая солнечная электростанция (ССЭС)», расположенного по адресу: Волгоградская область, Городищенский р-н, с. Студено-Яблоновка, ул. Береговая, участок 2, Городской РЭС» (34-1-24-00747335) | 2024 | 0,4 кВ и ниже | 1 | 15 | 37.6328
8.2.1. | «Установка шкафа учета 0,4 кВ с коммутационным аппаратом (1 единица) выполнение требований к учёту электроэнергии в соответствии с Постановлением Правительства РФ от 04.05.2012 №442 «О функционировании розничных рынков электрической энергии, полном и (или) частичном ограничении режима потребления электрической энергии» для электроснабжения объекта: Объект торговли (магазин, торговый центр, прочее), расположенного по адресу: 404540, Волгоградская область, Калачевский район, п Октябрьский, ул. Рыночная, д.20б, Калачевский РЭС» (34-1-24-00747347) | 2024 | 0,4 кВ и ниже | 1 | 40 | 65.3457
8.2.1. | «Установка шкафа учета 0,4 кВ с коммутационным аппаратом (1 единица) выполнение требований к учёту электроэнергии в соответствии с Постановлением Правительства РФ от 04.05.2012 № 442 «О функционировании розничных рынков электрической энергии, полном и (или) частичном ограничении режима потребления электрической энергии» для электроснабжения «База отдыха и солнечные батареи GRID-CONNECTED INVERTER "BluE-15KT-M1"», расположенных по адресу: Российская Федерация, Волгоградская область, Иловлинский район, территория Озерского сельского поселения в 4 км от хутора Вилтов, Логовский РЭС» (34-1-24-00748605) | 2024 | 0,4 кВ и ниже | 1 | 14 | 54.2679
8.2.1. | «Установка прибора учета 0,4 кВ (1 единица), выполнение требований к учету электроэнергии в соответствии с Постановлением Правительства РФ от 04.05.2012 г. № 442 «О функционировании розничных рынков электрической энергии, полном и (или) частичном ограничении режима потребления электрической энергии» для электроснабжения объекта: щита учета и электрооборудование личного подсобного хозяйства, расположенного в Волгоградской обл., Камышинский район, 2 км на северо-восток и 2 км на восток от с. Костарево, «Петроввальский РЭС» (34-1-23-00702885) | 2024 | 0,4 кВ и ниже | 1 | 20 | 45.1303
8.2.1. | «Установка шкафа учета 0,4 кВ с коммутационным аппаратом (1 единица) выполнение требований к учёту электроэнергии в соответствии с Постановлением Правительства РФ от 04.05.2012 № 442 «О функционирования розничных рынков электрической энергии, полном и (или) частичном ограничении режима потребления электрической энергии» для электроснабжения объекта сельскохозяйственного производства, расположенного в Волгоградская область, Урюпинский район, территория Петровского сельского поселения, кадастровый номер земельного участка 34:31:200002:62, Урюпинский РЭС» (34-1-24-00749655)» | 2024 | 0,4 кВ и ниже | 1 | 27 | 31.7415
8.2.1. | «Установка шкафа 0,4 кВ с коммутационным аппаратом (1 единица) выполнение требований к учёту электроэнергии в соответствии с Постановлением Правительства РФ от 04.05.2012 № 442 «О функционировании розничных рынков электрической энергии, полном и (или) частичном ограничении режима потребления электрической энергии» для электроснабжения объекта «Административное/офисное здание» расположенного по адресу: Волгоградская область, г. Волгоград, ул. Мемельская, 2, Городской РЭС» (34-1-24-00756481) | 2024 | 0,4 кВ и ниже | 1 | 16 | 41.3827
8.2.1. | «Установка прибора учета 0,4 кВ (1 единица), выполнение требований к учету электроэнергии в соответствии с Постановлением Правительства РФ от 04.05.2012 № 442 «О функционировании розничных рынков электрической энергии, полном и (или) частичном ограничении режима потребления электрической энергии» для электроснабжения объекта «Вагончик», расположенного в Волгоградской обл., р-н. Еланский, р.п. Елань, ул. Индустриальная, 1, Еланский РЭС» (34-1-24-00754005 – заявитель ООО "100 Пудов») | 2024 | 0,4 кВ и ниже | 1 | 45 | 45.2761
8.2.1. | «Строительство ВЛИ-0,4 кВ (ориентировочной протяженностью 0,015 км) отпайкой от ВЛ-0,4 кВ № 3 КТП-6/0,4 кВ № 757/160 кВА по ВЛ-6 кВ № 45 ПС 110/6 кВ «Промзона», установка шкафов 0,4 кВ с коммутационными аппаратами (2 единицы) для электроснабжения личного подсобного хозяйства, расположенного в Волгоградской области, Камышинский район, х. Торповка, ул. Спортивная, д. 9, д.11, Петроввальский РЭС» (34-1-23-00722355, 34-1-23-00722389 – заявитель Керимов В.М.о.) | 2024 | 0,4 кВ и ниже | 2 | 50 | 99.2823
8.2.1. | «Установка шкафа 0,4 кВ с коммутационным аппаратом (1 единица) выполнение требований к учёту электроэнергии в соответствии с Постановлением Правительства РФ от 04.05.2012 №442 «О функционировании розничных рынков электрической энергии, полном и (или) частичном ограничении режима потребления электрической энергии» для электроснабжения объекта «Торговый павильон», расположенного по адресу: Волгоградская область, Городищенский район, п. Котлубань, ул. Новосельская, 1б, номер места размещения объекта в схеме размещения нестационарных торговых объектов №7.7, Городищенский РЭС» (34-1-24-00757117) | 2024 | 0,4 кВ и ниже | 1 | 20 | 29.0976
8.2.1. | «Установка прибора учета 0,4 кВ (1 единица), выполнение требований к учету электроэнергии в соответствии с Постановлением Правительства РФ от 04.05.2012 № 442 «О функционировании розничных рынков электрической энергии, полном и (или) частичном ограничении режима потребления электрической энергии» для электроснабжения объекта «Объект крестьянского (фермерского) хозяйства», расположенного в Волгоградской обл., Даниловский р-н, территория Сергиевского сельского поселения, кадастровый номер земельного участка: 34:04:030004:69, Даниловский РЭС» (34-1-24-00760947). | 2024 | 0,4 кВ и ниже | 1 | 45 | 26.3048
8.2.1. | «Установка шкафа учета 0,4кВ с коммутационным аппаратом (1 единица) выполнение требований к учёту электроэнергии в соответствии с Постановлением Правительства РФ от 04.05.2012 № 442 «О функционирования розничных рынков электрической энергии, полном и (или) частичном ограничении режима потребления электрической энергии» для электроснабжения Объекта торговли (магазин, торговый центр, прочее) по адресу: Волгоградская обл., р-н. Среднеахтубинский, х.Лебяжья Поляна, ул. Павших Борцов, 8/2, Среднеахтубинский РЭС» (34-1-24-00767253) – ИП Миронова М.И. | 2024 | 0,4 кВ и ниже | 1 | 28 | 30.2224
8.2.1. | «Установка шкафа 0,4 кВ с коммутационным аппаратом (1 единица) выполнение требований к учёту электроэнергии в соответствии с Постановлением Правительства РФ от 04.05.2012 № 442 «О функционировании розничных рынков электрической энергии, полном и (или) частичном ограничении режима потребления электрической энергии» для электроснабжения объекта «Строительная площадка», расположенного по адресу: Волгоградская область, г. Волгоград, Красноармейский район, ул. Олимпийская, 13, Городской РЭС» (34-1-24-00774757) | 2024 | 0,4 кВ и ниже | 1 | 40 | 22.1766
8.2.1. | «Установка шкафа 0,4 кВ с коммутационным аппаратом (1 единица) выполнение требований к учёту электроэнергии в соответствии с Постановлением Правительства РФ от 04.05.2012 № 442 «О функционировании розничных рынков электрической энергии, полном и (или) частичном ограничении режима потребления электрической энергии» для электроснабжения объекта «Строительная площадка», расположенного по адресу: Волгоградская область, г. Волгоград, ул. Олимпийская, 11, Городской РЭС» (34-1-24-00774737) | 2024 | 0,4 кВ и ниже | 1 | 40 | 21.9676
8.2.1. | «Установка шкафа учета 0,4кВ с коммутационным аппаратом (1 единица) выполнение требований к учёту электроэнергии в соответствии с Постановлением Правительства РФ от 04.05.2012 № 442 «О функционирования розничных рынков электрической энергии, полном и (или) частичном ограничении режима потребления электрической энергии» для электроснабжения Малоэтажная жилая застройка (Индивидуальный жилой дом/ Садовый/Дачный дом), расположенной по адресу: Волгоградская обл., р-н. Палласовский, п. Новостройка, ул. Чапаева, д. 1/1, Палласовский РЭС» (34-1-23-00733021) – Иматалиев С.С. | 2024 | 0,4 кВ и ниже | 1 | 20 | 26.702
8.2.1. | «Установка шкафа учета 0,4кВ с коммутационным аппаратом (1 единица) выполнение требований к учёту электроэнергии в соответствии с Постановлением Правительства РФ от 04.05.2012 № 442 «О функционирования розничных рынков электрической энергии, полном и (или) частичном ограничении режима потребления электрической энергии» для электроснабжения Малоэтажная жилая застройка (Индивидуальный жилой дом/ Садовый/Дачный дом), расположенной по адресу: Волгоградская обл., р-н. Палласовский, с.Савинка, ул.Совхозная, 11, стр.1, Палласовский РЭС» (34-1-24-00739939) – Тулепова Н.А. | 2024 | 0,4 кВ и ниже | 1 | 25 | 44.369
8.2.1. | «Установка шкафа учета 0,4кВ с коммутационным аппаратом (1 единица) выполнение требований к учёту электроэнергии в соответствии с Постановлением Правительства РФ от 04.05.2012 № 442 «О функционирования розничных рынков электрической энергии, полном и (или) частичном ограничении режима потребления электрической энергии» для электроснабжения Объекта крестьянского (фермерского) хозяйства, расположенного по адресу: Волгоградская обл., р-н. Среднеахтубинский, х. Госпитомник, пекр. Парковский, 1А, помещение 2, Среднеахтубинский РЭС» (34-1-24-00776629) – ООО «Премьер» | 2024 | 0,4 кВ и ниже | 1 | 40 | 50.7498
8.2.1. | «Установка шкафа учета 0,4 кВ с коммутационным аппаратом (1 единица) выполнение требований к учёту электроэнергии в соответствии с Постановлением Правительства РФ от 04.05.2012 № 442 «О функционирования розничных рынков электрической энергии, полном и (или) частичном ограничении режима потребления электрической энергии» для электроснабжения энергооборудования малоэтажной жилой застройки «Индивидуальный жилой дом/ Садовый/ Дачный дом», расположенного по адресу 403126, Волгоградская область, р-н Урюпинский, х. Ольшанка, ул. Комарова, д. 76, кадастровый номер земельного участка 34:316190003:68, Урюпинский РЭС (34-1-24-00738193)» | 2024 | 0,4 кВ и ниже | 1 | 27 | 58.2974
8.2.1. | «Установка шкафа 0,4 кВ (1 единица) выполнение требований к учёту электроэнергии в соответствии с Постановлением Правительства РФ от 04.05.2012 № 442 «О функционировании розничных рынков электрической энергии, полном и (или) частичном ограничении режима потребления электрической энергии» для электроснабжения объекта «Нежилое помещение в многоквартирном доме», расположенного по адресу: Волгоградская область, г. Волгоград, ул. Шекснинская, д. 77, пом. 1, Городской РЭС» (34-1-24-00783829) | 2024 | 0,4 кВ и ниже | 1 | 50 | 19.3591
8.2.1. | «Установка шкафа 0,4 кВ с коммутационным аппаратом (1 единица) выполнение требований к учёту электроэнергии в соответствии с Постановлением Правительства РФ от 04.05.2012 № 442 «О функционировании розничных рынков электрической энергии, полном и (или) частичном ограничении режима потребления электрической энергии» для электроснабжения объекта: «Административное/офисное здание», расположенного по адресу: Волгоградская обл., р-н Светлоярский, с. Дубовый Овраг, ул. Октябрьская, д. 69, Красноармейский РЭС» (34-1-24-00785447) | 2024 | 0,4 кВ и ниже | 1 | 37 | 46.8918
8.2.1. | «Установка шкафа учета 0,4 кВ с коммутационным аппаратом (1 единица) выполнение требований к учёту электроэнергии в соответствии с Постановлением Правительства РФ от 04.05.2012 No442 «О функционировании розничных рынков электрической энергии полном и (или) частичном ограничении режима потребления электрической энергии» для электроснабжения объекта: Административно/офисное здание, расположенного по адресу: Волгоградская область, Калачевский район, п. Ильевка, ул. Колхозная, д. 46, Калачевский РЭС» (34-1-24-00784691) | 2024 | 0,4 кВ и ниже | 1 | 60 | 31.271
8.2.1. | "Установка прибора учета 0,4 кВ (1 единица), выполнение требований к учету электроэнергии в соответствии с Постановлением Правительства Российской Федерации от 04.05.2012 № 442 «О функционировании розничных рынков электрической энергии, полном и (или) частичном ограничении режима потребления электрической энергии» для электроснабжения объекта «Зернохранилище арочного типа», расположенного в Волгоградская обл., р-н Еланский, п. Таловка, ул. Западная, д. 46, Еланский РЭС» (34-1-24-00786473 – заявитель ИП КФХ Сирко Г.А.) | 2024 | 0,4 кВ и ниже | 1 | 5 | 36.202
8.2.1. | «Установка шкафа учета 0,4кВ с коммутационным аппаратом (1 единица) выполнение требований к учёту электроэнергии в соответствии с Постановлением Правительства РФ от 04.05.2012г. №442 «О функционировании розничных рынков электрической энергии, полном и (или) частичном ограничении режима потребления электрической энергии» для электроснабжения объекта: Гостиница, расположенного по адресу: Волгоградская область, р-н Дубовский, в 0,1км. южнее моста через р. Пичуга; кадастровый номер 34:05:150101:947 Дубовский РЭС» (34-1-24-00788085) | 2024 | 0,4 кВ и ниже | 1 | 25 | 44.9152
8.2.1. | «Установка шкафа 0,4 кВ (1 единица) выполнение требований к учёту электроэнергии в соответствии с Постановлением Правительства РФ от 04.05.2012 № 442 «О функционировании розничных рынков электрической энергии, полном и (или) частичном ограничении режима потребления электрической энергии» для электроснабжения объекта «ЩР-0,4 кВ нежилых помещений», расположенного по адресу: г. Волгоград, пр. им. Маршала Советского Союза Г.К. Жукова, д.112, Городской РЭС» (34-1-24-00785055) | 2024 | 0,4 кВ и ниже | 1 | 50 | 18.9568
8.2.1. | «Установка шкафа учета 0,4 кВ с коммутационным аппаратом (1 единица) выполнение требований к учёту электроэнергии в соответствии с Постановлением Правительства РФ от 04.05.2012 № 442 «О функционирования розничных рынков электрической энергии, полном и (или) частичном ограничении режима потребления электрической энергии» для электроснабжения «Объект сельскохозяйственного производства», расположенных Волгоградская обл., р-н. Михайловский, х. Мишин, 50 м на юго-запад от земельного участка с кадастровым номером 34:16:010005:371, кадастровый номер земельного участка: 34:16:010005:595, Михайловский РЭС» (34-1-22-00662515) | 2024 | 0,4 кВ и ниже | 1 | 15 | 33.7447
8.2.1. | «Установка шкафа учета 0,4 кВ с коммутационным аппаратом (1 единица), выполнение требований к учёту электроэнергии в соответствии с Постановлением Правительства РФ от 04.05.2012 № 442 «О функционирования розничных рынков электрической энергии, полном и (или) частичном ограничении режима потребления электрической энергии» для электроснабжения «объекта наружного освещения от ВЛ-0,4 кВ №2 КТП №4111», расположенного в Волгоградской области, Нехаевский район, станица Нехаевская, автомобильная дорога «Новониколаевский – Урюпинск – Нехаевская – Краснополье – Манино» Нехаевский РЭС» (34-1-22-00661903)» | 2024 | 0,4 кВ и ниже | 1 | 8 | 22.2564
8.2.1. | «Установка шкафа учета 0,23 кВ с коммутационным аппаратом (1 единица) выполнение требований к учёту электроэнергии в соответствии с Постановлением Правительства РФ от 04.05.2012 № 442 «О функционирования розничных рынков электрической энергии, полном и (или) частичном ограничении режима потребления электрической энергии» для электроснабжения энергооборудования павильона, расположенной в Волгоградской области, Новониколаевский район, хутор Киквидзе, улица Школьная, 20а. Новониколаевский РЭС» (34-1-23-00683541)» | 2024 | 0,4 кВ и ниже | 1 | 5 | 55.3263
8.2.1. | «Установка шкафа учета 0,4 кВ с коммутационным аппаратом (1 единица) на границе земельного участка заявителя выполнение требований к учёту электроэнергии в соответствии с Постановлением Правительства РФ от 04.05.2012 № 442 «О функционирования розничных рынков электрической энергии, полном и (или) частичном ограничении режима потребления электрической энергии» для электроснабжения энергооборудования Малоэтажной жилой застройки (Индивидуальный жилой дом/ Садовый/Дачный дом) расположенного в Российская Федерация, Волгоградская обл., р-н. Новоаннинский, х. Пышкинский, ул. Дружбы д. 7, Новоаннинский РЭС» (34-1-22-00677331)» | 2024 | 0,4 кВ и ниже | 1 | 15 | 43.8732
8.2.1. | «Установка шкафа учета 0,4 кВ с коммутационным аппаратом (1 единица) выполнение требований к учёту электроэнергии в соответствии с Постановлением Правительства РФ от 04.05.2012 № 442 «О функционирования розничных рынков электрической энергии, полном и (или) частичном ограничении режима потребления электрической энергии» для электроснабжения летнего домика, расположенного в Российская Федерация, Волгоградская обл.,.Урюпинский р-н, х. Котовский, Урюпинское сельское участковое лесничество, квартал К8, выдел 4, Урюпинский РЭС» (34-1-22-00679499)» | 2024 | 0,4 кВ и ниже | 1 | 15 | 51.4172
8.2.1. | «Установка шкафа учета 0,4 кВ с коммутационным аппаратом (1 единица) выполнение требований к учёту электроэнергии в соответствии с Постановлением Правительства РФ от 04.05.2012 № 442 «О функционирования розничных рынков электрической энергии, полном и (или) частичном ограничении режима потребления электрической энергии» для электроснабжения здания столовой, расположенной в Волгоградской области, Новониколаевский район, хутор Дуплятский, улица Центральная, 57 Новониколаевский РЭС» (34-1-23-00683561)» | 2024 | 0,4 кВ и ниже | 1 | 15 | 78.7004
8.2.1. | «Установка прибора учета 0,4 кВ (1 единица), выполнение требований к учету электроэнергии в соответствии с Постановлением Правительства РФ от 04.05.2012г. № 442 «О функционировании розничных рынков электрической энергии, полном и (или) частичном ограничении режима потребления электрической энергии» для электроснабжения объекта «Объекты наружного освещения», расположенного в Волгоградской обл., р-н. Руднянский, с. Терсинка, Руднянский УЭС Красноярского РЭС (34-1-23-00691271)» | 2024 | 0,4 кВ и ниже | 1 | 3 | 24.5466
8.2.1. | «Строительство ВЛИ-0,4 кВ (ориентировочной протяженностью 0,015 км) отпайкой от ВЛИ-0,4 кВ №2 ТП-6/0,4 кВ № 2545 по ВЛ-6 кВ №46 ПС 220/110/10/6 кВ «Садовая», установка шкафа 0,4 кВ с коммутационным аппаратом (1 единица) для электроснабжения малоэтажной жилой застройки, расположенной в Волгоградской обл., г. Волгоград, ул. Волнистая, 16, Городской РЭС» (34-1-23-00693337- заявитель Деменский М.В.) | 2024 | 0,4 кВ и ниже | 1 | 8 | 42.703
8.2.1. | «Установка шкафа учета 0,4 кВ с коммутационным аппаратом (1 единица), выполнение требований к учёту электроэнергии в соответствии с Постановлением Правительства РФ от 04.05.2012 № 442 «О функционирования розничных рынков электрической энергии, полном и (или) частичном ограничении режима потребления электрической энергии» для электроснабжения склада, расположенного в Волгоградской области, Новониколаевский район, хутор Кирхинский, в северо-восточном направлении от ул.Восточная, 2 на расстоянии 440 м, Новониколаевский РЭС» (34-1-23-00695885)» | 2024 | 0,4 кВ и ниже | 1 | 15 | 40.6414
8.2.1. | «Установка шкафа учета 0,4 кВ с коммутационным аппаратом (1 единица), выполнение требований к учёту электроэнергии в соответствии с Постановлением Правительства РФ от 04.05.2012 № 442 «О функционирования розничных рынков электрической энергии, полном и (или) частичном ограничении режима потребления электрической энергии» для электроснабжения энергооборудования индивидуального жилого дома, расположенного в Волгоградской области, Новониколаевский район, хутор Алексиковский, улица Восточная 15б, Новониколаевский РЭС» (34-1-23-00699013)» | 2024 | 0,4 кВ и ниже | 1 | 4 | 26.0408
8.2.1. | «Строительство ВЛИ-0,4 кВ (ориентировочной протяжённостью 0,04 км) отпайкой от ВЛ-0,4 кВ №1 КТП-10/0,4 кВ №2422/250 кВА по ВЛ-10 кВ №7 ПС 35/10 кВ «Мордвинцевская», установка шкафа 0,4 кВ с коммутационным аппаратом (1 единица) для электроснабжения базовой станции/оборудования сотовой связи, расположенной в Волгоградской области, Киквидзенский район, х. Мордвинцево, Киквидзенский РЭС» (34-1-23-00693183 – заявитель ПАО «Ростелеком») | 2024 | 0,4 кВ и ниже | 1 | 7.5 | 61.59
8.2.1. | «Установка шкафа учета 0,4 кВ с коммутационным аппаратом (1 единица) выполнение требований к учёту электроэнергии в соответствии с Постановлением Правительства РФ от 04.05.2012 № 442 «О функционирования розничных рынков электрической энергии, полном и (или) частичном ограничении режима потребления электрической энергии» для электроснабжения энергооборудования коммутатора, расположенного в Российская Федерация, Волгоградская область, Урюпинский район, х. Забурдяевский, ул. Заречная, Урюпинский РЭС» (34-1-23-00701095)» | 2024 | 0,4 кВ и ниже | 1 | 7.5 | 49.0265
8.2.1. | «Установка шкафа учета 0,4 кВ с коммутационным аппаратом (1 единица) выполнение требований к учёту электроэнергии в соответствии с Постановлением Правительства РФ от 04.05.2012 № 442 «О функционирования розничных рынков электрической энергии, полном и (или) частичном ограничении режима потребления электрической энергии» для электроснабжения малоэтажной жилой застройки (индивидуальный жилой дом/ садовый/дачный дом), расположенного по адресу: Волгоградская обл., р-н. Среднеахтубинский, п. Киляковка, ул. Зеленая, д. 2, Среднеахтубинский РЭС» (34-1-23-00707461) – Подтелков А.В. | 2024 | 0,4 кВ и ниже | 1 | 13 | 69.0005
8.2.1. | «Строительство ВЛИ-0,4 кВ (ориентировочной протяженностью 0,020 км) отпайкой от ВЛ-0,4 кВ №2 ТП-10/0,4 кВ № 552 по ВЛ-10 кВ №25 ПС 110/10 кВ «Городище», установка шкафа 0,4 кВ с коммутационным аппаратом (1 единица) для электроснабжения: малоэтажной жилой застройки (индивидуального жилого дома/садового/дачного дома), расположенного г. Волгоград, ул. Ягодная, 44, Городищенский РЭС» (34-1-23-00692741 – заявитель Персианов С.В.) | 2024 | 0,4 кВ и ниже | 1 | 3 | 42.1055
8.2.1. | «Строительство ВЛИ-0,4 кВ (ориентировочной протяженностью 0,013 км) отпайкой от ВЛ-0,4 кВ № 2 ТП-10/0,4 кВ № 200/400 кВА по ВЛ-10 кВ № 17 ПС 110/10 кВ «Рахинка» и установка шкафа 0,4 кВ с коммутационным аппаратом (1 единица) для электроснабжения базовой станции/оборудования сотовой связи, расположенной в Волгоградской области, Среднеахтубинский район, п. Волжанка, Волжский РЭС» (34-1-23-00695901 - заявитель ПАО «Ростелеком») | 2024 | 0,4 кВ и ниже | 1 | 7.5 | 65.5757
8.2.1. | «Установка шкафа учета 0,4 кВ с коммутационным аппаратом (1 единица) выполнение требований к учёту электроэнергии в соответствии с Постановлением Правительства РФ от 04.05.2012 № 442 «О функционирования розничных рынков электрической энергии, полном и (или) частичном ограничении режима потребления электрической энергии» для электроснабжения энергооборудование жилого дома, расположенного в Волгоградской области, Новониколаевский район, хутор Алексиковский, улица Степная, 42 Новониколаевский РЭС» (34-1-23-00711925)» | 2024 | 0,4 кВ и ниже | 1 | 15 | 24.0294
8.2.1. | «Установка шкафа учета 0,23 кВ с коммутационным аппаратом (1 единица), выполнение требований к учёту электроэнергии в соответствии с Постановлением Правительства РФ от 04.05.2012 № 442 «О функционирования розничных рынков электрической энергии, полном и (или) частичном ограничении режима потребления электрической энергии» для электроснабжения ангара под сельскохозяйственную технику, расположенного в Волгоградской области, Новониколаевский район, хутор Каменка, Новониколаевский РЭС» (34-1-23-00713105)» | 2024 | 0,4 кВ и ниже | 1 | 15 | 46.3496
8.2.1. | «Установка шкафа учета 0,4 кВ с коммутационным аппаратом (1 единица), выполнение требований к учёту электроэнергии в соответствии с Постановлением Правительства РФ от 04.05.2012 № 442 «О функционирования розничных рынков электрической энергии, полном и (или) частичном ограничении режима потребления электрической энергии» для электроснабжения «Малоэтажная жилая застройка (Индивидуальный жилой дом/ Садовый/ Дачный дом)», расположенного в Волгоградской области, Нехаевский район, станица Луковская, пер. Овражный д.5, Нехаевский РЭС» (34-1-23-00717677)» | 2024 | 0,4 кВ и ниже | 1 | 12 | 33.6689
8.2.1. | «Строительство ВЛИ-0,4 кВ (ориентировочной протяженностью 0,012 км) отпайкой от ВЛ-0,4 кВ № 2 ТП-6/0,4 кВ № 147/630 кВА по ВЛ-6 кВ № 8 ПС 35/6 кВ «ВЗС», установка шкафа 0,4 кВ с коммутационным аппаратом (1 единица) для электроснабжения малоэтажной жилой застройки (индивидуального жилого дома/садового/дачного дома), расположенной в Волгоградской области, Среднеахтубинский район, с. Верхнепогромное, ул. Мелиораторов, 14. Волжский РЭС (34-1-23-00712363 заявитель – Залужный А.Н.) | 2024 | 0,4 кВ и ниже | 1 | 15 | 43.8687
8.2.1. | «Строительство ВЛИ-0,4 кВ (ориентировочной протяженностью 0,035 км) отпайкой от ВЛ-0,4 кВ № 2 ТП-10/0,4 кВ № 3135 по ВЛ-10 кВ № 19 ПС 110/10 кВ «Иловля», установка шкафа 0,4 кВ с коммутационным аппаратом (1 единица) для электроснабжения малоэтажной жилой застройки (индивидуальный жилой дом/ садовый/дачный дом), расположенной в Волгоградской области, Иловлинский район, х. Желтухин, пер. Школьный, д. 5, Логовский РЭС» (34-1-23-00704065 – заявитель Жемчужнов А.П.) | 2024 | 0,4 кВ и ниже | 1 | 15 | 42.4009
8.2.1. | «Строительство ВЛИ-0,4 кВ (ориентировочной протяжённостью 0,068 км) отпайкой от ВЛ-0,4 кВ №2 КТП-10/0,4 кВ №96/250 кВА по ВЛ-10 кВ №32-11 ПС 110/10 кВ «Пищевая», установка шкафа 0,4 кВ с коммутационным аппаратом (1 единица) для электроснабжения коммутатора, расположенного в Волгоградской области, Урюпинский район, х. Красный, ул. Центральная, Урюпинский РЭС» (34-1-23-00693771 - заявитель ПАО «Ростелеком») | 2024 | 0,4 кВ и ниже | 1 | 7.5 | 62.9263
8.2.1. | «Строительство ВЛИ-0,4 кВ (ориентировочной протяженностью 0,035 км) отпайкой от ВЛ-0,4 кВ № 2 ТП-10/0,4 кВ № 456/160 кВА по ВЛ-10 кВ № 8 ПС 110/10 кВ «Гмелинка» и установка шкафа 0,4 кВ с коммутационным аппаратом (1 единица) для электроснабжения базовой станции/оборудования сотовой связи, расположенной в Волгоградской области, Старополтавский район, с. Верхняя Водянка. Старополтавский РЭС» (34-1-23-00695785 - заявитель ПАО «Ростелеком») | 2024 | 0,4 кВ и ниже | 1 | 7.5 | 52.6417
8.2.1. | «Строительство ВЛИ-0,4 кВ (ориентировочной протяженностью 0,250 км) отпайкой от ВЛ-0,4 кВ № 2 КТП-10/0,4 кВ № 361/63 кВА по ВЛ-10 кВ № 4 ПС 110/35/10 кВ «Платовская», установка шкафа 0,4 кВ с коммутационным аппаратом (1 единица) для электроснабжения базовой станции/оборудования сотовой связи, расположенной в Волгоградской области, Жирновский район, с. Вишневое, Красноярский РЭС» (34-1-23-00699445 – заявитель ПАО «Ростелеком») | 2024 | 0,4 кВ и ниже | 1 | 7.5 | 54.4664
8.2.1. | «Строительство ВЛИ-0,4 кВ (ориентировочной протяженностью 0,050 км) отпайкой от ВЛ-0,4 кВ № 1 ТП-10/0,4 кВ № 111/60 кВА по ВЛ-10 кВ № 14 ПС 35/10 кВ «Чайка», установка шкафа 0,4 кВ с коммутационным аппаратом (1 единица) для электроснабжения базовой станции/оборудования сотовой связи, расположенной в Волгоградской области, Среднеахтубинский район, п. Красный. Среднеахтубинский РЭС» (34-1-23-00703847 - заявитель ПАО «Ростелеком») | 2024 | 0,4 кВ и ниже | 1 | 7.5 | 46.7063
8.2.1. | «Строительство ВЛИ-0,4 кВ (ориентировочной протяженностью 0,060 км) отпайкой от ранее проектируемой ВЛИ-0,4 кВ по ЗП №58/23-ТП от 22.02.2023 от ранее проектируемой по ЗП №83/22-ТП от 04.02.2022 г. КТП-400/10/0,4 кВ от ВЛ-10 кВ №25 ПС 110/10 кВ «Городище», установка шкафов 0,4 кВ с коммутационными аппаратами (3 единицы) для электроснабжения: малоэтажных жилых застроек (индивидуальных жилых домов, садовых/дачных домов), расположенных в г. Волгоград, ул. Ягодная, 34, 36, 42, Городищенский РЭС» (34-1-23-00712759, 34-1-23-00712747, 34-1-23-00712715– заявители Николенко О.В., Персианов С.В.) | 2024 | 0,4 кВ и ниже | 3 | 18 | 164.035
8.2.1. | «Установка шкафа 0,4 кВ с коммутационным аппаратом (1 единица) выполнение требований к учёту электроэнергии в соответствии с Постановлением Правительства РФ от 04.05.2012 № 442 «О функционировании розничных рынков электрической энергии, полном и (или) частичном ограничении режима потребления электрической энергии» для электроснабжения объекта «Малоэтажная жилая застройка» расположенного по адресу: Волгоградская область, г. Волгоград, пер. Брестский, 2, Городской РЭС» (34-1-23-00710825) | 2024 | 0,4 кВ и ниже | 1 | 12 | 40.5456
8.2.1. | «Установка шкафа учета 0,4 кВ с коммутационным аппаратом (1 единица) выполнение требований к учёту электроэнергии в соответствии с Постановлением Правительства РФ от 04.05.2012 № 442 «О функционировании розничных рынков электрической энергии, полном и (или) частичном ограничении режима потребления электрической энергии» для электроснабжения объекта «Малоэтажная жилая застройка» расположенного по адресу: Волгоградская область, г. Волгоград, ул. Старовознесенская, 49, Городской РЭС» (34-1-23-00716043) | 2024 | 0,4 кВ и ниже | 1 | 15 | 27.7026
8.2.1. | «Установка шкафа учета 0,4 кВ с коммутационным аппаратом (1 единица) выполнение требований к учёту электроэнергии в соответствии с Постановлением Правительства РФ от 04.05.2012 № 442 «О функционировании розничных рынков электрической энергии, полном и (или) частичном ограничении режима потребления электрической энергии» для электроснабжения объекта «Земельный участок для индивидуальной жилой застройки» расположенного по адресу: Волгоградская область, г. Волгоград, ул. Себряковская, 7, Городской РЭС» (34-1-23-00715759) | 2024 | 0,4 кВ и ниже | 1 | 15 | 39.8555
8.2.1. | «Установка шкафа 0,4 кВ с коммутационным аппаратом (1 единица) выполнение требований к учёту электроэнергии в соответствии с Постановлением Правительства РФ от 04.05.2012 № 442 «О функционировании розничных рынков электрической энергии, полном и (или) частичном ограничении режима потребления электрической энергии» для электроснабжения объекта «Малоэтажная жилая застройка» расположенного по адресу: Волгоградская область, г. Волгоград, ул. Богатырская, 21, Городской РЭС» (34-1-23-00716749) | 2024 | 0,4 кВ и ниже | 1 | 15 | 28.5125
8.2.1. | «Установка шкафа 0,4 кВ с коммутационным аппаратом (1 единица) выполнение требований к учёту электроэнергии в соответствии с Постановлением Правительства РФ от 04.05.2012 № 442 «О функционировании розничных рынков электрической энергии, полном и (или) частичном ограничении режима потребления электрической энергии» для электроснабжения объекта «Малоэтажная жилая застройка» расположенного по адресу: Волгоградская область, г. Волгоград, п. Горная Поляна, ул. им. Ивана Лапикова, 32а, Городской РЭС» (34-1-23-00717453) | 2024 | 0,4 кВ и ниже | 1 | 15 | 33.1544
8.2.1. | «Установка шкафа 0,4 кВ с коммутационным аппаратом (1 единица) выполнение требований к учёту электроэнергии в соответствии с Постановлением Правительства РФ от 04.05.2012 № 442 «О функционировании розничных рынков электрической энергии, полном и (или) частичном ограничении режима потребления электрической энергии» для электроснабжения объекта «Малоэтажная жилая застройка» расположенного по адресу: Волгоградская область, г. Волгоград, п. Горная Поляна, ул. им. Ивана Лапикова, 32, Городской РЭС» (34-1-23-00717487) | 2024 | 0,4 кВ и ниже | 1 | 15 | 27.1189
8.2.1. | «Установка шкафа 0,4 кВ с коммутационным аппаратом (1 единица) выполнение требований к учёту электроэнергии в соответствии с Постановлением Правительства РФ от 04.05.2012 № 442 «О функционировании розничных рынков электрической энергии, полном и (или) частичном ограничении режима потребления электрической энергии» для электроснабжения объекта «Малоэтажная жилая застройка» расположенного по адресу: Волгоградская область, г. Волгоград, ул. Любимая, 34, Городской РЭС» (34-1-23-00716953) | 2024 | 0,4 кВ и ниже | 1 | 15 | 28.5125
8.2.1. | «Установка шкафа 0,4 кВ с коммутационным аппаратом (1 единица) выполнение требований к учёту электроэнергии в соответствии с Постановлением Правительства РФ от 04.05.2012 № 442 «О функционировании розничных рынков электрической энергии, полном и (или) частичном ограничении режима потребления электрической энергии» для электроснабжения объекта «Малоэтажная жилая застройка (Индивидуальный жилой дом/ Садовый/Дачный дом)», расположенного по адресу: Российская Федерация, Волгоградская область, Светлоярский район, с. Малые Чапурники, ул. Габдуллы Тукая, д. 5, корп. Г, Красноармейский РЭС» (34-1-23-00718439) | 2024 | 0,4 кВ и ниже | 1 | 15 | 38.4149
8.2.1. | «Установка шкафа 0,4 кВ с коммутационным аппаратом (1 единица) выполнение требований к учёту электроэнергии в соответствии с Постановлением Правительства РФ от 04.05.2012 № 442 «О функционировании розничных рынков электрической энергии, полном и (или) частичном ограничении режима потребления электрической энергии» для электроснабжения объекта малоэтажной жилой застройки (индивидуального жилого дома/садового/дачного дома), расположенного в Волгоградской области, Городищенский район, с. орловка, ул. Мира, 2г, Городищенский РЭС» (34-1-23-00719023) | 2024 | 0,4 кВ и ниже | 1 | 15 | 40.2773
8.2.1. | «Установка шкафа учета 0,4 кВ с коммутационным аппаратом (1 единица) выполнение требований к учёту электроэнергии в соответствии с Постановлением Правительства РФ от 21.06.2022г. №332 «О функционировании розничных рынков электрической энергии, полном и (или) частичном ограничении режима потребления электрической энергии» для электроснабжения объекта «Базовая станция/оборудование сотовой связи», расположенного по адресу: Волгоградская область, Городищенский район, п. Самофаловка, ул. 80 Гвардейской дивизии, 36, Городищенский РЭС» (34-1-23-00718025) | 2024 | 0,4 кВ и ниже | 1 | 15 | 52.5871
8.2.1. | «Установка шкафа 0,4 кВ с коммутационным аппаратом (1 единица) выполнение требований к учёту электроэнергии в соответствии с Постановлением Правительства РФ от 04.05.2012 № 442 «О функционировании розничных рынков электрической энергии, полном и (или) частичном ограничении режима потребления электрической энергии» для электроснабжения объекта «Малоэтажная жилая застройка» расположенного по адресу: Волгоградская область, р-н Городищенский, с. Студено-Яблоновка, Заречная, 52в, Городской РЭС» (34-1-23-00716829) | 2024 | 0,4 кВ и ниже | 1 | 15 | 35.5017
8.2.1. | «Установка шкафа 0,4 кВ с коммутационным аппаратом (1 единица) выполнение требований к учёту электроэнергии в соответствии с Постановлением Правительства РФ от 04.05.2012 № 442 «О функционировании розничных рынков электрической энергии, полном и (или) частичном ограничении режима потребления электрической энергии» для электроснабжения объекта «Малоэтажная жилая застройка» расположенного по адресу: Волгоградская область, г. Волгоград, ул. Листопадная, 30а, Городской РЭС» (34-1-23-00722127) | 2024 | 0,4 кВ и ниже | 1 | 15 | 35.8809
8.2.1. | «Установка шкафа 0,4 кВ с коммутационным аппаратом (1 единица) выполнение требований к учёту электроэнергии в соответствии с Постановлением Правительства РФ от 04.05.2012 № 442 «О функционировании розничных рынков электрической энергии, полном и (или) частичном ограничении режима потребления электрической энергии» для электроснабжения объекта «Строительная площадка» расположенного по адресу: Волгоградская область, Городищенский район, с. Студено-Яблоновка, 74, Городской РЭС» (34-1-23-00722213) | 2024 | 0,4 кВ и ниже | 1 | 15 | 41.9538
8.2.1. | «Установка шкафа учета 0,4 кВ с коммутационным аппаратом (1 единица) выполнение требований к учёту электроэнергии в соответствии с Постановлением Правительства РФ от 04.05.2012 № 442 «О функционирования розничных рынков электрической энергии, полном и (или) частичном ограничении режима потребления электрической энергии» для электроснабжения объекта: Малоэтажная жилая застройка (Индивидуальный жилой дом/ Садовый/Дачный дом), расположенного по адресу: 404522, Волгоградская область, Калачевский район, п. Ильевка, ул. Набережная, д. 45, Калачевский РЭС» (34-1-23-00723273) | 2024 | 0,4 кВ и ниже | 1 | 10 | 51.0087
8.2.1. | «Установка шкафа учета 0,4 кВ с коммутационным аппаратом (1 единица) выполнение требований к учёту электроэнергии в соответствии с Постановлением Правительства РФ от 04.05.2012г. №442 «О функционировании розничных рынков электрической энергии, полном и (или) частичном ограничении режима потребления электрической энергии» для электроснабжения объекта «Малоэтажная жилая застройка (индивидуальный жилой дом/садовый/дачный дом)», расположенного по адресу: Волгоградская область, Городищенский район, п. Кузьмичи, ул. Запрудная, 1, Городищенский РЭС» (34-1-23-00723927) | 2024 | 0,4 кВ и ниже | 1 | 15 | 26.402
8.2.1. | «Установка шкафа 0,4 кВ с коммутационным аппаратом (1 единица) выполнение требований к учёту электроэнергии в соответствии с Постановлением Правительства РФ от 04.05.2012 № 442 «О функционировании розничных рынков электрической энергии, полном и (или) частичном ограничении режима потребления электрической энергии» для электроснабжения объекта «Малоэтажная жилая застройка» расположенного по адресу: Волгоградская область, г. Волгоград, ул. Осенняя, 44 , Городской РЭС» (34-1-23-00725069) | 2024 | 0,4 кВ и ниже | 1 | 15 | 39.5026
8.2.1. | «Установка шкафа 0,4 кВ с коммутационным аппаратом (1 единица) выполнение требований к учёту электроэнергии в соответствии с Постановлением Правительства РФ от 04.05.2012 № 442 «О функционировании розничных рынков электрической энергии, полном и (или) частичном ограничении режима потребления электрической энергии» для электроснабжения объекта «Малоэтажная жилая застройка» расположенного по адресу: Волгоградская область, г. Волгоград, п. Студено-Яблоновка, Городской РЭС» (34-1-23-00724041) | 2024 | 0,4 кВ и ниже | 1 | 15 | 37.155
8.2.1. | «Установка шкафа 0,4 кВ с коммутационным аппаратом (1 единица) выполнение требований к учёту электроэнергии в соответствии с Постановлением Правительства РФ от 04.05.2012 № 442 «О функционировании розничных рынков электрической энергии, полном и (или) частичном ограничении режима потребления электрической энергии» для электроснабжения объекта «Малоэтажная жилая застройка (Индивидуальный жилой дом/Садовый/Дачный дом)», расположенного по адресу: Волгоградская обл., Калачёвский р-н, п. Береславка, ул. Специалистов/Штепо В.И., д. 14, Пархоменский РЭС» (34-1-23-00723745) | 2024 | 0,4 кВ и ниже | 1 | 10 | 36.7212
8.2.1. | «Установка шкафа 0,4 кВ с коммутационным аппаратом (1 единица) выполнение требований к учёту электроэнергии в соответствии с Постановлением Правительства РФ от 04.05.2012 № 442 «О функционировании розничных рынков электрической энергии, полном и (или) частичном ограничении режима потребления электрической энергии» для электроснабжения объекта «Малоэтажная жилая застройка» расположенного по адресу: Волгоградская область, г. Волгоград, ул. Лунная, 18, Городской РЭС» (34-1-23-00719099) | 2024 | 0,4 кВ и ниже | 1 | 15 | 28.5125
8.2.1. | «Установка шкафа учета 0,4 кВ с коммутационным аппаратом (1 единица) выполнение требований к учёту электроэнергии в соответствии с Постановлением Правительства РФ от 04.05.2012 № 442 «О функционирования розничных рынков электрической энергии, полном и (или) частичном ограничении режима потребления электрической энергии» для электроснабжения "Здание маслоцеха", расположенных Волгоградская обл., р-н. Михайловский, с. Сидоры пер. Липовский д. 3а, кадастровый номер земельного участка: 34:16:090001:2477. Михайловский РЭС» (34-1-23-00723875) | 2024 | 0,4 кВ и ниже | 1 | 15 | 28.5788
8.2.1. | «Установка шкафа учета 0,4 кВ с коммутационным аппаратом (1 единица) выполнение требований к учёту электроэнергии в соответствии с Постановлением Правительства РФ от 04.05.2012 № 442 «О функционирования розничных рынков электрической энергии, полном и (или) частичном ограничении режима потребления электрической энергии» для электроснабжения компрессора, электрической бетономешалки, отрезной машинки, зарядных устройств, насосов, сварочного аппарата, расположенных по адресу: Волгоградская обл., р-н. Среднеахтубинский, х.Новенький, ул. Центральная, д.2а, Среднеахтубинский РЭС» (34-1-23-00725357) – ООО «Блик+» | 2024 | 0,4 кВ и ниже | 1 | 15 | 57.0441
8.2.1. | «Строительство ВЛИ-0,4 кВ (ориентировочной протяженностью 0,015 км) отпайкой от ВЛ-0,4 кВ №1 ТП-10/0,4 кВ №226/250 кВА по ВЛ-10 кВ №5 ПС 110/10 кВ «Красный Октябрь», установка шкафа 0,4 кВ с коммутационным аппаратом (1 единица) для электроснабжения малоэтажной жилой застройки (индивидуального жилого дома/садового/дачного дома), расположенной в Волгоградской области, Среднеахтубинский район, п. Красный Октябрь, ул. Степная, д. 5, кв. 1., Волжский РЭС» (34-1-23-00696025 - заявитель ООО «СП Орошаемое») | 2024 | 0,4 кВ и ниже | 1 | 10 | 42.7927
8.2.1. | «Установка шкафа 0,4 кВ с коммутационными аппаратами (1 единица), выполнение требований к учёту электроэнергии в соответствии с Постановлением Правительства РФ от 04.05.2012 г. № 442 «О функционирования розничных рынков электрической энергии, полном и(или) частичном ограничении режима потребления электрической энергии» для электроснабжения электрооборудования объекта Малоэтажная жилая застройка (Индивидуальный жилой дом/ Садовый/Дачный дом), расположенного в Волгоградской области, Киквидзенский район, п. Гришин, с северной стороны земельного участка с кадастровым номером 34:11:110001:412 по ул. Виноградная, 1 А, кадастровый номер земельного участка 34:11:110001:934, Киквидзенский РЭС» (34-1-23-00717511)» | 2024 | 0,4 кВ и ниже | 1 | 10 | 38.1966
8.2.1. | «Установка прибора учета 0,4 кВ (1 единица), выполнение требований к учету электроэнергии в соответствии с Постановлением Правительства РФ от 04.05.2012 г. № 442 «О функционировании розничных рынков электрической энергии, полном и (или) частичном ограничении режима потребления электрической энергии» для электроснабжения объекта: «Нежилое здание», расположенного по адресу: Российская Федерация, Волгоградская обл., р-н Иловлинский, р.п. Иловля, ул. Больничный городок, д. 12А, «Логовский РЭС» (34-1-23-00713499) | 2024 | 0,4 кВ и ниже | 1 | 4 | 34.3154
8.2.1. | «Строительство ВЛИ-0,4 кВ (ориентировочной протяженностью 0,022 км) отпайкой от ВЛИ-0,4 кВ №1 ТП-10/0,4 кВ № 420 по ВЛ-10 кВ №19 ПС 35/10 кВ «Пичуга», установка шкафа 0,4 кВ с коммутационным аппаратом (1 единица) для электроснабжения базовой станции/оборудования сотовой связи, расположенной в Волгоградской области, Дубовский район, х. Челюскинец, ул. Школьная», Дубовский РЭС (34-1-23-00703431 – заявитель ПАО «Ростелеком») | 2024 | 0,4 кВ и ниже | 1 | 7.5 | 43.5195
8.2.1. | «Установка шкафа учета 0,4 кВ с коммутационным аппаратом (1 единица) выполнение требований к учёту электроэнергии в соответствии с Постановлением Правительства РФ от 04.05.2012 № 442 «О функционировании розничных рынков электрической энергии, полном и (или) частичном ограничении режима потребления электрической энергии» для электроснабжения объекта «Малоэтажная жилая застройка (Индивидуальный жилой дом/ Садовый/Дачный дом)», расположенного по адресу: Россий, Волгоградская область, ст. Чапурники, ул. Свободы, д. 16, Красноармейский РЭС» (34-1-23-00710645) | 2024 | 0,4 кВ и ниже | 1 | 15 | 33.6402
8.2.1. | «Установка шкафа 0,4 кВ с коммутационным аппаратом (1 единица) выполнение требований к учёту электроэнергии в соответствии с Постановлением Правительства РФ от 04.05.2012 № 442 «О функционировании розничных рынков электрической энергии, полном и (или) частичном ограничении режима потребления электрической энергии» для электроснабжения объекта «Малоэтажная жилая застройка» расположенного по адресу: Волгоградская область, г. Волгоград, ул. Азовская, 39, Городской РЭС» (34-1-23-00716727) | 2024 | 0,4 кВ и ниже | 1 | 12 | 40.9002
8.2.1. | «Установка шкафа 0,4 кВ с коммутационным аппаратом (1 единица) выполнение требований к учёту электроэнергии в соответствии с Постановлением Правительства РФ от 04.05.2012 № 442 «О функционировании розничных рынков электрической энергии, полном и (или) частичном ограничении режима потребления электрической энергии» для электроснабжения объекта «Малоэтажная жилая застройка» расположенного по адресу: Волгоградская область, г. Волгоград, ул. Ткачева, 50, Городской РЭС» (34-1-23-00717093) | 2024 | 0,4 кВ и ниже | 1 | 15 | 33.4293
8.2.1. | «Установка шкафа 0,4 кВ с коммутационным аппаратом (1 единица) выполнение требований к учёту электроэнергии в соответствии с Постановлением Правительства РФ от 04.05.2012 № 442 «О функционировании розничных рынков электрической энергии, полном и (или) частичном ограничении режима потребления электрической энергии» для электроснабжения объекта «Малоэтажная жилая застройка» расположенного по адресу: Волгоградская область, г. Волгоград, ул. им. Гайдара, 29, Городской РЭС» (34-1-23-00716801) | 2024 | 0,4 кВ и ниже | 1 | 9 | 35.9657
8.2.1. | «Установка шкафа учета 0,4 кВ с коммутационным аппаратом (1 единица) выполнение требований к учёту электроэнергии в соответствии с Постановлением Правительства РФ от 04.05.2012 № 442 «О функционирования розничных рынков электрической энергии, полном и (или) частичном ограничении режима потребления электрической энергии» для электроснабжения личного подсобного хозяйства, расположенного по адресу: Волгоградская область, Ленинский район, с. Покровка, примерно в 7,5 км по направлению на северо-восток от ориентира п. Покровка, Ленинский РЭС» (34-1-23-00718267) – Чаплиев А.И. | 2024 | 0,4 кВ и ниже | 1 | 10 | 44.7524
8.2.1. | «Установка шкафа 0,4 кВ с коммутационным аппаратом (1 единица) выполнение требований к учёту электроэнергии в соответствии с Постановлением Правительства РФ от 04.05.2012 № 442 «О функционировании розничных рынков электрической энергии, полном и (или) частичном ограничении режима потребления электрической энергии» для электроснабжения объекта «Малоэтажная жилая застройка» расположенного по адресу: Волгоградская область, г. Волгоград, ул. им. Рутковского, 66, Городской РЭС» (34-1-23-00718995) | 2024 | 0,4 кВ и ниже | 1 | 9 | 41.8616
8.2.1. | «Установка шкафа 0,4 кВ с коммутационным аппаратом (1 единица) выполнение требований к учёту электроэнергии в соответствии с Постановлением Правительства РФ от 04.05.2012 № 442 «О функционировании розничных рынков электрической энергии, полном и (или) частичном ограничении режима потребления электрической энергии» для электроснабжения объекта «Малоэтажная жилая застройка» расположенного по адресу: Волгоградская область, г. Волгоград, ул. им. Менделеева, 226/231, Городской РЭС» (34-1-23-00720379) | 2024 | 0,4 кВ и ниже | 1 | 15 | 28.6813
8.2.1. | «Установка шкафа 0,4 кВ с коммутационным аппаратом (1 единица) выполнение требований к учёту электроэнергии в соответствии с Постановлением Правительства РФ от 04.05.2012 № 442 «О функционировании розничных рынков электрической энергии, полном и (или) частичном ограничении режима потребления электрической энергии» для электроснабжения объекта «Малоэтажная жилая застройка» расположенного по адресу: Волгоградская область, г. Волгоград, ул. Бекетовская, 49а, Городской РЭС» (34-1-23-00720975) | 2024 | 0,4 кВ и ниже | 1 | 12 | 33.2479
8.2.1. | «Установка шкафа учета 0,4 кВ с коммутационным аппаратом (1 единица) выполнение требований к учёту электроэнергии в соответствии с Постановлением Правительства РФ от 04.05.2012 № 442 «О функционирования розничных рынков электрической энергии, полном и (или) частичном ограничении режима потребления электрической энергии» для электроснабжения нежилой застройки (хозяйственная постройка, нежилое здание), расположенной по адресу: Волгоградская область, Палласовский р-н, с. Старая Иванцовка, ул. Школьная, д.15б, Палласовский РЭС» (34-1-23-00721403 – СПК «Палласовский») | 2024 | 0,4 кВ и ниже | 1 | 15 | 35.1558
8.2.1. | «Установка шкафа учета 0,4 кВ с коммутационным аппаратом (1 единица) выполнение требований к учёту электроэнергии в соответствии с Постановлением Правительства РФ от 04.05.2012 № 442 «О функционировании розничных рынков электрической энергии, полном и (или) частичном ограничении режима потребления электрической энергии» для электроснабжения объекта «Производственное здание», расположенного (которые будут располагаться) по адресу: Волгоградская область, р-н Светлоярский, здание администрации Кировского сельского поселения, участок находится примерно в 1,2 км по направлению на северо-восток от ориентира, Красноармейский РЭС» (34-1-23-00721135 – заявитель ИП Разуваев Александр Васильевич) | 2024 | 0,4 кВ и ниже | 1 | 15 | 35.5282
8.2.1. | Установка шкафа 0,4 кВ с коммутационным аппаратом (1 единица) выполнение требований к учёту электроэнергии в соответствии с Постановлением Правительства РФ от 04.05.2012 № 442 «О функционировании розничных рынков электрической энергии, полном и (или) частичном ограничении режима потребления электрической энергии» для электроснабжения объекта «Гараж» расположенного по адресу: Волгоградская область, г. Волгоград, проезд Дорожников, д. 18, ряд 19 гаражный бокс 5, 6, Городской РЭС» (34-1-23-00721885) | 2024 | 0,4 кВ и ниже | 1 | 15 | 36.3114
8.2.1. | «Установка шкафа 0,4 кВ с коммутационным аппаратом (1 единица) выполнение требований к учёту электроэнергии в соответствии с Постановлением Правительства РФ от 04.05.2012 № 442 «О функционировании розничных рынков электрической энергии, полном и (или) частичном ограничении режима потребления электрической энергии» для электроснабжения объекта «Малоэтажная жилая застройка» расположенного по адресу: Волгоградская область, г. Волгоград, ул. Осенняя, 36, Городской РЭС» (34-1-23-00724019) | 2024 | 0,4 кВ и ниже | 1 | 15 | 37.2128
8.2.1. | «Установка шкафа 0,4 кВ с коммутационным аппаратом (1 единица) выполнение требований к учёту электроэнергии в соответствии с Постановлением Правительства РФ от 04.05.2012 № 442 «О функционировании розничных рынков электрической энергии, полном и (или) частичном ограничении режима потребления электрической энергии» для электроснабжения объекта «Малоэтажная жилая застройка» расположенного по адресу: Волгоградская область, г. Волгоград, ул. Осенняя, 38, Городской РЭС» (34-1-23-00724001) | 2024 | 0,4 кВ и ниже | 1 | 15 | 33.192
8.2.1. | «Установка шкафа 0,4 кВ с коммутационным аппаратом (1 единица) выполнение требований к учёту электроэнергии в соответствии с Постановлением Правительства РФ от 04.05.2012 № 442 «О функционировании розничных рынков электрической энергии, полном и (или) частичном ограничении режима потребления электрической энергии» для электроснабжения объекта «Малоэтажная жилая застройка» расположенного по адресу: Волгоградская область, г. Волгоград, ул. Ежевичная, 46, Городской РЭС» (34-1-23-00724609) | 2024 | 0,4 кВ и ниже | 1 | 15 | 34.3518
8.2.1. | «Установка шкафа учета 0,4 кВ с коммутационным аппаратом (1 единица) выполнение требований к учёту электроэнергии в соответствии с Постановлением Правительства РФ от 04.05.2012 № 442 «О функционирования розничных рынков электрической энергии, полном и (или) частичном ограничении режима потребления электрической энергии» для электроснабжения Малоэтажная жилая застройка (Индивидуальный жилой дом/ Садовый/Дачный дом), расположенный по адресу: Волгоградская обл., р-н. Быковский, с.Садовое, ул. Садовая, д.26, Быковский РЭС» (34-1-23-00723525) – Вахаев С.-Э. С.-М. | 2024 | 0,4 кВ и ниже | 1 | 15 | 45.3866
8.2.1. | «Установка шкафа 0,4 кВ с коммутационным аппаратом (1 единица) выполнение требований к учёту электроэнергии в соответствии с Постановлением Правительства РФ от 04.05.2012 № 442 «О функционировании розничных рынков электрической энергии, полном и (или) частичном ограничении режима потребления электрической энергии» для электроснабжения объекта «Малоэтажная жилая застройка», расположенного по адресу: Волгоградская область, г. Волгоград, ул. Новопреображенская, 8, Городской РЭС» (34-1-23-00725217) | 2024 | 0,4 кВ и ниже | 1 | 15 | 36.975
8.2.1. | «Установка шкафа учета 0,4 кВ с коммутационным аппаратом (1 единица) выполнение требований к учёту электроэнергии в соответствии с Постановлением Правительства РФ от 04.05.2012 № 442 «О функционировании розничных рынков электрической энергии, полном и (или) частичном ограничении режима потребления электрической энергии» для электроснабжения «жилого дома», расположенных по адресу: ), Российская Федерация, Волгоградская обл., р-н. Серафимовичский, х.Бобровский 1-й, ул. Прибрежная, д. 24, , кадастровый номер земельного участка: 34:27:020001:83 Серафимовичский РЭС» (34-1-23-00725551)» | 2024 | 0,4 кВ и ниже | 1 | 12 | 32.3046
8.2.1. | «Установка шкафа 0,4 кВ с коммутационным аппаратом (1 единица) выполнение требований к учёту электроэнергии в соответствии с Постановлением Правительства РФ от 04.05.2012 № 442 «О функционировании розничных рынков электрической энергии, полном и (или) частичном ограничении режима потребления электрической энергии» для электроснабжения объекта «Малоэтажная жилая застройка» расположенного по адресу: Волгоградская область, г. Волгоград, ул. Тбилисская, 80а, Городской РЭС» (34-1-23-00725837) | 2024 | 0,4 кВ и ниже | 1 | 15 | 32.1606
8.2.1. | «Установка шкафа 0,4 кВ с коммутационным аппаратом (1 единица) выполнение требований к учёту электроэнергии в соответствии с Постановлением Правительства РФ от 04.05.2012 № 442 «О функционировании розничных рынков электрической энергии, полном и (или) частичном ограничении режима потребления электрической энергии» для электроснабжения объектов наружного освещения расположенных по адресу: Волгоградская область, г. Волгоград, Советский район, ул. им. Льва Толстого, 1а, 1б, Городской РЭС» (34-1-23-00716515) | 2024 | 0,4 кВ и ниже | 1 | 4 | 31.6591
8.2.1. | «Установка шкафа 0,4 кВ с коммутационным аппаратом (1 единица) выполнение требований к учёту электроэнергии в соответствии с Постановлением Правительства РФ от 04.05.2012 № 442 «О функционировании розничных рынков электрической энергии, полном и (или) частичном ограничении режима потребления электрической энергии» для электроснабжения объекта «Объекты наружного освещения» расположенной по адресу: Волгоградская область, г. Волгоград, Ворошиловский район, ул. Циолковского, 5, Городской РЭС» (34-1-23-00715579) | 2024 | 0,4 кВ и ниже | 1 | 3 | 31.6591
8.2.1. | «Установка шкафа 0,4 кВ с коммутационным аппаратом (1 единица) выполнение требований к учёту электроэнергии в соответствии с Постановлением Правительства РФ от 04.05.2012 № 442 «О функционировании розничных рынков электрической энергии, полном и (или) частичном ограничении режима потребления электрической энергии» для электроснабжения объекта «Нежилое помещение в многоквартирном доме» расположенного по адресу: Волгоградская область, г. Волгоград, ул. Невская, 4а, Городской РЭС» (34-1-23-00725181) | 2024 | 0,4 кВ и ниже | 1 | 10 | 23.5179
8.2.1. | «Установка шкафа 0,4 кВ с коммутационным аппаратом (1 единица) выполнение требований к учёту электроэнергии в соответствии с Постановлением Правительства РФ от 04.05.2012 № 442 «О функционировании розничных рынков электрической энергии, полном и (или) частичном ограничении режима потребления электрической энергии» для электроснабжения объекта «Малоэтажная жилая застройка» расположенной по адресу: Волгоградская область, г. Волгоград, ул. им. Паши Ангелиной, Городской РЭС» (34-1-23-00725351) | 2024 | 0,4 кВ и ниже | 1 | 15 | 34.2193
8.2.1. | «Установка шкафа 0,4 кВ с коммутационным аппаратом (1 единица) выполнение требований к учёту электроэнергии в соответствии с Постановлением Правительства РФ от 04.05.2012 № 442 «О функционировании розничных рынков электрической энергии, полном и (или) частичном ограничении режима потребления электрической энергии» для электроснабжения объекта «Малоэтажная жилая застройка» расположенной по адресу: Волгоградская область, г. Волгоград, ул. Любимая, 19, Городской РЭС» (34-1-23-00725805) | 2024 | 0,4 кВ и ниже | 1 | 15 | 34.3086
8.2.1. | «Установка шкафа 0,4 кВ с коммутационным аппаратом (1 единица) выполнение требований к учёту электроэнергии в соответствии с Постановлением Правительства РФ от 04.05.2012 № 442 «О функционировании розничных рынков электрической энергии, полном и (или) частичном ограничении режима потребления электрической энергии» для электроснабжения объекта «Малоэтажной жилой застройки» расположенного по адресу: Волгоградская область, г. Волгоград, ул. Любимая, 21, Городской РЭС» (34-1-23-00725827) | 2024 | 0,4 кВ и ниже | 1 | 15 | 41.6761
8.2.1. | «Установка шкафа 0,4 кВ с коммутационным аппаратом (1 единица) выполнение требований к учёту электроэнергии в соответствии с Постановлением Правительства РФ от 04.05.2012 № 442 «О функционировании розничных рынков электрической энергии, полном и (или) частичном ограничении режима потребления электрической энергии» для электроснабжения объекта «Базовая станция/оборудование сотовой связи» расположенной по адресу: Волгоградская область, г. Волгоград, ул. Шауляйская, 2а, Городской РЭС» (34-1-23-00725671) | 2024 | 0,4 кВ и ниже | 1 | 15 | 40.7545
8.2.1. | «Установка шкафа учета 0,4 кВ с коммутационным аппаратом (1 единица) выполнение требований к учёту электроэнергии в соответствии с Постановлением Правительства РФ от 04.05.2012 № 442 «О функционирования розничных рынков электрической энергии, полном и (или) частичном ограничении режима потребления электрической энергии» для электроснабжения освещения подъезда от автомобильной дороги «Самара-Пугачев-Энгельс-Волгоград» к селу Красный Яр Старополтавского района Волгоградской области, расположенного по адресу: Волгоградская обл., р-н. Старополтавский, с. Харьковка, территория Харьковского сельского поселения, в 250 м на восток от с.Красный Яр, территория Красноярского с.п., Старополтавский РЭС» (34-1-23-00726103) – Комитетом транспорта и дорожного хозяйства Волгоградской области | 2024 | 0,4 кВ и ниже | 1 | 8 | 24.6876
8.2.1. | «Установка шкафа 0,4 кВ с коммутационным аппаратом (1 единица) выполнение требований к учёту электроэнергии в соответствии с Постановлением Правительства РФ от 04.05.2012 № 442 «О функционировании розничных рынков электрической энергии, полном и (или) частичном ограничении режима потребления электрической энергии» для электроснабжения объекта «ЩР жилого дома», расположенного по адресу: Волгоградская обл., Светлоярский р-н. п. Нариман, ул. Кубанская, д.1, Пархоменский РЭС» (34-1-23-00727487 – Лозбенев С.И.) | 2024 | 0,4 кВ и ниже | 1 | 15 | 38.8096
8.2.1. | «Установка шкафа 0,4 кВ с коммутационным аппаратом (1 единица) выполнение требований к учёту электроэнергии в соответствии с Постановлением Правительства РФ от 04.05.2012 № 442 «О функционировании розничных рынков электрической энергии, полном и (или) частичном ограничении режима потребления электрической энергии» для электроснабжения объекта «Объект сельскохозяйственного производства», расположенного по адресу: Волгоградская обл., Светлоярский р-н. п. Привольный, примерно в 0,6 км по направлению на запад, кадастровый номер: 34:26:010201: 3, Пархоменский РЭС» (34-1-23-00728007) | 2024 | 0,4 кВ и ниже | 1 | 15 | 38.2014
8.2.1. | «Установка шкафа 0,4 кВ с коммутационным аппаратом (1 единица) выполнение требований к учёту электроэнергии в соответствии с Постановлением Правительства РФ от 04.05.2012 № 442 «О функционировании розничных рынков электрической энергии, полном и (или) частичном ограничении режима потребления электрической энергии» для электроснабжения объекта «Малоэтажная жилая застройка», расположенного по адресу: Волгоградская обл., Городищенский р-н. с. Карповка, ул. Пролетарская, д.48, Пархоменский РЭС» (34-1-23-00728045 ) | 2024 | 0,4 кВ и ниже | 1 | 15 | 39.0581
8.2.1. | «Установка шкафа учета 0,4 кВ с коммутационным аппаратом (1 единица) выполнение требований к учёту электроэнергии в соответствии с Постановлением Правительства РФ от 04.05.2012г. №442 «О функционировании розничных рынков электрической энергии, полном и (или) частичном ограничении режима потребления электрической энергии» для электроснабжения объекта торговли (магазин, торговый центр, прочее), расположенного по адресу: Волгоградская область, Калачевский район, п. Октябрьский, квартал «Торговый», строение №14, Калачевский РЭС» (34-1-23-00728143) | 2024 | 0,4 кВ и ниже | 1 | 15 | 60.1174
8.2.1. | «Установка шкафа 0,4 кВ с коммутационным аппаратом (1 единица) выполнение требований к учёту электроэнергии в соответствии с Постановлением Правительства РФ от 04.05.2012 № 442 «О функционировании розничных рынков электрической энергии, полном и (или) частичном ограничении режима потребления электрической энергии» для электроснабжения объекта «Малоэтажная жилая застройка» расположенной по адресу: Волгоградская область, г. Волгоград, Советский район, квартал 06_03_100, ул. Угловая, 46, Городской РЭС» (34-1-23-00727985) | 2024 | 0,4 кВ и ниже | 1 | 15 | 36.3763
8.2.1. | «Установка шкафа 0,4 кВ с коммутационным аппаратом (1 единица) выполнение требований к учёту электроэнергии в соответствии с Постановлением Правительства РФ от 04.05.2012 № 442 «О функционировании розничных рынков электрической энергии, полном и (или) частичном ограничении режима потребления электрической энергии» для электроснабжения объекта «Малоэтажной жилой застройки» расположенной по адресу: Волгоградская область, г. Волгоград, ул. Херсонская, 39, Городской РЭС» (34-1-23-00728109) | 2024 | 0,4 кВ и ниже | 1 | 15 | 39.3728
8.2.1. | «Установка шкафа 0,4 кВ с коммутационным аппаратом (1 единица) выполнение требований к учёту электроэнергии в соответствии с Постановлением Правительства РФ от 04.05.2012 № 442 «О функционировании розничных рынков электрической энергии, полном и (или) частичном ограничении режима потребления электрической энергии» для электроснабжения объекта «Малоэтажная жилая застройка» расположенной по адресу: Волгоградская область, г. Волгоград, ул. Мамаевская, 29, Городской РЭС» (34-1-23-00727787) | 2024 | 0,4 кВ и ниже | 1 | 10 | 38.1988
8.2.1. | «Установка шкафа 0,4 кВ с коммутационным аппаратом (1 единица) выполнение требований к учёту электроэнергии в соответствии с Постановлением Правительства РФ от 04.05.2012 № 442 «О функционировании розничных рынков электрической энергии, полном и (или) частичном ограничении режима потребления электрической энергии» для электроснабжения объекта «Административное/офисное здание» расположенное по адресу: Волгоградская область, г. Волгоград, ул. 50 лет Октября, 8а, пом. 1, Городской РЭС» (34-1-23-00723961) | 2024 | 0,4 кВ и ниже | 1 | 15 | 37.0611
8.2.1. | «Установка шкафа 0,4 кВ с коммутационным аппаратом (1 единица) выполнение требований к учёту электроэнергии в соответствии с Постановлением Правительства РФ от 04.05.2012 № 442 «О функционировании розничных рынков электрической энергии, полном и (или) частичном ограничении режима потребления электрической энергии» для электроснабжения объекта «Малоэтажной жилой застройки» расположенной по адресу: Волгоградская область, г. Волгоград, ул. Щелковская, 18, Городской РЭС» (34-1-23-00728095) | 2024 | 0,4 кВ и ниже | 1 | 15 | 46.6226
8.2.1. | «Установка шкафа 0,4 кВ с коммутационным аппаратом (1 единица) выполнение требований к учёту электроэнергии в соответствии с Постановлением Правительства РФ от 04.05.2012 № 442 «О функционировании розничных рынков электрической энергии, полном и (или) частичном ограничении режима потребления электрической энергии» для электроснабжения объекта «Малоэтажной жилой застройки» расположенной по адресу: Волгоградская область, г. Волгоград, ул. Бодрая, 36а, Городской РЭС» (34-1-23-00726461) | 2024 | 0,4 кВ и ниже | 1 | 15 | 37.2055
8.2.1. | «Установка шкафа 0,4 кВ с коммутационным аппаратом (1 единица) выполнение требований к учёту электроэнергии в соответствии с Постановлением Правительства РФ от 04.05.2012 № 442 «О функционировании розничных рынков электрической энергии, полном и (или) частичном ограничении режима потребления электрической энергии» для электроснабжения объекта «Малоэтажная жилая застройка» расположенной по адресу: Волгоградская область, р-н Городищенский, п. Царицын, пер. Молодежный, 2, Городской РЭС» (34-1-23-00727715) | 2024 | 0,4 кВ и ниже | 1 | 15 | 36.4646
8.2.1. | «Установка шкафа учета 0,4 кВ с коммутационным аппаратом (1 единица) выполнение требований к учёту электроэнергии в соответствии с Постановлением Правительства РФ от 04.05.2012 № 442 «О функционировании розничных рынков электрической энергии, полном и (или) частичном ограничении режима потребления электрической энергии» для электроснабжения объекта «Малоэтажная жилая застройка», расположенного (которые будут располагаться) по адресу: 404181, Волгоградская область, р-н Светлоярский, ст. Чапурники, ул. Продольная, д. 38, Красноармейский РЭС» (34-1-23-00725979 – заявитель Слета Андрей Николаевич) | 2024 | 0,4 кВ и ниже | 1 | 15 | 36.7961
8.2.1. | «Установка шкафа 0,4 кВ с коммутационным аппаратом (1 единица) выполнение требований к учёту электроэнергии в соответствии с Постановлением Правительства РФ от 04.05.2012 № 442 «О функционировании розничных рынков электрической энергии, полном и (или) частичном ограничении режима потребления электрической энергии» для электроснабжения объекта «Малоэтажная жилая застройка» расположенной по адресу: Волгоградская область, г. Волгоград, ул. Большая Кольцевая, 25, Городской РЭС» (34-1-23-00728835) | 2024 | 0,4 кВ и ниже | 1 | 15 | 29.6885
8.2.1. | «Установка шкафа учета 0,4 кВ с коммутационным аппаратом (1 единица) на границе земельного участка заявителя выполнение требований к учету электроэнергии в соответствии с Постановлением Правительства РФ от 04.05.2012 № 442 «О функционирования розничных рынков электрической энергии, полном и (или) частичном ограничении режима потребления электрической энергии» для электроснабжения энергооборудования Объект медицинского учреждения ( здание/помещение медицинской организации) от опоры № 1 ВЛ-0,4 кВ №1 КТП №1009/25кВА, ВЛ-10кВ №25-12 ПС 110 кВ Новоаннинская, расположенного в Российская Федерация, Волгоградская обл., р-н. Новоаннинский, г. Новоаннинский, ул. Народная, д. 122, Новоаннинский РЭС» (34-1-23-00727539)» | 2024 | 0,4 кВ и ниже | 1 | 10 | 29.9668
8.2.1. | «Установка шкафа 0,4 кВ с коммутационным аппаратом (1 единица) выполнение требований к учёту электроэнергии в соответствии с Постановлением Правительства РФ от 04.05.2012 № 442 «О функционировании розничных рынков электрической энергии, полном и (или) частичном ограничении режима потребления электрической энергии» для электроснабжения объекта: «Объекты наружного освещения», расположенного по адресу: Волгоградская область, р-н Дубовский, территория Давыдовского сельского поселения, Дубовский РЭС» (34-1-23-00727965) | 2024 | 0,4 кВ и ниже | 1 | 1.5 | 33.0035
8.2.1. | «Установка шкафа учета 0,4 кВ с коммутационным аппаратом (1 единица) выполнение требований к учёту электроэнергии в соответствии с Постановлением Правительства РФ от 04.05.2012 № 442 «О функционирования розничных рынков электрической энергии, полном и (или) частичном ограничении режима потребления электрической энергии» для электроснабжения малоэтажной жилой застройка (Индивидуальный жилой дом/ Садовый/Дачный дом), расположенной по адресу: Волгоградская обл., р-н. Быковский, п. Отделение 3 Совхоза Степной (Трубный), ул. Казахстанвская, д.2, Быковский РЭС» (34-1-23-00728483) – Юсупова Г.И. | 2024 | 0,4 кВ и ниже | 1 | 12 | 41.7508
8.2.1. | «Установка шкафа учета 0,4 кВ с коммутационным аппаратом (1 единица) выполнение требований к учёту электроэнергии в соответствии с Постановлением Правительства РФ от 04.05.2012 № 442 «О функционирования розничных рынков электрической энергии, полном и (или) частичном ограничении режима потребления электрической энергии» для электроснабжения изолированной части жилого дома, расположенной по адресу: Волгоградская обл., р-н. Ленинский, с.Царев, ул. Бегичева, д.10/2, Ленинский РЭС» (34-1-23-00729129) – Ишеева Ф.Х. | 2024 | 0,4 кВ и ниже | 1 | 15 | 45.7562
8.2.1. | «Установка шкафа 0,4 кВ с коммутационным аппаратом (1 единица) выполнение требований к учёту электроэнергии в соответствии с Постановлением Правительства РФ от 04.05.2012 № 442 «О функционировании розничных рынков электрической энергии, полном и (или) частичном ограничении режима потребления электрической энергии» для электроснабжения объекта «Малоэтажной жилой застройки» расположенной по адресу: Волгоградская область, г. Волгоград, п. Горная Поляна, ул. Угловая, 52, Городской РЭС» (34-1-23-00729945) | 2024 | 0,4 кВ и ниже | 1 | 15 | 36.4783
8.2.1. | «Установка шкафа 0,4 кВ с коммутационным аппаратом (1 единица) выполнение требований к учёту электроэнергии в соответствии с Постановлением Правительства РФ от 04.05.2012 № 442 «О функционировании розничных рынков электрической энергии, полном и (или) частичном ограничении режима потребления электрической энергии» для электроснабжения объекта «Малоэтажной жилой застройки» расположенной по адресу: Волгоградская область, г. Волгоград, п. Горная Поляна, ул. Угловая, 50, Городской РЭС» (34-1-23-00729931) | 2024 | 0,4 кВ и ниже | 1 | 15 | 36.4783
8.2.1. | «Установка прибора учета 0,4 кВ (1 единица), выполнение требований к учету электроэнергии в соответствии с Постановлением Правительства РФ от 04.05.2012 № 442 «О функционировании розничных рынков электрической энергии, полном и (или) частичном ограничении режима потребления электрической энергии» для электроснабжения объекта: Малоэтажная жилая застройка (Индивидуальный жилой дом/ Садовый/Дачный дом), расположенного в Волгоградской обл., Клетский район, х. Верхняя Бузиновка ул. Центральная д. 73 «Клетский РЭС» (34-1-23-00729111) | 2024 | 0,4 кВ и ниже | 1 | 12 | 32.9007
8.2.1. | «Установка шкафа учета 0,4 кВ с коммутационным аппаратом (1 единица) выполнение требований к учёту электроэнергии в соответствии с Постановлением Правительства РФ от 04.05.2012 № 442 «О функционирования розничных рынков электрической энергии, полном и (или) частичном ограничении режима потребления электрической энергии» для электроснабжения объекта торговли (магазин, торговый центр, прочее, расположенного по адресу: Волгоградская обл., р-н. Быковский, с. Верхний Балыклей, ул. Ленина, д. 29А, Быковский РЭС» (34-1-23-00730515) – ООО «ПОЛЦЕНЫ» | 2024 | 0,4 кВ и ниже | 1 | 15 | 33.806
8.2.1. | «Установка шкафа учета 0,4 кВ с коммутационным аппаратом (1 единица) выполнение требований к учёту электроэнергии в соответствии с Постановлением Правительства РФ от 04.05.2012 № 442 «О функционирования розничных рынков электрической энергии, полном и (или) частичном ограничении режима потребления электрической энергии» для электроснабжения энергооборудования Малоэтажная жилая застройка (Индивидуальный жилой дом/ Садовый/Дачный дом)., расположенного в Российская Федерация, Волгоградская обл., р-н. Урюпинский, х. Горский, д. 258, кадастровый номер земельного участка: 34:31:100005:283, Урюпинский РЭС» (34-1-23-00730375)» | 2024 | 0,4 кВ и ниже | 1 | 12 | 64.2007
8.2.1. | «Установка шкафа учета 0,4 кВ с коммутационным аппаратом (1 единица) выполнение требований к учёту электроэнергии в соответствии с Постановлением Правительства РФ от 04.05.2012 № 442 «О функционирования розничных рынков электрической энергии, полном и (или) частичном ограничении режима потребления электрической энергии» для электроснабжения строительной площадки, расположенной по адресу: Волгоградская область, Ленинский район, п. Маяк, ул. Ленина, в квартале 34:15:010202, Ленинский РЭС» (34-1-23-00731047) – Акционерное общество «Первая Башенная Компания» | 2024 | 0,4 кВ и ниже | 1 | 15 | 58.9248
8.2.1. | «Установка шкафа учета 0,4 кВ с коммутационным аппаратом (1 единица) выполнение требований к учёту электроэнергии в соответствии с Постановлением Правительства РФ от 04.05.2012 № 442 «О функционирования розничных рынков электрической энергии, полном и (или) частичном ограничении режима потребления электрической энергии» для электроснабжения строительной площадки, расположенной по адресу: Волгоградская область, Ленинский район, п. Рассвет, ул. Мира, в квартале 34:15:010202, Ленинский РЭС» (34-1-23-00731445) – Акционерное общество «Первая Башенная Компания» | 2024 | 0,4 кВ и ниже | 1 | 15 | 52.0636
8.2.1. | «Установка прибора учета 0,4 кВ (1 единица), выполнение требований к учету электроэнергии в соответствии с Постановлением Правительства РФ от 04.05.2012 № 442 «О функционировании розничных рынков электрической энергии, полном и (или) частичном ограничении режима потребления электрической энергии» для электроснабжения объекта: объекты жилищно-коммунального хозяйства, расположенного в Волгоградской обл., Клетский район, х. Жирковский, ул. Новостройки, д. 18-А «Клетский РЭС» (34-1-23-00731769) | 2024 | 0,4 кВ и ниже | 1 | 6 | 35.9743
8.2.1. | «Установка шкафа 0,4 кВ с коммутационным аппаратом (1 единица) выполнение требований к учёту электроэнергии в соответствии с Постановлением Правительства РФ от 21.06.2022г. №332 «О функционировании розничных рынков электрической энергии, полном и (или) частичном ограничении режима потребления электрической энергии» для электроснабжения объекта «Базовая станция/оборудование сотовой связи», расположенного по адресу: Волгоградская область, Городищенский район, х. Грачи, ул. Пушкина, в квартале 34:03:070004, Городищенский РЭС» (34-1-23-00723883) | 2024 | 0,4 кВ и ниже | 1 | 15 | 25.764
8.2.1. | «Установка шкафа учета 0,4 кВ с коммутационным аппаратом (1 единица) выполнение требований к учёту электроэнергии в соответствии с Постановлением Правительства РФ от 04.05.2012г. №442 «О функционировании розничных рынков электрической энергии, полном и (или) частичном ограничении режима потребления электрической энергии» для электроснабжения объекта «Малоэтажная жилая застройка (индивидуальный жилой дом/Садовый/дачный дом)», расположенного по адресу: г. Волгоград, ул. Ключевая, 26, Городищенский РЭС» (34-1-23-00727401) | 2024 | 0,4 кВ и ниже | 1 | 3 | 45.9381
8.2.1. | «Установка шкафа учета 0,4 кВ с коммутационным аппаратом (1 единица) выполнение требований к учёту электроэнергии в соответствии с Постановлением Правительства РФ от 04.05.2012г. №442 «О функционировании розничных рынков электрической энергии, полном и (или) частичном ограничении режима потребления электрической энергии» для электроснабжения объекта «Объект торговли (магазин, торговый центр, прочее)», расположенного по адресу: Волгоградская область, Городищенский район, ул. Мира, 60, Городищенский РЭС» (34-1-23-00727319) | 2024 | 0,4 кВ и ниже | 1 | 10 | 60.1562
8.2.1. | «Установка шкафа учета 0,4 кВ с коммутационным аппаратом (1 единица) выполнение требований к учёту электроэнергии в соответствии с Постановлением Правительства РФ от 04.05.2012 № 442 «О функционирования розничных рынков электрической энергии, полном и (или) частичном ограничении режима потребления электрической энергии» для электроснабжения Малоэтажная жилая застройка (Индивидуальный жилой дом/ Садовый/Дачный дом), расположенный по адресу: Волгоградская обл., р-н. Среднеахтубинский, ДПК "Киляковская Усадьба", ул. Триумфальная 43, Среднеахтубинский РЭС» (34-1-23-00719429) – Шаблеева О.А. | 2024 | 0,4 кВ и ниже | 1 | 15 | 39.2944
8.2.1. | «Установка шкафа учета 0,4 кВ с коммутационным аппаратом (1 единица) выполнение требований к учёту электроэнергии в соответствии с Постановлением Правительства РФ от 04.05.2012 № 442 «О функционирования розничных рынков электрической энергии, полном и (или) частичном ограничении режима потребления электрической энергии» для электроснабжения Малоэтажная жилая застройка (Индивидуальный жилой дом/ Садовый/Дачный дом), расположенный по адресу: Волгоградская обл., р-н. Среднеахтубинский, СНТ «Лесовод», ул. Тополевая, участок 62, Среднеахтубинский РЭС» (34-1-23-00721201) – Любимов С.А. | 2024 | 0,4 кВ и ниже | 1 | 10 | 45.3204
8.2.1. | «Установка шкафа учета 0,4 кВ с коммутационным аппаратом (1 единица) выполнение требований к учёту электроэнергии в соответствии с Постановлением Правительства РФ от 04.05.2012 № 442 «О функционирования розничных рынков электрической энергии, полном и (или) частичном ограничении режима потребления электрической энергии» для электроснабжения Малоэтажная жилая застройка (Индивидуальный жилой дом/ Садовый/Дачный дом), расположенный по адресу: Волгоградская обл., р-н. Среднеахтубинский, х.Госпитомник, ул. Дружбы, д.26а, Среднеахтубинский РЭС» (34-1-23-00723723) – Краюшкин В.М. | 2024 | 0,4 кВ и ниже | 1 | 15 | 37.6961
8.2.1. | «Установка шкафа учета 0,4 кВ с коммутационным аппаратом (1 единица) выполнение требований к учёту электроэнергии в соответствии с Постановлением Правительства РФ от 04.05.2012 № 442 «О функционирования розничных рынков электрической энергии, полном и (или) частичном ограничении режима потребления электрической энергии» для электроснабжения Малоэтажная жилая застройка (Индивидуальный жилой дом/ Садовый/Дачный дом), расположенный по адресу: Волгоградская обл., р-н. Среднеахтубинский, ДПК «Киляковская Усадьба», ул. Триумфальная, 38а, Среднеахтубинский РЭС» (34-1-23-00723743) – Таратынова С.Ю. | 2024 | 0,4 кВ и ниже | 1 | 15 | 31.1973
8.2.1. | «Установка шкафа учета 0,4 кВ с коммутационным аппаратом (1 единица) выполнение требований к учёту электроэнергии в соответствии с Постановлением Правительства РФ от 04.05.2012 № 442 «О функционирования розничных рынков электрической энергии, полном и (или) частичном ограничении режима потребления электрической энергии» для электроснабжения базовой станции/оборудования сотовой связи, расположенной по адресу: Волгоградская область, Среднеахтубинский район, х.Госпитомник, пер. Парковый, 9а, Среднеахтубинский РЭС» (34-1-23-00723007 – ООО «Т2 Мобайл» | 2024 | 0,4 кВ и ниже | 1 | 15 | 48.3676
8.2.1. | «Установка шкафа учета 0,4 кВ с коммутационным аппаратом (1 единица) выполнение требований к учёту электроэнергии в соответствии с Постановлением Правительства РФ от 04.05.2012 № 442 «О функционирования розничных рынков электрической энергии, полном и (или) частичном ограничении режима потребления электрической энергии» для электроснабжения Малоэтажная жилая застройка (Индивидуальный жилой дом/ Садовый/Дачный дом), расположенный по адресу: Волгоградская обл., р-н. Среднеахтубинский, х.Бурковский, ул. Родниковая, д.6, Среднеахтубинский РЭС» (34-1-23-00725631) – Югай В.Н. | 2024 | 0,4 кВ и ниже | 1 | 15 | 35.9122
8.2.1. | «Установка шкафа учета 0,4 кВ с коммутационным аппаратом (1 единица) выполнение требований к учёту электроэнергии в соответствии с Постановлением Правительства РФ от 04.05.2012 № 442 «О функционирования розничных рынков электрической энергии, полном и (или) частичном ограничении режима потребления электрической энергии» для электроснабжения Малоэтажная жилая застройка (Индивидуальный жилой дом/ Садовый/Дачный дом), расположенный по адресу: Волгоградская обл., р-н. Среднеахтубинский, х.Бурковский, ул. Родниковая, д.4, Среднеахтубинский РЭС» (34-1-23-00725617) – Югай В.Н. | 2024 | 0,4 кВ и ниже | 1 | 15 | 28.1591
8.2.1. | «Установка шкафа учета 0,4 кВ с коммутационным аппаратом (1 единица) выполнение требований к учёту электроэнергии в соответствии с Постановлением Правительства РФ от 04.05.2012 № 442 «О функционирования розничных рынков электрической энергии, полном и (или) частичном ограничении режима потребления электрической энергии» для электроснабжения Малоэтажная жилая застройка (Индивидуальный жилой дом/ Садовый/Дачный дом), расположенный по адресу: Волгоградская обл., р-н. Среднеахтубинский, х.Бурковский, ул. Родниковая, д.2, Среднеахтубинский РЭС» (34-1-23-00725587) – Югай В.Н. | 2024 | 0,4 кВ и ниже | 1 | 15 | 42.5714
8.2.1. | «Установка шкафа учета 0,4 кВ с коммутационным аппаратом (1 единица) выполнение требований к учёту электроэнергии в соответствии с Постановлением Правительства РФ от 04.05.2012 № 442 «О функционирования розничных рынков электрической энергии, полном и (или) частичном ограничении режима потребления электрической энергии» для электроснабжения нежелой застройки (хозяйственная постройка, нежилое здание), расположенной по адресу: Волгоградская обл., р-н. Среднеахтубинский, х.Суходол. Участок находится примерно в 1500 м по направлению на юго-восток от ориентира, Среднеахтубинский РЭС» (34-1-23-00712797) – Донская Д.М. | 2024 | 0,4 кВ и ниже | 1 | 14 | 58.477
8.2.1. | «Установка шкафа учета 0,4 кВ с коммутационным аппаратом (1 единица) выполнение требований к учёту электроэнергии в соответствии с Постановлением Правительства РФ от 04.05.2012 № 442 «О функционирования розничных рынков электрической энергии, полном и (или) частичном ограничении режима потребления электрической энергии» для электроснабжения малоэтажной жилой застройки (индивидуальный жилой дом/садовый/дачный дом), расположенной по адресу: Волгоградская обл., р-н. Среднеахтубинский, п. Киляковка, ул. Дружбы, д.31, Среднеахтубинский РЭС» (34-1-23-00717461) – Новожилов А.А. | 2024 | 0,4 кВ и ниже | 1 | 15 | 44.0108
8.2.1. | «Установка шкафа учета 0,4 кВ с коммутационным аппаратом (1 единица) выполнение требований к учёту электроэнергии в соответствии с Постановлением Правительства РФ от 04.05.2012 № 442 «О функционирования розничных рынков электрической энергии, полном и (или) частичном ограничении режима потребления электрической энергии» для электроснабжения малоэтажной жилой застройки (индивидуальный жилой дом/садовый/дачный дом), расположенной по адресу: Волгоградской области, Среднеахтубинский район, п. Колхозная Ахтуба, пер. Луговой, д.7, Среднеахтубинский РЭС» (34-1-23-00718493) – Курдюков И.П. | 2024 | 0,4 кВ и ниже | 1 | 15 | 40.2054
8.2.1. | «Установка шкафа учета 0,4 кВ с коммутационным аппаратом (1 единица) выполнение требований к учёту электроэнергии в соответствии с Постановлением Правительства РФ от 04.05.2012 № 442 «О функционирования розничных рынков электрической энергии, полном и (или) частичном ограничении режима потребления электрической энергии» для электроснабжения малоэтажной жилой застройки (индивидуальный жилой дом/садовый/дачный дом), расположенной по адресу: Волгоградской области, р-н. Среднеахтубинский, п. Киляковка, ул.Береговой, участок №17, Среднеахтубинский РЭС» (34-1-23-00719311) – Виссарионов В.В. | 2024 | 0,4 кВ и ниже | 1 | 15 | 38.3603
8.2.1. | «Установка шкафа учета 0,4 кВ с коммутационным аппаратом (1 единица) выполнение требований к учёту электроэнергии в соответствии с Постановлением Правительства РФ от 04.05.2012 г. № 442 «О функционировании розничных рынков электрической энергии, полном и (или) частичном ограничении режима потребления электрической энергии» для электроснабжения «Жилой дом и солнечные панели с сетевым инвертором», расположенных по адресу: Российская Федерация, Волгоградская обл., р-н Иловлинский, х. Тары, дом инвентарный номер 18:214:002:000086990, Логовский РЭС» (34-1-22-00681323)» | 2024 | 0,4 кВ и ниже | 1 | 15 | 24.1412
8.2.1. | «Установка шкафа учета 0,4 кВ с коммутационным аппаратом (1 единица) выполнение требований к учёту электроэнергии в соответствии с Постановлением Правительства РФ от 04.05.2012 г. № 442 «О функционировании розничных рынков электрической энергии, полном и (или) частичном ограничении режима потребления электрической энергии» для электроснабжения «Базовая станция/оборудование сотовой связи», расположенных по адресу: Российская Федерация, Волгоградская обл., р-н Иловлинский, х. Фастов, Логовский РЭС» (34-1-22-00662413)» | 2024 | 0,4 кВ и ниже | 1 | 7.5 | 23.0138
8.2.1. | «Установка шкафа 0,4 кВ с коммутационным аппаратом (1 единица) выполнение требований к учёту электроэнергии в соответствии с Постановлением Правительства РФ от 04.05.2012 № 442 «О функционировании розничных рынков электрической энергии, полном и (или) частичном ограничении режима потребления электрической энергии» для электроснабжения объекта «Малоэтажная жилая застройка» расположенного по адресу: Волгоградская область, г. Волгоград, п. Горная Поляна, ул. Волгоградская, 3б, Городской РЭС» (34-1-23-00701031) | 2024 | 0,4 кВ и ниже | 1 | 15 | 63.5399
8.2.1. | «Установка шкафа учета 0,4 кВ с коммутационным аппаратом (1 единица) выполнение требований к учёту электроэнергии в соответствии с Постановлением Правительства РФ от 04.05.2012 № 442 «О функционировании розничных рынков электрической энергии, полном и (или) частичном ограничении режима потребления электрической энергии» для электроснабжения «Малоэтажная жилая застройка (Индивидуальный жилой дом/ Садовый/ дачный дом)», расположенных по адресу: Российская Федерация, Волгоградская область, Иловлинский район, х. Стародонской, к.н. 34:08:030103:421, Логовский РЭС» (34-1-23-00704925)» | 2024 | 0,4 кВ и ниже | 1 | 15 | 23.2264
8.2.1. | «Установка шкафа учета 0,4 кВ с коммутационным аппаратом (1 единица) выполнение требований к учёту электроэнергии в соответствии с Постановлением Правительства РФ от 04.05.2012 г. № 442 «О функционировании розничных рынков электрической энергии, полном и (или) частичном ограничении режима потребления электрической энергии» для электроснабжения Объекты наружного освещения, расположенных в Волгоградской области, Клетский район, х. Караженский ул. Печерских, Клетский РЭС» (34-1-23-00706269) | 2024 | 0,4 кВ и ниже | 1 | 1 | 29.058
8.2.1. | «Установка шкафа учета 0,4 кВ с коммутационным аппаратом (1 единица) выполнение требований к учёту электроэнергии в соответствии с Постановлением Правительства РФ от 04.05.2012 № 442 «О функционирования розничных рынков электрической энергии, полном и (или) частичном ограничении режима потребления электрической энергии» для электроснабжения малоэтажной жилой застройки (индивидуальный жилой дом/садовый/дачный дом), расположенной по адресу: Волгоградская обл., р-н. Быковский, с. Кислово, ул.Живгородок, д.1/1, Быковский РЭС» (34-1-23-00714803) – Жолобова С.Г. | 2024 | 0,4 кВ и ниже | 1 | 15 | 60.6832
8.2.1. | «Установка шкафа учета 0,4 кВ с коммутационным аппаратом (1 единица) выполнение требований к учёту электроэнергии в соответствии с Постановлением Правительства РФ от 04.05.2012 № 442 «О функционировании розничных рынков электрической энергии, полном и (или) частичном ограничении режима потребления электрической энергии» для электроснабжения объекта: «Стационарный контрольный пункт», расположенного по адресу: Российская Федерация, Волгоградская обл., р-н. Светлоярский, с. Большие Чапурники, расположен на участке км 42 налево автомобильной дороги общего пользования федерального значения Р-22 "Каспий" автомобильная дорога М-4 Дон-Тамбов-Волгоград-Астрахань подъезд к г. Элиста Красноармейский РЭС» (34-1-23-00709471 – заявитель Южное межрегиональное управление государственного автодорожного надзора Федеральной службы по надзору в сфере транспорта) | 2024 | 0,4 кВ и ниже | 1 | 10 | 68.9174
8.2.1. | «Установка прибора учета 0,4 кВ (1 единица), выполнение требований к учету электроэнергии в соответствии с Постановлением Правительства РФ от 04.05.2012 г. № 442 «О функционировании розничных рынков электрической энергии, полном и (или) частичном ограничении режима потребления электрической энергии» для электроснабжения объекта: «Малоэтажная жилая застройка (Индивидуальный жилой дом/ Садовый/Дачный дом)», расположенного по адресу: Российская Федерация, Волгоградская обл., р-н Иловлинский, х. Белужино-Колдаиров, ул. Донская, д. 58, «Логовский РЭС» (34-1-23-00716837) | 2024 | 0,4 кВ и ниже | 1 | 12 | 24.7307
8.2.1. | «Установка прибора учета 0,4 кВ (1 единица), выполнение требований к учету электроэнергии в соответствии с Постановлением Правительства РФ от 04.05.2012 г. № 442 «О функционировании розничных рынков электрической энергии, полном и (или) частичном ограничении режима потребления электрической энергии» для электроснабжения объекта: «Малоэтажная жилая застройка (Индивидуальный жилой дом/ Садовый/Дачный дом)», расположенного по адресу: Российская Федерация, Волгоградская обл., р-н Иловлинский, х. Фастов, ул. Степная, д. 9, «Логовский РЭС» (34-1-23-00718113) | 2024 | 0,4 кВ и ниже | 1 | 10 | 23.0138
8.2.1. | «Установка шкафа учета 0,4 кВ (1 единица) выполнение требований к учёту электроэнергии в соответствии с Постановлением Правительства РФ от 04.05.2012г. №442 «О функционировании розничных рынков электрической энергии, полном и (или) частичном ограничении режима потребления электрической энергии» для электроснабжения объекта: «Малоэтажная жилая застройка» (Индивидуальный жилой дом/Садовый/Дачный дом), расположенного по адресу: Волгоградская область, р-н Дубовский, с. Пичуга, пер. Набережный д. 2 «Б», Дубовский РЭС» (34-1-23-00719453) | 2024 | 0,4 кВ и ниже | 1 | 15 | 38.7869
8.2.1. | «Установка шкафа учета 0,4 кВ с коммутационным аппаратом (1 единица) выполнение требований к учёту электроэнергии в соответствии с Постановлением Правительства РФ от 04.05.2012 № 442 «О функционировании розничных рынков электрической энергии, полном и (или) частичном ограничении режима потребления электрической энергии» для электроснабжения объекта: «ВЛИ-0,4 кВ для электроснабжения жилого дома», расположенного (которые будут располагаться) по адресу: Волгоградская область, Светлоярский район, СНТ «Полезный отдых-2», участок 6, Красноармейский РЭС» (34-1-23-00721021 – заявитель Алимов Николай Николаевич) | 2024 | 0,4 кВ и ниже | 1 | 15 | 41.13
8.2.1. | «Установка шкафа 0,4 кВ с коммутационным аппаратом (1 единица) выполнение требований к учёту электроэнергии в соответствии с Постановлением Правительства РФ от 04.05.2012 № 442 «О функционировании розничных рынков электрической энергии, полном и (или) частичном ограничении режима потребления электрической энергии» для электроснабжения объекта «Малоэтажная жилая застройка» расположенного по адресу: Волгоградская область, г. Волгоград, ул. им. Менделеева, 139/33, Городской РЭС» (34-1-23-00724607) | 2024 | 0,4 кВ и ниже | 1 | 15 | 35.2437
8.2.1. | «Установка шкафа учета 0,4 кВ с коммутационным аппаратом (1 единица) выполнение требований к учёту электроэнергии в соответствии с Постановлением Правительства РФ от 04.05.2012 № 442 «О функционирования розничных рынков электрической энергии, полном и (или) частичном ограничении режима потребления электрической энергии» для электроснабжения базовой станции/оборудования сотовой связи, расположенной по адресу: Волгоградская область, Ленинский район, с. Заплавное, ул. Тамбовская, Ленинский РЭС» (34-1-23-00723339) – ООО «Т2 Мобайл» | 2024 | 0,4 кВ и ниже | 1 | 15 | 45.0957
8.2.1. | «Установка шкафа 0,4 кВ с коммутационным аппаратом (1 единица) выполнение требований к учёту электроэнергии в соответствии с Постановлением Правительства РФ от 04.05.2012 № 442 «О функционировании розничных рынков электрической энергии, полном и (или) частичном ограничении режима потребления электрической энергии» для электроснабжения объекта «Малоэтажной жилой застройки» расположенной по адресу: Волгоградская область, г. Волгоград, ул. Любимая, 2, Городской РЭС» (34-1-23-00725783) | 2024 | 0,4 кВ и ниже | 1 | 15 | 36.105
8.2.1. | «Установка шкафа 0,4 кВ с коммутационным аппаратом (1 единица) выполнение требований к учёту электроэнергии в соответствии с Постановлением Правительства РФ от 04.05.2012 № 442 «О функционировании розничных рынков электрической энергии, полном и (или) частичном ограничении режима потребления электрической энергии» для электроснабжения объекта «Малоэтажная жилая застройка» расположенного по адресу: Волгоградская область, г. Волгоград, СНТ «Ювмонтажавтоматика», Городской РЭС» (34-1-23-00727701) | 2024 | 0,4 кВ и ниже | 1 | 15 | 31.131
8.2.1. | «Установка шкафа 0,4 кВ с коммутационным аппаратом (1 единица) выполнение требований к учёту электроэнергии в соответствии с Постановлением Правительства РФ от 04.05.2012 № 442 «О функционировании розничных рынков электрической энергии, полном и (или) частичном ограничении режима потребления электрической энергии» для электроснабжения объекта «Малоэтажная жилая застройка» расположенной по адресу: Волгоградская область, г. Волгоград, ул. Красноуфимская, 37а, Городской РЭС» (34-1-23-00728195) | 2024 | 0,4 кВ и ниже | 1 | 13 | 31.8423
8.2.1. | «Установка шкафа 0,4 кВ с коммутационным аппаратом (1 единица) выполнение требований к учёту электроэнергии в соответствии с Постановлением Правительства РФ от 04.05.2012 № 442 «О функционировании розничных рынков электрической энергии, полном и (или) частичном ограничении режима потребления электрической энергии» для электроснабжения объекта «Малоэтажная жилая застройка» расположенной по адресу: Волгоградская область, г. Волгоград, тер. п. Горная Поляна, ул. им. Александра Баскакова, 31а Городской РЭС» (34-1-23-00727013) | 2024 | 0,4 кВ и ниже | 1 | 15 | 30.7137
8.2.1. | «Установка шкафа учета 0,4 кВ с коммутационным аппаратом (1 единица) выполнение требований к учёту электроэнергии в соответствии с Постановлением Правительства РФ от 04.05.2012 № 442 «О функционирования розничных рынков электрической энергии, полном и (или) частичном ограничении режима потребления электрической энергии» для электроснабжения Малоэтажная жилая застройка (Индивидуальный жилой дом/ Садовый/Дачный дом), расположенный по адресу: Волгоградская обл., р-н. Среднеахтубинский, п.Песчанка, ул. Заречная, д.8а, Среднеахтубинский РЭС» (34-1-23-00727217) – Савельев Н.А. | 2024 | 0,4 кВ и ниже | 1 | 15 | 45.0638
8.2.1. | «Установка шкафа учета 0,4 кВ с коммутационным аппаратом (1 единица) выполнение требований к учёту электроэнергии в соответствии с Постановлением Правительства РФ от 04.05.2012 № 442 «О функционирования розничных рынков электрической энергии, полном и (или) частичном ограничении режима потребления электрической энергии» для электроснабжения освещения – 4кВт, Водонагреватель -4кВт, Эл.чайник – 2кВт, Строительный электроинструмент – 2кВт, Печь СВЧ – 3 кВт, расположенные по адресу: Волгоградская обл., р-н. Среднеахтубинский, х. Госпитомник, ул. Прямая, д.2а, Среднеахтубинский РЭС» (34-1-23-00727169) – Марченко П.А. | 2024 | 0,4 кВ и ниже | 1 | 15 | 41.1455
8.2.1. | «Установка прибора учета 0,4 кВ (1 единица), выполнение требований к учету электроэнергии в соответствии с Постановлением Правительства РФ от 04.05.2012 № 442 «О функционировании розничных рынков электрической энергии, полном и (или) частичном ограничении режима потребления электрической энергии» для электроснабжения объекта: «Объект торговли», расположенного по адресу: Российская Федерация, Волгоградская обл., р-н Иловлинский, х. Авилов, ул. Мира, напротив д. №5 номер места размещения в схеме 3, «Логовский РЭС» (34-1-23-00728557) | 2024 | 0,4 кВ и ниже | 1 | 15 | 26.4289
8.2.1. | «Установка прибора учета 0,4 кВ (1 единица), выполнение требований к учету электроэнергии в соответствии с Постановлением Правительства РФ от 04.05.2012 № 442 «О функционировании розничных рынков электрической энергии, полном и (или) частичном ограничении режима потребления электрической энергии» для электроснабжения объекта: «Объект торговли», расположенного по адресу: Российская Федерация, Волгоградская обл., р-н Иловлинский, х. Медведев, ул. Молодежная, номер места размещения в схеме 2, «Логовский РЭС» (34-1-23-00728577) | 2024 | 0,4 кВ и ниже | 1 | 15 | 25.2982
8.2.1. | «Установка прибора учета 0,4 кВ (1 единица), выполнение требований к учету электроэнергии в соответствии с Постановлением Правительства РФ от 04.05.2012 № 442 «О функционировании розничных рынков электрической энергии, полном и (или) частичном ограничении режима потребления электрической энергии» для электроснабжения объекта: «Объект торговли», расположенного по адресу: Российская Федерация, Волгоградская обл., р-н Иловлинский, с. Кондраши, ул. Березовая, д. 1/3 номер места размещения в схеме 6, «Логовский РЭС» (34-1-23-00728595) | 2024 | 0,4 кВ и ниже | 1 | 15 | 25.1805
8.2.1. | «Установка прибора учета 0,4 кВ (1 единица), выполнение требований к учету электроэнергии в соответствии с Постановлением Правительства РФ от 04.05.2012 № 442 «О функционировании розничных рынков электрической энергии, полном и (или) частичном ограничении режима потребления электрической энергии» для электроснабжения объекта: «Объект торговли», расположенного по адресу: Российская Федерация, Волгоградская обл., р-н Иловлинский, х. Краснодонский, ул. Центральная, д. 29 номер места размещения в схеме 8, «Логовский РЭС» (34-1-23-00728603) | 2024 | 0,4 кВ и ниже | 1 | 15 | 29.2823
8.2.1. | «Установка шкафа 0,4 кВ с коммутационным аппаратом (1 единица) выполнение требований к учёту электроэнергии в соответствии с Постановлением Правительства РФ от 04.05.2012 № 442 «О функционировании розничных рынков электрической энергии, полном и (или) частичном ограничении режима потребления электрической энергии» для электроснабжения объекта «Малоэтажной жилой застройки» расположенной по адресу: Волгоградская область, г. Волгоград, ул. Курортная, 30, Городской РЭС» (34-1-23-00729569) | 2024 | 0,4 кВ и ниже | 1 | 15 | 46.87
8.2.1. | «Установка шкафа 0,4 кВ с коммутационным аппаратом (1 единица) выполнение требований к учёту электроэнергии в соответствии с Постановлением Правительства РФ от 04.05.2012 № 442 «О функционировании розничных рынков электрической энергии, полном и (или) частичном ограничении режима потребления электрической энергии» для электроснабжения объекта «Малоэтажная жилая застройка» расположенной по адресу: Волгоградская область, г. Волгоград, ул. Ежовская, 33, Городской РЭС» (34-1-23-00730331) | 2024 | 0,4 кВ и ниже | 1 | 15 | 38.5063
8.2.1. | «Установка шкафа учета 0,4 кВ с коммутационным аппаратом (1 единица), выполнение требований к учёту электроэнергии в соответствии с Постановлением Правительства РФ от 04.05.2012 № 442 «О функционирования розничных рынков электрической энергии, полном и (или) частичном ограничении режима потребления электрической энергии» для электроснабжения «объект сельскохозяйственного производства», расположенного в Волгоградской области, Нехаевский район, хутор Авраамовский, примерно 450 м. северо-западнее от жилого дома №21 х.Авраамовский, Нехаевский РЭС» (34-1-23-00729593)» | 2024 | 0,4 кВ и ниже | 1 | 15 | 34.1232
8.2.1. | «Установка шкафа 0,4 кВ с коммутационным аппаратом (1 единица) выполнение требований к учёту электроэнергии в соответствии с Постановлением Правительства РФ от 04.05.2012 № 442 «О функционировании розничных рынков электрической энергии, полном и (или) частичном ограничении режима потребления электрической энергии» для электроснабжения объекта «Малоэтажной жилой застройки» расположенной по адресу: Волгоградская область, г. Волгоград, ул. Летняя, 32, Городской РЭС» (34-1-23-00730077) | 2024 | 0,4 кВ и ниже | 1 | 15 | 44.4536
8.2.1. | «Установка шкафа 0,4 кВ с коммутационным аппаратом (1 единица) выполнение требований к учёту электроэнергии в соответствии с Постановлением Правительства РФ от 04.05.2012 № 442 «О функционировании розничных рынков электрической энергии, полном и (или) частичном ограничении режима потребления электрической энергии» для электроснабжения объекта: «Малоэтажная жилая застройка (индивидуальный жилой дом/ Садовый/Дачный дом)», расположенного по адресу: 404181 Российская Федерация, Волгоградская обл., р-н. Светлоярский, ст. Чапурники, ул. Радужная, д. 21, Красноармейский РЭС» (34-1-23-00729983 – заявитель Шишкина Елена Игоревна) | 2024 | 0,4 кВ и ниже | 1 | 5 | 34.8755
8.2.1. | «Установка шкафа 0,4 кВ с коммутационным аппаратом (1 единица) выполнение требований к учёту электроэнергии в соответствии с Постановлением Правительства РФ от 04.05.2012 № 442 «О функционировании розничных рынков электрической энергии, полном и (или) частичном ограничении режима потребления электрической энергии» для электроснабжения объекта: «Малоэтажная жилая застройка (индивидуальный жилой дом/ Садовый/Дачный дом)», расположенного по адресу: 404181 Российская Федерация, Волгоградская обл., р-н. Светлоярский, ст. Чапурники, ул. Радужная, д. 19б, Красноармейский РЭС» (34-1-23-00730085 – заявитель Шишкина Елена Игоревна) | 2024 | 0,4 кВ и ниже | 1 | 5 | 43.2436
8.2.1. | «Установка шкафа 0,4 кВ с коммутационным аппаратом (1 единица) выполнение требований к учёту электроэнергии в соответствии с Постановлением Правительства РФ от 04.05.2012 № 442 «О функционировании розничных рынков электрической энергии, полном и (или) частичном ограничении режима потребления электрической энергии» для электроснабжения объекта «Малоэтажная жилая застройка» расположенной по адресу: Волгоградская область, г. Волгоград, ул. Осенняя, 68а, Городской РЭС» (34-1-23-00732179) | 2024 | 0,4 кВ и ниже | 1 | 15 | 40.6225
8.2.1. | «Установка шкафа 0,4 кВ с коммутационным аппаратом (1 единица) выполнение требований к учёту электроэнергии в соответствии с Постановлением Правительства РФ от 04.05.2012 № 442 «О функционировании розничных рынков электрической энергии, полном и (или) частичном ограничении режима потребления электрической энергии» для электроснабжения объекта: «Малоэтажная жилая застройка (индивидуальный жилой дом/ Садовый/Дачный дом)», расположенного по адресу: 400111 Российская Федерация, Волгоградская обл., г. Волгоград, ул. Хабаровская, д. 32, Красноармейский РЭС» (34-1-23-00731521 - заявитель Обществом с ограниченной ответственностью ООО "Греми") | 2024 | 0,4 кВ и ниже | 1 | 7 | 35.5888
8.2.1. | «Установка шкафа учета 0,4 кВ с коммутационным аппаратом (1 единица) выполнение требований к учёту электроэнергии в соответствии с Постановлением Правительства РФ от 04.05.2012 № 442 «О функционирования розничных рынков электрической энергии, полном и (или) частичном ограничении режима потребления электрической энергии» для электроснабжения малоэтажной жилой застройка (Индивидуальный жилой дом/ Садовый/Дачный дом), расположенной по адресу: Волгоградская обл., р-н. Среднеахтубинский, х.Бурковский, Среднеахтубинский РЭС» (34-1-23-00731791) – Коршик Ю.Н. | 2024 | 0,4 кВ и ниже | 1 | 15 | 57.077
8.2.1. | «Установка шкафа учета 0,4 кВ с коммутационным аппаратом (1 единица) выполнение требований к учёту электроэнергии в соответствии с Постановлением Правительства РФ от 04.05.2012 № 442 «О функционирования розничных рынков электрической энергии, полном и (или) частичном ограничении режима потребления электрической энергии» для электроснабжения энергооборудования малоэтажной жилой застройки шкаф 0,4 кВ, расположенного в Российская Федерация, Волгоградская область, город Урюпинск, в кадастровом квартале 34:38:060201, Урюпинский РЭС» (34-1-23-00731559)» | 2024 | 0,4 кВ и ниже | 1 | 15 | 43.6019
8.2.1. | «Установка шкафа учета 0,4 кВ с коммутационным аппаратом (1 единица) выполнение требований к учёту электроэнергии в соответствии с Постановлением Правительства РФ от 04.05.2012 № 442 «О функционирования розничных рынков электрической энергии, полном и (или) частичном ограничении режима потребления электрической энергии» для электроснабжения энергооборудования Объект сельскохозяйственного производства, расположенного в территория Акчернского сельского поселения Урюпинского района Волгоградской области, кадастровый номер земельного участка 34:31:010007:331, Урюпинский РЭС» (34-1-23-00732359)» | 2024 | 0,4 кВ и ниже | 1 | 15 | 54.2551
8.2.1. | «Установка шкафа 0,4 кВ с коммутационным аппаратом (1 единица) выполнение требований к учёту электроэнергии в соответствии с Постановлением Правительства РФ от 04.05.2012 № 442 «О функционирования розничных рынков электрической энергии, полном и (или) частичном ограничении режима потребления электрической энергии» для электроснабжения объекта «Административное/офисное здание» расположенного в Волгоградской области, Алексеевский район, ст.Алексеевская,пер.Советский,д.24 Алексеевский РЭС» (34-1-23-00732981)» | 2024 | 0,4 кВ и ниже | 1 | 15 | 82.3232
8.2.1. | «Установка шкафа учета 0,4 кВ с коммутационным аппаратом (1 единица) выполнение требований к учёту электроэнергии в соответствии с Постановлением Правительства РФ от 04.05.2012 № 442 «О функционирования розничных рынков электрической энергии, полном и (или) частичном ограничении режима потребления электрической энергии» для электроснабжения Малоэтажная жилая застройка (Индивидуальный жилой дом/ Садовый/Дачный дом), расположенной по адресу: Волгоградская обл., р-н. Палласовский, с.Калашники, ул. Коммунаров, д.18/3, Палласовский РЭС» (34-1-23-00732765) – Мулдагалиев А.Н. | 2024 | 0,4 кВ и ниже | 1 | 15 | 46.5578
8.2.1. | «Установка шкафа учета 0,4 кВ с коммутационным аппаратом (1 единица) выполнение требований к учёту электроэнергии в соответствии с Постановлением Правительства РФ от 04.05.2012 № 442 «О функционирования розничных рынков электрической энергии, полном и (или) частичном ограничении режима потребления электрической энергии» для электроснабжения нежилой застройки (хозяйственная постройка, нежилое здание), расположенной по адресу: Волгоградская обл., р-н. Среднеахтубинский, п. Колхозная Ахтуба, ул. Солнечная, д.20, Среднеахтубинский РЭС» (34-1-23-00733455) – Погодина Н.А. | 2024 | 0,4 кВ и ниже | 1 | 15 | 57.0595
8.2.1. | «Установка шкафа учета 0,4 кВ с коммутационным аппаратом (1 единица) выполнение требований к учёту электроэнергии в соответствии с Постановлением Правительства РФ от 04.05.2012 № 442 «О функционирования розничных рынков электрической энергии, полном и (или) частичном ограничении режима потребления электрической энергии» для электроснабжения объекта медицинского учреждения (здание/помещение медицинской организации), расположенной по адресу: Волгоградская обл., р-н. Среднеахтубинский, х.Ямы, ул. Зеленая, д.12, пом. II, Среднеахтубинский РЭС» (34-1-23-00730337) – ГБУЗ «СЦРБ» | 2024 | 0,4 кВ и ниже | 1 | 13.5 | 54.0112
8.2.1. | «Установка шкафа 0,4 кВ с коммутационным аппаратом (1 единица) выполнение требований к учёту электроэнергии в соответствии с Постановлением Правительства РФ от 04.05.2012 № 442 «О функционировании розничных рынков электрической энергии, полном и (или) частичном ограничении режима потребления электрической энергии» для электроснабжения объекта «Малоэтажной жилой застройки» расположенной по адресу: Волгоградская область, г. Волгоград, ул. им. Солнечникова, 20/57а, Городской РЭС» (34-1-23-00732793) | 2024 | 0,4 кВ и ниже | 1 | 14.1 | 43.5422
8.2.1. | «Установка шкафа 0,4 кВ с коммутационным аппаратом (1 единица) выполнение требований к учёту электроэнергии в соответствии с Постановлением Правительства РФ от 04.05.2012 № 442 «О функционировании розничных рынков электрической энергии, полном и (или) частичном ограничении режима потребления электрической энергии» для электроснабжения объекта «Малоэтажной жилой застройки» расположенной по адресу: Волгоградская область, г. Волгоград, ул. Стрелецкая, 4а, Городской РЭС» (34-1-23-00732811) | 2024 | 0,4 кВ и ниже | 1 | 15 | 40.0952
8.2.1. | «Установка шкафа учета 0,4 кВ с коммутационным аппаратом (1 единица) выполнение требований к учёту электроэнергии в соответствии с Постановлением Правительства РФ от 04.05.2012 № 442 «О функционирования розничных рынков электрической энергии, полном и (или) частичном ограничении режима потребления электрической энергии» для электроснабжения объекта общественного питания, расположенного по адресу: Волгоградская обл., р-н. Ленинский, с. Заплавное, ул. Гагарина, по четной стороне (район остановки общественного транспорта), Ленинский РЭС» (34-1-23-00732709) – ИП Берунова Е.Ю. | 2024 | 0,4 кВ и ниже | 1 | 15 | 31.8907
8.2.1. | «Установка шкафа учета 0,4 кВ с коммутационным аппаратом (1 единица) выполнение требований к учёту электроэнергии в соответствии с Постановлением Правительства РФ от 04.05.2012 № 442 «О функционирования розничных рынков электрической энергии, полном и (или) частичном ограничении режима потребления электрической энергии» для электроснабжения жилого дома, расположенного по адресу: Волгоградская обл., р-н. Ленинский, с. Заплавное, ул. Федотовых, д.2, Ленинский РЭС» (34-1-23-00732107) – Царенко Ю.А. | 2024 | 0,4 кВ и ниже | 1 | 10 | 31.6375
8.2.1. | «Установка прибора учета 0,4 кВ (1 единица), выполнение требований к учету электроэнергии в соответствии с Постановлением Правительства РФ от 04.05.2012 г. № 442 «О функционировании розничных рынков электрической энергии, полном и (или) частичном ограничении режима потребления электрической энергии» для электроснабжения объекта «Здание столярного цеха», расположенных в Волгоградская обл., р-н. Даниловский, р.п. Даниловка ул. Березовая д. 9, кадастровый номер земельного участка 34:04:050003:318, Даниловский РЭС» (34-1-23-00732567) | 2024 | 0,4 кВ и ниже | 1 | 15 | 24.8791
8.2.1. | «Установка шкафа учета 0,4 кВ с коммутационным аппаратом (1 единица) выполнение требований к учёту электроэнергии в соответствии с Постановлением Правительства РФ от 04.05.2012 № 442 «О функционирования розничных рынков электрической энергии, полном и (или) частичном ограничении режима потребления электрической энергии» для электроснабжения Малоэтажная жилая застройка (Индивидуальный жилой дом/ Садовый/Дачный дом), расположенной по адресу: Волгоградская обл., р-н. Среднеахтубинский,, п.Колхозная Ахтуба, ул. Центральная, д.25в, Среднеахтубинский РЭС» (34-1-23-00731775) – Жилина Н.А. | 2024 | 0,4 кВ и ниже | 1 | 15 | 51.6591
8.2.1. | Установка шкафа учета 0,4 кВ с коммутационным аппаратом (1 единица) выполнение требований к учёту электроэнергии в соответствии с Постановлением Правительства РФ от 04.05.2012 г. № 442 «О функционировании розничных рынков электрической энергии, полном и (или) частичном ограничении режима потребления электрической энергии» для электроснабжения объекта «Малоэтажная жилая застройка (Индивидуальный жилой дом)», расположенного в Волгоградской области, Котельниковского района, х. Красноярский д. 16, Котельниковский РЭС» (34-1-23-00733205)» | 2024 | 0,4 кВ и ниже | 1 | 8 | 63.577
8.2.1. | «Установка шкафа учета 0,4 кВ с коммутационным аппаратом (1 единица) выполнение требований к учёту электроэнергии в соответствии с Постановлением Правительства РФ от 04.05.2012 № 442 «О функционирования розничных рынков электрической энергии, полном и (или) частичном ограничении режима потребления электрической энергии» для электроснабжения Малоэтажная жилая застройка (Индивидуальный жилой дом/ Садовый/Дачный дом), расположенной по адресу: Волгоградская обл., р-н. Среднеахтубинский,, п.Киляковка, ДПК «Киляковская Усадьба», ул. Бульварная, д.26, Среднеахтубинский РЭС» (34-1-23-00734793) – Петрова А.С. | 2024 | 0,4 кВ и ниже | 1 | 15 | 55.2092
8.2.1. | «Установка шкафа учета 0,4 кВ с коммутационным аппаратом (1 единица) выполнение требований к учёту электроэнергии в соответствии с Постановлением Правительства РФ от 04.05.2012 № 442 «О функционирования розничных рынков электрической энергии, полном и (или) частичном ограничении режима потребления электрической энергии» для электроснабжения Малоэтажная жилая застройка (Индивидуальный жилой дом/ Садовый/Дачный дом), расположенной по адресу: Волгоградская обл., р-н. Среднеахтубинский,, п.Маслово, ул. Сталинградская, земельный участок 8, Среднеахтубинский РЭС» (34-1-23-00734727) – Куликов А.П. | 2024 | 0,4 кВ и ниже | 1 | 15 | 43.812
8.2.1. | «Установка прибора учета 0,4 кВ (1 единица), выполнение требований к учету электроэнергии в соответствии с Постановлением Правительства РФ от 04.05.2012 № 442 «О функционировании розничных рынков электрической энергии, полном и (или) частичном ограничении режима потребления электрической энергии» для электроснабжения объекта: «Малоэтажная жилая застройка (Индивидуальный жилой дом/ Садовый/Дачный дом)», расположенного по адресу: Российская Федерация, Волгоградская обл., р-н Иловлинский, р.п. Иловля, ул. Красивая, д. 5, Логовский РЭС» (34-1-23-00732259) | 2024 | 0,4 кВ и ниже | 1 | 15 | 41.6993
8.2.1. | «Установка шкафа 0,4 кВ с коммутационным аппаратом (1 единица) выполнение требований к учёту электроэнергии в соответствии с Постановлением Правительства РФ от 04.05.2012 № 442 «О функционировании розничных рынков электрической энергии, полном и (или) частичном ограничении режима потребления электрической энергии» для электроснабжения объекта «Объект торговли», расположенного по адресу: Волгоградская обл., Городищенский р-н, р.п. Новый Рогачик, ул. Центральная, Пархоменский РЭС» (34-1-23-00733581) | 2024 | 0,4 кВ и ниже | 1 | 10 | 34.5874
8.2.1. | «Установка шкафа учета 0,4кВ с коммутационным аппаратом (1 единица) выполнение требований к учёту электроэнергии в соответствии с Постановлением Правительства РФ от 04.05.2012 № 442 «О функционирования розничных рынков электрической энергии, полном и (или) частичном ограничении режима потребления электрической энергии» для электроснабжения Малоэтажная жилая застройка (Индивидуальный жилой дом/ Садовый/Дачный дом), расположенной по адресу: Волгоградская обл., р-н. Среднеахтубинский, х. Лебяжья Поляна, ул. Весенняя, д.4, Среднеахтубинский РЭС» (34-1-23-00735767) – Гульбина Е.В. | 2024 | 0,4 кВ и ниже | 1 | 15 | 54.7075
8.2.1. | «Установка шкафа учета 0,4кВ с коммутационным аппаратом (1 единица) выполнение требований к учёту электроэнергии в соответствии с Постановлением Правительства РФ от 04.05.2012 № 442 «О функционирования розничных рынков электрической энергии, полном и (или) частичном ограничении режима потребления электрической энергии» для электроснабжения Малоэтажная жилая застройка (Индивидуальный жилой дом/ Садовый/Дачный дом), расположенной по адресу: Волгоградская обл., р-н. Среднеахтубинский, СПК «Озерное», участок №203, Среднеахтубинский РЭС» (34-1-23-00735979) – Шутов М.А. | 2024 | 0,4 кВ и ниже | 1 | 15 | 41.6224
8.2.1. | «Установка шкафа учета 0,4кВ с коммутационным аппаратом (1 единица) выполнение требований к учёту электроэнергии в соответствии с Постановлением Правительства РФ от 04.05.2012 № 442 «О функционирования розничных рынков электрической энергии, полном и (или) частичном ограничении режима потребления электрической энергии» для электроснабжения Малоэтажная жилая застройка (Индивидуальный жилой дом/ Садовый/Дачный дом), расположенной по адресу: Волгоградская обл., р-н. Среднеахтубинский, СНТ «Мечта», ул. Черемушки, уч. 6, Среднеахтубинский РЭС» (34-1-23-00735895) – Огарева Е.В. | 2024 | 0,4 кВ и ниже | 1 | 10 | 62.7391
8.2.1. | «Установка шкафа 0,4 кВ с коммутационным аппаратом (1 единица) выполнение требований к учёту электроэнергии в соответствии с Постановлением Правительства РФ от 04.05.2012 № 442 «О функционирования розничных рынков электрической энергии, полном и (или) частичном ограничении режима потребления электрической энергии» для электроснабжения объекта «Малоэтажная жилая застройка (Индивидуальный жилой дом/Садовый/Дачный дом)» расположенного в Волгоградской области, Алексеевский район, х.Становский , д.1 Алексеевский РЭС» (34-1-23-00735437)» | 2024 | 0,4 кВ и ниже | 1 | 13.5 | 46.6911
8.2.1. | «Установка шкафа 0,4 кВ с коммутационным аппаратом (1 единица) выполнение требований к учёту электроэнергии в соответствии с Постановлением Правительства РФ от 04.05.2012 № 442 «О функционировании розничных рынков электрической энергии, полном и (или) частичном ограничении режима потребления электрической энергии» для электроснабжения объекта «Малоэтажная жилая застройка», расположенного по адресу: Волгоградская обл., Городищенский р-н., р.п. Новый Рогачик, ул. Сердюкова, 45, Пархоменский РЭС» (34-1-23-00736777) | 2024 | 0,4 кВ и ниже | 1 | 15 | 34.7701
8.2.1. | «Установка шкафа учета 0,4 кВ с коммутационным аппаратом (1 единица) выполнение требований к учёту электроэнергии в соответствии с Постановлением Правительства РФ от 04.05.2012 № 442 «О функционирования розничных рынков электрической энергии, полном и (или) частичном ограничении режима потребления электрической энергии» для электроснабжения «Сооружение крытого тока», расположенных Волгоградская обл., Михайловский р-он, х. Кукушкино, ул. Линейная, д. 15, КН ЗУ заявителя 34:16:17000:194. Михайловский РЭС» (34-1-23-00735273) | 2024 | 0,4 кВ и ниже | 1 | 15 | 29.2549
8.2.1. | «Установка шкафа 0,4 кВ с коммутационным аппаратом (1 единица) выполнение требований к учёту электроэнергии в соответствии с Постановлением Правительства РФ от 04.05.2012 № 442 «О функционировании розничных рынков электрической энергии, полном и (или) частичном ограничении режима потребления электрической энергии» для электроснабжения объекта «Малоэтажная жилая застройка», расположенного по адресу: Волгоградская область, г. Волгоград, квартал 06_04_009, ул. Волнистая, Городской РЭС» (34-1-23-00734741) | 2024 | 0,4 кВ и ниже | 1 | 15 | 40.6775
8.2.1. | «Установка шкафа учета 0,4 кВ с коммутационным аппаратом (1 единица) выполнение требований к учёту электроэнергии в соответствии с Постановлением Правительства РФ от 04.05.2012 № 442 «О функционирования розничных рынков электрической энергии, полном и (или) частичном ограничении режима потребления электрической энергии» для электроснабжения нежилой застройки (хозяйственная постройка, нежилое здание), расположенной по адресу: Волгоградская обл., р-н. Палласовский, п. Савинка, ул. Чапаева, д.195, Палласовский РЭС» (34-1-23-00734733) – Порываева А.Н. | 2024 | 0,4 кВ и ниже | 1 | 10 | 34.9682
8.2.1. | «Установка прибора учета 0,4 кВ (1 единица), выполнение требований к учету электроэнергии в соответствии с Постановлением Правительства РФ от 04.05.2012 г. № 442 «О функционировании розничных рынков электрической энергии, полном и (или) частичном ограничении режима потребления электрической энергии» для электроснабжения объекта: жилой дом, расположенный в Волгоградской обл., р-н. Камышинский, с. Щербаковка, ул. Первых Переселенцев, д. 20, Петроввальский РЭС» (34-1-23-00734963) | 2024 | 0,4 кВ и ниже | 1 | 12 | 34.3148
8.2.1. | «Установка прибора учета 0,4 кВ (1 единица), выполнение требований к учету электроэнергии в соответствии с Постановлением Правительства РФ от 04.05.2012 № 442 «О функционировании розничных рынков электрической энергии, полном и (или) частичном ограничении режима потребления электрической энергии» для электроснабжения объекта: «Малоэтажная жилая застройка (Индивидуальный жилой дом/ Садовый/Дачный дом)», расположенного по адресу: Российская Федерация, Волгоградская обл., р-н Иловлинский, р.п. Иловля, ул. Ефимова, д. 11, Логовский РЭС» (34-1-23-00734853 Заявитель – Кулиничев В.Н.) | 2024 | 0,4 кВ и ниже | 1 | 15 | 41.2774
8.2.1. | Установка шкафа учета 0,4 кВ с коммутационным аппаратом (1 единица) выполнение требованиями Постановления Правительства РФ от 04.05.2012 г. №442 «О функционировании розничных рынков электрической энергии, полном и (или) частичном ограничении режима потребления электрической энергии» для электроснабжения объекта Индивидуальный жилой дом, расположенного в Волгоградская область, р-н Кумылженский, х. Попов, ул. Молодежная, д. 21, кадастровый номер: 34:24:020201:520, Кумылженский РЭС» (34-1-23-00732569) | 2024 | 0,4 кВ и ниже | 1 | 12 | 32.9077
8.2.1. | «Установка шкафа учета 0,4 кВ с коммутационным аппаратом (1 единица) выполнение требованиями Постановления Правительства РФ от 04.05.2012 г. №442 «О функционировании розничных рынков электрической энергии, полном и (или) частичном ограничении режима потребления электрической энергии» для электроснабжения объекта Индивидуальный жилой дом, расположенного в Волгоградская область, р-н Кумылженский, х. Любишенский, ул. Продольная, д. 82, кадастровый номер: 34:24:010501:71, Кумылженский РЭС» (34-1-23-00732545) | 2024 | 0,4 кВ и ниже | 1 | 12 | 40.5666
8.2.1. | «Установка шкафа 0,4 кВ с коммутационным аппаратом (1 единица) выполнение требований к учёту электроэнергии в соответствии с Постановлением Правительства РФ от 04.05.2012 № 442 «О функционировании розничных рынков электрической энергии, полном и (или) частичном ограничении режима потребления электрической энергии» для электроснабжения объекта «Малоэтажной жилой застройки» расположенной по адресу: Волгоградская область, г. Волгоград, п. Студено-Яблоновка, участок №30, Городской РЭС» (34-1-23-00733611) | 2024 | 0,4 кВ и ниже | 1 | 15 | 46.2891
8.2.1. | «Установка шкафа 0,4 кВ с коммутационным аппаратом (1 единица) выполнение требований к учёту электроэнергии в соответствии с Постановлением Правительства РФ от 04.05.2012 № 442 «О функционировании розничных рынков электрической энергии, полном и (или) частичном ограничении режима потребления электрической энергии» для электроснабжения объекта: «Малоэтажная жилая застройка (Индивидуальный жилой дом/ Садовый/Дачный дом)», расположенного по адресу: 404174 Российская Федерация, Волгоградская обл., р-н. Светлоярский, с. Большие Чапурники, ул. Новостройка, д.169, Красноармейский РЭС» (34-1-23-00726887) | 2024 | 0,4 кВ и ниже | 1 | 15 | 60.0266
8.2.1. | «Установка шкафа учета 0,4 кВ с коммутационным аппаратом (1 единица) выполнение требований к учёту электроэнергии в соответствии с Постановлением Правительства РФ от 04.05.2012 г. № 442 «О функционировании розничных рынков электрической энергии, полном и (или) частичном ограничении режима потребления электрической энергии» для электроснабжения объекта «Отделение почтовой связи», расположенного в Волгоградской области, Чернышковского района, х. Волоцкий ул. Центральная д. 35, Чернышковский РЭС» (34-1-23-00731857)» | 2024 | 0,4 кВ и ниже | 1 | 15 | 45.599
8.2.1. | «Установка шкафа учета 0,4кВ с коммутационным аппаратом (1 единица) выполнение требований к учёту электроэнергии в соответствии с Постановлением Правительства РФ от 04.05.2012 № 442 «О функционирования розничных рынков электрической энергии, полном и (или) частичном ограничении режима потребления электрической энергии» для электроснабжения Малоэтажная жилая застройка (Индивидуальный жилой дом/ Садовый/Дачный дом),, расположенной по адресу: Волгоградская обл., р-н. Среднеахтубинский, ДПК «Киляковская Усадьба», ул. Триумфальная, 34, Среднеахтубинский РЭС» (34-1-23-00736989) – Болгова О.Н. | 2024 | 0,4 кВ и ниже | 1 | 15 | 47.4502
8.2.1. | «Установка шкафа учета 0,4 кВ с коммутационным аппаратом (1 единица) выполнение требований к учёту электроэнергии в соответствии с Постановлением Правительства РФ от 04.05.2012 № 442 «О функционировании розничных рынков электрической энергии, полном и (или) частичном ограничении режима потребления электрической энергии» для электроснабжения объекта «Вагончик охраны», расположенного в Волгоградской области, Чернышковского района, х. Морской, Чернышковский РЭС» (34-1-23-00736149) | 2024 | 0,4 кВ и ниже | 1 | 10 | 46.0919
8.2.1. | «Установка шкафа учета 0,4кВ с коммутационным аппаратом (1 единица) выполнение требований к учёту электроэнергии в соответствии с Постановлением Правительства РФ от 04.05.2012 № 442 «О функционирования розничных рынков электрической энергии, полном и (или) частичном ограничении режима потребления электрической энергии» для электроснабжения Малоэтажная жилая застройка (Индивидуальный жилой дом/ Садовый/Дачный дом),, расположенной по адресу: Волгоградская обл., р-н. Ленинский, с. Заплавное, пер. Юбилейный, д. 4, Ленинский РЭС» (34-1-23-00737413) – Аброшина Л.Н. | 2024 | 0,4 кВ и ниже | 1 | 15 | 55.2972
8.2.1. | «Установка шкафа учета 0,4кВ с коммутационным аппаратом (1 единица) выполнение требований к учёту электроэнергии в соответствии с Постановлением Правительства РФ от 04.05.2012 № 442 «О функционирования розничных рынков электрической энергии, полном и (или) частичном ограничении режима потребления электрической энергии» для электроснабжения Объекта торговли (магазин, торговый центр, прочее), расположенного по адресу: Волгоградская обл., р-н. Ленинский, г.Ленинск, пересечение ул. им. Ст.Разина и ул. им. Битюцкого, Ленинский РЭС» (34-1-23-00737483) – Сасов П.С. | 2024 | 0,4 кВ и ниже | 1 | 15 | 40.8112
8.2.1. | «Установка шкафа учета 0,4 кВ с коммутационным аппаратом (1 единица) выполнение требований к учёту электроэнергии в соответствии с Постановлением Правительства РФ от 04.05.2012 № 442 «О функционирования розничных рынков электрической энергии, полном и (или) частичном ограничении режима потребления электрической энергии» для электроснабжения объекта торговли (магазин, торговый центр, прочее, расположенного по адресу: Волгоградская обл., р-н. Быковский, с. Красноселец, пер. Центральный, д. 5, торговое место 1, Быковский РЭС» (34-1-23-00737525) – ООО «ПОЛЦЕНЫ» | 2024 | 0,4 кВ и ниже | 1 | 15 | 44.6193
8.2.1. | «Установка шкафа 0,4 кВ с коммутационным аппаратом (1 единица) выполнение требований к учёту электроэнергии в соответствии с Постановлением Правительства РФ от 04.05.2012 № 442 «О функционировании розничных рынков электрической энергии, полном и (или) частичном ограничении режима потребления электрической энергии» для электроснабжения объекта «Малоэтажная жилая застройка» расположенной по адресу: Волгоградская область, г. Волгоград, ул. Ленская, д. 54, Городской РЭС» (34-1-23-00737373) | 2024 | 0,4 кВ и ниже | 1 | 12 | 37.7057
8.2.1. | «Установка шкафа 0,4 кВ с коммутационным аппаратом (1 единица) выполнение требований к учёту электроэнергии в соответствии с Постановлением Правительства РФ от 04.05.2012 № 442 «О функционировании розничных рынков электрической энергии, полном и (или) частичном ограничении режима потребления электрической энергии» для электроснабжения объекта: «Наружного освещения», расположенного по адресу: 400067 Российская Федерация, Российская Федерация, Волгоградская обл., г. Волгоград, г. Волгоград, х. Кожзавод (о. Сарпинский) и дорога на х. Кожзавод, линия наружного освещения, СИП-2 3х25+1х35, 20 м , Красноармейский РЭС» (34-1-23-00733153 – заявитель МБУ «Северное» ) | 2024 | 0,4 кВ и ниже | 1 | 9 | 36.5704
8.2.1. | «Установка шкафа 0,4 кВ с коммутационным аппаратом (1 единица) выполнение требований к учёту электроэнергии в соответствии с Постановлением Правительства РФ от 04.05.2012 № 442 «О функционировании розничных рынков электрической энергии, полном и (или) частичном ограничении режима потребления электрической энергии» для электроснабжения объекта наружного освещения, расположенного по адресу: 400067, Российская Федерация, Волгоградская обл., г. Волгоград, Волгоградская область, г. Волгоград, х. Рыбовод линия наружного освещения ЩУ у ТП № 2, СИП-2 3х25+1х35, 20 м. для обеспечения энергоснабжения ЛНО, Красноармейский РЭС» (34-1-23-00733231) | 2024 | 0,4 кВ и ниже | 1 | 5 | 35.3861
8.2.1. | «Установка шкафа 0,4 кВ с коммутационным аппаратом (1 единица) выполнение требований к учёту электроэнергии в соответствии с Постановлением Правительства РФ от 04.05.2012 № 442 «О функционировании розничных рынков электрической энергии, полном и (или) частичном ограничении режима потребления электрической энергии» для электроснабжения объекта наружного освещения, расположенного по адресу: 400067 Российская Федерация, Волгоградская обл., г. Волгоград, Волгоградская область, г. Волгоград, х. Бобыли, линия наружного освещения, ЩУ у ТП № 1, СИП-2 3х25+1х35, 20 м. для обеспечения электроснабжения ЛНО, Красноармейский РЭС» (34-1-23-00733185) | 2024 | 0,4 кВ и ниже | 1 | 5 | 36.0647
8.2.1. | «Установка шкафа 0,4 кВ с коммутационным аппаратом (1 единица) выполнение требований к учёту электроэнергии в соответствии с Постановлением Правительства РФ от 04.05.2012 № 442 «О функционировании розничных рынков электрической энергии, полном и (или) частичном ограничении режима потребления электрической энергии» для электроснабжения объекта наружного освещения, расположенного по адресу: 400067 Российская Федерация, Волгоградская обл., г. Волгоград, линия х. Бекетовский перекат наружного освещения ЩУ у ТП № 11, СИП-2 3х25+1х35, 20м. для обеспечения электроснабжения ЛНО, Красноармейский РЭС» (34-1-23-00733163) | 2024 | 0,4 кВ и ниже | 1 | 4 | 36.9098
8.2.1. | «Установка шкафа 0,4 кВ с коммутационным аппаратом (1 единица) выполнение требований к учёту электроэнергии в соответствии с Постановлением Правительства РФ от 04.05.2012 № 442 «О функционировании розничных рынков электрической энергии, полном и (или) частичном ограничении режима потребления электрической энергии» для электроснабжения объекта наружного освещения, расположенного по адресу: 400067 Российская Федерация, Волгоградская обл., г. Волгоград, нп. Сарпинский Остров, х. Крестовый, щит управления освещением расположен у ТП - 19 (СИП-2 3х25+1х35 для обеспечения электроснабжения линии наружного освещения), Красноармейский РЭС» (34-1-23-00732631) | 2024 | 0,4 кВ и ниже | 1 | 3 | 36.6302
8.2.1. | «Установка шкафа 0,4 кВ с коммутационным аппаратом (1 единица) выполнение требований к учёту электроэнергии в соответствии с Постановлением Правительства РФ от 04.05.2012 № 442 «О функционировании розничных рынков электрической энергии, полном и (или) частичном ограничении режима потребления электрической энергии» для электроснабжения объекта: «Малоэтажная жилая застройка (Индивидуальный жилой дом/ Садовый/Дачный дом)», расположенного по адресу: 404180 Российская Федерация, Волгоградская обл., р-н. Светлоярский, п. Кирова, ул. Коммунальная, д. 4, Красноармейский РЭС» (34-1-24-00737931) | 2024 | 0,4 кВ и ниже | 1 | 15 | 36.8238
8.2.1. | Установка шкафа учета 0,4кВ с коммутационным аппаратом (1 единица) выполнение требований к учёту электроэнергии в соответствии с Постановлением Правительства РФ от 04.05.2012 № 442 «О функционирования розничных рынков электрической энергии, полном и (или) частичном ограничении режима потребления электрической энергии» для электроснабжения Малоэтажная жилая застройка (Индивидуальный жилой дом/ Садовый/Дачный дом), расположенной по адресу: Волгоградская обл., р-н. Среднеахтубинский, п. Красный Буксир, ул. Дубовая Роща, д.2, Среднеахтубинский РЭС» (34-1-24-00738677) –Самарский В.А. | 2024 | 0,4 кВ и ниже | 1 | 13 | 46.621
8.2.1. | «Установка шкафа 0,4 кВ с коммутационным аппаратом (1 единица) выполнение требований к учёту электроэнергии в соответствии с Постановлением Правительства РФ от 04.05.2012 № 442 «О функционировании розничных рынков электрической энергии, полном и (или) частичном ограничении режима потребления электрической энергии» для электроснабжения объекта: «Малоэтажная жилая застройка (Индивидуальный жилой дом/ Садовый/Дачный дом)», расположенного по адресу: Российская Федерация, Волгоградская обл., р-н. Светлоярский, п. Кирова, ул. Коммунальная, д. 18, Красноармейский РЭС» (34-1-24-00738619) | 2024 | 0,4 кВ и ниже | 1 | 15 | 32.8602
8.2.1. | «Установка шкафа учета 0,4 кВ с коммутационным аппаратом (1 единица) выполнение требований к учёту электроэнергии в соответствии с Постановлением Правительства РФ от 04.05.2012 № 442 «О функционировании розничных рынков электрической энергии, полном и (или) частичном ограничении режима потребления электрической энергии» для электроснабжения объекта «ВРУ-0,4 кВ и электрооборудование водозаборной скважины № 6451», расположенного в Волгоградской области, Чернышковского района, х. Захаров, Чернышковский РЭС» (34-1-23-00737301)» | 2024 | 0,4 кВ и ниже | 1 | 6 | 45.6336
8.2.1. | «Установка шкафа учета 0,4кВ с коммутационным аппаратом (1 единица) выполнение требований к учёту электроэнергии в соответствии с Постановлением Правительства РФ от 04.05.2012 № 442 «О функционирования розничных рынков электрической энергии, полном и (или) частичном ограничении режима потребления электрической энергии» для электроснабжения Малоэтажная жилая застройка (Индивидуальный жилой дом/ Садовый/Дачный дом), расположенной по адресу: Волгоградская обл., р-н. Среднеахтубинский, х.Бурковский, ул. Заречная, д.4в, Среднеахтубинский РЭС» (34-1-24-00738503) –Петров О.С. | 2024 | 0,4 кВ и ниже | 1 | 15 | 51.3785
8.2.1. | «Установка шкафа учета 0,4 кВ с коммутационным аппаратом (1 единица) выполнение требований к учёту электроэнергии в соответствии с Постановлением Правительства РФ от 04.05.2012 № 442 «О функционирования розничных рынков электрической энергии, полном и (или) частичном ограничении режима потребления электрической энергии» для электроснабжения "Антенно-мачтовое сооружение (АМС)", расположенной по адресу: Волгоградская область, Ленинский район, п. Маяк Октября, ул. Ленина, в квартале 34:15:010202:36, Ленинский РЭС» (34-1-24-00739019) – Акционерное общество «Первая Башенная Компания» | 2024 | 0,4 кВ и ниже | 1 | 15 | 48.6153
8.2.1. | «Установка шкафа учета 0,4 кВ с коммутационным аппаратом (1 единица) выполнение требований к учёту электроэнергии в соответствии с Постановлением Правительства РФ от 04.05.2012 № 442 «О функционирования розничных рынков электрической энергии, полном и (или) частичном ограничении режима потребления электрической энергии» для электроснабжения "Антенно-мачтовое сооружение (АМС)", расположенной по адресу: Волгоградская область, Ленинский район, п. Рассвет, ул. Мира, в квартале 34:15:010202, Ленинский РЭС» (34-1-24-00739007) – Акционерное общество «Первая Башенная Компания» | 2024 | 0,4 кВ и ниже | 1 | 15 | 37.7121
8.2.1. | «Установка шкафа учета 0,4кВ с коммутационным аппаратом (1 единица) выполнение требований к учёту электроэнергии в соответствии с Постановлением Правительства РФ от 04.05.2012 № 442 «О функционирования розничных рынков электрической энергии, полном и (или) частичном ограничении режима потребления электрической энергии» для электроснабжения индивидуального жилого дома, расположенного по адресу: Волгоградская обл., р-н. Ленинский, с. Бахтияровка, ул. Халтурина, д.63, Ленинский РЭС» (34-1-24-00740357) –Алланазарова В.С | 2024 | 0,4 кВ и ниже | 1 | 11 | 44.2636
8.2.1. | «Установка шкафа учета 0,4кВ с коммутационным аппаратом (1 единица) выполнение требований к учёту электроэнергии в соответствии с Постановлением Правительства РФ от 04.05.2012 № 442 «О функционирования розничных рынков электрической энергии, полном и (или) частичном ограничении режима потребления электрической энергии» для электроснабжения нежилой застройки (хозяйственная постройка, нежилое здание), расположенной по адресу: Волгоградская обл., р-н. Среднеахтубинский, п. Красный Буксир, Среднеахтубинский РЭС» (34-1-24-00740541) –Молодой А.К | 2024 | 0,4 кВ и ниже | 1 | 15 | 42.2129
8.2.1. | «Установка шкафа 0,4 кВ с коммутационным аппаратом (1 единица) выполнение требований к учёту электроэнергии в соответствии с Постановлением Правительства РФ от 04.05.2012 № 442 «О функционировании розничных рынков электрической энергии, полном и (или) частичном ограничении режима потребления электрической энергии» для электроснабжения объекта «Малоэтажная жилая застройка» расположенной по адресу: Волгоградская область, г. Волгоград, ул. Нежная, д. 18, Городской РЭС» (34-1-23-00737253) | 2024 | 0,4 кВ и ниже | 1 | 15 | 45.0991
8.2.1. | «Установка шкафа 0,4 кВ с коммутационным аппаратом (1 единица) выполнение требований к учёту электроэнергии в соответствии с Постановлением Правительства РФ от 04.05.2012 №442 «О функционировании розничных рынков электрической энергии, полном и (или) частичном ограничении режима потребления электрической энергии» для электроснабжения объекта «ВРУ-0,4 жилого дома», расположенного по адресу: Волгоградская область, Городищенский район, х. Грачи, ул. Пушкина, 15, кадастровый номер 34:03:070001:118, Городищенский РЭС» (34-1-24-00740377) | 2024 | 0,4 кВ и ниже | 1 | 12 | 37.5618
8.2.1. | «Установка шкафа 0,4 кВ с коммутационным аппаратом (1 единица) выполнение требований к учёту электроэнергии в соответствии с Постановлением Правительства РФ от 04.05.2012 № 442 «О функционировании розничных рынков электрической энергии, полном и (или) частичном ограничении режима потребления электрической энергии» для электроснабжения объекта: «Малоэтажная жилая застройка (Индивидуальный жилой дом/ Садовый/Дачный дом)», расположенного по адресу: 404181 Российская Федерация, Волгоградская обл., р-н. Светлоярский, ст. Чапурники ул. Нефтяников д. 5а, Красноармейский РЭС» (34-1-24-00740651) | 2024 | 0,4 кВ и ниже | 1 | 15 | 41.3428
8.2.1. | «Установка шкафа 0,4 кВ с коммутационным аппаратом (1 единица) выполнение требований к учёту электроэнергии в соответствии с Постановлением Правительства РФ от 04.05.2012 № 442 «О функционировании розничных рынков электрической энергии, полном и (или) частичном ограничении режима потребления электрической энергии» для электроснабжения объекта: «Малоэтажная жилая застройка (Индивидуальный жилой дом/ Садовый/Дачный дом)», расположенного по адресу: 404180 Российская Федерация, Волгоградская обл., р-н. Светлоярский, п. Кирова, ул. Коммунальная, д. 8, Красноармейский РЭС» (34-1-24-00740271) | 2024 | 0,4 кВ и ниже | 1 | 15 | 39.3621
8.2.1. | «Установка шкафа учета 0,4кВ с коммутационным аппаратом (1 единица) выполнение требований к учёту электроэнергии в соответствии с Постановлением Правительства РФ от 04.05.2012 № 442 «О функционирования розничных рынков электрической энергии, полном и (или) частичном ограничении режима потребления электрической энергии» для электроснабжения Малоэтажная жилая застройка (Индивидуальный жилой дом/ Садовый/Дачный дом), расположенной по адресу: Волгоградская обл., р-н. Среднеахтубинский, х.Закутский, ул. Крымская, д.9, Среднеахтубинский РЭС» (34-1-24-00741543) –Глухов А.А. | 2024 | 0,4 кВ и ниже | 1 | 12 | 53.1339
8.2.1. | «Установка шкафа 0,4 кВ с коммутационным аппаратом (1 единица) выполнение требований к учёту электроэнергии в соответствии с Постановлением Правительства РФ от 04.05.2012 № 442 «О функционировании розничных рынков электрической энергии, полном и (или) частичном ограничении режима потребления электрической энергии» для электроснабжения объекта: «Малоэтажная жилая застройка (Индивидуальный жилой дом/ Садовый/Дачный дом)», расположенного по 404181Российская Федерация, Волгоградская обл., р-н. Светлоярский, ст. Чапурники, ул. Светлоярская, д. 21, Красноармейский РЭС» (34-1-24-00740867) | 2024 | 0,4 кВ и ниже | 1 | 15 | 43.6267
8.2.1. | «Установка прибора учета 0,4 кВ (1 единица), выполнение требований к учету электроэнергии в соответствии с Постановлением Правительства РФ от 04.05.2012 г. № 442 «О функционировании розничных рынков электрической энергии, полном и (или) частичном ограничении режима потребления электрической энергии» для электроснабжения объекта: личное подсобное хозяйство, расположенный в Волгоградской обл., Камышинский р-н, Антиповка с, примерно в 7.3 км по направлению на северо-запад от ориентира, Петроввальский РЭС» (34-1-24-00742159) | 2024 | 0,4 кВ и ниже | 1 | 10 | 29.8775
8.2.1. | «Установка прибора учета 0,4 кВ (1 единица), выполнение требований к учету электроэнергии в соответствии с Постановлением Правительства РФ от 04.05.2012г. № 442 «О функционировании розничных рынков электрической энергии, полном и (или) частичном ограничении режима потребления электрической энергии» для электроснабжения объекта: Объект медицинского учреждения (здание/помещение медицинской организации), расположенный по адресу: 403813 Российская Федерация, Волгоградская обл., р-н. Котовский, с. Крячки, ул. Синельникова, д. 1а, Котовский РЭС» (34-1-24-00742861) | 2024 | 0,4 кВ и ниже | 1 | 15 | 36.4831
8.2.1. | Установка шкафа 0,4 кВ с коммутационным аппаратом (1 единица) выполнение требований к учёту электроэнергии в соответствии с Постановлением Правительства РФ от 04.05.2012 № 442 «О функционировании розничных рынков электрической энергии, полном и (или) частичном ограничении режима потребления электрической энергии» для электроснабжения объекта «Малоэтажная жилая застройка» расположенной по адресу: Волгоградская область, г. Волгоград, ул. Красивая, 12, Городской РЭС» (34-1-24-00741493) | 2024 | 0,4 кВ и ниже | 1 | 15 | 42.5734
8.2.1. | «Установка шкафа 0,4 кВ с коммутационным аппаратом (1 единица) выполнение требований к учёту электроэнергии в соответствии с Постановлением Правительства РФ от 04.05.2012 № 442 «О функционировании розничных рынков электрической энергии, полном и (или) частичном ограничении режима потребления электрической энергии» для электроснабжения объекта «Малоэтажная жилая застройка» расположенной по адресу: Волгоградская область, г. Волгоград, ул. Тунгусская, д.17, Городской РЭС» (34-1-24-00741637) | 2024 | 0,4 кВ и ниже | 1 | 12 | 37.2876
8.2.1. | «Установка шкафа 0,4 кВ с коммутационным аппаратом (1 единица) выполнение требований к учёту электроэнергии в соответствии с Постановлением Правительства РФ от 04.05.2012г. №442 «О функционировании розничных рынков электрической энергии, полном и (или) частичном ограничении режима потребления электрической энергии» для электроснабжения объекта «объекта торговли (магазин, торговый центр, прочее)», расположенного по адресу: Волгоградская область, Городищенский район, х. Паньшино, место №3.2., Городищенский РЭС» (34-1-24-00742227) | 2024 | 0,4 кВ и ниже | 1 | 15 | 29.5966
8.2.1. | «Установка шкафа 0,4 кВ с коммутационным аппаратом (1 единица) выполнение требований к учёту электроэнергии в соответствии с Постановлением Правительства РФ от 04.05.2012 № 442 «О функционировании розничных рынков электрической энергии, полном и (или) частичном ограничении режима потребления электрической энергии» для электроснабжения объекта: «Малоэтажная жилая застройка (Индивидуальный жилой дом/Садовый/Дачный дом)», расположенного по адресу: 404196 Российская Федерация, Волгоградская обл., р-н. Светлоярский, Волгоградская обл., р-н. Светлоярский, п. Приволжский, Волгоградская область, Светлоярский район, прилегает к юго-восточной окраине п. Приволжский, Красноармейский РЭС» (34-1-24-00740683) | 2024 | 0,4 кВ и ниже | 1 | 15 | 37.5663
8.2.1. | «Установка шкафа 0,4 кВ с коммутационным аппаратом (1 единица) выполнение требований к учёту электроэнергии в соответствии с Постановлением Правительства РФ от 04.05.2012 № 442 «О функционировании розничных рынков электрической энергии, полном и (или) частичном ограничении режима потребления электрической энергии» для электроснабжения объекта «Нежилое помещение в многоквартирном доме», расположенного по адресу: Волгоградская область, г. Волгоград, ул. пр-кт им. В.И. Ленина, д. 43/2, Городской РЭС» (34-1-24-00741931) | 2024 | 0,4 кВ и ниже | 1 | 15 | 30.8984
8.2.1. | Установка шкафа учета 0,4 кВ с коммутационным аппаратом (1 единица) выполнение требований к учёту электроэнергии в соответствии с Постановлением Правительства РФ от 04.05.2012 № 442 «О функционировании розничных рынков электрической энергии, полном и (или) частичном ограничении режима потребления электрической энергии» для электроснабжения объекта «ВРУ-0,4кВ и электрооборудование для строительства жилого дома», расположенного в Волгоградской области, Чернышковского района, х. Большетерновой ул. им Г.Ф. Горбункова д. 70, Чернышковский РЭС» (34-1-24-00745149)» | 2024 | 0,4 кВ и ниже | 1 | 15 | 44.4602
8.2.1. | «Установка шкафа 0,4 кВ с коммутационным аппаратом (1 единица) выполнение требований к учёту электроэнергии в соответствии с Постановлением Правительства РФ от 04.05.2012 № 442 «О функционировании розничных рынков электрической энергии, полном и (или) частичном ограничении режима потребления электрической энергии» для электроснабжения объекта: «Малоэтажная жилая застройка (индивидуальный жилой дом/ Садовый/Дачный дом)», расположенного по адресу: 404180 Российская Федерация, Волгоградская обл., р-н. Светлоярский, п. Кирова, ул. Весенняя, д. 24а, Красноармейский РЭС» (34-1-23-00727167) | 2024 | 0,4 кВ и ниже | 1 | 5 | 38.3076
8.2.1. | «Установка шкафа 0,4 кВ с коммутационным аппаратом (1 единица) выполнение требований к учёту электроэнергии в соответствии с Постановлением Правительства РФ от 04.05.2012 № 442 «О функционировании розничных рынков электрической энергии, полном и (или) частичном ограничении режима потребления электрической энергии» для электроснабжения объекта «Малоэтажная жилая застройка (Индивидуальный жилой дом/ Садовый/ Дачный дом)», расположенного по адресу: 404181 Российская Федерация, Российская Федерация, Волгоградская обл., р-н. Светлоярский, ст. Чапурники, Красноармейский РЭС» (34-1-24-00738649) | 2024 | 0,4 кВ и ниже | 1 | 15 | 38.3987
8.2.1. | Установка шкафа учета 0,4 кВ с коммутационным аппаратом (1 единица) выполнение требований к учёту электроэнергии в соответствии с Постановлением Правительства РФ от 04.05.2012 № 442 «О функционировании розничных рынков электрической энергии, полном и (или) частичном ограничении режима потребления электрической энергии» для электроснабжения объекта «Строительная площадка Антенно-Мачтового сооружения», расположенного в Волгоградской области, Котельниковского района, п. Выпасной, Котельниковский РЭС» (34-1-24-00742725)» | 2024 | 0,4 кВ и ниже | 1 | 15 | 50.8004
8.2.1. | «Установка шкафа учета 0,4 кВ с коммутационным аппаратом (1 единица) выполнение требований к учёту электроэнергии в соответствии с Постановлением Правительства РФ от 04.05.2012 № 442 «О функционировании розничных рынков электрической энергии, полном и (или) частичном ограничении режима потребления электрической энергии» для электроснабжения объекта «Строительная площадка Антенно-Мачтового сооружения», расположенного в Волгоградской области, Котельниковского района, ст-ца Нагавская, Котельниковский РЭС» (34-1-24-00742499)» | 2024 | 0,4 кВ и ниже | 1 | 15 | 69.6824
8.2.1. | «Установка шкафа 0,4 кВ с коммутационным аппаратом (1 единица) выполнение требований к учёту электроэнергии в соответствии с Постановлением Правительства РФ от 04.05.2012 № 442 «О функционировании розничных рынков электрической энергии, полном и (или) частичном ограничении режима потребления электрической энергии» для электроснабжения объекта «Малоэтажная жилая застройка», расположенного по адресу: Волгоградской обл., р-н Городищенский, п. Царицын, СНТ «Диана», ул. Сосновая, участок 280, Городской РЭС» (34-1-22-00657245) | 2024 | 0,4 кВ и ниже | 1 | 15 | 63.2771
8.2.1. | «Установка шкафа учета 0,4 кВ с коммутационным аппаратом (1 единица) выполнение требований к учёту электроэнергии в соответствии с Постановлением Правительства РФ от 04.05.2012г. №442 «О функционировании розничных рынков электрической энергии, полном и (или) частичном ограничении режима потребления электрической энергии» для электроснабжения объекта «ЩУ-0,4 кВ буровой скважины», расположенного по адресу: Волгоградская область, Городищенский район, п. Степной, территория администрации Россошинского сельского поселения, Городищенский РЭС» (34-1-23-00688673) | 2024 | 0,4 кВ и ниже | 1 | 15 | 39.2179
8.2.1. | «Установка шкафа учета 0,4 кВ с коммутационным аппаратом (1 единица) выполнение требований к учёту электроэнергии в соответствии с Постановлением Правительства РФ от 04.05.2012 № 442 «О функционирования розничных рынков электрической энергии, полном и (или) частичном ограничении режима потребления электрической энергии» для электроснабжения энергооборудования Малоэтажная жилая застройка (Индивидуальный жилой дом/ Садовый/Дачный дом), расположенного в Российская Федерация, Волгоградская обл., р-н. Урюпинский, ст-ца. Тепикинская, Урюпинский район, Урюпинское лесничество, Урюпинское участковое лесничество, квартал 35, выдел 18, кадастровый номер земельного участка: 34:31:010007:152)., Урюпинский РЭС» (34-1-23-00721837)» | 2024 | 0,4 кВ и ниже | 1 | 15 | 62.8921
8.2.1. | «Установка шкафа учета 0,4кВ с коммутационным аппаратом (1 единица) выполнение требований к учёту электроэнергии в соответствии с Постановлением Правительства РФ от 04.05.2012 № 442 «О функционирования розничных рынков электрической энергии, полном и (или) частичном ограничении режима потребления электрической энергии» для электроснабжения скважины, расположенной по адресу: Волгоградская обл., р-н. Быковский, территория Салдатско-Степновского с/п, находится примерно в 15,1 км по направлению на северо-восток от с. Солдатско-Степновское, Быковский РЭС» (34-1-23-00736929) – Булатов Г.М | 2024 | 0,4 кВ и ниже | 1 | 15 | 46.6428
8.2.1. | «Установка шкафа учета 0,4 кВ с коммутационным аппаратом (1 единица) выполнение требований к учёту электроэнергии в соответствии с Постановлением Правительства РФ от 04.05.2012 № 442 «О функционировании розничных рынков электрической энергии, полном и (или) частичном ограничении режима потребления электрической энергии» для электроснабжения объекта «ВРУ-0,4кВ и электрооборудование для объектов придорожного сервиса», расположенного в Волгоградской области, Чернышковского района, р.п. Чернышковский, район поста ГИБДД, Чернышковский РЭС» (34-1-24-00740047)» | 2024 | 0,4 кВ и ниже | 1 | 9 | 33.0082
8.2.1. | «Установка шкафа учета 0,4 кВ с коммутационным аппаратом (1 единица) на границе земельного участка заявителя выполнение требований к учёту электроэнергии в соответствии с Постановлением Правительства РФ от 04.05.2012 № 442 «О функционирования розничных рынков электрической энергии, полном и (или) частичном ограничении режима потребления электрической энергии» для электроснабжения энергооборудования Малоэтажная жилая застройка (Индивидуальный жилой дом/ Садовый/Дачный дом) от опоры № 1 ВЛ-0,4 кВ №2-1, КТП №1422/250кВА, ВЛ-10кВ №6-11 ПС 110кВ Черкесовская-2, расположенного в Российская Федерация, Волгоградская обл., р-н. Новоаннинский, х. Галушкинский, ул. Донская, д.12, Новоаннинский РЭС» (34-1-24-00741339)» | 2024 | 0,4 кВ и ниже | 1 | 15 | 43.7428
8.2.1. | «Установка шкафа учета 0,4кВ с коммутационным аппаратом (1 единица) выполнение требований к учёту электроэнергии в соответствии с Постановлением Правительства РФ от 04.05.2012 № 442 «О функционирования розничных рынков электрической энергии, полном и (или) частичном ограничении режима потребления электрической энергии» для электроснабжения Малоэтажная жилая застройка (Индивидуальный жилой дом/ Садовый/Дачный дом), расположенной по адресу: Волгоградская обл., р-н. Среднеахтубинский, п. Маслово, ул. Мичурина, д.5в, Среднеахтубинский РЭС» (34-1-24-00742573) – Дрегальцев А.И. | 2024 | 0,4 кВ и ниже | 1 | 15 | 45.4948
8.2.1. | «Установка шкафа учета 0,4кВ с коммутационным аппаратом (1 единица) выполнение требований к учёту электроэнергии в соответствии с Постановлением Правительства РФ от 04.05.2012 № 442 «О функционирования розничных рынков электрической энергии, полном и (или) частичном ограничении режима потребления электрической энергии» для электроснабжения Малоэтажная жилая застройка (Индивидуальный жилой дом/ Садовый/Дачный дом), расположенной по адресу: Волгоградская обл., р-н. Среднеахтубинский, СПК «Озерное», участок №310, ул. Мичурина, д.5в, Среднеахтубинский РЭС» (34-1-24-00742515) – Цыпринюк А.В. | 2024 | 0,4 кВ и ниже | 1 | 15 | 41.3894
8.2.1. | «Установка шкафа учета 0,4 кВ с коммутационным аппаратом (1 единица) выполнение требований к учёту электроэнергии в соответствии с Постановлением Правительства РФ от 04.05.2012 № 442 «О функционировании розничных рынков электрической энергии, полном и (или) частичном ограничении режима потребления электрической энергии» для электроснабжения АТС, расположенных по адресу: Российская Федерация, Волгоградская обл., р-н. Серафимовичский, ст-ца. Усть-Хоперская, ул. Мира, д. №44 кадастровый номер земельного участка: 34:27:020002:778 Серафимовичский РЭС» (34-1-24-00742053)» | 2024 | 0,4 кВ и ниже | 1 | 3 | 30.0476
8.2.1. | «Установка прибора учета 0,4 кВ (1 единица), выполнение требований к учету электроэнергии в соответствии с Постановлением Правительства РФ от 04.05.2012г. № 442 «О функционировании розничных рынков электрической энергии, полном и (или) частичном ограничении режима потребления электрической энергии» для электроснабжения объекта: Административное/офисное здание, расположенное по адресу: 403812 Российская Федерация, Волгоградская обл., р-н. Котовский, с. Купцово, ул. Ленина, д. 53, кадастровый номер: 34:14:130003:2048, Котовский РЭС» (34-1-24-00743555) | 2024 | 0,4 кВ и ниже | 1 | 15 | 30.2432
8.2.1. | «Установка шкафа учета 0,4кВ с коммутационным аппаратом (1 единица) выполнение требований к учёту электроэнергии в соответствии с Постановлением Правительства РФ от 04.05.2012 № 442 «О функционирования розничных рынков электрической энергии, полном и (или) частичном ограничении режима потребления электрической энергии» для электроснабжения Малоэтажная жилая застройка (Индивидуальный жилой дом/ Садовый/Дачный дом), расположенной по адресу: Волгоградская обл., р-н. Быковский, п. Раздолье, ул.Северная, д.5, Быковский РЭС» (34-1-24-00744017) – Головнев Ю.В. | 2024 | 0,4 кВ и ниже | 1 | 15 | 42.0038
8.2.1. | «Установка шкафа учета 0,4 кВ с коммутационным аппаратом (1 единица), выполнение требований к учёту электроэнергии в соответствии с Постановлением Правительства РФ от 04.05.2012 № 442 «О функционирования розничных рынков электрической энергии, полном и (или) частичном ограничении режима потребления электрической энергии» для электроснабжения энергооборудования жилого дома, расположенного в Волгоградской области, Новониколаевский район, хутор Дуплятский, улица Молодежная, дом 16, Новониколаевский РЭС» (34-1-24-00744311)» | 2024 | 0,4 кВ и ниже | 1 | 12 | 32.1263
8.2.1. | «Установка шкафа 0,4 кВ с коммутационным аппаратом (1 единица) выполнение требований к учёту электроэнергии в соответствии с Постановлением Правительства РФ от 04.05.2012 № 442 «О функционировании розничных рынков электрической энергии, полном и (или) частичном ограничении режима потребления электрической энергии» для электроснабжения объекта «Малоэтажная жилая застройка» расположенной по адресу: Волгоградская область, г. Волгоград, ул. Херсонская, д. 20, Городской РЭС» (34-1-24-00742597) | 2024 | 0,4 кВ и ниже | 1 | 15 | 44.683
8.2.1. | «Установка шкафа 0,4 кВ с коммутационным аппаратом (1 единица) выполнение требований к учёту электроэнергии в соответствии с Постановлением Правительства РФ от 04.05.2012 № 442 «О функционировании розничных рынков электрической энергии, полном и (или) частичном ограничении режима потребления электрической энергии» для электроснабжения объекта «Малоэтажная жилая застройка» расположенной по адресу: Волгоградская область, г. Волгоград, ул. Думская, д. 19, Городской РЭС» (34-1-24-00743353) | 2024 | 0,4 кВ и ниже | 1 | 15 | 34.9997
8.2.1. | «Установка шкафа 0,4 кВ с коммутационным аппаратом (1 единица) выполнение требований к учёту электроэнергии в соответствии с Постановлением Правительства РФ от 04.05.2012 № 442 «О функционировании розничных рынков электрической энергии, полном и (или) частичном ограничении режима потребления электрической энергии» для электроснабжения объекта «Малоэтажная жилая застройка» расположенной по адресу: Волгоградская область, г. Волгоград, ул. Суходольская, д. 26, Городской РЭС» (34-1-24-00743417) | 2024 | 0,4 кВ и ниже | 1 | 12 | 31.5777
8.2.1. | «Установка шкафа 0,4 кВ с коммутационным аппаратом (1 единица) выполнение требований к учёту электроэнергии в соответствии с Постановлением Правительства РФ от 04.05.2012 № 442 «О функционировании розничных рынков электрической энергии, полном и (или) частичном ограничении режима потребления электрической энергии» для электроснабжения объекта «Объект наружного освещения», расположенного по адресу: Волгоградская обл., г. Волгоград, тер. п. Водный, Пархоменский РЭС» (34-1-24-00743645 – Муниципальное бюджетное учреждение «Северное») | 2024 | 0,4 кВ и ниже | 1 | 6 | 36.7316
8.2.1. | «Установка шкафа учета 0,4 кВ с коммутационным аппаратом (1 единица) выполнение требований к учёту электроэнергии в соответствии с Постановлением Правительства РФ от 04.05.2012 №442 «О функционировании розничных рынков электрической энергии, полном и (или) частичном ограничении режима потребления электрической энергии» для электроснабжения объекта: Малоэтажная жилая застройка (Индивидуальный жилой дом/ Садовый/Дачный дом), расположенного по адресу: 404522, Волгоградская область, Калачевский район, п. Ильевка, ул. Кирова, д. 112, Калачевский РЭС» (34-1-24-00744983) | 2024 | 0,4 кВ и ниже | 1 | 10 | 68.698
8.2.1. | «Установка шкафа учета 0,4кВ с коммутационным аппаратом (1 единица) выполнение требований к учёту электроэнергии в соответствии с Постановлением Правительства РФ от 04.05.2012 № 442 «О функционирования розничных рынков электрической энергии, полном и (или) частичном ограничении режима потребления электрической энергии» для электроснабжения Малоэтажная жилая застройка (Индивидуальный жилой дом/ Садовый/Дачный дом), расположенной по адресу: Волгоградская обл., р-н. Среднеахтубинский, СПК «Озерное», Среднеахтубинский РЭС» (34-1-24-00744755) – Политов М.В. | 2024 | 0,4 кВ и ниже | 1 | 15 | 40.2352
8.2.1. | «Установка шкафа учета 0,4кВ с коммутационным аппаратом (1 единица) выполнение требований к учёту электроэнергии в соответствии с Постановлением Правительства РФ от 04.05.2012 № 442 «О функционирования розничных рынков электрической энергии, полном и (или) частичном ограничении режима потребления электрической энергии» для электроснабжения Малоэтажная жилая застройка (Индивидуальный жилой дом/ Садовый/Дачный дом), расположенной по адресу: Волгоградская обл., р-н. Среднеахтубинский, СПК «Озерное», Среднеахтубинский РЭС» (34-1-24-00744771) – Шабанова Е.В. | 2024 | 0,4 кВ и ниже | 1 | 15 | 57.1169
8.2.1. | «Установка шкафа учета 0,4 кВ с коммутационным аппаратом (1 единица) выполнение требований к учёту электроэнергии в соответствии с Постановлением Правительства РФ от 04.05.2012 № 442 «О функционирования розничных рынков электрической энергии, полном и (или) частичном ограничении режима потребления электрической энергии» для электроснабжения объектов наружного освещения, расположенного по адресу: Волгоградская область, Палласовский район, п.Новостройка, ул. Степная, пер. Пионерский, ул. Береговая, Палласовский РЭС» (34-1-24-00744465) – Администрация Калашниковского сельского поселения | 2024 | 0,4 кВ и ниже | 1 | 3 | 29.4547
8.2.1. | «Установка шкафа учета 0,4 кВ с коммутационным аппаратом (1 единица) выполнение требований к учёту электроэнергии в соответствии с Постановлением Правительства РФ от 04.05.2012 № 442 «О функционирования розничных рынков электрической энергии, полном и (или) частичном ограничении режима потребления электрической энергии» для электроснабжения объектов наружного освещения, расположенного по адресу: Волгоградская область, Палласовский район, п.Новостройка, ул. Степная, ул.Чапаева, пер.Комсомольский, пер. Пугачева, Палласовский РЭС» (34-1-24-00744347) – Администрация Калашниковского сельского поселения | 2024 | 0,4 кВ и ниже | 1 | 3 | 28.6473
8.2.1. | «Установка шкафа учета 0,4 кВ с коммутационным аппаратом (1 единица) выполнение требований к учёту электроэнергии в соответствии с Постановлением Правительства РФ от 04.05.2012 № 442 «О функционировании розничных рынков электрической энергии, полном и (или) частичном ограничении режима потребления электрической энергии» для электроснабжения объекта «Базовая станция/оборудование сотовой связи», расположенного в Волгоградской области, Чернышковского района, х. Водяновский, Чернышковский РЭС» (34-1-24-00743783)» | 2024 | 0,4 кВ и ниже | 1 | 15 | 37.4173
8.2.1. | «Установка шкафа учета 0,4кВ с коммутационным аппаратом (1 единица) выполнение требований к учёту электроэнергии в соответствии с Постановлением Правительства РФ от 04.05.2012 № 442 «О функционирования розничных рынков электрической энергии, полном и (или) частичном ограничении режима потребления электрической энергии» для электроснабжения Малоэтажная жилая застройка (Индивидуальный жилой дом/ Садовый/Дачный дом), расположенной по адресу: Волгоградская обл., р-н. Среднеахтубинский, ДНП Царицынская Усадьба, ул. Волгоградская, д.99, Среднеахтубинский РЭС» (34-1-24-00743713) – Полянин Д.Б. | 2024 | 0,4 кВ и ниже | 1 | 15 | 33.5469
8.2.1. | «Установка шкафа учета 0,4кВ с коммутационным аппаратом (1 единица) выполнение требований к учёту электроэнергии в соответствии с Постановлением Правительства РФ от 04.05.2012 № 442 «О функционирования розничных рынков электрической энергии, полном и (или) частичном ограничении режима потребления электрической энергии» для электроснабжения Малоэтажная жилая застройка (Индивидуальный жилой дом/ Садовый/Дачный дом), расположенной по адресу: Волгоградская обл., р-н. Среднеахтубинский, х.Закутский, ул. Раздольная, д.53/52, Среднеахтубинский РЭС» (34-1-24-00742539) – Быков А.П. | 2024 | 0,4 кВ и ниже | 1 | 15 | 36.2905
8.2.1. | «Установка шкафа учета 0,4кВ с коммутационным аппаратом (1 единица) выполнение требований к учёту электроэнергии в соответствии с Постановлением Правительства РФ от 04.05.2012 № 442 «О функционирования розничных рынков электрической энергии, полном и (или) частичном ограничении режима потребления электрической энергии» для электроснабжения Нежилой застройки (хозяйственная постройка, нежилое здание), расположенное по адресу: Волгоградская обл., р-н. Среднеахтубинский, х. Госпитомник, ул. Дорожная, д.5а, Среднеахтубинский РЭС» (34-1-24-00743637) – Фролова С.Г. | 2024 | 0,4 кВ и ниже | 1 | 15 | 42.2695
8.2.1. | «Установка шкафа учета 0,4 кВ с коммутационным аппаратом (1 единица) выполнение требований к учёту электроэнергии в соответствии с Постановлением Правительства РФ от 04.05.2012 № 442 «О функционирования розничных рынков электрической энергии, полном и (или) частичном ограничении режима потребления электрической энергии» для электроснабжения Малоэтажная жилая застройка (Индивидуальный жилой дом/ Садовый/Дачный дом), расположенной по адресу: Волгоградская обл., р-н. Ленинский, х.Зубаревка, ул. Весенняя, д.6, Ленинский РЭС» (34-1-24-00744807) – Грушевский Н.Н. | 2024 | 0,4 кВ и ниже | 1 | 15 | 31.8829
8.2.1. | «Установка шкафа 0,4 кВ с коммутационным аппаратом (1 единица) выполнение требований к учёту электроэнергии в соответствии с Постановлением Правительства РФ от 04.05.2012 № 442 «О функционировании розничных рынков электрической энергии, полном и (или) частичном ограничении режима потребления электрической энергии» для электроснабжения объекта: «Малоэтажная жилая застройка», расположенного по адресу: Волгоградская область, г. Волгоград, ул. Природная, д. 11, Городской РЭС» (34-1-24-00742525) | 2024 | 0,4 кВ и ниже | 1 | 15 | 44.7877
8.2.1. | «Установка шкафа 0,4 кВ с коммутационным аппаратом (1 единица) выполнение требований к учёту электроэнергии в соответствии с Постановлением Правительства РФ от 04.05.2012 № 442 «О функционировании розничных рынков электрической энергии, полном и (или) частичном ограничении режима потребления электрической энергии» для электроснабжения объекта: «Малоэтажная жилая застройка», расположенного по адресу: Волгоградская область, г. Волгоград, ул. Проезжая, д. 10, Городской РЭС» (34-1-24-00744611) | 2024 | 0,4 кВ и ниже | 1 | 15 | 36.0385
8.2.1. | «Установка шкафа 0,4 кВ с коммутационным аппаратом (1 единица) выполнение требований к учёту электроэнергии в соответствии с Постановлением Правительства РФ от 04.05.2012 № 442 «О функционировании розничных рынков электрической энергии, полном и (или) частичном ограничении режима потребления электрической энергии» для электроснабжения объекта: «Малоэтажная жилая застройка», расположенного по адресу: Волгоградская область, г. Волгоград, ул. Богатырская, д. 3, Городской РЭС» (34-1-24-00744683) | 2024 | 0,4 кВ и ниже | 1 | 15 | 37.2005
8.2.1. | «Установка шкафа 0,4 кВ с коммутационным аппаратом (1 единица) выполнение требований к учёту электроэнергии в соответствии с Постановлением Правительства РФ от 04.05.2012 № 442 «О функционировании розничных рынков электрической энергии, полном и (или) частичном ограничении режима потребления электрической энергии» для электроснабжения объекта: «Малоэтажная жилая застройка», расположенного по адресу: Волгоградская область, г. Волгоград, ул. Дунайская, д. 54а, Городской РЭС» (34-1-24-00742581) | 2024 | 0,4 кВ и ниже | 1 | 15 | 39.093
8.2.1. | «Установка шкафа 0,4 кВ с коммутационным аппаратом (1 единица) выполнение требований к учёту электроэнергии в соответствии с Постановлением Правительства РФ от 04.05.2012 № 442 «О функционировании розничных рынков электрической энергии, полном и (или) частичном ограничении режима потребления электрической энергии» для электроснабжения объекта: «Малоэтажная жилая застройка», расположенного по адресу: Волгоградская область, г. Волгоград, ул. Новопреображенская, д. 42а, Городской РЭС» (34-1-24-00742611) | 2024 | 0,4 кВ и ниже | 1 | 15 | 44.6838
8.2.1. | «Установка шкафа учета 0,4 кВ с коммутационным аппаратом (1 единица) выполнение требованиями Постановления Правительства РФ от 04.05.2012 г. №442 «О функционировании розничных рынков электрической энергии, полном и (или) частичном ограничении режима потребления электрической энергии» для электроснабжения объекта наружного освещения, расположенного в Волгоградская область, р-н Кумылженский, х. Заольховский, ТП-2210, Ф1, оп.10, Кумылженский РЭС» (34-1-24-00744337) | 2024 | 0,4 кВ и ниже | 1 | 15 | 27.282
8.2.1. | «Установка шкафа учета 0,4кВ с коммутационным аппаратом (1 единица) выполнение требований к учёту электроэнергии в соответствии с Постановлением Правительства РФ от 04.05.2012 № 442 «О функционирования розничных рынков электрической энергии, полном и (или) частичном ограничении режима потребления электрической энергии» для электроснабжения Малоэтажная жилая застройка (Индивидуальный жилой дом/ Садовый/Дачный дом), расположенной по адресу: Волгоградская обл., р-н. Среднеахтубинский, ДПК «Киляковская Усадьба», ул. Триумфальная, д.40, Среднеахтубинский РЭС» (34-1-24-00745233) – Орлова Е.Р. | 2024 | 0,4 кВ и ниже | 1 | 15 | 30.9672
8.2.1. | «Установка прибора учета 0,4 кВ (1 единица), выполнение требований к учету электроэнергии в соответствии с Постановлением Правительства РФ от 04.05.2012г. № 442 «О функционировании розничных рынков электрической энергии, полном и (или) частичном ограничении режима потребления электрической энергии» для электроснабжения объекта: базовая станция/оборудование сотовой связи, расположенное по адресу: 403824, Волгоградская область, р-н Котовский, с. Мирошники, ул. Школьная (кадастровый номер 34:14:120002), Котовский РЭС» (34-1-24-00745115) | 2024 | 0,4 кВ и ниже | 1 | 15 | 26.9208
8.2.1. | «Установка шкафа 0,4 кВ с коммутационным аппаратом (1 единица) выполнение требований к учёту электроэнергии в соответствии с Постановлением Правительства РФ от 04.05.2012 № 442 «О функционировании розничных рынков электрической энергии, полном и (или) частичном ограничении режима потребления электрической энергии» для электроснабжения объекта «Малоэтажная жилая застройка» расположенной по адресу: Волгоградская область, г. Волгоград, ул. Лунная, д. 28, Городской РЭС» (34-1-24-00745427) | 2024 | 0,4 кВ и ниже | 1 | 15 | 42.6644
8.2.1. | «Установка шкафа 0,4 кВ с коммутационным аппаратом (1 единица) выполнение требований к учёту электроэнергии в соответствии с Постановлением Правительства РФ от 04.05.2012 № 442 «О функционировании розничных рынков электрической энергии, полном и (или) частичном ограничении режима потребления электрической энергии» для электроснабжения объекта «Малоэтажная жилая застройка» расположенной по адресу: Волгоградская область, г. Волгоград, ул. Радиальная, д. 3, Городской РЭС» (34-1-24-00745711) | 2024 | 0,4 кВ и ниже | 1 | 15 | 43.1569
8.2.1. | «Установка шкафа 0,4 кВ с коммутационным аппаратом (1 единица) выполнение требований к учёту электроэнергии в соответствии с Постановлением Правительства РФ от 04.05.2012 № 442 «О функционировании розничных рынков электрической энергии, полном и (или) частичном ограничении режима потребления электрической энергии» для электроснабжения объекта «Малоэтажная жилая застройка» расположенной по адресу: Волгоградская область, г. Волгоград, Кировский район, ул. Курортная, 32, Городской РЭС» (34-1-24-00745767) | 2024 | 0,4 кВ и ниже | 1 | 15 | 70.1997
8.2.1. | «Установка шкафа 0,4 кВ с коммутационным аппаратом (1 единица) выполнение требований к учёту электроэнергии в соответствии с Постановлением Правительства РФ от 04.05.2012 № 442 «О функционировании розничных рынков электрической энергии, полном и (или) частичном ограничении режима потребления электрической энергии» для электроснабжения объекта «Малоэтажная жилая застройка» расположенной по адресу: Волгоградская область, г. Волгоград, ул. 2-я Лесогорская, д. 20, Городской РЭС» (34-1-24-00743429) | 2024 | 0,4 кВ и ниже | 1 | 12 | 44.3455
8.2.1. | «Установка шкафа 0,4 кВ с коммутационным аппаратом (1 единица) выполнение требований к учёту электроэнергии в соответствии с Постановлением Правительства РФ от 04.05.2012 № 442 «О функционировании розничных рынков электрической энергии, полном и (или) частичном ограничении режима потребления электрической энергии» для электроснабжения объекта «Малоэтажная жилая застройка» расположенной по адресу: Волгоградская область, г. Волгоград, ул. Татищевская, д. 37, Городской РЭС» (34-1-24-00746189) | 2024 | 0,4 кВ и ниже | 1 | 15 | 31.4682
8.2.1. | «Установка шкафа 0,4 кВ с коммутационным аппаратом (1 единица) выполнение требований к учёту электроэнергии в соответствии с Постановлением Правительства РФ от 04.05.2012 № 442 «О функционировании розничных рынков электрической энергии, полном и (или) частичном ограничении режима потребления электрической энергии» для электроснабжения объекта «Лодочная станция» расположенной по адресу: Волгоградская область, г. Волгоград, Советский район, на берегу р. Волга, примерно в 230м на юго-восток от ул. Ярославской, в квартале 34:34:060031, площадью 1000 кв.м, Городской РЭС» (34-1-24-00745449) | 2024 | 0,4 кВ и ниже | 1 | 15 | 36.2933
8.2.1. | «Установка шкафа 0,4 кВ с коммутационным аппаратом (1 единица) выполнение требований к учёту электроэнергии в соответствии с Постановлением Правительства РФ от 04.05.2012 № 442 «О функционировании розничных рынков электрической энергии, полном и (или) частичном ограничении режима потребления электрической энергии» для электроснабжения объекта «Малоэтажная жилая застройка» расположенной по адресу: Волгоградская область, г. Волгоград, СНТ «Центральный-2», ул. Александрийская, 10а, Городской РЭС» (34-1-24-00747055) | 2024 | 0,4 кВ и ниже | 1 | 15 | 47.08
8.2.1. | «Установка шкафа 0,4 кВ с коммутационным аппаратом (1 единица) выполнение требований к учёту электроэнергии в соответствии с Постановлением Правительства РФ от 04.05.2012 № 442 «О функционировании розничных рынков электрической энергии, полном и (или) частичном ограничении режима потребления электрической энергии» для электроснабжения объекта «Малоэтажная жилая застройка» расположенной по адресу: Волгоградская область, Городищенский район, п. Царицын, ул. Янтарная, 1, Городской РЭС» (34-1-24-00746207) | 2024 | 0,4 кВ и ниже | 1 | 15 | 39.407
8.2.1. | «Установка шкафа 0,4 кВ с коммутационным аппаратом (1 единица) выполнение требований к учёту электроэнергии в соответствии с Постановлением Правительства РФ от 04.05.2012 № 442 «О функционировании розничных рынков электрической энергии, полном и (или) частичном ограничении режима потребления электрической энергии» для электроснабжения объекта «Малоэтажная жилая застройка» расположенной по адресу: Волгоградская область, г. Волгоград, ул. Херсонская, 82, Городской РЭС» (34-1-24-00744147) | 2024 | 0,4 кВ и ниже | 1 | 15 | 46.1118
8.2.1. | «Установка шкафа учета 0,4 кВ с коммутационным аппаратом (1 единица) выполнение требований к учёту электроэнергии в соответствии с Постановлением Правительства РФ от 04.05.2012 № 442 «О функционирования розничных рынков электрической энергии, полном и (или) частичном ограничении режима потребления электрической энергии» для электроснабжения малоэтажной жилой застройки (индивидуальный жилой дом/садовый/дачный дом), расположенной по адресу: Волгоградской области, Среднеахтубинский район, п. Первомайский, ул. Песчаная, д.6в, Среднеахтубинский РЭС» (34-1-24-00746617) – Цуренков А.А. | 2024 | 0,4 кВ и ниже | 1 | 15 | 38.7302
8.2.1. | «Установка шкафа 0,4 кВ с коммутационным аппаратом (1 единица) выполнение требований к учёту электроэнергии в соответствии с Постановлением Правительства РФ от 04.05.2012 № 442 «О функционировании розничных рынков электрической энергии, полном и (или) частичном ограничении режима потребления электрической энергии» для электроснабжения объекта: «Малоэтажная жилая застройка (Индивидуальный жилой дом/ Садовый/Дачный дом)», расположенного по адресу: 404180 Российская Федерация, Волгоградская обл., р-н. Светлоярский, п. Кирова, ул. Коммунальная, д. 16, Красноармейский РЭС» (34-1-24-00743991) | 2024 | 0,4 кВ и ниже | 1 | 15 | 32.726
8.2.1. | «Установка шкафа 0,4 кВ с коммутационным аппаратом (1 единица) выполнение требований к учёту электроэнергии в соответствии с Постановлением Правительства РФ от 04.05.2012 № 442 «О функционировании розничных рынков электрической энергии, полном и (или) частичном ограничении режима потребления электрической энергии» для электроснабжения объекта: «Малоэтажная жилая застройка (Индивидуальный жилой дом/ Садовый/Дачный дом)», расположенного по адресу: 404180 Российская Федерация, Волгоградская обл., р-н. Светлоярский, п. Кирова, ул. Советская, д. 33а, Красноармейский РЭС» (34-1-24-00744515) | 2024 | 0,4 кВ и ниже | 1 | 15 | 32.8549
8.2.1. | «Установка шкафа 0,4 кВ с коммутационным аппаратом (1 единица) выполнение требований к учёту электроэнергии в соответствии с Постановлением Правительства РФ от 04.05.2012 № 442 «О функционировании розничных рынков электрической энергии, полном и (или) частичном ограничении режима потребления электрической энергии» для электроснабжения объекта: «Малоэтажная жилая застройка (Индивидуальный жилой дом/ Садовый/Дачный дом)», расположенного по адресу: 404180 Российская Федерация, Волгоградская обл., р-н. Светлоярский, п. Кирова, ул. Советская, д. 33б, Красноармейский РЭС» (34-1-24-00744503) | 2024 | 0,4 кВ и ниже | 1 | 15 | 32.8549
8.2.1. | «Установка шкафа 0,4 кВ с коммутационным аппаратом (1 единица) выполнение требований к учёту электроэнергии в соответствии с Постановлением Правительства РФ от 04.05.2012 № 442 «О функционировании розничных рынков электрической энергии, полном и (или) частичном ограничении режима потребления электрической энергии» для электроснабжения объекта: «Малоэтажная жилая застройка (Индивидуальный жилой дом/ Садовый/Дачный дом)», расположенного по адресу: Российская Федерация, Волгоградская обл., г. Волгоград, нп. Сарпинский Остров, х. Бекетовский перекат, Красноармейский РЭС» (34-1-24-00744435) | 2024 | 0,4 кВ и ниже | 1 | 15 | 34.8818
8.2.1. | «Установка шкафа учета 0,4 кВ с коммутационным аппаратом (1 единица) выполнение требований к учёту электроэнергии в соответствии с Постановлением Правительства РФ от 04.05.2012 № 442 «О функционирования розничных рынков электрической энергии, полном и (или) частичном ограничении режима потребления электрической энергии» для электроснабжения «Малоэтажная жилая застройка (Индивидуальный жилой дом/Садовый/Дачный дом)», расположенных Волгоградская обл., р-н. Михайловский, ст. Етеревская, ул. Мира, д.51. Михайловский РЭС» (34-1-24-00747169) | 2024 | 0,4 кВ и ниже | 1 | 12 | 48.4181
8.2.1. | «Установка шкафа 0,4 кВ с коммутационным аппаратом (1 единица) выполнение требований к учёту электроэнергии в соответствии с Постановлением Правительства РФ от 04.05.2012 № 442 «О функционировании розничных рынков электрической энергии, полном и (или) частичном ограничении режима потребления электрической энергии» для электроснабжения объекта: «Малоэтажная жилая застройка (Индивидуальный жилой дом/ Садовый/Дачный дом)», расположенного по адресу: 404180 Российская Федерация, Волгоградская обл., р-н. Светлоярский, п. Кирова, ул. Линейная, д. 10А, Красноармейский РЭС» (34-1-24-00744005) | 2024 | 0,4 кВ и ниже | 1 | 10 | 46.42
8.2.1. | «Установка шкафа 0,4 кВ с коммутационным аппаратом (1 единица) выполнение требований к учёту электроэнергии в соответствии с Постановлением Правительства РФ от 04.05.2012 № 442 «О функционировании розничных рынков электрической энергии, полном и (или) частичном ограничении режима потребления электрической энергии» для электроснабжения объекта: «Малоэтажная жилая застройка (Индивидуальный жилой дом/ Садовый/Дачный дом)», расположенного по адресу: Российская Федерация, Волгоградская обл., р-н Светлоярский, ст. Чапурники, ул. Яблоневая, д. 14, Красноармейский РЭС» (34-1-24-00744461) | 2024 | 0,4 кВ и ниже | 1 | 15 | 32.726
8.2.1. | «Установка шкафа учета 0,4 кВ с коммутационным аппаратом (1 единица) выполнение требований к учёту электроэнергии в соответствии с Постановлением Правительства РФ от 04.05.2012 № 442 «О функционирования розничных рынков электрической энергии, полном и (или) частичном ограничении режима потребления электрической энергии» для электроснабжения энергооборудования Административное/офисное здание, расположенного в Волгоградская обл., Урюпинский район, поселок Учхоз, улица Центральная, дом 4г/1, кадастровый номер земельного участка: 34:31:190014:990, Урюпинский РЭС» (34-1-24-00745507)» | 2024 | 0,4 кВ и ниже | 1 | 15 | 35.7099
8.2.1. | «Установка шкафа 0,4 кВ с коммутационным аппаратом (1 единица) выполнение требований к учёту электроэнергии в соответствии с Постановлением Правительства РФ от 04.05.2012 № 442 «О функционировании розничных рынков электрической энергии, полном и (или) частичном ограничении режима потребления электрической энергии» для электроснабжения объекта «Малоэтажная жилая застройка», расположенного по адресу: Волгоградская область, г. Волгоград, ул. Старовознесенская, д. 44, Городской РЭС» (34-1-24-00741755) | 2024 | 0,4 кВ и ниже | 1 | 15 | 36.4879
8.2.1. | «Установка шкафа учета 0,4 кВ с коммутационным аппаратом (1 единица) выполнение требований к учёту электроэнергии в соответствии с Постановлением Правительства РФ от 04.05.2012 №442 «О функционировании розничных рынков электрической энергии, полном и (или) частичном ограничении режима потребления электрической энергии» для электроснабжения объекта: Малоэтажная жилая застройка (Индивидуальный жилой дом/ Садовый/Дачный дом), расположенного по адресу: 404510 Волгоградская область, Калачевский район, х. Ляпичев, пер. Речной, д. 2, Калачевский РЭС» (34-1-24-00749271) | 2024 | 0,4 кВ и ниже | 1 | 15 | 54.3987
8.2.1. | «Установка шкафа 0,4 кВ с коммутационным аппаратом (1 единица) выполнение требований к учёту электроэнергии в соответствии с Постановлением Правительства РФ от 04.05.2012г. №442 «О функционировании розничных рынков электрической энергии, полном и (или) частичном ограничении режима потребления электрической энергии» для электроснабжения объекта «складское здание/помещение», расположенного по адресу: Волгоградская область, Городищенский район, с. Орловка, ул. Каратальская, 2, кадастровый номер 34:03:120001:1293, Городищенский РЭС» (34-1-24-00747249) | 2024 | 0,4 кВ и ниже | 1 | 15 | 46.4422
8.2.1. | «Установка шкафа 0,4 кВ с коммутационным аппаратом (1 единица) выполнение требований к учёту электроэнергии в соответствии с Постановлением Правительства РФ от 04.05.2012 № 442 «О функционировании розничных рынков электрической энергии, полном и (или) частичном ограничении режима потребления электрической энергии» для электроснабжения объекта «Нежилое помещение в многоквартирном доме», расположенного по адресу: Волгоградская обл., г. Волгоград, ул. Землячки, 27, Городской РЭС» (34-1-22-00662937) | 2024 | 0,4 кВ и ниже | 1 | 15 | 19.5499
8.2.1. | «Установка шкафа 0,4 кВ с коммутационным аппаратом (1 единица) выполнение требований к учёту электроэнергии в соответствии с Постановлением Правительства РФ от 04.05.2012 № 442 «О функционировании розничных рынков электрической энергии, полном и (или) частичном ограничении режима потребления электрической энергии» для электроснабжения объекта «Малоэтажная жилая застройка» расположенного по адресу: Волгоградская область, г. Волгоград, ул. Серебряная, 18а Городской РЭС» (34-1-23-00704665) | 2024 | 0,4 кВ и ниже | 1 | 15 | 33.4655
8.2.1. | «Строительство ЛЭП-0,4 кВ (ориентировочной протяженностью 0,020 км) отпайкой от ЛЭП-0,4 кВ №2 ТП-10/0,4 кВ № 1204 по ЛЭП-10 кВ №7 ПС 110/10 кВ «Ивановская», установка шкафа 0,4 кВ с коммутационным аппаратом (1 единица) для электроснабжения: малоэтажной жилой застройки, расположенной в Волгоградской области, Светлоярском р-не, ст. Чапурники, ул. Южная, д.1/12, Красноармейский РЭС» (34-1-23-00728705 – заявитель Шишкина Елена Игоревна) | 2024 | 0,4 кВ и ниже | 1 | 5 | 31.8086
8.2.1. | «Установка шкафа учета 0,4 кВ с коммутационным аппаратом (1 единица) выполнение требований к учёту электроэнергии в соответствии с Постановлением Правительства РФ от 04.05.2012 № 442 «О функционирования розничных рынков электрической энергии, полном и (или) частичном ограничении режима потребления электрической энергии» для электроснабжения сторожки), расположенной по адресу: Волгоградская область, Николаевский район, с.Левчуновка, Левчуновское сельское поселение в границах землепользования бывшего ПХ «Левчуновское», Николаевский РЭС» (34-1-23-00730585) – Акционерное общество «Агрофирма Восток» | 2024 | 0,4 кВ и ниже | 1 | 6 | 37.6152
8.2.1. | «Установка шкафа 0,4 кВ с коммутационным аппаратом (1 единица) выполнение требований к учёту электроэнергии в соответствии с Постановлением Правительства РФ от 04.05.2012 № 442 «О функционировании розничных рынков электрической энергии, полном и (или) частичном ограничении режима потребления электрической энергии» для электроснабжения объекта «Малоэтажная жилая застройка» расположенной по адресу: Волгоградская область, г. Волгоград, ул. Дунайская, Городской РЭС» (34-1-24-00745717) | 2024 | 0,4 кВ и ниже | 1 | 15 | 37.8923
8.2.1. | «Установка шкафа 0,4 кВ с коммутационным аппаратом (1 единица) выполнение требований к учёту электроэнергии в соответствии с Постановлением Правительства РФ от 04.05.2012 № 442 «О функционировании розничных рынков электрической энергии, полном и (или) частичном ограничении режима потребления электрической энергии» для электроснабжения объекта «Малоэтажная жилая застройка», расположенного по адресу: Волгоградская область, г. Волгоград, ул. Скифская, 7а, Городской РЭС» (34-1-24-00743335) | 2024 | 0,4 кВ и ниже | 1 | 15 | 48.4006
8.2.1. | «Установка шкафа 0,4 кВ с коммутационным аппаратом (1 единица) выполнение требований к учёту электроэнергии в соответствии с Постановлением Правительства РФ от 04.05.2012 № 442 «О функционировании розничных рынков электрической энергии, полном и (или) частичном ограничении режима потребления электрической энергии» для электроснабжения объекта «Малоэтажная жилая застройка», расположенного по адресу: Волгоградская область, г. Волгоград, ул. Новорядская, д. 58д, Городской РЭС» (34-1-24-00746347) | 2024 | 0,4 кВ и ниже | 1 | 12 | 41.8948
8.2.1. | «Установка шкафа 0,4 кВ с коммутационным аппаратом (1 единица) выполнение требований к учёту электроэнергии в соответствии с Постановлением Правительства РФ от 04.05.2012 № 442 «О функционировании розничных рынков электрической энергии, полном и (или) частичном ограничении режима потребления электрической энергии» для электроснабжения объекта «Малоэтажная жилая застройка», расположенного по адресу: Волгоградская область, г. Волгоград, п. Горная Поляна, ул. Угловая, д. 22, Городской РЭС» (34-1-24-00746655) | 2024 | 0,4 кВ и ниже | 1 | 15 | 50.2539
8.2.1. | «Установка шкафа 0,4 кВ с коммутационным аппаратом (1 единица) выполнение требований к учёту электроэнергии в соответствии с Постановлением Правительства РФ от 04.05.2012 № 442 «О функционировании розничных рынков электрической энергии, полном и (или) частичном ограничении режима потребления электрической энергии» для электроснабжения объекта «Малоэтажная жилая застройка», расположенного по адресу: Волгоградская область, г. Волгоград, ул. Вербная, Городской РЭС» (34-1-24-00746547) | 2024 | 0,4 кВ и ниже | 1 | 15 | 41.4623
8.2.1. | «Установка шкафа 0,4 кВ с коммутационным аппаратом (1 единица) выполнение требований к учёту электроэнергии в соответствии с Постановлением Правительства РФ от 04.05.2012 № 442 «О функционировании розничных рынков электрической энергии, полном и (или) частичном ограничении режима потребления электрической энергии» для электроснабжения объекта «Малоэтажная жилая застройка», расположенного по адресу: Волгоградская область, г. Волгоград, ул. Вербная, Городской РЭС» (34-1-24-00746593) | 2024 | 0,4 кВ и ниже | 1 | 15 | 41.7263
8.2.1. | «Установка шкафа 0,4 кВ с коммутационными аппаратами (1 единица), выполнение требований к учёту электроэнергии в соответствии с Постановлением Правительства РФ от 04.05.2012 г. № 442 «О функционирования розничных рынков электрической энергии, полном и(или) частичном ограничении режима потребления электрической энергии» для электроснабжения электрооборудования Малоэтажная жилая застройка (Индивидуальный жилой дом/ Садовый/Дачный дом), расположенного в Волгоградской обл., р-н. Киквидзенский, ст-ца Преображенская, ул. Донская, д. 54, «Киквидзенский РЭС» (34-1-24-00747403)» | 2024 | 0,4 кВ и ниже | 1 | 6 | 48.4391
8.2.1. | «Установка шкафа 0,4 кВ с коммутационным аппаратом (1 единица) выполнение требований к учёту электроэнергии в соответствии с Постановлением Правительства РФ от 04.05.2012 № 442 «О функционировании розничных рынков электрической энергии, полном и (или) частичном ограничении режима потребления электрической энергии» для электроснабжения объекта: «Малоэтажная жилая застройка (Индивидуальный жилой дом/ Садовый/Дачный дом)», расположенного по адресу: 404173 Российская Федерация, Волгоградская обл., р-н. Светлоярский, с. Райгород, ул. Новая, д. 1, Красноармейский РЭС» (34-1-24-00746247) | 2024 | 0,4 кВ и ниже | 1 | 15 | 40.1594
8.2.1. | «Установка шкафа учета 0,4 кВ с коммутационным аппаратом (1 единица) выполнение требований к учёту электроэнергии в соответствии с Постановлением Правительства РФ от 04.05.2012 № 442 «О функционировании розничных рынков электрической энергии, полном и (или) частичном ограничении режима потребления электрической энергии» для электроснабжения объекта «Малоэтажная жилая застройка (Индивидуальный жилой дом/ Садовый/Дачный дом)», расположенного в Волгоградской области, Суровикинского района, х. Яблоневый ул. Проселочная д. 2, Суровикинский РЭС» (34-1-24-00747489)» | 2024 | 0,4 кВ и ниже | 1 | 15 | 59.7341
8.2.1. | «Установка шкафа учета 0,4 кВ с коммутационным аппаратом (1 единица) выполнение требований к учёту электроэнергии в соответствии с Постановлением Правительства РФ от 04.05.2012 № 442 «О функционирования розничных рынков электрической энергии, полном и (или) частичном ограничении режима потребления электрической энергии» для электроснабжения Малоэтажная жилая застройка (Индивидуальный жилой дом/ Садовый/Дачный дом), расположенный по адресу: Волгоградская обл., р-н. Быковский, п. Отделение 3 Совхоза Степной (Трубный), ул. Мира, д.4, Быковский РЭС» (34-1-24-00746939) – Хусаинов Ф.С. | 2024 | 0,4 кВ и ниже | 1 | 12 | 37.0364
8.2.1. | «Установка шкафа учета 0,4 кВ с коммутационным аппаратом (1 единица), выполнение требований к учёту электроэнергии в соответствии с Постановлением Правительства РФ от 04.05.2012 № 442 «О функционирования розничных рынков электрической энергии, полном и (или) частичном ограничении режима потребления электрической энергии» для электроснабжения энергооборудование недостроенного индивидуального жилого дома, расположенного в 403905, РФ, Волгоградская область, Новониколаевский район, село Купава, улица Садовая, дом 3, Новониколаевский РЭС» (34-1-24-00748355)» | 2024 | 0,4 кВ и ниже | 1 | 15 | 35.1096
8.2.1. | «Установка шкафа 0,4 кВ с коммутационным аппаратом (1 единица) выполнение требований к учёту электроэнергии в соответствии с Постановлением Правительства РФ от 04.05.2012 № 442 «О функционировании розничных рынков электрической энергии, полном и (или) частичном ограничении режима потребления электрической энергии» для электроснабжения объекта «Малоэтажная жилая застройка», расположенного по адресу: Волгоградская область, г. Волгоград, ул. Александрийская, д. 56, Городской РЭС» (34-1-24-00746681) | 2024 | 0,4 кВ и ниже | 1 | 15 | 50.2481
8.2.1. | «Установка шкафа учета 0,4 кВ с коммутационным аппаратом (1 единица) выполнение требований к учёту электроэнергии в соответствии с Постановлением Правительства РФ от 04.05.2012 № 442 «О функционировании розничных рынков электрической энергии, полном и (или) частичном ограничении режима потребления электрической энергии» для электроснабжения объекта «Площадка для хранения с/х продукции», расположенного в Волгоградской области, Октябрьского района, с. Шелестово, Октябрьский РЭС» (34-1-24-00748325)» | 2024 | 0,4 кВ и ниже | 1 | 9 | 52.9296
8.2.1. | «Установка шкафа учета 0,4 кВ с коммутационным аппаратом (1 единица) выполнение требований к учёту электроэнергии в соответствии с Постановлением Правительства РФ от 04.05.2012 № 442 «О функционировании розничных рынков электрической энергии, полном и (или) частичном ограничении режима потребления электрической энергии» для электроснабжения объекта «Антенно-мачтовое сооружение», расположенного в Волгоградской области, Котельниковского района, х. Красноярский, Котельниковский РЭС» (34-1-24-00747591)» | 2024 | 0,4 кВ и ниже | 1 | 15 | 37.7791
8.2.1. | «Установка шкафа 0,4 кВ с коммутационным аппаратом (1 единица) выполнение требований к учёту электроэнергии в соответствии с Постановлением Правительства РФ от 04.05.2012 № 442 «О функционировании розничных рынков электрической энергии, полном и (или) частичном ограничении режима потребления электрической энергии» для электроснабжения объекта «Малоэтажная жилая застройка», расположенного по адресу: Волгоградская область, г. Волгоград, квартал 02_01_020, северо-восточнее земельного участка, Городской РЭС» (34-1-24-00748309) | 2024 | 0,4 кВ и ниже | 1 | 15 | 54.8455
8.2.1. | «Установка шкафа 0,4 кВ с коммутационным аппаратом (1 единица) выполнение требований к учёту электроэнергии в соответствии с Постановлением Правительства РФ от 04.05.2012 № 442 «О функционировании розничных рынков электрической энергии, полном и (или) частичном ограничении режима потребления электрической энергии» для электроснабжения объекта «Базовая станция/оборудование сотовой связи», расположенного по адресу: Волгоградская область, г. Волгоград, Дзержинский район, в районе земельного участка по б-ру 30-летия Победы, 29б, Городской РЭС» (34-1-24-00748403) | 2024 | 0,4 кВ и ниже | 1 | 15 | 23.3478
8.2.1. | «Установка шкафа 0,4 кВ с коммутационным аппаратом (1 единица) выполнение требований к учёту электроэнергии в соответствии с Постановлением Правительства РФ от 04.05.2012 № 442 «О функционировании розничных рынков электрической энергии, полном и (или) частичном ограничении режима потребления электрической энергии» для электроснабжения объекта «Малоэтажная жилая застройка», расположенного по адресу: Волгоградская область, г. Волгоград, ул. Большая Кольцевая, д. 159, Городской РЭС» (34-1-24-00748977) | 2024 | 0,4 кВ и ниже | 1 | 15 | 46.6907
8.2.1. | «Установка шкафа учета 0,4 кВ с коммутационным аппаратом (1 единица), выполнение требований к учёту электроэнергии в соответствии с Постановлением Правительства РФ от 04.05.2012 № 442 «О функционирования розничных рынков электрической энергии, полном и (или) частичном ограничении режима потребления электрической энергии» для электроснабжения «Малоэтажная жилая застройка (Индивидуальный жилой дом/ Садовый/Дачный дом)», расположенного в Волгоградской области, Нехаевский район, х. Панькинский, ул. Иванова д.1, Нехаевский РЭС» (34-1-24-00748215)» | 2024 | 0,4 кВ и ниже | 1 | 15 | 33.386
8.2.1. | «Установка шкафа 0,4 кВ с коммутационным аппаратом (1 единица) выполнение требований к учёту электроэнергии в соответствии с Постановлением Правительства РФ от 04.05.2012 № 442 «О функционировании розничных рынков электрической энергии, полном и (или) частичном ограничении режима потребления электрической энергии» для электроснабжения объекта «Нежилое помещение в многоквартирном доме» расположенное по адресу: Волгоградская область, г. Волгоград, ул. Ангарская, д. 71а, Городской РЭС» (34-1-24-00748139) | 2024 | 0,4 кВ и ниже | 1 | 15 | 28.1396
8.2.1. | «Установка шкафа 0,4 кВ с коммутационным аппаратом (1 единица) выполнение требований к учёту электроэнергии в соответствии с Постановлением Правительства РФ от 04.05.2012 № 442 «О функционировании розничных рынков электрической энергии, полном и (или) частичном ограничении режима потребления электрической энергии» для электроснабжения объекта «Малоэтажная жилая застройка» расположенной по адресу: Волгоградская область, г. Волгоград, ул. Листовая, з/у 7(к/н 34:34:020014:2429), Городской РЭС» (34-1-24-00749673) | 2024 | 0,4 кВ и ниже | 1 | 15 | 42.9585
8.2.1. | «Установка шкафа 0,4 кВ с коммутационным аппаратом (1 единица) выполнение требований к учёту электроэнергии в соответствии с Постановлением Правительства РФ от 04.05.2012 № 442 «О функционировании розничных рынков электрической энергии, полном и (или) частичном ограничении режима потребления электрической энергии» для электроснабжения объекта «Малоэтажная жилая застройка» расположенной по адресу: Волгоградская область, Городищенский район, с. Студено-Яблоновка, ул. Береговая (к/н 34:03:000000:22848), Городской РЭС» (34-1-24-00749483) | 2024 | 0,4 кВ и ниже | 1 | 15 | 42.0097
8.2.1. | «Установка шкафа 0,4 кВ с коммутационным аппаратом (1 единица) выполнение требований к учёту электроэнергии в соответствии с Постановлением Правительства РФ от 04.05.2012 № 442 «О функционировании розничных рынков электрической энергии, полном и (или) частичном ограничении режима потребления электрической энергии» для электроснабжения объекта «Малоэтажная жилая застройка» расположенное по адресу: Волгоградская область, г. Волгоград, б-р Сиреневый, 21 (к/н 34:03:180005:554), Городской РЭС» (34-1-24-00749831) | 2024 | 0,4 кВ и ниже | 1 | 15 | 41.4623
8.2.1. | «Установка прибора учета 0,4 кВ (1 единица), выполнение требований к учету электроэнергии в соответствии с Постановлением Правительства РФ от 04.05.2012 № 442 «О функционировании розничных рынков электрической энергии, полном и (или) частичном ограничении режима потребления электрической энергии» для электроснабжения объекта «ЛПХ», расположенного в Волгоградской обл., Даниловский р-н, ст. Островская, ул. Первомайская, д. 21а (кадастровый номер земельного участка: 34:04:080003:3120), Даниловский РЭС» (34-1-24-00750263) | 2024 | 0,4 кВ и ниже | 1 | 15 | 25.3091
8.2.1. | «Установка прибора учета 0,4 кВ (1 единица), выполнение требований к учету электроэнергии в соответствии с Постановлением Правительства РФ от 04.05.2012 № 442 «О функционировании розничных рынков электрической энергии, полном и (или) частичном ограничении режима потребления электрической энергии» для электроснабжения объекта: «Малоэтажная жилая застройка (Индивидуальный жилой дом/ Садовый/Дачный дом)», расположенного по адресу: Российская Федерация, Волгоградская обл., р-н Иловлинский, х. Авилов, Логовский РЭС» (34-1-24-00748975 Заявитель Бойко Эдуард Геннадьевич) | 2024 | 0,4 кВ и ниже | 1 | 15 | 39.7132
8.2.1. | «Установка шкафа 0,4 кВ с коммутационным аппаратом (1 единица) выполнение требований к учёту электроэнергии в соответствии с Постановлением Правительства РФ от 04.05.2012 № 442 «О функционировании розничных рынков электрической энергии, полном и (или) частичном ограничении режима потребления электрической энергии» для электроснабжения объекта «Малоэтажная жилая застройка» расположенной по адресу: Волгоградская область, г. Волгоград, ул. Средневолжская, д. 4а, Городской РЭС» (34-1-24-00750467) | 2024 | 0,4 кВ и ниже | 1 | 15 | 42.6456
8.2.1. | «Установка шкафа 0,4 кВ с коммутационным аппаратом (1 единица) выполнение требований к учёту электроэнергии в соответствии с Постановлением Правительства РФ от 04.05.2012 № 442 «О функционировании розничных рынков электрической энергии, полном и (или) частичном ограничении режима потребления электрической энергии» для электроснабжения объекта «Малоэтажная жилая застройка» расположенной по адресу: Волгоградская область, г. Волгоград, ул. Херсонская, д. 76а, Городской РЭС» (34-1-24-00748983) | 2024 | 0,4 кВ и ниже | 1 | 3 | 42.6457
8.2.1. | «Установка шкафа учета 0,4 кВ с коммутационным аппаратом (1 единица), выполнение требований к учёту электроэнергии в соответствии с Постановлением Правительства РФ от 04.05.2012 № 442 «О функционирования розничных рынков электрической энергии, полном и (или) частичном ограничении режима потребления электрической энергии» для электроснабжения «малоэтажная жилая застройка», расположенного в Волгоградской области, Нехаевский район, поселок Динамо, ул. Студенческая, д. 7, кв. 2, Нехаевский РЭС» (34-1-24-00750365)» | 2024 | 0,4 кВ и ниже | 1 | 12 | 29.1147
8.2.1. | «Установка шкафа 0,4 кВ с коммутационным аппаратом (1 единица) выполнение требований к учёту электроэнергии в соответствии с Постановлением Правительства РФ от 04.05.2012 № 442 «О функционирования розничных рынков электрической энергии, полном и (или) частичном ограничении режима потребления электрической энергии» для электроснабжения объекта «Малоэтажная жилая застройка (Индивидуальный жилой дом/Садовый/Дачный дом)» расположенного в Волгоградской области, Алексеевский район, ст. Алексеевская, ул. Первомайская,д.69 Алексеевский РЭС» (34-1-24-00750065)» | 2024 | 0,4 кВ и ниже | 1 | 12 | 51.152
8.2.1. | «Установка шкафа учета 0,4 кВ с коммутационным аппаратом (1 единица) выполнение требований к учёту электроэнергии в соответствии с Постановлением Правительства РФ от 04.05.2012 № 442 «О функционирования розничных рынков электрической энергии, полном и (или) частичном ограничении режима потребления электрической энергии» для электроснабжения энергооборудование недостроенного индивидуального жилого дома, расположенного в Волгоградской области, Новониколаевский район, хутор Алексиковский, улица Заречная, 29А Новониколаевский РЭС» (34-1-24-00752351)» | 2024 | 0,4 кВ и ниже | 1 | 15 | 36.1766
8.2.1. | «Установка шкафа 0,4 кВ с коммутационным аппаратом (1 единица) выполнение требований к учёту электроэнергии в соответствии с Постановлением Правительства РФ от 04.05.2012 № 442 «О функционировании розничных рынков электрической энергии, полном и (или) частичном ограничении режима потребления электрической энергии» для электроснабжения объекта «Малоэтажная жилая застройка», расположенного по адресу: Волгоградская область, г. Волгоград, ул. Плодовая, 16, Городской РЭС» (134-1-24-00749865) | 2024 | 0,4 кВ и ниже | 1 | 15 | 49.0187
8.2.1. | «Установка шкафа 0,4 кВ с коммутационным аппаратом (1 единица) выполнение требований к учёту электроэнергии в соответствии с Постановлением Правительства РФ от 04.05.2012 № 442 «О функционировании розничных рынков электрической энергии, полном и (или) частичном ограничении режима потребления электрической энергии» для электроснабжения объекта «Строительная площадка» расположенной по адресу: Волгоградская область, Городищенский р-н, п. Царицын, ул. Радужная, уч. 7, Городской РЭС» (34-1-24-00750329) | 2024 | 0,4 кВ и ниже | 1 | 15 | 42.5555
8.2.1. | «Установка шкафа 0,4 кВ с коммутационным аппаратом (1 единица) выполнение требований к учёту электроэнергии в соответствии с Постановлением Правительства РФ от 04.05.2012 № 442 «О функционировании розничных рынков электрической энергии, полном и (или) частичном ограничении режима потребления электрической энергии» для электроснабжения объекта «Малоэтажная жилая застройка», расположенного по адресу: Волгоградская область, г. Волгоград, ул. Карская, д. 74, Городской РЭС» (34-1-24-00750193) | 2024 | 0,4 кВ и ниже | 1 | 12 | 47.4123
8.2.1. | «Установка шкафа 0,4 кВ с коммутационным аппаратом (1 единица) выполнение требований к учёту электроэнергии в соответствии с Постановлением Правительства РФ от 04.05.2012 № 442 «О функционировании розничных рынков электрической энергии, полном и (или) частичном ограничении режима потребления электрической энергии» для электроснабжения объекта «Ярмарка», расположенного по адресу: Волгоградская обл., г. Волгоград, Краснооктябрьский район, на пересечении пр. Металлургов и ул. Башкирская, (участок № 1 от пешеходных дорожек по ул. Башкирской, площадью 245 кв.м.), (участок № 2 в границах от точки в 5 метрах от опоры освещения на 40 метров на юго-восток существующей парковки легковых автомобилей, поворот на 90 градусов влево 5 метров на северо-восток, поворот на 90 градусов 32 метра на северо-запад, поворот на 90 градусов влево 19 метров на юго-запад до первоначальной точки, площадь 462 кв.м.) общей площадью 707 кв.м, Городской РЭС» (34-1-24-00750399) | 2024 | 0,4 кВ и ниже | 1 | 15 | 28.2246
8.2.1. | «Установка шкафа учета 0,4 кВ с коммутационным аппаратом (1 единица) выполнение требований к учёту электроэнергии в соответствии с Постановлением Правительства РФ от 04.05.2012 № 442 «О функционировании розничных рынков электрической энергии, полном и (или) частичном ограничении режима потребления электрической энергии» для электроснабжения электрооборудования личного подсобного хозяйства, расположенного Волгоградская область, Фроловский район, хутор Ветютнев, дом 145, кадастровый номер земельного участка 34:32:110001:2168, Фроловский РЭС» (34-1-24-00750799) | 2024 | 0,4 кВ и ниже | 1 | 15 | 28.5896
8.2.1. | «Установка шкафа 0,4 кВ с коммутационным аппаратом (1 единица) выполнение требований к учёту электроэнергии в соответствии с Постановлением Правительства РФ от 04.05.2012 № 442 «О функционировании розничных рынков электрической энергии, полном и (или) частичном ограничении режима потребления электрической энергии» для электроснабжения объекта «Базовая станция/оборудование сотовой связи», расположенного по адресу: Волгоградская обл., Городищенский р-н, р.п. Новый Рогачик, ул. Приозерная, ориентир д.50, 40м восточнее, Пархоменский РЭС» (34-1-24-00750379) | 2024 | 0,4 кВ и ниже | 1 | 10 | 31.0435
8.2.1. | «Установка шкафа 0,4 кВ с коммутационным аппаратом (1 единица) выполнение требований к учёту электроэнергии в соответствии с Постановлением Правительства РФ от 04.05.2012 № 442 «О функционировании розничных рынков электрической энергии, полном и (или) частичном ограничении режима потребления электрической энергии» для электроснабжения объекта «Базовая станция/оборудование сотовой связи» расположенной по адресу: Волгоградская область, г. Волгоград, Советский р-н, в районе земельного участка по ул. Средневолжская, 36, Городской РЭС» (34-1-24-00751883) | 2024 | 0,4 кВ и ниже | 1 | 10 | 49.6914
8.2.1. | «Установка шкафа 0,4 кВ с коммутационным аппаратом (1 единица) выполнение требований к учёту электроэнергии в соответствии с Постановлением Правительства РФ от 04.05.2012 № 442 «О функционировании розничных рынков электрической энергии, полном и (или) частичном ограничении режима потребления электрической энергии» для электроснабжения объекта «Базовая станция/оборудование сотовой связи» расположенной по адресу: Волгоградская область, г. Волгоград, ул. Калиниградская, д. 28, Городской РЭС» (34-1-24-00751861) | 2024 | 0,4 кВ и ниже | 1 | 10 | 48.9156
8.2.1. | «Установка шкафа 0,4 кВ с коммутационным аппаратом (1 единица) выполнение требований к учёту электроэнергии в соответствии с Постановлением Правительства РФ от 04.05.2012 № 442 «О функционировании розничных рынков электрической энергии, полном и (или) частичном ограничении режима потребления электрической энергии» для электроснабжения объекта «Нежилое помещение в многоквартирном доме» расположенной по адресу: Волгоградская область, г. Волгоград, ул. Ангарская, д. 69/2, Городской РЭС» (34-1-24-00748475) | 2024 | 0,4 кВ и ниже | 1 | 15 | 28.1396
8.2.1. | «Установка прибора учета 0,4 кВ (1 единица), выполнение требований к учету электроэнергии в соответствии с Постановлением Правительства РФ от 04.05.2012 № 442 «О функционировании розничных рынков электрической энергии, полном и (или) частичном ограничении режима потребления электрической энергии» для электроснабжения объекта: личного подсобного хозяйства, расположенного по адресу: 403826, Российская Федерация, Волгоградская обл., р-н Котовский, с. Бурлук, ул. Школьная, д. 40, кадастровый номер земельного участка: 34:14:010001:822 (34-1-24-00754715), Котовский РЭС» | 2024 | 0,4 кВ и ниже | 1 | 15 | 30.2919
8.2.1. | «Установка шкафа 0,4 кВ с коммутационным аппаратом (1 единица) выполнение требований к учёту электроэнергии в соответствии с Постановлением Правительства РФ от 04.05.2012 №442 «О функционировании розничных рынков электрической энергии, полном и (или) частичном ограничении режима потребления электрической энергии» для электроснабжения объекта «Малоэтажная жилая застройка (индивидуальный жилой дом/садовый/дачный дом)», расположенного по адресу: Волгоградская область, Городищенский район, с. Орловка, ул. Дмитрия Сивова, 2, Городищенский РЭС» (34-1-24-00752297) | 2024 | 0,4 кВ и ниже | 1 | 15 | 36.1266
8.2.1. | «Установка шкафа учета 0,4 кВ с коммутационным аппаратом (1 единица) выполнение требований к учёту электроэнергии в соответствии с Постановлением Правительства РФ от 04.05.2012 № 442 «О функционирования розничных рынков электрической энергии, полном и (или) частичном ограничении режима потребления электрической энергии» для электроснабжения иных строений, помещений и сооружений, расположенных по адресу: Волгоградская обл., р-н. Среднеахтубинский, х. Закутский, ул. Раздольная, д. 43, Среднеахтубинский РЭС» (34-1-23-00706081) – Журавлева Е.Е. | 2024 | 0,4 кВ и ниже | 1 | 15 | 49.2915
8.2.1. | «Установка шкафа учета 0,4 кВ с коммутационным аппаратом (1 единица) выполнение требований к учёту электроэнергии в соответствии с Постановлением Правительства РФ от 04.05.2012 № 442 «О функционирования розничных рынков электрической энергии, полном и (или) частичном ограничении режима потребления электрической энергии» для электроснабжения малоэтажной жилой застройки (индивидуальный жилой дом/садовый/дачный дом), расположенной по адресу: Волгоградская обл., р-н. Среднеахтубинский, ДНП «Царицынская Усадьба», ул. Центральная, д.34, Среднеахтубинский РЭС» (34-1-24-00751097) – Кусмарцева Т.А. | 2024 | 0,4 кВ и ниже | 1 | 15 | 49.8704
8.2.1. | «Установка шкафа учета 0,4 кВ с коммутационным аппаратом (1 единица) выполнение требований к учёту электроэнергии в соответствии с Постановлением Правительства РФ от 04.05.2012 № 442 «О функционирования розничных рынков электрической энергии, полном и (или) частичном ограничении режима потребления электрической энергии» для электроснабжения Малоэтажная жилая застройка (Индивидуальный жилой дом/ Садовый/Дачный дом), расположенный по адресу: Волгоградская обл., р-н. Среднеахтубинский, х. Старенький, ул. Широкая, д.8, Среднеахтубинский РЭС» (34-1-24-00751359) – Грачева О.А. | 2024 | 0,4 кВ и ниже | 1 | 15 | 49.4116
8.2.1. | «Установка шкафа учета 0,4 кВ с коммутационным аппаратом (1 единица) выполнение требований к учёту электроэнергии в соответствии с Постановлением Правительства РФ от 04.05.2012 № 442 «О функционирования розничных рынков электрической энергии, полном и (или) частичном ограничении режима потребления электрической энергии» для электроснабжения Малоэтажная жилая застройка (Индивидуальный жилой дом/ Садовый/Дачный дом), расположенный по адресу: Волгоградская обл., р-н. Среднеахтубинский, г. Краснослободск, п. Вторая Пятилетка, ул. Кленовая, д.10, Среднеахтубинский РЭС» (34-1-24-00750561) – Коростылева О.С. | 2024 | 0,4 кВ и ниже | 1 | 14 | 59.8556
8.2.1. | «Установка шкафа 0,4 кВ с коммутационным аппаратом (1 единица) выполнение требований к учёту электроэнергии в соответствии с Постановлением Правительства РФ от 04.05.2012 № 442 «О функционировании розничных рынков электрической энергии, полном и (или) частичном ограничении режима потребления электрической энергии» для электроснабжения объекта: «Малоэтажная жилая застройка (Индивидуальный жилой дом/ Садовый/Дачный дом)», расположенного по адресу: Российская Федерация, Волгоградская обл., р-н. Светлоярский, с. Большие Чапурники, ул. Степная, д. 67, Красноармейский РЭС» (34-1-24-00753849) | 2024 | 0,4 кВ и ниже | 1 | 15 | 36.8532
8.2.1. | «Установка шкафа 0,4 кВ с коммутационным аппаратом (1 единица) выполнение требований к учёту электроэнергии в соответствии с Постановлением Правительства РФ от 04.05.2012 № 442 «О функционировании розничных рынков электрической энергии, полном и (или) частичном ограничении режима потребления электрической энергии» для электроснабжения объекта: «Малоэтажная жилая застройка (Индивидуальный жилой дом/ Садовый/Дачный дом)», расположенного по адресу: 404181 Российская Федерация, Волгоградская обл., р-н. Светлоярский, ст. Чапурники, ул. Абрикосовая, д. 10а, Красноармейский РЭС» (34-1-24-00751785) | 2024 | 0,4 кВ и ниже | 1 | 15 | 33.8933
8.2.1. | «Установка шкафа учета 0,4 кВ с коммутационным аппаратом (1 единица) выполнение требований к учёту электроэнергии в соответствии с Постановлением Правительства РФ от 04.05.2012 № 442 «О функционирования розничных рынков электрической энергии, полном и (или) частичном ограничении режима потребления электрической энергии» для электроснабжения Малоэтажная жилая застройка (Индивидуальный жилой дом/ Садовый/Дачный дом), расположенный по адресу: Волгоградская обл., р-н. Среднеахтубинский, ДНП Царицынская Усадьба, ул. Царицынская, 137, Среднеахтубинский РЭС» (34-1-24-00757379) – Недуров А.А. | 2024 | 0,4 кВ и ниже | 1 | 15 | 42.6434
8.2.1. | «Установка шкафа учета 0,4 кВ с коммутационным аппаратом (1 единица) выполнение требований к учёту электроэнергии в соответствии с Постановлением Правительства РФ от 04.05.2012 № 442 «О функционирования розничных рынков электрической энергии, полном и (или) частичном ограничении режима потребления электрической энергии» для электроснабжения «Временное присоединение передвижных устройств», расположенных в Российская Федерация, Волгоградская обл., г. Михайловка, 40 метров по направлению на северо-восток от земельного участка с кадастровым номером 34:37:010307:60, кадастровый номер земельного участка заявителя 34:37:010307:356. Михайловский РЭС» (34-1-24-00750095) | 2024 | 0,4 кВ и ниже | 1 | 15 | 31.9919
8.2.1. | «Установка шкафа 0,4 кВ с коммутационным аппаратом (1 единица) выполнение требований к учёту электроэнергии в соответствии с Постановлением Правительства РФ от 04.05.2012 № 442 «О функционировании розничных рынков электрической энергии, полном и (или) частичном ограничении режима потребления электрической энергии» для электроснабжения объекта «Малоэтажная жилая застройка», расположенного по адресу: Волгоградская область, г. Волгоград, ул. Любимая, д. 22, Городской РЭС» (34-1-24-00753089) | 2024 | 0,4 кВ и ниже | 1 | 15 | 42.1675
8.2.1. | «Установка прибора учета 0,4 кВ (1 единица), выполнение требований к учету электроэнергии в соответствии с Постановлением Правительства РФ от 04.05.2012 № 442 «О функционировании розничных рынков электрической энергии, полном и (или) частичном ограничении режима потребления электрической энергии» для электроснабжения объекта «Водяная скважина», расположенного в Волгоградской обл., Даниловский р-н, ст. Сергиевская (кадастровый номер земельного участка: 34:04:030004:67), Даниловский РЭС» (34-1-24-00752591) | 2024 | 0,4 кВ и ниже | 1 | 10 | 32.7968
8.2.1. | «Установка шкафа учета 0,4 кВ с коммутационным аппаратом (1 единица) выполнение требованиями Постановления Правительства РФ от 04.05.2012 г. №442 «О функционировании розничных рынков электрической энергии, полном и (или) частичном ограничении режима потребления электрической энергии» для электроснабжения объекта Индивидуальный жилой дом, расположенного в Волгоградская область, Кумылженский район, х. Чиганаки-1, ул. Подгорная, д. 3, кадастровый номер: 34:24:110203:98, Кумылженский РЭС» (34-1-24-00751179) | 2024 | 0,4 кВ и ниже | 1 | 12 | 27.6491
8.2.1. | «Установка шкафа учета 0,4 кВ с коммутационным аппаратом (1 единица), выполнение требований к учёту электроэнергии в соответствии с Постановлением Правительства РФ от 04.05.2012 № 442 «О функционирования розничных рынков электрической энергии, полном и (или) частичном ограничении режима потребления электрической энергии» для электроснабжения «Малоэтажная жилая застройка (Индивидуальный жилой дом/Садовый/Дачный дом)», расположенного в Волгоградской области, Нехаевский район, ст-ца Нехаевская, ул. Молодежная, д. 43, Нехаевский РЭС» (34-1-24-00753439) | 2024 | 0,4 кВ и ниже | 1 | 15 | 26.6079
8.2.1. | «Установка шкафа 0,4 кВ с коммутационным аппаратом (1 единица) выполнение требований к учёту электроэнергии в соответствии с Постановлением Правительства РФ от 04.05.2012 № 442 «О функционировании розничных рынков электрической энергии, полном и (или) частичном ограничении режима потребления электрической энергии» для электроснабжения объекта «Малоэтажная жилая застройка» расположенной по адресу: Волгоградская область, г. Волгоград, ул. им. Менделеева, д. 230/142, Городской РЭС» (34-1-24-00752747) | 2024 | 0,4 кВ и ниже | 1 | 15 | 34.2353
8.2.1. | «Установка шкафа учета 0,4 кВ с коммутационным аппаратом (1 единица) выполнение требований к учёту электроэнергии в соответствии с Постановлением Правительства РФ от 04.05.2012 № 442 «О функционирования розничных рынков электрической энергии, полном и (или) частичном ограничении режима потребления электрической энергии» для электроснабжения объекта «Малоэтажная жилая застройка (Индивидуальный жилой дом/ Садовый/Дачный дом)», расположенного в Волгоградская область, Урюпинский район, Урюпинское лесничество, Урюпинское сельское участковое лесничество, квартал К8, выдел4, кадастровый номер земельного участка 34:31:140004:110, Урюпинский РЭС» (34-1-24-00752683)» | 2024 | 0,4 кВ и ниже | 1 | 15 | 34.2112
8.2.1. | «Установка шкафа учета 0,4 кВ с коммутационным аппаратом (1 единица) выполнение требований к учёту электроэнергии в соответствии с Постановлением Правительства РФ от 04.05.2012 № 442 «О функционирования розничных рынков электрической энергии, полном и (или) частичном ограничении режима потребления электрической энергии» для электроснабжения жилого дома, расположенного в Волгоградская область, Урюпинский район, х. Петровский, пер Почтовый, д. 7, кадастровый номер земельного участка 34:31:200001:920, Урюпинский РЭС» (34-1-24-00750747)» | 2024 | 0,4 кВ и ниже | 1 | 12 | 32.2045
8.2.1. | «Установка прибора учета 0,4 кВ (1 единица), выполнение требований к учету электроэнергии в соответствии с Постановлением Правительства РФ от 04.05.2012 № 442 «О функционировании розничных рынков электрической энергии, полном и (или) частичном ограничении режима потребления электрической энергии» для электроснабжения объекта: индивидуального жилого дома, расположенного в Волгоградской обл., Камышинский р-н, х. Торповка, ул. Строителей, д. 28, Петроввальский РЭС» (34-1-24-00755327) | 2024 | 0,4 кВ и ниже | 1 | 15 | 25.0668
8.2.1. | «Установка шкафа учета 0,4 кВ с коммутационным аппаратом (1 единица) выполнение требований к учёту электроэнергии в соответствии с Постановлением Правительства РФ от 04.05.2012 № 442 «О функционирования розничных рынков электрической энергии, полном и (или) частичном ограничении режима потребления электрической энергии» для электроснабжения объекта торговли (магазин, торговый центр, прочее, расположенного по адресу: Волгоградская обл., р-н. Быковский, с. Новоникольское, ул. Шурухина, д. 54, место №28, Волжский РЭС» (34-1-24-00754989) – ООО «ПОЛЦЕНЫ» | 2024 | 0,4 кВ и ниже | 1 | 15 | 41.0455
8.2.1. | «Установка шкафа учета 0,4 кВ с коммутационным аппаратом (1 единица) выполнение требованиями Постановления Правительства РФ от 04.05.2012 г. №442 «О функционировании розничных рынков электрической энергии, полном и (или) частичном ограничении режима потребления электрической энергии» для электроснабжения объекта Индивидуальный жилой дом, расположенного в Волгоградская область, р-н Кумылженский, х. Попов, ул. Центральная, д.19А, кадастровый номер: 34:24:020201:957, Кумылженский РЭС» (34-1-24-00756327) | 2024 | 0,4 кВ и ниже | 1 | 15 | 36.0607
8.2.1. | «Установка шкафа 0,4 кВ с коммутационным аппаратом (1 единица) выполнение требований к учёту электроэнергии в соответствии с Постановлением Правительства РФ от 04.05.2012 № 442 «О функционировании розничных рынков электрической энергии, полном и (или) частичном ограничении режима потребления электрической энергии» для электроснабжения объекта «Объекты наружного освещения» расположенной по адресу: Волгоградская область, р-н Городищенский, п. Царицын, ул. Вишневая (ВОЛТА), д. 1, Городской РЭС» (34-1-24-00745525) | 2024 | 0,4 кВ и ниже | 1 | 0.4 | 34.0807
8.2.1. | «Установка шкафа 0,4 кВ с коммутационным аппаратом (1 единица) выполнение требований к учёту электроэнергии в соответствии с Постановлением Правительства РФ от 04.05.2012 № 442 «О функционировании розничных рынков электрической энергии, полном и (или) частичном ограничении режима потребления электрической энергии» для электроснабжения объекта «Малоэтажная жилая застройка» расположенной по адресу: Волгоградская область, г. Волгоград, ул. Тирольская, з/у 100, Городской РЭС» (34-1-24-00755303) | 2024 | 0,4 кВ и ниже | 1 | 15 | 42.5369
8.2.1. | «Установка шкафа учета 0,4 кВ с коммутационным аппаратом (1 единица) выполнение требований к учёту электроэнергии в соответствии с Постановлением Правительства РФ от 04.05.2012 № 442 «О функционирования розничных рынков электрической энергии, полном и (или) частичном ограничении режима потребления электрической энергии» для электроснабжения «Малоэтажная жилая застройка (Индивидуальный жилой дом/Садовый/Дачный дом)», расположенных Волгоградская обл., Михайловский р-н, х. Орлы, ул. Зеленая, д.7. Михайловский РЭС» (34-1-24-00757177) | 2024 | 0,4 кВ и ниже | 1 | 13 | 37.6415
8.2.1. | «Установка прибора учета 0,4 кВ (1 единица), выполнение требований к учету электроэнергии в соответствии с Постановлением Правительства РФ от 04.05.2012 № 442 «О функционировании розничных рынков электрической энергии, полном и (или) частичном ограничении режима потребления электрической энергии» для электроснабжения объекта: личного подсобного хозяйства, расположенного в Волгоградской обл., Камышинский р-н, х. Торповка, ул. Победы, д. 5, Петроввальский РЭС» (34-1-24-00758251) | 2024 | 0,4 кВ и ниже | 1 | 10 | 30.7577
8.2.1. | «Установка шкафа учета 0,4 кВ с коммутационным аппаратом (1 единица) выполнение требований к учёту электроэнергии в соответствии с Постановлением Правительства РФ от 04.05.2012 №442 «О функционировании розничных рынков электрической энергии, полном и (или) частичном ограничении режима потребления электрической энергии» для электроснабжения объекта: Малоэтажная жилая застройка (Индивидуальный жилой дом/ Садовый/Дачный дом), расположенного по адресу: 404521, Волгоградская область, р-н Калачевский, п. Пятиморск, ул. Солнечная, д.31, Калачевский РЭС» (34-1-24-00759185) | 2024 | 0,4 кВ и ниже | 1 | 9 | 57.1134
8.2.1. | «Установка шкафа 0,4 кВ с коммутационным аппаратом (1 единица) выполнение требований к учёту электроэнергии в соответствии с Постановлением Правительства РФ от 04.05.2012 № 442 «О функционировании розничных рынков электрической энергии, полном и (или) частичном ограничении режима потребления электрической энергии» для электроснабжения объекта «Малоэтажная жилая застройка», расположенного по адресу: Волгоградская область, Городищенский р-н, п. Царицын, квартал "Волта", ул. Дачная, 1а, Городской РЭС» (34-1-24-00758723) | 2024 | 0,4 кВ и ниже | 1 | 15 | 34.0807
8.2.1. | «Установка шкафа 0,4 кВ с коммутационным аппаратом (1 единица) выполнение требований к учёту электроэнергии в соответствии с Постановлением Правительства РФ от 04.05.2012 № 442 «О функционировании розничных рынков электрической энергии, полном и (или) частичном ограничении режима потребления электрической энергии» для электроснабжения объекта «Малоэтажная жилая застройка», расположенного по адресу: Волгоградская область, г. Волгоград, ул. Внешняя, д. 32, Городской РЭС» (34-1-24-00749793) | 2024 | 0,4 кВ и ниже | 1 | 15 | 42.1675
8.2.1. | «Установка шкафа 0,4 кВ с коммутационным аппаратом (1 единица) выполнение требований к учёту электроэнергии в соответствии с Постановлением Правительства РФ от 04.05.2012 № 442 «О функционировании розничных рынков электрической энергии, полном и (или) частичном ограничении режима потребления электрической энергии» для электроснабжения объекта «Малоэтажная жилая застройка», расположенного по адресу: Волгоградская область, г. Волгоград, Городищенский р-н, п. Царицын, ул. Центральная, д. 8, Городской РЭС» (34-1-24-00757151) | 2024 | 0,4 кВ и ниже | 1 | 12 | 30.3283
8.2.1. | «Установка прибора учета 0,4 кВ (1 единица), выполнение требований к учёту электроэнергии в соответствии с Постановлением Правительства РФ от 04.05.2012 № 442 «О функционировании розничных рынков электрической энергии, полном и (или) частичном ограничении режима потребления электрической энергии» для электроснабжения объекта «ВРУ-0,4кВ и электрооборудование для хозяйственных нужд», расположенного в Волгоградской области, Чернышковского района, х. Волоцкий д. 14, ул. Степная, кадастровый номер земельного участка: 34:33:020001:21, Чернышковский РЭС» (34-1-24-00755313)» | 2024 | 0,4 кВ и ниже | 1 | 10 | 36.9414
8.2.1. | «Установка шкафа 0,4 кВ с коммутационным аппаратом (1 единица) выполнение требований к учёту электроэнергии в соответствии с Постановлением Правительства РФ от 04.05.2012 № 442 «О функционирования розничных рынков электрической энергии, полном и (или) частичном ограничении режима потребления электрической энергии» для электроснабжения объекта «Малоэтажная жилая застройка (Индивидуальный жилой дом/Садовый/Дачный дом)» расположенного в Волгоградской области, Алексеевский район, ст. Алексеевская, пер.Иванова,д.10 Алексеевский РЭС (34:01:040001:0680)» (34-1-24-00756199)» | 2024 | 0,4 кВ и ниже | 1 | 12 | 46.0518
8.2.1. | «Установка шкафа учета 0,4 кВ с коммутационным аппаратом (1 единица) выполнение требований к учёту электроэнергии в соответствии с Постановлением Правительства РФ от 04.05.2012 № 442 «О функционировании розничных рынков электрической энергии, полном и (или) частичном ограничении режима потребления электрической энергии» для электроснабжения объекта «Малоэтажная жилая застройка (Индивидуальный жилой дом)», расположенного в Волгоградской области, Котельниковского района, п. Равнинный ул. Раздольная д. 10, Котельниковский РЭС» (34-1-24-00751905)» | 2024 | 0,4 кВ и ниже | 1 | 12 | 38.7221
8.2.1. | «Установка шкафа 0,4 кВ с коммутационным аппаратом (1 единица) выполнение требований к учёту электроэнергии в соответствии с Постановлением Правительства РФ от 04.05.2012 № 442 «О функционировании розничных рынков электрической энергии, полном и (или) частичном ограничении режима потребления электрической энергии» для электроснабжения объекта: «Малоэтажная жилая застройка (Индивидуальный жилой дом/ Садовый/Дачный дом)», расположенного по адресу: 404181 Российская Федерация, Волгоградская обл., р-н. Светлоярский, ст. Чапурники, ул. Радужная, д. 12д, Красноармейский РЭС» (34-1-24-00750811) | 2024 | 0,4 кВ и ниже | 1 | 15 | 34.341
8.2.1. | «Установка шкафа 0,4 кВ с коммутационным аппаратом (1 единица) выполнение требований к учёту электроэнергии в соответствии с Постановлением Правительства РФ от 04.05.2012 № 442 «О функционировании розничных рынков электрической энергии, полном и (или) частичном ограничении режима потребления электрической энергии» для электроснабжения объекта: «Малоэтажная жилая застройка (Индивидуальный жилой дом/ Садовый/Дачный дом)», расположенного по адресу: 404181 Российская Федерация, Волгоградская обл., р-н. Светлоярский, ст. Чапурники, ст. Чапурники ул. Зеленая д. 8а, Красноармейский РЭС» (34-1-24-00752993) | 2024 | 0,4 кВ и ниже | 1 | 15 | 34.701
8.2.1. | «Установка шкафа учета 0,4 кВ с коммутационным аппаратом (1 единица) выполнение требований к учёту электроэнергии в соответствии с Постановлением Правительства РФ от 04.05.2012 № 442 «О функционировании розничных рынков электрической энергии, полном и (или) частичном ограничении режима потребления электрической энергии» для электроснабжения объекта «ВЛИ-0,4кВ, РЩ-0,4кВ, электрооборудование Антенно Мачтового сооружения (АМС)», расположенного в Волгоградской области, Котельниковского района, п. Выпасной, Котельниковский РЭС» (34-1-24-00753187)» | 2024 | 0,4 кВ и ниже | 1 | 15 | 24.5708
8.2.1. | «Установка шкафа 0,4 кВ с коммутационным аппаратом (1 единица) выполнение требований к учёту электроэнергии в соответствии с Постановлением Правительства РФ от 04.05.2012 № 442 «О функционировании розничных рынков электрической энергии, полном и (или) частичном ограничении режима потребления электрической энергии» для электроснабжения объекта: «Индивидуальный жилой дом», расположенного по адресу: 404180 Российская Федерация, Волгоградская обл., р-н. Светлоярский, п. Кирова, ул. Железнодорожная, д. 16а, Красноармейский РЭС» (34-1-24-00753615) | 2024 | 0,4 кВ и ниже | 1 | 15 | 30.4463
8.2.1. | «Установка шкафа 0,4 кВ с коммутационным аппаратом (1 единица) выполнение требований к учёту электроэнергии в соответствии с Постановлением Правительства РФ от 04.05.2012 № 442 «О функционировании розничных рынков электрической энергии, полном и (или) частичном ограничении режима потребления электрической энергии» для электроснабжения объекта: «Земельный участок», расположенного по адресу: 404171 Российская Федерация, Волгоградская обл., р-н. Светлоярский, рп. Светлый Яр, ул. Ленинградская, д. 2б, Красноармейский РЭС» (34-1-24-00752967) | 2024 | 0,4 кВ и ниже | 1 | 15 | 43.4918
8.2.1. | «Установка шкафа 0,4 кВ с коммутационным аппаратом (1 единица) выполнение требований к учёту электроэнергии в соответствии с Постановлением Правительства РФ от 04.05.2012 № 442 «О функционировании розничных рынков электрической энергии, полном и (или) частичном ограничении режима потребления электрической энергии» для электроснабжения объекта: «Малоэтажная жилая застройка (Индивидуальный жилой дом/ Садовый/Дачный дом)», расположенного по адресу: 404181 Российская Федерация, Волгоградская обл., р-н. Светлоярский, ст. Чапурники, Радужная, д.19, Красноармейский РЭС» (34-1-24-00753309) | 2024 | 0,4 кВ и ниже | 1 | 5 | 33.7459
8.2.1. | «Установка шкафа 0,4 кВ с коммутационным аппаратом (1 единица) выполнение требований к учёту электроэнергии в соответствии с Постановлением Правительства РФ от 04.05.2012 № 442 «О функционировании розничных рынков электрической энергии, полном и (или) частичном ограничении режима потребления электрической энергии» для электроснабжения объекта: «Малоэтажная жилая застройка (Индивидуальный жилой дом/ Садовый/Дачный дом)», расположенного по адресу: 404181 Российская Федерация, Волгоградская обл., р-н. Светлоярский, ст. Чапурники, Радужная, д.19в, Красноармейский РЭС» (34-1-24-00753343) | 2024 | 0,4 кВ и ниже | 1 | 5 | 33.7459
8.2.1. | «Установка шкафа 0,4 кВ с коммутационным аппаратом (1 единица) выполнение требований к учёту электроэнергии в соответствии с Постановлением Правительства РФ от 04.05.2012 № 442 «О функционировании розничных рынков электрической энергии, полном и (или) частичном ограничении режима потребления электрической энергии» для электроснабжения объекта: «Малоэтажная жилая застройка (Индивидуальный жилой дом/ Садовый/Дачный дом)», расположенного по адресу: 404180 Российская Федерация, Волгоградская обл., р-н. Светлоярский, п. Кирова пер. Школьный д. 7а, Красноармейский РЭС» (34-1-24-00754121) | 2024 | 0,4 кВ и ниже | 1 | 15 | 30.3599
8.2.1. | «Установка прибора учета 0,4 кВ (1 единица), выполнение требований к учёту электроэнергии в соответствии с Постановлением Правительства РФ от 04.05.2012 № 442 «О функционировании розничных рынков электрической энергии, полном и (или) частичном ограничении режима потребления электрической энергии» для электроснабжения объекта «Малоэтажная жилая застройка (Индивидуальный жилой дом)», расположенного в Волгоградской области, Котельниковского района, х. Красноярский ул. Молодежная д. 2/1, Котельниковский РЭС» (34-1-24-00756021)» | 2024 | 0,4 кВ и ниже | 1 | 12 | 38.646
8.2.1. | «Установка шкафа 0,4 кВ с коммутационным аппаратом (1 единица) выполнение требований к учёту электроэнергии в соответствии с Постановлением Правительства РФ от 04.05.2012 № 442 «О функционировании розничных рынков электрической энергии, полном и (или) частичном ограничении режима потребления электрической энергии» для электроснабжения объекта: «Малоэтажная жилая застройка (Индивидуальный жилой дом/ Садовый/Дачный дом)», расположенного по адресу: 404181 Российская Федерация, Волгоградская обл., р-н. Светлоярский, ст. Чапурники, ул. Спортивная д. 36, Красноармейский РЭС» (34-1-24-00755737) | 2024 | 0,4 кВ и ниже | 1 | 15 | 41.7792
8.2.1. | «Установка шкафа 0,4 кВ с коммутационным аппаратом (1 единица) выполнение требований к учёту электроэнергии в соответствии с Постановлением Правительства РФ от 04.05.2012 № 442 «О функционировании розничных рынков электрической энергии, полном и (или) частичном ограничении режима потребления электрической энергии» для электроснабжения объекта: «Малоэтажная жилая застройка (Индивидуальный жилой дом/ Садовый/Дачный дом)», расположенного по адресу: 404181 Российская Федерация, Волгоградская обл., р-н. Светлоярский, ст. Чапурники ул. Светлоярская д. 1а, Красноармейский РЭС» (34-1-24-00755115) | 2024 | 0,4 кВ и ниже | 1 | 15 | 30.3599
8.2.1. | «Установка шкафа учета 0,4 кВ с коммутационным аппаратом (1 единица) выполнение требований к учёту электроэнергии в соответствии с Постановлением Правительства РФ от 04.05.2012 № 442 «О функционировании розничных рынков электрической энергии, полном и (или) частичном ограничении режима потребления электрической энергии» для электроснабжения объекта «Опора базовой станции сотовой радиотелефонной связи», расположенного в Волгоградской области, Котельниковского района, х. Нагольный, Котельниковский РЭС» (34-1-24-00758681)» | 2024 | 0,4 кВ и ниже | 1 | 15 | 50.4497
8.2.1. | «Установка шкафа учета 0,4 кВ с коммутационным аппаратом (1 единица) выполнение требований к учёту электроэнергии в соответствии с Постановлением Правительства РФ от 04.05.2012 № 442 «О функционирования розничных рынков электрической энергии, полном и (или) частичном ограничении режима потребления электрической энергии» для электроснабжения малоэтажной жилой застройки (индивидуальный жилой дом/садовый/дачный дом), расположенной по адресу: Волгоградская обл., р-н. Ленинский, с.Заплавное, ул. Ахтубинская, д.25, Ленинский РЭС» (34-1-24-00749979) – Воробьева Н.В. | 2024 | 0,4 кВ и ниже | 1 | 13 | 45.931
8.2.1. | «Установка шкафа учета 0,4 кВ с коммутационным аппаратом (1 единица) выполнение требований к учёту электроэнергии в соответствии с Постановлением Правительства РФ от 04.05.2012 № 442 «О функционирования розничных рынков электрической энергии, полном и (или) частичном ограничении режима потребления электрической энергии» для электроснабжения базовой станции/оборудования сотовой связи, расположенных по адресу: Волгоградская область, Ленинский район, с. Заплавное, в районе АТС, Ленинский РЭС» (34-1-24-00752001 – ПАО «Вымпел-Коммуникации» | 2024 | 0,4 кВ и ниже | 1 | 10 | 48.1945
8.2.1. | «Установка шкафа учета 0,4 кВ с коммутационным аппаратом (1 единица) выполнение требований к учёту электроэнергии в соответствии с Постановлением Правительства РФ от 04.05.2012 № 442 «О функционирования розничных рынков электрической энергии, полном и (или) частичном ограничении режима потребления электрической энергии» для электроснабжения Малоэтажная жилая застройка (Индивидуальный жилой дом/ Садовый/Дачный дом), расположенный по адресу: Волгоградская область, Ленинский р-н, с. Заплавное, ул. Советская, д.145, Ленинский РЭС» (34-1-24-00754163) – Безрученко К.Н. | 2024 | 0,4 кВ и ниже | 1 | 15 | 40.5258
8.2.1. | «Установка шкафа 0,4 кВ с коммутационным аппаратом (1 единица) выполнение требований к учёту электроэнергии в соответствии с Постановлением Правительства РФ от 04.05.2012 №442 «О функционировании розничных рынков электрической энергии, полном и (или) частичном ограничении режима потребления электрической энергии» для электроснабжения объекта «Малоэтажная жилая застройка (Индивидуальный жилой дом/Садовый/Дачный дом)», расположенного по адресу: Волгоградская область, Калачевский район, п. Заря, ул. Степная, д. 5, Пархоменский РЭС» (34-1-24-00758337) | 2024 | 0,4 кВ и ниже | 1 | 15 | 28.9874
8.2.1. | «Установка шкафа 0,4 кВ с коммутационным аппаратом (1 единица) выполнение требований к учёту электроэнергии в соответствии с Постановлением Правительства РФ от 04.05.2012 № 442 «О функционировании розничных рынков электрической энергии, полном и (или) частичном ограничении режима потребления электрической энергии» для электроснабжения объекта «Малоэтажная жилая застройка», расположенного по адресу: Волгоградская область, г. Волгоград, пер. Артезианский, з/у 2/1, Городской РЭС» (34-1-24-00757571) | 2024 | 0,4 кВ и ниже | 1 | 15 | 30.4562
8.2.1. | «Установка шкафа 0,4 кВ с коммутационным аппаратом (1 единица) выполнение требований к учёту электроэнергии в соответствии с Постановлением Правительства РФ от 04.05.2012 № 442 «О функционировании розничных рынков электрической энергии, полном и (или) частичном ограничении режима потребления электрической энергии» для электроснабжения объекта «Малоэтажная жилая застройка» расположенной по адресу: Волгоградская область, г. Волгоград, б-р Сиреневый, 151, Городской РЭС» (34-1-24-00759609) | 2024 | 0,4 кВ и ниже | 1 | 15 | 51.1047
8.2.1. | «Установка шкафа учета 0,4 кВ с коммутационным аппаратом (1 единица) выполнение требований к учёту электроэнергии в соответствии с Постановлением Правительства РФ от 21.06.2022г. №332 «О функционировании розничных рынков электрической энергии, полном и (или) частичном ограничении режима потребления электрической энергии» для электроснабжения объекта «объект торговли (магазин, торговый центр, прочее)», расположенного по адресу: Волгоградская область, Городищенский район, п. Котлубань, ул. Советская, 13/2, Городищенский РЭС» (34-1-23-00712639) | 2024 | 0,4 кВ и ниже | 1 | 3 | 33.891
8.2.1. | «Установка шкафа 0,4 кВ с коммутационным аппаратом (1 единица) выполнение требований к учёту электроэнергии в соответствии с Постановлением Правительства РФ от 04.05.2012 № 442 «О функционировании розничных рынков электрической энергии, полном и (или) частичном ограничении режима потребления электрической энергии» для электроснабжения объекта «Строительная площадка» расположенной по адресу: Волгоградская область, г. Волгоград, ул. Тормосиновская, д. 43, Городской РЭС» (34-1-24-00751091) | 2024 | 0,4 кВ и ниже | 1 | 10 | 41.0907
8.2.1. | «Установка шкафа 0,4 кВ с коммутационным аппаратом (1 единица) выполнение требований к учёту электроэнергии в соответствии с Постановлением Правительства РФ от 04.05.2012 № 442 «О функционировании розничных рынков электрической энергии, полном и (или) частичном ограничении режима потребления электрической энергии» для электроснабжения объекта «Малоэтажная жилая застройка», расположенного по адресу: Волгоградская область, г. Волгоград, Советский район, Городской РЭС» (34-1-24-00757675) | 2024 | 0,4 кВ и ниже | 1 | 15 | 50.2385
8.2.1. | «Установка шкафа 0,4 кВ с коммутационным аппаратом (1 единица) выполнение требований к учёту электроэнергии в соответствии с Постановлением Правительства РФ от 04.05.2012 № 442 «О функционировании розничных рынков электрической энергии, полном и (или) частичном ограничении режима потребления электрической энергии» для электроснабжения объекта «Малоэтажная жилая застройка», расположенного по адресу: Волгоградская область, г. Волгоград, СНТ «Металлург», участок Исполком, дача 89а, Городской РЭС» (34-1-24-00757465) | 2024 | 0,4 кВ и ниже | 1 | 10 | 29.1533
8.2.1. | «Установка прибора учета 0,4 кВ (1 единица), выполнение требований к учету электроэнергии в соответствии с Постановлением Правительства РФ от 04.05.2012 г. № 442 «О функционировании розничных рынков электрической энергии, полном и (или) частичном ограничении режима потребления электрической энергии» для электроснабжения объекта: объекты наружного освещения, расположенного в Волгоградской обл., Камышинский р-н, г. Петров Вал, ул. Строителей, Петроввальский РЭС» (34-1-24-00753063) | 2024 | 0,4 кВ и ниже | 1 | 3 | 40.3339
8.2.1. | «Установка шкафа учета 0,4 кВ с коммутационным аппаратом (1 единица) выполнение требований к учёту электроэнергии в соответствии с Постановлением Правительства РФ от 04.05.2012 № 442 «О функционирования розничных рынков электрической энергии, полном и (или) частичном ограничении режима потребления электрической энергии» для электроснабжения Малоэтажная жилая застройка (Индивидуальный жилой дом/ Садовый/Дачный дом), расположенный по адресу: Волгоградская обл., р-н. Среднеахтубинский, п. Третья Карта, ул. Историческая, д.10, Среднеахтубинский РЭС» (34-1-24-00756085) – Бондаренко В.А. | 2024 | 0,4 кВ и ниже | 1 | 10 | 59.3285
8.2.1. | «Установка шкафа учета 0,4 кВ с коммутационным аппаратом (1 единица) выполнение требований к учёту электроэнергии в соответствии с Постановлением Правительства РФ от 04.05.2012 № 442 «О функционирования розничных рынков электрической энергии, полном и (или) частичном ограничении режима потребления электрической энергии» для электроснабжения Малоэтажная жилая застройка (Индивидуальный жилой дом/ Садовый/Дачный дом), расположенный по адресу: Волгоградская обл., р-н. Среднеахтубинский, п. Колхозная Ахтуба, ул. Радужная, Среднеахтубинский РЭС» (34-1-24-00757979) – Журавлев К.В. | 2024 | 0,4 кВ и ниже | 1 | 15 | 41.3048
8.2.1. | «Установка шкафа учета 0,4 кВ с коммутационным аппаратом (1 единица), выполнение требований к учёту электроэнергии в соответствии с Постановлением Правительства РФ от 04.05.2012 № 442 «О функционирования розничных рынков электрической энергии, полном и (или) частичном ограничении режима потребления электрической энергии» для электроснабжения «Базовая станция/оборудование сотовой связи», расположенного в Волгоградской области, Нехаевский район, с. Солонка, 30 м. на юго-восток от ул. Победы д. 1А, кадастровый квартал 34:17:110001:ЗУ1, площадью 9 кв.м., Нехаевский РЭС» (34-1-24-00756385) | 2024 | 0,4 кВ и ниже | 1 | 15 | 37.8824
8.2.1. | «Установка шкафа учета 0,4 кВ с коммутационным аппаратом (1 единица) выполнение требований к учёту электроэнергии в соответствии с Постановлением Правительства РФ от 04.05.2012 № 442 «О функционирования розничных рынков электрической энергии, полном и (или) частичном ограничении режима потребления электрической энергии» для электроснабжения административного/офисного здания, расположенного по адресу: Волгоградская область, Палласовский р-н, с. Савинка, ул. Иванчука, д. 62, Палласовский РЭС» (34-1-24-00758523) – «Акционерное общество «Почта России» | 2024 | 0,4 кВ и ниже | 1 | 12 | 42.8253
8.2.1. | «Установка шкафа учета 0,4 кВ с коммутационным аппаратом (1 единица) выполнение требований к учёту электроэнергии в соответствии с Постановлением Правительства РФ от 04.05.2012 № 442 «О функционирования розничных рынков электрической энергии, полном и (или) частичном ограничении режима потребления электрической энергии» для электроснабжения административного/офисного здания, расположенного по адресу: Волгоградская область, Палласовский р-н, п. Путь Ильича, ул. Центральная, д. 4, Палласовский РЭС» (34-1-24-00758513) – «Акционерное общество «Почта России» | 2024 | 0,4 кВ и ниже | 1 | 12 | 46.3151
8.2.1. | «Установка шкафа учета 0,4 кВ с коммутационным аппаратом (1 единица) выполнение требований к учёту электроэнергии в соответствии с Постановлением Правительства РФ от 04.05.2012 № 442 «О функционирования розничных рынков электрической энергии, полном и (или) частичном ограничении режима потребления электрической энергии» для электроснабжения Малоэтажная жилая застройка (Индивидуальный жилой дом/ Садовый/Дачный дом), расположенный по адресу: Волгоградская обл., р-н. Среднеахтубинский, п. Киляковка, ул. Триумфальная, д.43, Среднеахтубинский РЭС» (34-1-24-00760949) – Польщиков И.В. | 2024 | 0,4 кВ и ниже | 1 | 15 | 38.1735
8.2.1. | «Установка прибора учета 0,4 кВ (1 единица), выполнение требований к учету электроэнергии в соответствии с Постановлением Правительства РФ от 04.05.2012 № 442 «О функционировании розничных рынков электрической энергии, полном и (или) частичном ограничении режима потребления электрической энергии» для электроснабжения объекта: базовая станция/оборудование сотовой связи, расположенного в Волгоградской обл., г. Камышин, Промзона, ПС «Литейная», Петроввальский РЭС» (34-1-24-00760529) | 2024 | 0,4 кВ и ниже | 1 | 10 | 39.5781
8.2.1. | «Установка прибора учета 0,4 кВ (1 единица), выполнение требований к учету электроэнергии в соответствии с Постановлением Правительства РФ от 04.05.2012 № 442 «О функционировании розничных рынков электрической энергии, полном и (или) частичном ограничении режима потребления электрической энергии» для электроснабжения объекта «Объекты наружного освещения», расположенного в Волгоградской обл., р-н. Еланский, х. Алявы, Еланский РЭС» (34-1-24-00762611 – заявитель ГБУ «Волгоградавтодор») | 2024 | 0,4 кВ и ниже | 1 | 5 | 30.2537
8.2.1. | «Установка шкафа учета 0,4кВ с коммутационным аппаратом (1 единица) выполнение требований к учёту электроэнергии в соответствии с Постановлением Правительства РФ от 04.05.2012 № 442 «О функционирования розничных рынков электрической энергии, полном и (или) частичном ограничении режима потребления электрической энергии» для электроснабжения Малоэтажная жилая застройка (Индивидуальный жилой дом/ Садовый/Дачный дом), расположенной по адресу: Волгоградская обл., р-н. Среднеахтубинский, п. Киляковка, ул. Нагорная, 18Г, Среднеахтубинский РЭС» (34-1-24-00762357) – Величко А.Н. | 2024 | 0,4 кВ и ниже | 1 | 15 | 45.5299
8.2.1. | «Установка шкафа учета 0,4 кВ с коммутационным аппаратом (1 единица) выполнение требований к учёту электроэнергии в соответствии с Постановлением Правительства РФ от 04.05.2012 № 442 «О функционирования розничных рынков электрической энергии, полном и (или) частичном ограничении режима потребления электрической энергии» для электроснабжения базовой станции/оборудование сотовой связи, расположенного в Волгоградская обл., Урюпинский район, станица Тепикинская, улица Центральная, Урюпинский РЭС» (34-1-24-00761781)» | 2024 | 0,4 кВ и ниже | 1 | 15 | 29.5713
8.2.1. | «Установка шкафа учета 0,4 кВ с коммутационным аппаратом (1 единица) выполнение требований к учёту электроэнергии в соответствии с Постановлением Правительства РФ от 04.05.2012 № 442 «О функционирования розничных рынков электрической энергии, полном и (или) частичном ограничении режима потребления электрической энергии» для электроснабжения базовой станции/оборудование сотовой связи, расположенного в Волгоградская область, Урюпинский район, х. Бесплемяновский, Урюпинский РЭС» (34-1-24-00761797)» | 2024 | 0,4 кВ и ниже | 1 | 15 | 33.5738
8.2.1. | «Установка шкафа учета 0,4кВ с коммутационным аппаратом (1 единица) выполнение требований к учёту электроэнергии в соответствии с Постановлением Правительства РФ от 04.05.2012 № 442 «О функционирования розничных рынков электрической энергии, полном и (или) частичном ограничении режима потребления электрической энергии» для электроснабжения Малоэтажная жилая застройка (Индивидуальный жилой дом/ Садовый/Дачный дом), расположенной по адресу: Волгоградская обл., р-н. Среднеахтубинский, п. Киляковка, Переулок Береговой, участок 15б, Среднеахтубинский РЭС» (34-1-24-00763221) – Саргсян В.А. | 2024 | 0,4 кВ и ниже | 1 | 15 | 41.5156
8.2.1. | «Установка шкафа 0,4 кВ с коммутационными аппаратами (1 единица), выполнение требований к учёту электроэнергии в соответствии с Постановлением Правительства РФ от 04.05.2012 г. № 442 «О функционирования розничных рынков электрической энергии, полном и(или) частичном ограничении режима потребления электрической энергии» для электроснабжения электрооборудования базовой станции/оборудование сотовой связи, расположенного в Волгоградской обл., р-н. Киквидзенский, х. Буденный, ул. Буденного, «Киквидзенский РЭС» (34-1-24-00760099)» | 2024 | 0,4 кВ и ниже | 1 | 15 | 45.6878
8.2.1. | «Установка шкафа учета 0,4 кВ с коммутационным аппаратом (1 единица) выполнение требований к учёту электроэнергии в соответствии с Постановлением Правительства РФ от 04.05.2012 № 442 «О функционирования розничных рынков электрической энергии, полном и (или) частичном ограничении режима потребления электрической энергии» для электроснабжения малоэтажной жилой застройки (Индивидуальный жилой дом/ Садовый/Дачный дом), расположенного в Волгоградская область, Урюпинский район, Урюпинское лесничество, Урюпинское сельское участковое лесничество, квартал К7, выдел 3, кадастровый номер земельного участка 34:31:140004:131, Урюпинский РЭС» (34-1-24-00761291)» | 2024 | 0,4 кВ и ниже | 1 | 15 | 32.4278
8.2.1. | «Установка шкафа учета 0,4 кВ с коммутационным аппаратом (1 единица), выполнение требований к учёту электроэнергии в соответствии с Постановлением Правительства РФ от 04.05.2012 № 442 «О функционирования розничных рынков электрической энергии, полном и (или) частичном ограничении режима потребления электрической энергии» для электроснабжения «Нежилая застройка (хозяйственная постройка, нежилое здание)», расположенного по адресу: Волгоградская область, Новоаннинский район, х. Деминский, ул. Гвоздкова, д. 95, кадастровый номер земельного участка: 34:19:000000:1364 Новоаннинский РЭС» (34-1-24-00760917) | 2024 | 0,4 кВ и ниже | 1 | 8 | 37.5436
8.2.1. | «Установка шкафа учета 0,4 кВ с коммутационным аппаратом (1 единица) выполнение требований к учёту электроэнергии в соответствии с Постановлением Правительства РФ от 04.05.2012 № 442 «О функционировании розничных рынков электрической энергии, полном и (или) частичном ограничении режима потребления электрической энергии» для электроснабжения «ВРУ 0,4 жилого дома», расположенных по адресу: Российская Федерация, Волгоградская обл., р-н. Серафимовичский, х. Зимняцкий, д. 15, ул. СТХ, кадастровый номер земельного участка: 34:27:050001:2210 Серафимовичский РЭС» (34-1-24-00748729)» | 2024 | 0,4 кВ и ниже | 1 | 12 | 29.0235
8.2.1. | «Установка шкафа учета 0,4 кВ с коммутационным аппаратом (1 единица) выполнение требований к учёту электроэнергии в соответствии с Постановлением Правительства РФ от 04.05.2012 № 442 «О функционировании розничных рынков электрической энергии, полном и (или) частичном ограничении режима потребления электрической энергии» для электроснабжения «Объект сельскохозяйственного производства», расположенных по адресу: Российская Федерация, Волгоградская обл., р-н. Серафимовичский, х. Зимняцкий, улица Южная в районе нефтебазы бывшего колхоза им. Ленина, кадастровый номер земельного участка: 34:27:050007:1325 Серафимовичский РЭС» (34-1-24-00750675)» | 2024 | 0,4 кВ и ниже | 1 | 15 | 28.4231
8.2.1. | «Установка прибора учета 0,4 кВ (1 единица), выполнение требований к учету электроэнергии в соответствии с Постановлением Правительства РФ от 04.05.2012 № 442«О функционировании розничных рынков электрической энергии, полном и (или) частичном ограничении режима потребления электрической энергии» для электроснабжения объекта: «Малоэтажная жилая застройка (Индивидуальный жилой дом/ Садовый/Дачный дом)», расположенного по адресу: Российская Федерация, Волгоградская обл., р-н Иловлинский, ст. Качалино, ул. Казначейская, д. 12, Логовский РЭС» (34-1-24-00754683 Заявитель Бутенко Елена Владимировна) | 2024 | 0,4 кВ и ниже | 1 | 15 | 50.9399
8.2.1. | «Установка шкафа учета 0,4 кВ с коммутационным аппаратом (1 единица) выполнение требований к учёту электроэнергии в соответствии с Постановлением Правительства РФ от 04.05.2012 № 442 «О функционирования розничных рынков электрической энергии, полном и (или) частичном ограничении режима потребления электрической энергии» для электроснабжения «Малоэтажная жилая застройка (Индивидуальный жилой дом/Садовый/Дачный дом)», расположенных Волгоградская обл., городской округ город Михайловка, ТСН «Строитель-2», ул. Боровая, д.4, корп. а, Михайловский РЭС» (34-1-24-00761107) | 2024 | 0,4 кВ и ниже | 1 | 15 | 32.114
8.2.1. | «Установка шкафа учета 0,4 кВ с коммутационным аппаратом (1 единица) выполнение требований к учёту электроэнергии в соответствии с Постановлением Правительства РФ от 04.05.2012 № 442 «О функционирования розничных рынков электрической энергии, полном и (или) частичном ограничении режима потребления электрической энергии» для электроснабжения «Базовая станция/оборудование сотовой связи», расположенных Волгоградская обл., Михайловский р-он, х.Крутинский, ул. Торговая, Михайловский РЭС» (34-1-24-00759831) | 2024 | 0,4 кВ и ниже | 1 | 15 | 45.4618
8.2.1. | «Установка шкафа 0,4 кВ с коммутационным аппаратом (1 единица) выполнение требований к учёту электроэнергии в соответствии с Постановлением Правительства РФ от 04.05.2012 № 442 «О функционировании розничных рынков электрической энергии, полном и (или) частичном ограничении режима потребления электрической энергии» для электроснабжения объекта «Малоэтажная жилая застройка», расположенного по адресу: Волгоградская область, г. Волгоград, ул. Тирольская, д. 96а, Городской РЭС» (34-1-24-00756971) | 2024 | 0,4 кВ и ниже | 1 | 15 | 41.913
8.2.1. | «Установка шкафа 0,4 кВ с коммутационным аппаратом (1 единица) выполнение требований к учёту электроэнергии в соответствии с Постановлением Правительства РФ от 04.05.2012 № 442 «О функционировании розничных рынков электрической энергии, полном и (или) частичном ограничении режима потребления электрической энергии» для электроснабжения объекта «Базовая станция/оборудование сотовой связи», расположенного по адресу: Волгоградская обл., Светлоярский р-н, п. Краснопартизанский, ул. Сердюкова, Пархоменский РЭС» (34-1-24-00759987) | 2024 | 0,4 кВ и ниже | 1 | 15 | 34.0071
8.2.1. | «Установка шкафа 0,4 кВ с коммутационным аппаратом (1 единица) выполнение требований к учёту электроэнергии в соответствии с Постановлением Правительства РФ от 04.05.2012 № 442 «О функционировании розничных рынков электрической энергии, полном и (или) частичном ограничении режима потребления электрической энергии» для электроснабжения объекта «Малоэтажная жилая застройка (Индивидуальный жилой дом/Садовый/Дачный дом)», расположенного по адресу: Волгоградская обл., г. Волгоград, тер. п. Водный, ул. Водная, д. 49 Пархоменский РЭС» (34-1-24-00759725 – Дворецкий А.Я.) | 2024 | 0,4 кВ и ниже | 1 | 15 | 29.4172
8.2.1. | «Установка шкафа учета 0,4 кВ с коммутационным аппаратом (1 единица) выполнение требований к учёту электроэнергии в соответствии с Постановлением Правительства РФ от 04.05.2012 №442 «О функционировании розничных рынков электрической энергии, полном и (или) частичном ограничении режима потребления электрической энергии» для электроснабжения объекта: «Малоэтажная жилая застройка (Индивидуальный жилой дом/ Садовый/Дачный дом)», расположенного по адресу: 404522, Волгоградская область, Калачевский район, п. Ильевка, ул. Набережная, д. 2б, Калачевский РЭС» (34-1-24-00761327) | 2024 | 0,4 кВ и ниже | 1 | 15 | 55.753
8.2.1. | «Установка шкафа 0,4 кВ с коммутационным аппаратом (1 единица) выполнение требований к учёту электроэнергии в соответствии с Постановлением Правительства РФ от 04.05.2012 №442 «О функционировании розничных рынков электрической энергии, полном и (или) частичном ограничении режима потребления электрической энергии» для электроснабжения объекта «Малоэтажная жилая застройка (Индивидуальный жилой дом/Садовый/Дачный дом)», расположенного по адресу: Волгоградская область, Городищенский район, с. Орловка, ул. Волгоградская, д. 8, Городищенский РЭС» (34-1-24-00761307) | 2024 | 0,4 кВ и ниже | 1 | 12 | 35.3965
8.2.1. | «Установка шкафа 0,4 кВ с коммутационным аппаратом (1 единица) выполнение требований к учёту электроэнергии в соответствии с Постановлением Правительства РФ от 04.05.2012 №442 «О функционировании розничных рынков электрической энергии, полном и (или) частичном ограничении режима потребления электрической энергии» для электроснабжения объекта «Производственное здание/помещение», расположенного по адресу: Волгоградская область, Городищенский район, п. Котлубань, ул. Советская, д. 10А, Городищенский РЭС» (34-1-24-00758327) | 2024 | 0,4 кВ и ниже | 1 | 15 | 43.7978
8.2.1. | «Установка шкафа учета 0,4 кВ с коммутационным аппаратом (1 единица) выполнение требований к учёту электроэнергии в соответствии с Постановлением Правительства РФ от 04.05.2012 №442 «О функционировании розничных рынков электрической энергии, полном и (или) частичном ограничении режима потребления электрической энергии» для электроснабжения объекта: Малоэтажная жилая застройка (Индивидуальный жилой дом/ Садовый/Дачный дом), расположенного по адресу: 404528 Волгоградская область, Калачевский район, х. Приморский, ул. Ленина, д.22, Калачевский РЭС» (34-1-24-00762181) | 2024 | 0,4 кВ и ниже | 1 | 15 | 65.765
8.2.1. | «Установка шкафа 0,4 кВ с коммутационным аппаратом (1 единица) выполнение требований к учёту электроэнергии в соответствии с Постановлением Правительства РФ от 04.05.2012 №442 «О функционировании розничных рынков электрической энергии, полном и (или) частичном ограничении режима потребления электрической энергии» для электроснабжения объекта «Малоэтажная жилая застройка (Индивидуальный жилой дом/Садовый/Дачный дом)», расположенного по адресу: Волгоградская область, Городищенский район, с. Орловка, ул. Октябрьская, д. 2е, Городищенский РЭС» (34-1-24-00762991) | 2024 | 0,4 кВ и ниже | 1 | 15 | 49.2392
8.2.1. | «Установка шкафа 0,4 кВ с коммутационным аппаратом (1 единица) выполнение требований к учёту электроэнергии в соответствии с Постановлением Правительства РФ от 04.05.2012 № 442 «О функционировании розничных рынков электрической энергии, полном и (или) частичном ограничении режима потребления электрической энергии» для электроснабжения объекта: «Малоэтажная жилая застройка (Индивидуальный жилой дом/ Садовый/Дачный дом)», расположенного по адресу: 404181 Российская Федерация, Волгоградская обл., р-н. Светлоярский, ст. Чапурники, ул. Радужная, д. 12, Красноармейский РЭС» (34-1-24-00758527) | 2024 | 0,4 кВ и ниже | 1 | 15 | 27.0499
8.2.1. | «Установка шкафа 0,4 кВ с коммутационным аппаратом (1 единица) выполнение требований к учёту электроэнергии в соответствии с Постановлением Правительства РФ от 04.05.2012 № 442 «О функционировании розничных рынков электрической энергии, полном и (или) частичном ограничении режима потребления электрической энергии» для электроснабжения объекта: «ВЛИ-0,4кВ для электроснабжения торгового павильона», расположенного по адресу: Российская Федерация, Волгоградская обл., р-н. Светлоярский, с. Большие Чапурники, в 25-ти метрах от автодороги Волгоград-Элиста, поворот на г. Котальниково, Красноармейский РЭС» (34-1-24-00758155) | 2024 | 0,4 кВ и ниже | 1 | 15 | 41.1173
8.2.1. | «Установка шкафа 0,4 кВ с коммутационным аппаратом (1 единица) выполнение требований к учёту электроэнергии в соответствии с Постановлением Правительства РФ от 04.05.2012 № 442 «О функционировании розничных рынков электрической энергии, полном и (или) частичном ограничении режима потребления электрической энергии» для электроснабжения объекта «Малоэтажная жилая застройка», расположенного по адресу: Волгоградская область, г. Волгоград, ул. им. Саши Чекалина, Городской РЭС» (34-1-24-00762041) | 2024 | 0,4 кВ и ниже | 1 | 10 | 35.059
8.2.1. | «Установка шкафа 0,4 кВ с коммутационным аппаратом (1 единица) выполнение требований к учёту электроэнергии в соответствии с Постановлением Правительства РФ от 04.05.2012 № 442 «О функционировании розничных рынков электрической энергии, полном и (или) частичном ограничении режима потребления электрической энергии» для электроснабжения объекта «Малоэтажная жилая застройка», расположенного по адресу: Волгоградская область, г. Волгоград, ул. им. Саши Чекалина, Городской РЭС» (34-1-24-00762061) | 2024 | 0,4 кВ и ниже | 1 | 10 | 39.4832
8.2.1. | «Установка шкафа 0,4 кВ с коммутационным аппаратом (1 единица) выполнение требований к учёту электроэнергии в соответствии с Постановлением Правительства РФ от 04.05.2012 № 442 «О функционировании розничных рынков электрической энергии, полном и (или) частичном ограничении режима потребления электрической энергии» для электроснабжения объекта «Малоэтажная жилая застройка», расположенного по адресу: Волгоградская область, г. Волгоград, ул. им. Саши Чекалина, Городской РЭС» (34-1-24-00762023) | 2024 | 0,4 кВ и ниже | 1 | 10 | 34.8489
8.2.1. | «Установка шкафа 0,4 кВ с коммутационным аппаратом (1 единица) выполнение требований к учёту электроэнергии в соответствии с Постановлением Правительства РФ от 04.05.2012 № 442 «О функционировании розничных рынков электрической энергии, полном и (или) частичном ограничении режима потребления электрической энергии» для электроснабжения объекта «Малоэтажная жилая застройка», расположенного по адресу: Волгоградская область, г. Волгоград, пер. Зеленоградский, 2, уч. 1, Городской РЭС» (34-1-24-00762227) | 2024 | 0,4 кВ и ниже | 1 | 15 | 34.69
8.2.1. | «Установка шкафа 0,4 кВ с коммутационным аппаратом (1 единица) выполнение требований к учёту электроэнергии в соответствии с Постановлением Правительства РФ от 04.05.2012 № 442 «О функционировании розничных рынков электрической энергии, полном и (или) частичном ограничении режима потребления электрической энергии» для электроснабжения объекта «Малоэтажная жилая застройка», расположенного по адресу: Волгоградская область, г. Волгоград, ул. Любимая, д. 28, Городской РЭС» (34-1-24-00762377) | 2024 | 0,4 кВ и ниже | 1 | 15 | 46.9082
8.2.1. | «Установка шкафа 0,4 кВ с коммутационным аппаратом (1 единица) выполнение требований к учёту электроэнергии в соответствии с Постановлением Правительства РФ от 04.05.2012 № 442 «О функционировании розничных рынков электрической энергии, полном и (или) частичном ограничении режима потребления электрической энергии» для электроснабжения объекта «Малоэтажная жилая застройка», расположенного по адресу: Волгоградская область, г. Волгоград, ул. Любимая, д. 23, Городской РЭС» (34-1-24-00762981) | 2024 | 0,4 кВ и ниже | 1 | 15 | 46.9082
8.2.1. | «Установка шкафа 0,4 кВ с коммутационным аппаратом (1 единица) выполнение требований к учёту электроэнергии в соответствии с Постановлением Правительства РФ от 04.05.2012 № 442 «О функционировании розничных рынков электрической энергии, полном и (или) частичном ограничении режима потребления электрической энергии» для электроснабжения объекта «Индивидуальный жилой дом», расположенного по адресу: Волгоградская область, г. Волгоград, ул. Каргопольская, з/у 13, Городской РЭС» (34-1-24-00761483) | 2024 | 0,4 кВ и ниже | 1 | 15 | 45.8581
8.2.1. | «Установка шкафа 0,4 кВ с коммутационным аппаратом (1 единица) выполнение требований к учёту электроэнергии в соответствии с Постановлением Правительства РФ от 04.05.2012 № 442 «О функционировании розничных рынков электрической энергии, полном и (или) частичном ограничении режима потребления электрической энергии» для электроснабжения объекта «Малоэтажная жилая застройка», расположенного по адресу: Волгоградская область, г. Волгоград, ул. Вербная, 49, Городской РЭС» (34-1-24-00759697) | 2024 | 0,4 кВ и ниже | 1 | 15 | 36.8379
8.2.1. | «Установка шкафа учета 0,4 кВ с коммутационным аппаратом (1 единица) выполнение требований к учёту электроэнергии в соответствии с Постановлением Правительства РФ от 04.05.2012 № 442 «О функционировании розничных рынков электрической энергии, полном и (или) частичном ограничении режима потребления электрической энергии» для электроснабжения объекта «Базовая станция/оборудование сотовой связи», расположенного в Волгоградской области, Октябрьского района, х. Верхнекумский, ул. Виноградная, Октябрьский РЭС» (34-1-24-00761135)» | 2024 | 0,4 кВ и ниже | 1 | 15 | 33.8694
8.2.1. | «Установка шкафа учета 0,4 кВ с коммутационным аппаратом (1 единица) выполнение требований к учёту электроэнергии в соответствии с Постановлением Правительства РФ от 04.05.2012 № 442 «О функционировании розничных рынков электрической энергии, полном и (или) частичном ограничении режима потребления электрической энергии» для электроснабжения объекта «Базовая станция/оборудование сотовой связи», расположенного в Волгоградской области, Октябрьского района, п. Советский ул. Рабочая, Октябрьский РЭС» (34-1-24-00761363)» | 2024 | 0,4 кВ и ниже | 1 | 15 | 24.6758
8.2.1. | «Установка шкафа учета 0,22 кВ с коммутационным аппаратом (1 единица) выполнение требований к учёту электроэнергии в соответствии с Постановлением Правительства РФ от 04.05.2012 № 442 «О функционировании розничных рынков электрической энергии, полном и (или) частичном ограничении режима потребления электрической энергии» для электроснабжения объекта «Магазин», расположенного в Волгоградской области, Октябрьского района, х. Верхнерубежный ул. Центральная д. 43, Октябрьский РЭС» (34-1-24-00762793)» | 2024 | 0,4 кВ и ниже | 1 | 5 | 34.0187
8.2.1. | «Установка прибора учета 0,4 кВ (1 единица), выполнение требований к учёту электроэнергии в соответствии с Постановлением Правительства РФ от 04.05.2012 № 442 «О функционировании розничных рынков электрической энергии, полном и (или) частичном ограничении режима потребления электрической энергии» для электроснабжения объекта «Малоэтажная жилая застройка (Индивидуальный жилой дом)», расположенного в Волгоградской области, Котельниковского района, х. Котельников ул. Светлая, Котельниковский РЭС» (34-1-24-00757027)» | 2024 | 0,4 кВ и ниже | 1 | 10 | 57.6999
8.2.1. | «Установка прибора учета 0,4 кВ (1 единица), выполнение требований к учёту электроэнергии в соответствии с Постановлением Правительства РФ от 04.05.2012 № 442 «О функционировании розничных рынков электрической энергии, полном и (или) частичном ограничении режима потребления электрической энергии» для электроснабжения объекта «Базовая станция/оборудование сотовой связи», расположенного в Волгоградской области, Котельниковского района, х. Чиганаки, ул. Центральная, Котельниковский РЭС» (34-1-24-00759915)» | 2024 | 0,4 кВ и ниже | 1 | 15 | 63.3951
8.2.1. | «Установка шкафа учета 0,4 кВ с коммутационным аппаратом (1 единица) выполнение требований к учёту электроэнергии в соответствии с Постановлением Правительства РФ от 04.05.2012 № 442 «О функционирования розничных рынков электрической энергии, полном и (или) частичном ограничении режима потребления электрической энергии» для электроснабжения нежилой застройки (хозяйственная постройка, нежилое здание), расположенной по адресу: Волгоградская область, Палласовский р-н, п. Золотари, восточнее участка по ул. Кооперативная, 4, Палласовский РЭС» (34-1-24-00754701) – Рзаев А.Ж. | 2024 | 0,4 кВ и ниже | 1 | 7 | 66.1097
8.2.1. | «Установка шкафа учета 0,4 кВ с коммутационным аппаратом (1 единица) выполнение требований к учёту электроэнергии в соответствии с Постановлением Правительства РФ от 04.05.2012 № 442 «О функционирования розничных рынков электрической энергии, полном и (или) частичном ограничении режима потребления электрической энергии» для электроснабжения Малоэтажная жилая застройка (Индивидуальный жилой дом/ Садовый/Дачный дом), расположенный по адресу: Волгоградская обл., р-н. Среднеахтубинский, п.Рыбачий, ул. Центральная, д.50, Среднеахтубинский РЭС» (34-1-24-00756267) – Зюзин Ю.В. | 2024 | 0,4 кВ и ниже | 1 | 15 | 37.3521
8.2.1. | «Установка шкафа учета 0,4 кВ с коммутационным аппаратом (1 единица), выполнение требований к учёту электроэнергии в соответствии с Постановлением Правительства РФ от 04.05.2012 № 442 «О функционирования розничных рынков электрической энергии, полном и (или) частичном ограничении режима потребления электрической энергии» для электроснабжения «Малоэтажная жилая застройка (Индивидуальный жилой дом/ Садовый/Дачный дом)», расположенного по адресу: Волгоградская область, Новоаннинский район, х. Галушкинский, ул. Крестьянская, д. 7, кадастровый номер земельного участка: 34:19:010005:198 Новоаннинский РЭС» (34-1-24-00754609) | 2024 | 0,4 кВ и ниже | 1 | 15 | 39.132
8.2.1. | «Установка прибора учета 0,4 кВ (1 единица), выполнение требований к учёту электроэнергии в соответствии с Постановлением Правительства РФ от 04.05.2012 № 442 «О функционировании розничных рынков электрической энергии, полном и (или) частичном ограничении режима потребления электрической энергии» для электроснабжения объекта «ВРУ-0,4кВ и электрооборудование здания магазина», расположенного в Волгоградской области, Чернышковского района, х. Лозной, ул. Ивана Филатьева, д. 2, Чернышковский РЭС» (34-1-24-00756669)» | 2024 | 0,4 кВ и ниже | 1 | 6 | 41.2737
8.2.1. | «Установка шкафа учета 0,4 кВ с коммутационным аппаратом (1 единица) выполнение требований к учёту электроэнергии в соответствии с Постановлением Правительства РФ от 04.05.2012 № 442 «О функционирования розничных рынков электрической энергии, полном и (или) частичном ограничении режима потребления электрической энергии» для электроснабжения Малоэтажная жилая застройка (Индивидуальный жилой дом/ Садовый/Дачный дом), расположенный по адресу: Волгоградская обл., р-н. Среднеахтубинский, г. Краснослободск, п. Песчанка, ул. Дубовая Роща, д.8б, Среднеахтубинский РЭС» (34-1-24-00759797) – Феклистова И.А. | 2024 | 0,4 кВ и ниже | 1 | 15 | 54.3544
8.2.1. | «Установка шкафа учета 0,4 кВ с коммутационным аппаратом (1 единица), выполнение требований к учёту электроэнергии в соответствии с Постановлением Правительства РФ от 04.05.2012 № 442 «О функционирования розничных рынков электрической энергии, полном и (или) частичном ограничении режима потребления электрической энергии» для электроснабжения «Базовая станция/оборудование сотовой связи», расположенного в Волгоградской области, Нехаевский район, х. Мазинский, пер. Банный, Нехаевский РЭС» (34-1-24-00760143) | 2024 | 0,4 кВ и ниже | 1 | 15 | 34.52
8.2.1. | «Установка прибора учета 0,4 кВ (1 единица), выполнение требований к учету электроэнергии в соответствии с Постановлением Правительства РФ от 04.05.2012г. № 442 «О функционировании розничных рынков электрической энергии, полном и (или) частичном ограничении режима потребления электрической энергии» для электроснабжения объекта: Базовая станция/оборудование сотовой связи, расположенного в Волгоградской обл., р-н. Жирновский, с. Тарапатино, ул. Советская (34-1-24-00760775), Красноярский РЭС» | 2024 | 0,4 кВ и ниже | 1 | 15 | 28.5485
8.2.1. | «Установка шкафа учета 0,4 кВ с коммутационным аппаратом (1 единица) выполнение требований к учёту электроэнергии в соответствии с Постановлением Правительства РФ от 04.05.2012 № 442 «О функционирования розничных рынков электрической энергии, полном и (или) частичном ограничении режима потребления электрической энергии» для электроснабжения Малоэтажная жилая застройка (Индивидуальный жилой дом/ Садовый/Дачный дом), расположенной по адресу: Волгоградская обл., р-н. Среднеахтубинский,, х.Таловый, ул. Полевая, д.30б, Среднеахтубинский РЭС» (34-1-24-00760919) – Корепанов В.Д. | 2024 | 0,4 кВ и ниже | 1 | 15 | 38.3329
8.2.1. | «Установка шкафа учета 0,4кВ с коммутационным аппаратом (1 единица) выполнение требований к учёту электроэнергии в соответствии с Постановлением Правительства РФ от 04.05.2012 № 442 «О функционирования розничных рынков электрической энергии, полном и (или) частичном ограничении режима потребления электрической энергии» для электроснабжения Малоэтажная жилая застройка (Индивидуальный жилой дом/ Садовый/Дачный дом), расположенной по адресу: Волгоградская обл., р-н. Среднеахтубинский, х. Бурковский, СНТ «Дубрава», ул. Роз, з/у 2Б, Среднеахтубинский РЭС» (34-1-24-00762199) – Бирюлев Д.С. | 2024 | 0,4 кВ и ниже | 1 | 15 | 32.3726
8.2.1. | «Установка прибора учета 0,4 кВ (1 единица), выполнение требований к учету электроэнергии в соответствии с Постановлением Правительства РФ от 04.05.2012 № 442 «О функционировании розничных рынков электрической энергии, полном и (или) частичном ограничении режима потребления электрической энергии» для электроснабжения объекта «Складское здание/помещение», расположенного в Волгоградской обл., Даниловский р-н, х. Гончары, ул. Солнечная (кадастровый номер земельного участка: 34:04:050001:406), Даниловский РЭС» (34-1-24-00762951) | 2024 | 0,4 кВ и ниже | 1 | 15 | 20.6136
8.2.1. | «Установка шкафа учета 0,4 кВ с коммутационным аппаратом (1 единица) выполнение требований к учёту электроэнергии в соответствии с Постановлением Правительства РФ от 04.05.2012 №442 «О функционировании розничных рынков электрической энергии, полном и (или) частичном ограничении режима потребления электрической энергии» для электроснабжения объекта: Объект торговли (магазин, торговый центр, прочее), расположенного по адресу: Волгоградская область, Городищенский район, п. Котлубань (ориентир: ул. Новосельская, д. 1В), Городищенский РЭС» (34-1-24-00763905) | 2024 | 0,4 кВ и ниже | 1 | 10 | 42.5843
8.2.1. | «Установка прибора учета 0,4 кВ (1 единица), выполнение требований к учету электроэнергии в соответствии с Постановлением Правительства РФ от 04.05.2012 № 442 «О функционировании розничных рынков электрической энергии, полном и (или) частичном ограничении режима потребления электрической энергии» для электроснабжения объекта: индивидуального жилого дома, расположенного в Волгоградской обл., Камышинский р-н, х. Торповка, ул. Сиреневая, д.19, Петроввальский РЭС» (34-1-24-00764535) | 2024 | 0,4 кВ и ниже | 1 | 15 | 30.148
8.2.1. | «Установка прибора учета 0,4 кВ (1 единица), выполнение требований к учёту электроэнергии в соответствии с Постановлением Правительства РФ от 04.05.2012 № 442 «О функционировании розничных рынков электрической энергии, полном и (или) частичном ограничении режима потребления электрической энергии» для электроснабжения объекта «Объект к(ф)х (коровник)», расположенного в Волгоградской области, Октябрьского района, Шелестовское сельское поселение, Октябрьский РЭС» (34-1-24-00764333)» | 2024 | 0,4 кВ и ниже | 1 | 10 | 34.9992
8.2.1. | «Установка шкафа учета 0,4кВ с коммутационным аппаратом (1 единица) выполнение требований к учёту электроэнергии в соответствии с Постановлением Правительства РФ от 04.05.2012 № 442 «О функционирования розничных рынков электрической энергии, полном и (или) частичном ограничении режима потребления электрической энергии» для электроснабжения Малоэтажная жилая застройка (Индивидуальный жилой дом/ Садовый/Дачный дом), расположенной по адресу: Волгоградская обл., р-н. Среднеахтубинский, х.Старенький, ул. Школьная, д.9а, Среднеахтубинский РЭС» (34-1-24-00763889) – Турбина Н.А. | 2024 | 0,4 кВ и ниже | 1 | 15 | 42.5613
8.2.1. | «Установка прибора учета 0,4 кВ (1 единица), выполнение требований к учету электроэнергии в соответствии с Постановлением Правительства РФ от 04.05.2012 № 442 «О функционировании розничных рынков электрической энергии, полном и (или) частичном ограничении режима потребления электрической энергии» для электроснабжения объекта: производственное здание/помещение, расположенное по адресу: 403812, Российская Федерация, Волгоградская обл., р-н Котовский, с. Купцово, ул. Ленина, д. 53, кадастровый номер: 34:14:130003:2047, (34-1-24-00756511), Котовский РЭС» | 2024 | 0,4 кВ и ниже | 1 | 12 | 27.0161
8.2.1. | «Установка шкафа 0,4 кВ с коммутационным аппаратом (1 единица) выполнение требований к учёту электроэнергии в соответствии с Постановлением Правительства РФ от 04.05.2012 № 442 «О функционировании розничных рынков электрической энергии, полном и (или) частичном ограничении режима потребления электрической энергии» для электроснабжения объекта «Нежилое помещение в многоквартирном доме», расположенного по адресу: Волгоградская область, г. Волгоград, ул. Аджарская, д. 16, пом. № 1002, Городской РЭС» (34-1-24-00762253) | 2024 | 0,4 кВ и ниже | 1 | 15 | 22.9476
8.2.1. | «Установка шкафа 0,4 кВ с коммутационным аппаратом (1 единица) выполнение требований к учёту электроэнергии в соответствии с Постановлением Правительства РФ от 04.05.2012 № 442 «О функционировании розничных рынков электрической энергии, полном и (или) частичном ограничении режима потребления электрической энергии» для электроснабжения объекта «Индивидуальный жилой дом», расположенного по адресу: Волгоградская область, г. Волгоград, ул. им. Рублева, з/у 58, Городской РЭС» (34-1-24-00763021) | 2024 | 0,4 кВ и ниже | 1 | 15 | 34.1497
8.2.1. | «Установка шкафа учета 0,4кВ с коммутационным аппаратом (1 единица) выполнение требований к учёту электроэнергии в соответствии с Постановлением Правительства РФ от 04.05.2012 № 442 «О функционирования розничных рынков электрической энергии, полном и (или) частичном ограничении режима потребления электрической энергии» для электроснабжения Малоэтажная жилая застройка (Индивидуальный жилой дом/ Садовый/Дачный дом) по адресу: Волгоградская обл., р-н. Среднеахтубинский, х.Клетский, ул. Садовая, д.2, Среднеахтубинский РЭС» (34-1-24-00767569) –Кириченко В.Н. | 2024 | 0,4 кВ и ниже | 1 | 15 | 54.8767
8.2.1. | «Установка шкафа учета 0,4 кВ с коммутационным аппаратом (1 единица) выполнение требований к учёту электроэнергии в соответствии с Постановлением Правительства РФ от 04.05.2012 № 442 «О функционирования розничных рынков электрической энергии, полном и (или) частичном ограничении режима потребления электрической энергии» для электроснабжения «Малоэтажная жилая застройка (Индивидуальный жилой дом/Садовый/Дачный дом)», расположенных Волгоградская обл., Михайловский р-он, с. Староселье, пер. Вишневый, д.4А, кадастровый номер земельного участка 34:16:120004:1101 Михайловский РЭС» (34-1-24-00767255) | 2024 | 0,4 кВ и ниже | 1 | 10 | 29.4728
8.2.1. | «Установка шкафа учета 0,4 кВ с коммутационным аппаратом (1 единица) выполнение требований к учёту электроэнергии в соответствии с Постановлением Правительства РФ от 04.05.2012 №442 «О функционировании розничных рынков электрической энергии, полном и (или) частичном ограничении режима потребления электрической энергии» для электроснабжения объекта: Малоэтажная жилая застройка (Индивидуальный жилой дом/ Садовый/Дачный дом), расположенного по адресу: 404522, Волгоградская область, Калачевский район, п. Ильевка, квартал Береговой, д. 14, Калачевский РЭС» (34-1-24-00764603) | 2024 | 0,4 кВ и ниже | 1 | 15 | 57.1538
8.2.1. | «Установка шкафа учета 0,4 кВ с коммутационным аппаратом (1 единица) выполнение требований к учёту электроэнергии в соответствии с Постановлением Правительства РФ от 04.05.2012 №442 «О функционировании розничных рынков электрической энергии, полном и (или) частичном ограничении режима потребления электрической энергии» для электроснабжения объекта: Малоэтажная жилая застройка (Индивидуальный жилой дом/ Садовый/Дачный дом), расположенного по адресу: 404510 Волгоградская область, Калачевский район, х. Ляпичев, ул. Донская, д. 14, Калачевский РЭС» (34-1-24-00764261) | 2024 | 0,4 кВ и ниже | 1 | 15 | 46.4771
8.2.1. | «Установка шкафа 0,4 кВ с коммутационным аппаратом (1 единица) выполнение требований к учёту электроэнергии в соответствии с Постановлением Правительства РФ от 04.05.2012 № 442 «О функционировании розничных рынков электрической энергии, полном и (или) частичном ограничении режима потребления электрической энергии» для электроснабжения объекта «Жилой дом», расположенного по адресу: Волгоградская обл., Светлоярский р-н п. Нариман, ул. Луговая, д. 17/1, Пархоменский РЭС» (34-1-24-00766387 – Михайлина И.Т.) | 2024 | 0,4 кВ и ниже | 1 | 15 | 23.7919
8.2.1. | «Установка шкафа 0,4 кВ с коммутационным аппаратом (1 единица) выполнение требований к учёту электроэнергии в соответствии с Постановлением Правительства РФ от 04.05.2012 № 442 «О функционировании розничных рынков электрической энергии, полном и (или) частичном ограничении режима потребления электрической энергии» для электроснабжения объекта «Малоэтажная жилая застройка» расположенной по адресу: Волгоградская область, г. Волгоград, ул. Сарпинская, з/у 112а, Городской РЭС» (34-1-24-00766819) | 2024 | 0,4 кВ и ниже | 1 | 15 | 41.0597
8.2.1. | «Установка шкафа 0,4 кВ с коммутационным аппаратом (1 единица) выполнение требований к учёту электроэнергии в соответствии с Постановлением Правительства РФ от 04.05.2012 № 442 «О функционировании розничных рынков электрической энергии, полном и (или) частичном ограничении режима потребления электрической энергии» для электроснабжения объекта «Нежилое помещение в многоквартирном доме» расположенной по адресу: Волгоградская область, г. Волгоград, ул. Триумфальная, д. 24, пом. II, Городской РЭС» (34-1-24-00764489) | 2024 | 0,4 кВ и ниже | 1 | 15 | 23.0792
8.2.1. | «Установка шкафа 0,4 кВ с коммутационным аппаратом (1 единица) выполнение требований к учёту электроэнергии в соответствии с Постановлением Правительства РФ от 04.05.2012 № 442 «О функционировании розничных рынков электрической энергии, полном и (или) частичном ограничении режима потребления электрической энергии» для электроснабжения объекта «Малоэтажная жилая застройка» расположенной по адресу: Волгоградская область, р-н Городищенский, п. Царицын, СНТ «Соловьиная роща», улица Тутовниковая, №2/1, Городской РЭС» (34-1-24-00766781) | 2024 | 0,4 кВ и ниже | 1 | 15 | 47.3972
8.2.1. | «Установка шкафа 0,4 кВ с коммутационным аппаратом (1 единица) выполнение требований к учёту электроэнергии в соответствии с Постановлением Правительства РФ от 04.05.2012 № 442 «О функционировании розничных рынков электрической энергии, полном и (или) частичном ограничении режима потребления электрической энергии» для электроснабжения объекта «Малоэтажная жилая застройка» расположенной по адресу: Волгоградская область, г. Волгоград, ул. Радиальная (к/н 34:34:020014:2610), Городской РЭС» (34-1-24-00767261) | 2024 | 0,4 кВ и ниже | 1 | 15 | 33.6053
8.2.1. | «Установка шкафа 0,4 кВ с коммутационным аппаратом (1 единица) выполнение требований к учёту электроэнергии в соответствии с Постановлением Правительства РФ от 04.05.2012 № 442 «О функционировании розничных рынков электрической энергии, полном и (или) частичном ограничении режима потребления электрической энергии» для электроснабжения объекта «Малоэтажная жилая застройка» расположенной по адресу: Волгоградская область, г. Волгоград, ул. Любимая, д. 40, Городской РЭС» (34-1-24-00766533) | 2024 | 0,4 кВ и ниже | 1 | 10 | 32.2233
8.2.1. | «Установка шкафа 0,4 кВ с коммутационным аппаратом (1 единица) выполнение требований к учёту электроэнергии в соответствии с Постановлением Правительства РФ от 04.05.2012 № 442 «О функционировании розничных рынков электрической энергии, полном и (или) частичном ограничении режима потребления электрической энергии» для электроснабжения объекта «Малоэтажная жилая застройка» расположенной по адресу: Волгоградская область, г. Волгоград, ул. Любимая, д. 35, Городской РЭС» (34-1-24-00766509) | 2024 | 0,4 кВ и ниже | 1 | 10 | 32.4207
8.2.1. | «Установка шкафа 0,4 кВ с коммутационным аппаратом (1 единица) выполнение требований к учёту электроэнергии в соответствии с Постановлением Правительства РФ от 04.05.2012 № 442 «О функционировании розничных рынков электрической энергии, полном и (или) частичном ограничении режима потребления электрической энергии» для электроснабжения объекта «Малоэтажная жилая застройка» расположенной по адресу: Волгоградская область, г. Волгоград, ул. Любимая, д. 42, Городской РЭС» (34-1-24-00766567) | 2024 | 0,4 кВ и ниже | 1 | 10 | 32.4207
8.2.1. | «Установка прибора учета 0,4 кВ (1 единица), выполнение требований к учету электроэнергии в соответствии с Постановлением Правительства РФ от 04.05.2012 № 442 «О функционировании розничных рынков электрической энергии, полном и (или) частичном ограничении режима потребления электрической энергии» для электроснабжения объекта: личного подсобного хозяйства, расположенного в Волгоградской обл., х. Грязнуха, ул. Верхняя, дом № 11а Петроввальский РЭС» (34-1-24-00768451) | 2024 | 0,4 кВ и ниже | 1 | 15 | 37.1471
8.2.1. | «Установка шкафа учета 0,4кВ с коммутационным аппаратом (1 единица) выполнение требований к учёту электроэнергии в соответствии с Постановлением Правительства РФ от 04.05.2012 № 442 «О функционирования розничных рынков электрической энергии, полном и (или) частичном ограничении режима потребления электрической энергии» для электроснабжения Малоэтажная жилая застройка (Индивидуальный жилой дом/ Садовый/Дачный дом), расположенной по адресу: Волгоградская обл., р-н. Среднеахтубинский, п. Колхозная Ахтуба, ул. Радужная, д. 1, Среднеахтубинский РЭС» (34-1-24-00769291) – Кудряков И.П. | 2024 | 0,4 кВ и ниже | 1 | 15 | 34.4661
8.2.1. | «Установка шкафа 0,4 кВ с коммутационным аппаратом (1 единица) выполнение требований к учёту электроэнергии в соответствии с Постановлением Правительства РФ от 04.05.2012 № 442 «О функционировании розничных рынков электрической энергии, полном и (или) частичном ограничении режима потребления электрической энергии» для электроснабжения объекта: «Малоэтажная жилая застройка (Индивидуальный жилой дом/ Садовый/Дачный дом)», расположенного по адресу: Волгоградская обл., Светлоярский район, с. Дубовый Овраг, ул. Октябрьская д. 85, Красноармейский РЭС» (34-1-24-00765433) | 2024 | 0,4 кВ и ниже | 1 | 12 | 49.7859
8.2.1. | «Установка шкафа учета 0,4 кВ с коммутационным аппаратом (1 единица) выполнение требований к учёту электроэнергии в соответствии с Постановлением Правительства РФ от 04.05.2012 №442 «О функционировании розничных рынков электрической энергии, полном и (или) частичном ограничении режима потребления электрической энергии» для электроснабжения объекта: Малоэтажной жилой застройки (индивидуального жилого дома/садового/дачного дома), расположенного по адресу: Волгоградская область, Городищенский район, СНТ «Залив», участок 23, к.н. 34:03:030004:98, Городищенский РЭС» (34-1-24-00767707) | 2024 | 0,4 кВ и ниже | 1 | 15 | 28.1456
8.2.1. | «Установка шкафа учета 0,4 кВ с коммутационным аппаратом (1 единица) выполнение требований к учёту электроэнергии в соответствии с Постановлением Правительства РФ от 04.05.2012 №442 «О функционировании розничных рынков электрической энергии, полном и (или) частичном ограничении режима потребления электрической энергии» для электроснабжения объекта: Малоэтажной жилой застройки (индивидуального жилого дома/садового/дачного дома), расположенного по адресу: Волгоградская область, Городищенский район, п. Областной с/х опытной станции, ул. Полевая, 12, к.н. 34:03:150001:1193, Городищенский РЭС» (34-1-24-00768241) | 2024 | 0,4 кВ и ниже | 1 | 15 | 29.4543
8.2.1. | «Установка шкафа 0,4 кВ с коммутационным аппаратом (1 единица) выполнение требований к учёту электроэнергии в соответствии с Постановлением Правительства РФ от 04.05.2012 №442 «О функционировании розничных рынков электрической энергии, полном и (или) частичном ограничении режима потребления электрической энергии» для электроснабжения объекта «Базовая станция/ оборудование сотовой связи», Российская Федерация, Волгоградская обл., р-н. Светлоярский, п. Нариман, кадастровый номер земельного участка: 34:26:020601, Пархоменский РЭС» (34-1-24-00767689) – ПАО «Мобильные ТелеСистемы» | 2024 | 0,4 кВ и ниже | 1 | 10 | 23.7919
8.2.1. | «Установка шкафа 0,4 кВ с коммутационным аппаратом (1 единица) выполнение требований к учёту электроэнергии в соответствии с Постановлением Правительства РФ от 04.05.2012 № 442 «О функционировании розничных рынков электрической энергии, полном и (или) частичном ограничении режима потребления электрической энергии» для электроснабжения объекта: «ВЛИ-0,4 кВ для электроснабжения жилого дома», расположенного по адресу: 404181 Российская Федерация, Волгоградская обл., р-н. Светлоярский, ст. Чапурники, ул. Каштановая д. 13 г, Красноармейский РЭС» (34-1-24-00766129) | 2024 | 0,4 кВ и ниже | 1 | 15 | 44.3079
8.2.1. | «Установка шкафа 0,4 кВ с коммутационным аппаратом (1 единица) выполнение требований к учёту электроэнергии в соответствии с Постановлением Правительства РФ от 04.05.2012 № 442 «О функционировании розничных рынков электрической энергии, полном и (или) частичном ограничении режима потребления электрической энергии» для электроснабжения объекта: «ВЛИ-0,4 кВ для электроснабжение жилого дома», расположенного по адресу: 404181 Российская Федерация, Волгоградская обл., р-н. Светлоярский, ст. Чапурники, ул. Каштановая д. 13Б, Красноармейский РЭС» (34-1-24-00766183) | 2024 | 0,4 кВ и ниже | 1 | 5 | 44.5427
8.2.1. | «Установка шкафа 0,4 кВ с коммутационным аппаратом (1 единица) выполнение требований к учёту электроэнергии в соответствии с Постановлением Правительства РФ от 04.05.2012 № 442 «О функционировании розничных рынков электрической энергии, полном и (или) частичном ограничении режима потребления электрической энергии» для электроснабжения объекта: «Малоэтажная жилая застройка», расположенного по адресу: Волгоградская область, р-н Городищенский, п. Царицын, ул. Янтарная, 17, Городской РЭС» (34-1-24-00767991) | 2024 | 0,4 кВ и ниже | 1 | 15 | 36.1443
8.2.1. | «Установка шкафа 0,4 кВ с коммутационным аппаратом (1 единица) выполнение требований к учёту электроэнергии в соответствии с Постановлением Правительства РФ от 04.05.2012 № 442 «О функционировании розничных рынков электрической энергии, полном и (или) частичном ограничении режима потребления электрической энергии» для электроснабжения объекта: «Малоэтажная жилая застройка», расположенного по адресу: Волгоградская область, г. Волгоград, ул. Мариинская, 70а, Городской РЭС» (34-1-24-00768085) | 2024 | 0,4 кВ и ниже | 1 | 15 | 35.2476
8.2.1. | «Установка шкафа 0,4 кВ с коммутационным аппаратом (1 единица) выполнение требований к учёту электроэнергии в соответствии с Постановлением Правительства РФ от 04.05.2012 № 442 «О функционировании розничных рынков электрической энергии, полном и (или) частичном ограничении режима потребления электрической энергии» для электроснабжения объекта: «Малоэтажная жилая застройка», расположенного по адресу: Волгоградская область, г. Волгоград, ул. Плодовая, 1, Городской РЭС» (34-1-24-00768125) | 2024 | 0,4 кВ и ниже | 1 | 15 | 32.6181
8.2.1. | «Установка шкафа 0,4 кВ с коммутационным аппаратом (1 единица) выполнение требований к учёту электроэнергии в соответствии с Постановлением Правительства РФ от 04.05.2012 № 442 «О функционировании розничных рынков электрической энергии, полном и (или) частичном ограничении режима потребления электрической энергии» для электроснабжения объекта: «Малоэтажная жилая застройка», расположенного по адресу: Волгоградская область, г. Волгоград, ул. Ежовская, 56, Городской РЭС» (34-1-24-00768011) | 2024 | 0,4 кВ и ниже | 1 | 15 | 35.2472
8.2.1. | «Установка шкафа 0,4 кВ с коммутационным аппаратом (1 единица) выполнение требований к учёту электроэнергии в соответствии с Постановлением Правительства РФ от 04.05.2012 № 442 «О функционировании розничных рынков электрической энергии, полном и (или) частичном ограничении режима потребления электрической энергии» для электроснабжения объекта: «Малоэтажная жилая застройка», расположенного по адресу: Волгоградская область, г. Волгоград, ул. Проезжая, 27, Городской РЭС» (34-1-24-00767737) | 2024 | 0,4 кВ и ниже | 1 | 15 | 42.1623
8.2.1. | «Установка шкафа учета 0,4 кВ с коммутационным аппаратом (1 единица) выполнение требований к учёту электроэнергии в соответствии с Постановлением Правительства РФ от 04.05.2012 № 442 «О функционировании розничных рынков электрической энергии, полном и (или) частичном ограничении режима потребления электрической энергии» для электроснабжения электрооборудования Зернохранилища, расположенного Волгоградская область, Фроловский район, территория Писаревского сельского поселения, кадастровый номер объекта: 34:32:050003:1471, Фроловский РЭС» (34-1-24-00771345) | 2024 | 0,4 кВ и ниже | 1 | 15 | 35.9494
8.2.1. | «Установка шкафа учета 0,4 кВ с коммутационным аппаратом (1 единица) выполнение требований к учёту электроэнергии в соответствии с Постановлением Правительства РФ от 04.05.2012 № 442 «О функционирования розничных рынков электрической энергии, полном и (или) частичном ограничении режима потребления электрической энергии» для электроснабжения Малоэтажная жилая застройка (Индивидуальный жилой дом/ Садовый/Дачный дом), расположенный по адресу: Волгоградская обл., р-н. Среднеахтубинский, п. Киляковка, ул. Приозерная, д.14, Среднеахтубинский РЭС» (34-1-24-00760899) – Мельникова К.Р. | 2024 | 0,4 кВ и ниже | 1 | 15 | 33.5563
8.2.1. | «Установка шкафа учета 0,4 кВ с коммутационным аппаратом (1 единица) выполнение требований к учёту электроэнергии в соответствии с Постановлением Правительства РФ от 04.05.2012 № 442 «О функционирования розничных рынков электрической энергии, полном и (или) частичном ограничении режима потребления электрической энергии» для электроснабжения Малоэтажная жилая застройка (Индивидуальный жилой дом/ Садовый/Дачный дом), расположенной по адресу: Волгоградская обл., р-н. Среднеахтубинский,, п. Колхозная Ахтуба, ул. Солнечная, д.10ба Среднеахтубинский РЭС» (34-1-24-00761823) – Золотарев А.Ю. | 2024 | 0,4 кВ и ниже | 1 | 14 | 36.2009
8.2.1. | «Установка шкафа учета 0,4 кВ с коммутационным аппаратом (1 единица) выполнение требований к учёту электроэнергии в соответствии с Постановлением Правительства РФ от 04.05.2012 № 442 «О функционирования розничных рынков электрической энергии, полном и (или) частичном ограничении режима потребления электрической энергии» для электроснабжения нежилой застройки, расположенной по адресу: Волгоградская обл., р-н. Ленинский, с. Заплавное, ул. Ленинградская, д.32а, Ленинский РЭС» (34-1-24-00761251) – Ляшенков А.А. | 2024 | 0,4 кВ и ниже | 1 | 15 | 38.6632
8.2.1. | «Установка шкафа учета 0,4кВ с коммутационным аппаратом (1 единица) выполнение требований к учёту электроэнергии в соответствии с Постановлением Правительства РФ от 04.05.2012 № 442 «О функционирования розничных рынков электрической энергии, полном и (или) частичном ограничении режима потребления электрической энергии» для электроснабжения Малоэтажная жилая застройка (Индивидуальный жилой дом/ Садовый/Дачный дом), расположенной по адресу: Волгоградская обл., р-н. Среднеахтубинский, х.Пламенка, ул. Набережная, д.9, Среднеахтубинский РЭС» (34-1-24-00766229) – Бусыгин А.В. | 2024 | 0,4 кВ и ниже | 1 | 13 | 41.7291
8.2.1. | «Установка шкафа 0,4 кВ с коммутационным аппаратом (1 единица) выполнение требований к учёту электроэнергии в соответствии с Постановлением Правительства РФ от 04.05.2012 № 442 «О функционировании розничных рынков электрической энергии, полном и (или) частичном ограничении режима потребления электрической энергии» для электроснабжения объекта «Малоэтажная жилая застройка», расположенного по адресу: Волгоградская область, г. Волгоград, тер. поселок Нагорный, з/у 51б, Городской РЭС» (34-1-24-00762509) | 2024 | 0,4 кВ и ниже | 1 | 15 | 36.6295
8.2.1. | «Установка шкафа учета 0,4кВ с коммутационным аппаратом (1 единица) выполнение требований к учёту электроэнергии в соответствии с Постановлением Правительства РФ от 04.05.2012 № 442 «О функционирования розничных рынков электрической энергии, полном и (или) частичном ограничении режима потребления электрической энергии» для электроснабжения Малоэтажная жилая застройка (Индивидуальный жилой дом/ Садовый/Дачный дом), расположенной по адресу: Волгоградская обл., р-н. Ленинский, х. Лещев, ул. Павших Борцов, 4, Ленинский РЭС» (34-1-24-00766397) – Орлова В.И. | 2024 | 0,4 кВ и ниже | 1 | 15 | 37.3753
8.2.1. | «Установка шкафа учета 0,4кВ с коммутационным аппаратом (1 единица) выполнение требований к учёту электроэнергии в соответствии с Постановлением Правительства РФ от 04.05.2012 № 442 «О функционирования розничных рынков электрической энергии, полном и (или) частичном ограничении режима потребления электрической энергии» для электроснабжения Малоэтажная жилая застройка (Индивидуальный жилой дом/ Садовый/Дачный дом), расположенной по адресу: Волгоградская обл., р-н. Среднеахтубинский, п. Колхозная Ахтуба, ул. Солнечная, д. 4, Среднеахтубинский РЭС» (34-1-24-00768063) – Тен С.В. | 2024 | 0,4 кВ и ниже | 1 | 15 | 42.704
8.2.1. | «Установка шкафа учета 0,4кВ с коммутационным аппаратом (1 единица) выполнение требований к учёту электроэнергии в соответствии с Постановлением Правительства РФ от 04.05.2012 № 442 «О функционирования розничных рынков электрической энергии, полном и (или) частичном ограничении режима потребления электрической энергии» для электроснабжения Малоэтажная жилая застройка (Индивидуальный жилой дом/ Садовый/Дачный дом), расположенной по адресу: Волгоградская обл., р-н. Среднеахтубинский, п. Колхозная Ахтуба, ул. Солнечная, д. 6, Среднеахтубинский РЭС» (34-1-24-00768075) – Тен С.В. | 2024 | 0,4 кВ и ниже | 1 | 15 | 35.1129
8.2.1. | «Установка шкафа учета 0,4кВ с коммутационным аппаратом (1 единица) выполнение требований к учёту электроэнергии в соответствии с Постановлением Правительства РФ от 04.05.2012 № 442 «О функционирования розничных рынков электрической энергии, полном и (или) частичном ограничении режима потребления электрической энергии» для электроснабжения Малоэтажная жилая застройка (Индивидуальный жилой дом/ Садовый/Дачный дом), расположенной по адресу: Волгоградская обл., р-н. Среднеахтубинский, п. Колхозная Ахтуба, ул. Солнечная, д. 8, Среднеахтубинский РЭС» (34-1-24-00768083) – Тен С.В. | 2024 | 0,4 кВ и ниже | 1 | 15 | 35.4513
8.2.1. | «Установка шкафа учета 0,22кВ с коммутационным аппаратом (1 единица) выполнение требований к учёту электроэнергии в соответствии с Постановлением Правительства РФ от 04.05.2012 № 442 «О функционирования розничных рынков электрической энергии, полном и (или) частичном ограничении режима потребления электрической энергии» для электроснабжения Малоэтажная жилая застройка (Индивидуальный жилой дом/ Садовый/Дачный дом), расположенной по адресу: Волгоградская обл., р-н. Среднеахтубинский, п. Песчанка, ул. Зеленая, д. 2в, Среднеахтубинский РЭС» (34-1-24-00769317) – Заятникова Г.Н. | 2024 | 0,4 кВ и ниже | 1 | 6 | 49.4976
8.2.1. | «Установка шкафа учета 0,4кВ с коммутационным аппаратом (1 единица) выполнение требований к учёту электроэнергии в соответствии с Постановлением Правительства РФ от 04.05.2012 № 442 «О функционирования розничных рынков электрической энергии, полном и (или) частичном ограничении режима потребления электрической энергии» для электроснабжения Малоэтажная жилая застройка (Индивидуальный жилой дом/ Садовый/Дачный дом), расположенной по адресу: Волгоградская обл., р-н. Среднеахтубинский, п. Куйбышев, ул. Набережная, д. 39, Среднеахтубинский РЭС» (34-1-24-00769273) – Тюрина Т.В. | 2024 | 0,4 кВ и ниже | 1 | 15 | 51.248
8.2.1. | «Установка шкафа учета 0,4кВ с коммутационным аппаратом (1 единица) выполнение требований к учёту электроэнергии в соответствии с Постановлением Правительства РФ от 04.05.2012 № 442 «О функционирования розничных рынков электрической энергии, полном и (или) частичном ограничении режима потребления электрической энергии» для электроснабжения Малоэтажная жилая застройка (Индивидуальный жилой дом/ Садовый/Дачный дом), расположенной по адресу: Волгоградская обл., р-н. Среднеахтубинский, п. Маслово, ул. Сталинградская, д.10, Среднеахтубинский РЭС» (34-1-24-00769523) – Долгополов Н.Н. | 2024 | 0,4 кВ и ниже | 1 | 15 | 45.5114
8.2.1. | «Установка шкафа учета 0,4кВ с коммутационным аппаратом (1 единица) выполнение требований к учёту электроэнергии в соответствии с Постановлением Правительства РФ от 04.05.2012 № 442 «О функционирования розничных рынков электрической энергии, полном и (или) частичном ограничении режима потребления электрической энергии» для электроснабжения Малоэтажная жилая застройка (Индивидуальный жилой дом/ Садовый/Дачный дом), расположенной по адресу: Волгоградская обл., р-н. Среднеахтубинский, п. Маслово, ул. Сталинградская, д.10а, Среднеахтубинский РЭС» (34-1-24-00769549) – Долгополов Н.Н. | 2024 | 0,4 кВ и ниже | 1 | 15 | 44.6141
8.2.1. | «Установка шкафа учета 0,4кВ с коммутационным аппаратом (1 единица) выполнение требований к учёту электроэнергии в соответствии с Постановлением Правительства РФ от 04.05.2012 № 442 «О функционирования розничных рынков электрической энергии, полном и (или) частичном ограничении режима потребления электрической энергии» для электроснабжения Малоэтажная жилая застройка (Индивидуальный жилой дом/ Садовый/Дачный дом), расположенной по адресу: Волгоградская обл., р-н. Среднеахтубинский, х. Новенький, ул. Спортивная, д.6, Среднеахтубинский РЭС» (34-1-24-00771979) – Гарибян Т.С. | 2024 | 0,4 кВ и ниже | 1 | 15 | 39.8101
8.2.1. | «Установка шкафа учета 0,4кВ с коммутационным аппаратом (1 единица) выполнение требований к учёту электроэнергии в соответствии с Постановлением Правительства РФ от 04.05.2012 № 442 «О функционирования розничных рынков электрической энергии, полном и (или) частичном ограничении режима потребления электрической энергии» для электроснабжения Малоэтажная жилая застройка (Индивидуальный жилой дом/ Садовый/Дачный дом), расположенной по адресу: Волгоградская обл., р-н. Быковский, п. Зеленый, ул. Тополиная, д.13, Быковский РЭС» (34-1-24-00741949) –Витченко Н.Н. | 2024 | 0,4 кВ и ниже | 1 | 15 | 43.9891
8.2.1. | «Установка шкафа учета 0,4 кВ с коммутационным аппаратом (1 единица) выполнение требований к учёту электроэнергии в соответствии с Постановлением Правительства РФ от 04.05.2012 № 442 «О функционирования розничных рынков электрической энергии, полном и (или) частичном ограничении режима потребления электрической энергии» для электроснабжения Малоэтажная жилая застройка (Индивидуальный жилой дом/ Садовый/Дачный дом), расположенный по адресу: Волгоградская обл., р-н. Среднеахтубинский, г. Краснослободск, ул. Малиновая, д.22, Среднеахтубинский РЭС» (34-1-24-00746983) – Ли А.Ф. | 2024 | 0,4 кВ и ниже | 1 | 1 | 32.7228
8.2.1. | «Установка шкафа 0,4 кВ с коммутационным аппаратом (1 единица) выполнение требований к учёту электроэнергии в соответствии с Постановлением Правительства РФ от 04.05.2012г. №442 «О функционировании розничных рынков электрической энергии, полном и (или) частичном ограничении режима потребления электрической энергии» для электроснабжения объекта «Малоэтажная жилая застройка (индивидуальный жилой дом/садовый/дачный дом)», расположенного по адресу: Волгоградская область, Городищенский район, х. Паньшино, ул. Пески, 22, кадастровый номер 34:03:020004:140, Городищенский РЭС» (34-1-24-00747359) | 2024 | 0,4 кВ и ниже | 1 | 9 | 29.3457
8.2.1. | «Установка шкафа учета 0,4 кВ с коммутационным аппаратом (1 единица) выполнение требований к учёту электроэнергии в соответствии с Постановлением Правительства РФ от 04.05.2012 № 442 «О функционирования розничных рынков электрической энергии, полном и (или) частичном ограничении режима потребления электрической энергии» для электроснабжения малоэтажной жилой застройки (индивидуальный жилой дом/садовый/дачный дом), расположенной по адресу: Волгоградская обл., р-н. Среднеахтубинский, рп Средняя Ахтуба, пер. Закузнецкий, д.5, Среднеахтубинский РЭС» (34-1-24-00749431) – Толстиков А.А. | 2024 | 0,4 кВ и ниже | 1 | 15 | 39.4722
8.2.1. | «Установка шкафа учета 0,4 кВ с коммутационным аппаратом (1 единица) выполнение требований к учёту электроэнергии в соответствии с Постановлением Правительства РФ от 04.05.2012 № 442 «О функционирования розничных рынков электрической энергии, полном и (или) частичном ограничении режима потребления электрической энергии» для электроснабжения Малоэтажная жилая застройка (Индивидуальный жилой дом/ Садовый/Дачный дом), расположенный по адресу: Волгоградская обл., р-н. Среднеахтубинский, п. Красный Буксир, ул. Садовая, д.16а, Среднеахтубинский РЭС» (34-1-24-00757257) – Макаренко В.Л. | 2024 | 0,4 кВ и ниже | 1 | 15 | 70.9525
8.2.1. | «Установка шкафа учета 0,4 кВ с коммутационным аппаратом (1 единица) выполнение требований к учёту электроэнергии в соответствии с Постановлением Правительства РФ от 04.05.2012 № 442 «О функционирования розничных рынков электрической энергии, полном и (или) частичном ограничении режима потребления электрической энергии» для электроснабжения Малоэтажная жилая застройка (Индивидуальный жилой дом/ Садовый/Дачный дом), расположенный по адресу: Волгоградская обл., р-н. Среднеахтубинский, СНТ «Опытник-1», ул. Вишневая, д.191, Среднеахтубинский РЭС» (34-1-24-00757291) – Старченков Д.В. | 2024 | 0,4 кВ и ниже | 1 | 15 | 36.0039
8.2.1. | «Установка шкафа учета 0,4 кВ с коммутационным аппаратом (1 единица) выполнение требований к учёту электроэнергии в соответствии с Постановлением Правительства РФ от 04.05.2012 № 442 «О функционирования розничных рынков электрической энергии, полном и (или) частичном ограничении режима потребления электрической энергии» для электроснабжения малоэтажной жилой застройки (индивидуальный жилой дом/садовый/дачный дом), расположенной по адресу: Волгоградская обл., р-н. Среднеахтубинский, с. Госпитомник, ул. Лесная, д.21, Среднеахтубинский РЭС» (34-1-24-00758423) – Нестеров С.А. | 2024 | 0,4 кВ и ниже | 1 | 15 | 36.0039
8.2.1. | «Установка шкафа учета 0,4 кВ с коммутационным аппаратом (1 единица) выполнение требований к учёту электроэнергии в соответствии с Постановлением Правительства РФ от 04.05.2012 № 442 «О функционирования розничных рынков электрической энергии, полном и (или) частичном ограничении режима потребления электрической энергии» для электроснабжения Малоэтажная жилая застройка (Индивидуальный жилой дом/ Садовый/Дачный дом), расположенный по адресу: Волгоградская обл., р-н. Среднеахтубинский, х.Бурковский, ул. Дегтярная, д.10, Среднеахтубинский РЭС» (34-1-24-00758561) – Сигунов И.В. | 2024 | 0,4 кВ и ниже | 1 | 15 | 32.3484
8.2.1. | «Установка шкафа учета 0,4 кВ с коммутационным аппаратом (1 единица) выполнение требований к учёту электроэнергии в соответствии с Постановлением Правительства РФ от 04.05.2012 № 442 «О функционирования розничных рынков электрической энергии, полном и (или) частичном ограничении режима потребления электрической энергии» для электроснабжения Малоэтажная жилая застройка (Индивидуальный жилой дом/ Садовый/Дачный дом), расположенный по адресу: Волгоградская обл., р-н. Среднеахтубинский, х. Госпитомник, ул. Прямая, д.1а, Среднеахтубинский РЭС» (34-1-24-00758045) – Манукян Э.М. | 2024 | 0,4 кВ и ниже | 1 | 15 | 32.3484
8.2.1. | «Установка шкафа учета 0,4 кВ с коммутационным аппаратом (1 единица) выполнение требований к учёту электроэнергии в соответствии с Постановлением Правительства РФ от 04.05.2012 № 442 «О функционирования розничных рынков электрической энергии, полном и (или) частичном ограничении режима потребления электрической энергии» для электроснабжения нежилое помещение, расположенных по адресу: Волгоградская область, Среднеахтубинский р-н, х. Ямы, ул. Зеленая, д.12, помещение IV;34-34-20/002/2013-058, Среднеахтубинский РЭС» (34-1-24-00750531) – Администрация Клетского сельского поселения Среднеахтубинского района Волгоградской области | 2024 | 0,4 кВ и ниже | 1 | 15 | 34.7887
8.2.1. | «Установка шкафа учета 0,4кВ с коммутационным аппаратом (1 единица) выполнение требований к учёту электроэнергии в соответствии с Постановлением Правительства РФ от 04.05.2012 № 442 «О функционирования розничных рынков электрической энергии, полном и (или) частичном ограничении режима потребления электрической энергии» для электроснабжения Малоэтажная жилая застройка (Индивидуальный жилой дом/ Садовый/Дачный дом), расположенной по адресу: Волгоградская обл., р-н. Среднеахтубинский, г. Краснослободск, Переулок Семейный, участок 7, Среднеахтубинский РЭС» (34-1-24-00763343) – Кудряшов А.Д. | 2024 | 0,4 кВ и ниже | 1 | 12 | 37.1038
8.2.1. | «Установка шкафа учета 0,4кВ с коммутационным аппаратом (1 единица) выполнение требований к учёту электроэнергии в соответствии с Постановлением Правительства РФ от 04.05.2012 № 442 «О функционирования розничных рынков электрической энергии, полном и (или) частичном ограничении режима потребления электрической энергии» для электроснабжения Малоэтажная жилая застройка (Индивидуальный жилой дом/ Садовый/Дачный дом), расположенной по адресу: Волгоградская обл., р-н. Среднеахтубинский, х.Закутский, ул. Раздольная, д.53/7, Среднеахтубинский РЭС» (34-1-24-00762425) – Выборова О.А. | 2024 | 0,4 кВ и ниже | 1 | 15 | 33.5256
8.2.1. | «Установка шкафа учета 0,4кВ с коммутационным аппаратом (1 единица) выполнение требований к учёту электроэнергии в соответствии с Постановлением Правительства РФ от 04.05.2012 № 442 «О функционирования розничных рынков электрической энергии, полном и (или) частичном ограничении режима потребления электрической энергии» для электроснабжения Малоэтажная жилая застройка (Индивидуальный жилой дом/ Садовый/Дачный дом), расположенной по адресу: Волгоградская обл., р-н. Среднеахтубинский, СПК «Озерное», участок №163А, Среднеахтубинский РЭС» (34-1-24-00764359) – Прохоров И.Е. | 2024 | 0,4 кВ и ниже | 1 | 15 | 30.1966
8.2.1. | «Установка шкафа учета 0,4кВ с коммутационным аппаратом (1 единица) выполнение требований к учёту электроэнергии в соответствии с Постановлением Правительства РФ от 04.05.2012 № 442 «О функционирования розничных рынков электрической энергии, полном и (или) частичном ограничении режима потребления электрической энергии» для электроснабжения Нежилой застройки (хозяйственная постройка, нежилое здание), расположенной по адресу: Волгоградская обл., р-н. Ленинский, с. Заплавное, пер. Мостовой, д. 12а, Ленинский РЭС» (34-1-24-00765047) – Стадникова Л.В. | 2024 | 0,4 кВ и ниже | 1 | 15 | 34.4001
8.2.1. | «Установка шкафа учета 0,4кВ с коммутационным аппаратом (1 единица) выполнение требований к учёту электроэнергии в соответствии с Постановлением Правительства РФ от 04.05.2012 № 442 «О функционирования розничных рынков электрической энергии, полном и (или) частичном ограничении режима потребления электрической энергии» для электроснабжения Малоэтажная жилая застройка (Индивидуальный жилой дом/ Садовый/Дачный дом), расположенной по адресу: Волгоградская обл., р-н. Среднеахтубинский, п. Рыбачий, ул. Набережная, Среднеахтубинский РЭС» (34-1-24-00766125) – Скрябина И.А. | 2024 | 0,4 кВ и ниже | 1 | 15 | 38.1288
8.2.1. | «Установка шкафа учета 0,4кВ с коммутационным аппаратом (1 единица) выполнение требований к учёту электроэнергии в соответствии с Постановлением Правительства РФ от 04.05.2012 № 442 «О функционирования розничных рынков электрической энергии, полном и (или) частичном ограничении режима потребления электрической энергии» для электроснабжения Малоэтажная жилая застройка (Индивидуальный жилой дом/ Садовый/Дачный дом) по адресу: Волгоградская обл., р-н. Среднеахтубинский, ДНП Царицынская Усадьба, ул. Волгоградская, 83, Среднеахтубинский РЭС» (34-1-24-00767473) –Фризен Р.Р. | 2024 | 0,4 кВ и ниже | 1 | 15 | 112.7383
8.2.1. | «Установка шкафа учета 0,4кВ с коммутационным аппаратом (1 единица) выполнение требований к учёту электроэнергии в соответствии с Постановлением Правительства РФ от 04.05.2012 № 442 «О функционирования розничных рынков электрической энергии, полном и (или) частичном ограничении режима потребления электрической энергии» для электроснабжения Малоэтажная жилая застройка (Индивидуальный жилой дом/ Садовый/Дачный дом), расположенной по адресу: Волгоградская обл., р-н. Среднеахтубинский, х. Госпитомник, СПК «Озерное», участок 383 А, Среднеахтубинский РЭС» (34-1-24-00768553) – Киевский Д.В. | 2024 | 0,4 кВ и ниже | 1 | 15 | 32.125
8.2.1. | «Установка шкафа учета 0,4кВ с коммутационным аппаратом (1 единица) выполнение требований к учёту электроэнергии в соответствии с Постановлением Правительства РФ от 04.05.2012 № 442 «О функционирования розничных рынков электрической энергии, полном и (или) частичном ограничении режима потребления электрической энергии» для электроснабжения Малоэтажная жилая застройка (Индивидуальный жилой дом/ Садовый/Дачный дом), расположенной по адресу: Волгоградская обл., р-н. Среднеахтубинский, х. Госпитомник, СПК «Озерное», кв-л 11, участок 308, Среднеахтубинский РЭС» (34-1-24-00768413) – Шорих Ю.В. | 2024 | 0,4 кВ и ниже | 1 | 15 | 32.387
8.2.1. | «Установка шкафа учета 0,4кВ с коммутационным аппаратом (1 единица) выполнение требований к учёту электроэнергии в соответствии с Постановлением Правительства РФ от 04.05.2012 № 442 «О функционирования розничных рынков электрической энергии, полном и (или) частичном ограничении режима потребления электрической энергии» для электроснабжения Малоэтажная жилая застройка (Индивидуальный жилой дом/ Садовый/Дачный дом), расположенной по адресу: Волгоградская обл., р-н. Среднеахтубинский, п. Красный Буксир,ул. Лесная, д. 1, Среднеахтубинский РЭС» (34-1-24-00768861) – Милорадова Г.В. | 2024 | 0,4 кВ и ниже | 1 | 15 | 38.7805
8.2.1. | «Установка шкафа учета 0,4кВ с коммутационным аппаратом (1 единица) выполнение требований к учёту электроэнергии в соответствии с Постановлением Правительства РФ от 04.05.2012 № 442 «О функционирования розничных рынков электрической энергии, полном и (или) частичном ограничении режима потребления электрической энергии» для электроснабжения Малоэтажная жилая застройка (Индивидуальный жилой дом/ Садовый/Дачный дом), расположенной по адресу: Волгоградская обл., р-н. Ленинский,с. Царев, ул. Фрунзе, д. 19а, Ленинский РЭС» (34-1-24-00769053) – Вафин Д.Р. | 2024 | 0,4 кВ и ниже | 1 | 13 | 36.759
8.2.1. | «Установка прибора учета 0,4 кВ (1 единица), выполнение требований к учету электроэнергии в соответствии с Постановлением Правительства РФ от 04.05.2012 № 442 «О функционировании розничных рынков электрической энергии, полном и (или) частичном ограничении режима потребления электрической энергии» для электроснабжения объекта: «Малоэтажная жилая застройка (Индивидуальный жилой дом/ Садовый/Дачный дом)», расположенного по адресу: Российская Федерация, Волгоградская обл., р-н Иловлинский, р.п. Иловля, ул. Ефимова, уч. 5, Логовский РЭС» (34-1-24-00768025 Заявитель Савельева Лидия Александровна) | 2024 | 0,4 кВ и ниже | 1 | 15 | 27.2972
8.2.1. | «Установка шкафа 0,4 кВ с коммутационным аппаратом (1 единица) выполнение требований к учёту электроэнергии в соответствии с Постановлением Правительства РФ от 04.05.2012 № 442 «О функционировании розничных рынков электрической энергии, полном и (или) частичном ограничении режима потребления электрической энергии» для электроснабжения объекта: «Малоэтажная жилая застройка», расположенного по адресу: Волгоградская область, г. Волгоград, ул. Любимая, 43, Городской РЭС» (34-1-24-00768071) | 2024 | 0,4 кВ и ниже | 1 | 15 | 29.9519
8.2.1. | «Установка шкафа учета 0,4кВ с коммутационным аппаратом (1 единица) выполнение требований к учёту электроэнергии в соответствии с Постановлением Правительства РФ от 04.05.2012 № 442 «О функционирования розничных рынков электрической энергии, полном и (или) частичном ограничении режима потребления электрической энергии» для электроснабжения Малоэтажная жилая застройка (Индивидуальный жилой дом/ Садовый/Дачный дом), расположенной по адресу: Волгоградская обл., р-н. Среднеахтубинский, г. Краснослободск, п. Вторая Пятилетка, ул. Молодежная, д. 3, Среднеахтубинский РЭС» (34-1-24-00770087) – Розенцвет А.Е. | 2024 | 0,4 кВ и ниже | 1 | 15 | 288.594
8.2.1. | «Установка шкафа учета 0,4кВ с коммутационным аппаратом (1 единица) выполнение требований к учёту электроэнергии в соответствии с Постановлением Правительства РФ от 04.05.2012 № 442 «О функционирования розничных рынков электрической энергии, полном и (или) частичном ограничении режима потребления электрической энергии» для электроснабжения Малоэтажная жилая застройка (Индивидуальный жилой дом/ Садовый/Дачный дом), расположенной по адресу: Волгоградская обл., р-н. Среднеахтубинский, х.Тумак, ул. Новоселов, Среднеахтубинский РЭС» (34-1-24-00769367) – Клинова О.В. | 2024 | 0,4 кВ и ниже | 1 | 15 | 76.1637
8.2.1. | «Установка шкафа учета 0,4кВ с коммутационным аппаратом (1 единица) выполнение требований к учёту электроэнергии в соответствии с Постановлением Правительства РФ от 04.05.2012 № 442 «О функционирования розничных рынков электрической энергии, полном и (или) частичном ограничении режима потребления электрической энергии» для электроснабжения Малоэтажная жилая застройка (Индивидуальный жилой дом/ Садовый/Дачный дом), расположенной по адресу: Волгоградская обл., р-н. Среднеахтубинский, х.Закутский, ул. Раздольная, д.53/5, Среднеахтубинский РЭС» (34-1-24-00770309) – Выборова О.А. | 2024 | 0,4 кВ и ниже | 1 | 15 | 33.5256
8.2.1. | «Установка прибора учета 0,4 кВ (1 единица), выполнение требований к учету электроэнергии в соответствии с Постановлением Правительства РФ от 04.05.2012 № 442 «О функционировании розничных рынков электрической энергии, полном и (или) частичном ограничении режима потребления электрической энергии» для электроснабжения объекта: «Малоэтажная жилая застройка (Индивидуальный жилой дом/ Садовый/Дачный дом)», расположенного по адресу: Российская Федерация, Волгоградская обл., р-н Иловлинский, ст. Качалино, в северо-западной части кадастрового квартала 34:08:090102, Логовский РЭС» (34-1-24-00769873 Заявитель Хвостов Михаил Иванович) | 2024 | 0,4 кВ и ниже | 1 | 15 | 26.7681
8.2.1. | «Установка шкафа учета 0,4 кВ с коммутационным аппаратом (1 единица) выполнение требований к учёту электроэнергии в соответствии с Постановлением Правительства РФ от 04.05.2012 №442 «О функционировании розничных рынков электрической энергии, полном и (или) частичном ограничении режима потребления электрической энергии» для электроснабжения объекта: «Малоэтажная жилая застройка (Индивидуальный жилой дом/ Садовый/Дачный дом)», расположенного по адресу: 404526, Волгоградская область, Калачевский район, х. Камыши, пер. Березовый, д. 8, Калачевский РЭС» (34-1-24-00771439) | 2024 | 0,4 кВ и ниже | 1 | 10 | 46.1337
8.2.1. | Установка шкафа учета 0,4 кВ с коммутационным аппаратом (1 единица) выполнение требований к учёту электроэнергии в соответствии с Постановлением Правительства РФ от 04.05.2012 № 442 «О функционирования розничных рынков электрической энергии, полном и (или) частичном ограничении режима потребления электрической энергии» для электроснабжения «Производственное здание/помещение», расположенных Волгоградская обл., г. Михайловка, ул. Промышленная, д.10, кадастровый номер земельного участка 34:37:010104:420, Михайловский РЭС» (34-1-24-00771425) | 2024 | 0,4 кВ и ниже | 1 | 15 | 25.0675
8.2.1. | Установка шкафа 0,4 кВ с коммутационным аппаратом (1 единица) выполнение требований к учёту электроэнергии в соответствии с Постановлением Правительства РФ от 04.05.2012 № 442 «О функционировании розничных рынков электрической энергии, полном и (или) частичном ограничении режима потребления электрической энергии» для электроснабжения объекта «малоэтажная жилая застройка», расположенного по адресу: Волгоградская область, г. Волгоград, ул. Угловая (поселок Горная Поляна тер.), земельный участок 54, Городской РЭС» (34-1-24-00769773) | 2024 | 0,4 кВ и ниже | 1 | 15 | 30.7055
8.2.1. | «Установка шкафа 0,4 кВ с коммутационным аппаратом (1 единица) выполнение требований к учёту электроэнергии в соответствии с Постановлением Правительства РФ от 04.05.2012 № 442 «О функционировании розничных рынков электрической энергии, полном и (или) частичном ограничении режима потребления электрической энергии» для электроснабжения объекта «малоэтажная жилая застройка», расположенного по адресу: Волгоградская область, г. Волгоград, ул. Мариинская, з/у 38а, Городской РЭС» (34-1-24-00770773) | 2024 | 0,4 кВ и ниже | 1 | 15 | 29.2078
8.2.1. | «Установка шкафа учета 0,4 кВ с коммутационным аппаратом (1 единица) выполнение требований к учёту электроэнергии в соответствии с Постановлением Правительства РФ от 04.05.2012 №442 «О функционировании розничных рынков электрической энергии, полном и (или) частичном ограничении режима потребления электрической энергии» для электроснабжения объекта: Малоэтажная жилая застройка (индивидуальный жилой дом/садовый/дачный дом), расположенного по адресу: Волгоградская область, Городищенский район, с. Орловка, ул. Советская, 2а, к.н. 34:03:120001:1425, Городищенский РЭС» (34-1-24-00771529) | 2024 | 0,4 кВ и ниже | 1 | 12 | 31.4655
8.2.1. | «Установка шкафа учета 0,4 кВ с коммутационным аппаратом (1 единица) выполнение требований к учёту электроэнергии в соответствии с Постановлением Правительства РФ от 04.05.2012 №442 «О функционировании розничных рынков электрической энергии, полном и (или) частичном ограничении режима потребления электрической энергии» для электроснабжения объекта: Малоэтажная жилая застройка (Индивидуальный жилой дом/ Садовый/Дачный дом), расположенного по адресу: 404528, Волгоградская область, Калачевский район, х. Приморский, ул. Революционная, д. 27, Калачевский РЭС» (34-1-24-00771115) | 2024 | 0,4 кВ и ниже | 1 | 15 | 46.6311
8.2.1. | «Установка шкафа 0,4 кВ с коммутационным аппаратом (1 единица) выполнение требований к учёту электроэнергии в соответствии с Постановлением Правительства РФ от 04.05.2012 № 442 «О функционирования розничных рынков электрической энергии, полном и (или) частичном ограничении режима потребления электрической энергии» для электроснабжения объекта «Малоэтажная жилая застройка (Индивидуальный жилой дом/Садовый/Дачный дом)» расположенного: Российская Федерация, Волгоградская обл., р-н. Алексеевский, ст.Усть-Бузулукская,ул.Советская,д.99, Алексеевский РЭС» (34-1-24-00771601) | 2024 | 0,4 кВ и ниже | 1 | 13.5 | 52.1088
8.2.1. | «Установка шкафа учета 0,4кВ с коммутационным аппаратом (1 единица) выполнение требований к учёту электроэнергии в соответствии с Постановлением Правительства РФ от 04.05.2012 № 442 «О функционирования розничных рынков электрической энергии, полном и (или) частичном ограничении режима потребления электрической энергии» для электроснабжения Малоэтажная жилая застройка (Индивидуальный жилой дом/ Садовый/Дачный дом), расположенной по адресу: Волгоградская обл., р-н. Среднеахтубинский, х. Бурковский, ул. Ахтубинская, д.11, Среднеахтубинский РЭС» (34-1-24-00770589) –Фомина Н.А. | 2024 | 0,4 кВ и ниже | 1 | 15 | 35.7866
8.2.1. | «Установка шкафа учета 0,4 кВ с коммутационным аппаратом (1 единица) выполнение требований к учёту электроэнергии в соответствии с Постановлением Правительства РФ от 04.05.2012 №442 «О функционировании розничных рынков электрической энергии, полном и (или) частичном ограничении режима потребления электрической энергии» для электроснабжения объекта: «Малоэтажная жилая застройка (Индивидуальный жилой дом/ Садовый/Дачный дом)», расположенного по адресу: 404550, Волгоградская область, Калачевский район, п. Прудбой, ул. Строительная, д. 7, Калачевский РЭС» (34-1-24-00771595) | 2024 | 0,4 кВ и ниже | 1 | 15 | 44.6392
8.2.1. | «Установка прибора учета 0,4 кВ (1 единица), выполнение требований к учету электроэнергии в соответствии с Постановлением Правительства РФ от 04.05.2012 № 442 «О функционировании розничных рынков электрической энергии, полном и (или) частичном ограничении режима потребления электрической энергии» для электроснабжения объекта: «Объект торговли», расположенного по адресу: Российская Федерация, Волгоградская обл., р-н Иловлинский, с. Большая Ивановка, ул. Революционная, рядом с домом 1а номер на схеме – 1, «Логовский РЭС» (34-1-24-00771957) | 2024 | 0,4 кВ и ниже | 1 | 15 | 30.0749
8.2.1. | «Установка прибора учета 0,4 кВ (1 единица), выполнение требований к учету электроэнергии в соответствии с Постановлением Правительства РФ от 04.05.2012 № 442 «О функционировании розничных рынков электрической энергии, полном и (или) частичном ограничении режима потребления электрической энергии» для электроснабжения объекта: «Объект торговли», расположенного по адресу: Российская Федерация, Волгоградская обл., р-н Иловлинский, с. Александровка, ул. Советская, рядом с домом 41, напротив детского сада «Ромашка», номер на схеме размещения – 1, «Логовский РЭС» (34-1-24-00771961) | 2024 | 0,4 кВ и ниже | 1 | 15 | 31.0863
8.2.1. | «Установка шкафа 0,4 кВ с коммутационным аппаратом (1 единица) выполнение требований к учёту электроэнергии в соответствии с Постановлением Правительства РФ от 04.05.2012 №442 «О функционировании розничных рынков электрической энергии, полном и (или) частичном ограничении режима потребления электрической энергии» для электроснабжения объекта «Антенно-мачтовое сооружение связи», расположенного по адресу: Волгоградская область, г. Волгоград, п. Майский, ул. им. Красикова, Пархоменский РЭС» (34-1-24-00771749) | 2024 | 0,4 кВ и ниже | 1 | 15 | 43.941
8.2.1. | «Установка шкафа 0,4 кВ с коммутационным аппаратом (1 единица) выполнение требований к учёту электроэнергии в соответствии с Постановлением Правительства РФ от 04.05.2012 №442 «О функционировании розничных рынков электрической энергии, полном и (или) частичном ограничении режима потребления электрической энергии» для электроснабжения объекта «Малоэтажная жилая застройка», расположенного по адресу: Волгоградская область, г. Волгоград, р.п. Горьковский, ул. Басаргинская, д. 12а, Пархоменский РЭС» (34-1-24-00772619) | 2024 | 0,4 кВ и ниже | 1 | 15 | 29.6611
8.2.1. | «Установка шкафа 0,4 кВ с коммутационным аппаратом (1 единица) выполнение требований к учёту электроэнергии в соответствии с Постановлением Правительства РФ от 04.05.2012 №442 «О функционировании розничных рынков электрической энергии, полном и (или) частичном ограничении режима потребления электрической энергии» для электроснабжения объекта «Малоэтажная жилая застройка (Индивидуальный жилой дом/ Садовый/Дачный дом)», расположенного по адресу: Волгоградская область, Городищенский район, с. Карповка, ул. Ленина, д. 68, Пархоменский РЭС» (34-1-24-00772047) | 2024 | 0,4 кВ и ниже | 1 | 12 | 29.6346
8.2.1. | «Установка шкафа учета 0,4 кВ с коммутационным аппаратом (1 единица) выполнение требований к учёту электроэнергии в соответствии с Постановлением Правительства РФ от 04.05.2012 №442 «О функционировании розничных рынков электрической энергии, полном и (или) частичном ограничении режима потребления электрической энергии» для электроснабжения объекта: Малоэтажная жилая застройка (Индивидуальный жилой дом/ Садовый/Дачный дом), расположенного по адресу: 404522 Волгоградская обл., р-н. Калачевский, п. Ильевка, ул. Донская, д. 3, Калачевский РЭС» (34-1-24-00772465) | 2024 | 0,4 кВ и ниже | 1 | 12 | 37.9398
8.2.1. | «Установка шкафа учета 0,4 кВ с коммутационным аппаратом (1 единица) выполнение требований к учёту электроэнергии в соответствии с Постановлением Правительства РФ от 04.05.2012 №442 «О функционировании розничных рынков электрической энергии, полном и (или) частичном ограничении режима потребления электрической энергии» для электроснабжения объекта: Здание пекарни, расположенного по адресу: 404552 Волгоградская обл., р-н. Калачевский, х. Пятиизбянский, ул. Центральная, д. 1, Калачевский РЭС» (34-1-24-00772537) | 2024 | 0,4 кВ и ниже | 1 | 15 | 57.3583
8.2.1. | «Установка прибора учета 0,4 кВ (1 единица), выполнение требований к учёту электроэнергии в соответствии с Постановлением Правительства РФ от 04.05.2012 № 442 «О функционировании розничных рынков электрической энергии, полном и (или) частичном ограничении режима потребления электрической энергии» для электроснабжения объекта «Малоэтажная жилая застройка (Индивидуальный жилой дом/ Садовый/Дачный дом)», расположенного в Волгоградской области, Котельниковского района, ст-ца. Нагавская, ул. Цимлянская, д. 3, Котельниковский РЭС» (34-1-24-00768825) | 2024 | 0,4 кВ и ниже | 1 | 15 | 57.1179
8.2.1. | «Установка шкафа 0,4 кВ с коммутационным аппаратом (1 единица) выполнение требований к учёту электроэнергии в соответствии с Постановлением Правительства РФ от 04.05.2012 № 442 «О функционировании розничных рынков электрической энергии, полном и (или) частичном ограничении режима потребления электрической энергии» для электроснабжения объекта «Малоэтажная жилая застройка», расположенного по адресу: Волгоградская область, г. Волгоград, ул. Кольцевая, з/у 61а, Городской РЭС» (34-1-24-00766865) | 2024 | 0,4 кВ и ниже | 1 | 15 | 33.8377
8.2.1. | «Установка шкафа учета 0,4 кВ с коммутационным аппаратом (1 единица) выполнение требований к учёту электроэнергии в соответствии с Постановлением Правительства РФ от 04.05.2012 № 442 «О функционирования розничных рынков электрической энергии, полном и (или) частичном ограничении режима потребления электрической энергии» для электроснабжения базовой станции/оборудования сотовой связи, расположенной по адресу: Волгоградская область, Палласовский район, п. Эльтон по ул. Новая, 23, Палласовский РЭС» (34-1-24-00771795) – ООО «Т2 Мобайл» | 2024 | 0,4 кВ и ниже | 1 | 15 | 28.3662
8.2.1. | «Установка шкафа учета 0,4 кВ с коммутационным аппаратом (1 единица), выполнение требований к учёту электроэнергии в соответствии с Постановлением Правительства РФ от 04.05.2012 № 442 «О функционирования розничных рынков электрической энергии, полном и (или) частичном ограничении режима потребления электрической энергии» для электроснабжения объекта: «Базовая станция/оборудование сотовой связи», расположенного по адресу: Волгоградская обл, Новоанинский р-он, Бочаровское сельское поселение, 1 км западнее 732 км автомобильной дороги Р-22 "Каспий", Новоаннинский РЭС» (34-1-24-00770993) | 2024 | 0,4 кВ и ниже | 1 | 15 | 34.5843
8.2.1. | «Установка шкафа учета 0,4кВ с коммутационным аппаратом (1 единица) выполнение требований к учёту электроэнергии в соответствии с Постановлением Правительства РФ от 04.05.2012 № 442 «О функционирования розничных рынков электрической энергии, полном и (или) частичном ограничении режима потребления электрической энергии» для электроснабжения Малоэтажная жилая застройка (Индивидуальный жилой дом/ Садовый/Дачный дом), расположенной по адресу: Волгоградская обл., р-н. Среднеахтубинский, п. Киляковка, ул. Мира, д.8а, Среднеахтубинский РЭС» (34-1-24-00774187) – Ковалева Н.В. | 2024 | 0,4 кВ и ниже | 1 | 15 | 36.9863
8.2.1. | «Установка шкафа учета 0,4кВ с коммутационным аппаратом (1 единица) выполнение требований к учёту электроэнергии в соответствии с Постановлением Правительства РФ от 04.05.2012 № 442 «О функционирования розничных рынков электрической энергии, полном и (или) частичном ограничении режима потребления электрической энергии» для электроснабжения Малоэтажная жилая застройка (Индивидуальный жилой дом/ Садовый/Дачный дом), расположенной по адресу: Волгоградская обл., р-н. Среднеахтубинский, п. Киляковка, ДПК Киляковская Усадьба, ул. Бульварная, 27, Среднеахтубинский РЭС» (34-1-24-00772477) – Чумак А.А. | 2024 | 0,4 кВ и ниже | 1 | 15 | 40.8855
8.2.1. | «Установка шкафа 0,4 кВ с коммутационным аппаратом (1 единица) выполнение требований к учёту электроэнергии в соответствии с Постановлением Правительства РФ от 04.05.2012 № 442 «О функционирования розничных рынков электрической энергии, полном и (или) частичном ограничении режима потребления электрической энергии» для электроснабжения объекта «Отделение сбербанка» расположенного: Российская Федерация, Волгоградская обл., р-н. Алексеевский, ст.Усть-Бузулукская,ул.Советская,д.89/1,кадастровый номер земельного участка 34:01:070001:291, «Алексеевский РЭС» (34-1-24-00772969)» | 2024 | 0,4 кВ и ниже | 1 | 13.6 | 47.9326
8.2.1. | «Установка прибора учета 0,4 кВ (1 единица), выполнение требований к учёту электроэнергии в соответствии с Постановлением Правительства РФ от 04.05.2012 № 442 «О функционировании розничных рынков электрической энергии, полном и (или) частичном ограничении режима потребления электрической энергии» для электроснабжения объекта «Объекты наружного освещения», расположенного в Волгоградской области, Чернышковского района, р.п. Чернышковский, Чернышковский РЭС» (34-1-24-00774247)» | 2024 | 0,4 кВ и ниже | 1 | 5 | 27.1543
8.2.1. | «Установка прибора учета 0,4 кВ (1 единица), выполнение требований к учёту электроэнергии в соответствии с Постановлением Правительства РФ от 04.05.2012 № 442 «О функционировании розничных рынков электрической энергии, полном и (или) частичном ограничении режима потребления электрической энергии» для электроснабжения объекта «Объекты наружного освещения», расположенного в Волгоградской области, Чернышковского района, х. Верхнегнутов, Чернышковский РЭС» (34-1-24-00774249)» | 2024 | 0,4 кВ и ниже | 1 | 7 | 25.8801
8.2.1. | «Установка шкафа учета 0,4 кВ с коммутационным аппаратом (1 единица), выполнение требований к учёту электроэнергии в соответствии с Постановлением Правительства РФ от 04.05.2012 № 442 «О функционирования розничных рынков электрической энергии, полном и (или) частичном ограничении режима потребления электрической энергии» для электроснабжения энергооборудование недостроенного индивидуального жилого дома, расположенного: 403915, Россия, Волгоградская область, Новониколаевский район, хутор Алексиковский, улица Олимпийская, 3, (кадастровый номер земельного участка: 34:20:040004:735) Новониколаевский РЭС» (34-1-24-00773327)» | 2024 | 0,4 кВ и ниже | 1 | 15 | 29.2563
8.2.1. | «Установка шкафа 0,4 кВ с коммутационным аппаратом (1 единица) выполнение требований к учёту электроэнергии в соответствии с Постановлением Правительства РФ от 04.05.2012 № 442 «О функционирования розничных рынков электрической энергии, полном и (или) частичном ограничении режима потребления электрической энергии» для электроснабжения объекта «Малоэтажная жилая застройка (Индивидуальный жилой дом/Садовый/Дачный дом)» расположенного: Российская Федерация, Волгоградская обл., р-н. Алексеевский, х.Угольский,д.37,кадастровый номер земельного участка: 34:01:040013:160, «Алексеевский РЭС» (34-1-24-00774431)» | 2024 | 0,4 кВ и ниже | 1 | 15 | 46.8379
8.2.1. | «Установка шкафа учета 0,4 кВ с коммутационным аппаратом (1 единица), выполнение требований к учёту электроэнергии в соответствии с Постановлением Правительства РФ от 04.05.2012 № 442 «О функционирования розничных рынков электрической энергии, полном и (или) частичном ограничении режима потребления электрической энергии» для электроснабжения объекта: «Малоэтажная жилая застройка (Индивидуальный жилой дом/ Садовый/Дачный дом)», расположенного по адресу: Волгоградская обл., р-н. Новоаннинский, х. Красная Заря, ул. Садовая, д. 49а, кадастровый номер земельного участка: 34:19:170003:472, Новоаннинский РЭС» (34-1-24-00771831) | 2024 | 0,4 кВ и ниже | 1 | 15 | 32.6819
8.2.1. | «Установка шкафа 0,4 кВ с коммутационным аппаратом (1 единица) выполнение требований к учёту электроэнергии в соответствии с Постановлением Правительства РФ от 04.05.2012 № 442 «О функционировании розничных рынков электрической энергии, полном и (или) частичном ограничении режима потребления электрической энергии» для электроснабжения объекта «Малоэтажная жилая застройка», расположенного по адресу: Волгоградская область, г. Волгоград, территория Рабочий поселок Горьковский, з/у 69а, Городской РЭС» (34-1-24-00768317) | 2024 | 0,4 кВ и ниже | 1 | 15 | 29.5338
8.2.1. | «Установка шкафа 0,4 кВ с коммутационным аппаратом (1 единица) выполнение требований к учёту электроэнергии в соответствии с Постановлением Правительства РФ от 04.05.2012 № 442 «О функционировании розничных рынков электрической энергии, полном и (или) частичном ограничении режима потребления электрической энергии» для электроснабжения объекта «Гараж» расположенной по адресу: Волгоградская область, г. Волгоград, ул. 64-Армии, 48, Городской РЭС» (34-1-24-00768581) | 2024 | 0,4 кВ и ниже | 1 | 15 | 29.2422
8.2.1. | «Установка шкафа учета 0,4 кВ с коммутационным аппаратом (1 единица) выполнение требований к учёту электроэнергии в соответствии с Постановлением Правительства РФ от 04.05.2012 №442 «О функционировании розничных рынков электрической энергии, полном и (или) частичном ограничении режима потребления электрической энергии» для электроснабжения объекта: Малоэтажная жилая застройка (индивидуальный жилой дом/садовый/дачный дом), расположенного по адресу: Волгоградская область, Городищенский район, п. Самофаловка, ул. Новостроевская, 7, к.н. 34:03:080001:366, Городищенский РЭС» (34-1-24-00770219) | 2024 | 0,4 кВ и ниже | 1 | 12 | 29.4366
8.2.1. | «Установка шкафа учета 0,4 кВ с коммутационным аппаратом (1 единица) выполнение требований к учёту электроэнергии в соответствии с Постановлением Правительства РФ от 04.05.2012 № 442 «О функционирования розничных рынков электрической энергии, полном и (или) частичном ограничении режима потребления электрической энергии» для электроснабжения искусственное освещение автомобильной дороги Иловатка-Ст.Полтавка-Гмелинка-Николаевск в с. Новая Полтавка, расположенного по адресу: Волгоградская обл., р-н. Старополтавский, с. Новая Полтавка, Старополтавский РЭС» (34-1-24-00773963) – Комитетом транспорта и дорожного хозяйства Волгоградской области | 2024 | 0,4 кВ и ниже | 1 | 5 | 36.2155
8.2.1. | «Установка шкафа 0,4 кВ с коммутационным аппаратом (1 единица) выполнение требований к учёту электроэнергии в соответствии с Постановлением Правительства РФ от 04.05.2012 № 442 «О функционировании розничных рынков электрической энергии, полном и (или) частичном ограничении режима потребления электрической энергии» для электроснабжения объекта: «Малоэтажная жилая застройка (Индивидуальный жилой дом/Садовый/Дачный дом)», расположенного по адресу: Волгоградская обл., Светлоярский район, ул. Степная, д. 24, Красноармейский РЭС» (34-1-24-00770713) | 2024 | 0,4 кВ и ниже | 1 | 15 | 30.5567
8.2.1. | «Установка шкафа 0,4 кВ с коммутационным аппаратом (1 единица) выполнение требований к учёту электроэнергии в соответствии с Постановлением Правительства РФ от 04.05.2012 № 442 «О функционировании розничных рынков электрической энергии, полном и (или) частичном ограничении режима потребления электрической энергии» для электроснабжения объекта: «Малоэтажная жилая застройка (Индивидуальный жилой дом/ Садовый/Дачный дом», расположенного по адресу: Волгоградская обл., ст. Чапурники, ул. Спортивная д. 7а Красноармейский РЭС» (34-1-24-00770149) | 2024 | 0,4 кВ и ниже | 1 | 15 | 27.6487
8.2.1. | «Установка шкафа 0,4 кВ с коммутационным аппаратом (1 единица) выполнение требований к учёту электроэнергии в соответствии с Постановлением Правительства РФ от 04.05.2012 № 442 «О функционировании розничных рынков электрической энергии, полном и (или) частичном ограничении режима потребления электрической энергии» для электроснабжения объекта: «Малоэтажная жилая застройка (Индивидуальный жилой дом/ Садовый/Дачный дом)», расположенного по адресу: 404175 Российская Федерация, Волгоградская обл., с. Дубовый Овраг ул. Октябрьская д. 162, Красноармейский РЭС» (34-1-24-00773405) | 2024 | 0,4 кВ и ниже | 1 | 12 | 39.7537
8.2.1. | «Установка шкафа 0,4 кВ с коммутационным аппаратом (1 единица) выполнение требований к учёту электроэнергии в соответствии с Постановлением Правительства РФ от 04.05.2012 № 442 «О функционировании розничных рынков электрической энергии, полном и (или) частичном ограничении режима потребления электрической энергии» для электроснабжения объекта: «Малоэтажная жилая застройка (Индивидуальный жилой дом/ Садовый/Дачный дом», расположенного по адресу: Волгоградская обл., г. Волгоград, нп. Кожзавод, д.59а, Красноармейский РЭС» (34-1-24-00772173) | 2024 | 0,4 кВ и ниже | 1 | 15 | 26.1683
8.2.1. | «Установка шкафа 0,4 кВ с коммутационным аппаратом (1 единица) выполнение требований к учёту электроэнергии в соответствии с Постановлением Правительства РФ от 04.05.2012 № 442 «О функционировании розничных рынков электрической энергии, полном и (или) частичном ограничении режима потребления электрической энергии» для электроснабжения объекта: «Малоэтажная жилая застройка (Индивидуальный жилой дом/ Садовый/Дачный дом)», расположенного по адресу: Волгоградская обл., Светлоярский район, нп п. Кирова, ул. Изобильная, д.1 Красноармейский РЭС» (34-1-24-00770655) | 2024 | 0,4 кВ и ниже | 1 | 5 | 25.0642
8.2.1. | «Установка шкафа учета 0,4 кВ с коммутационным аппаратом (1 единица) выполнение требований к учёту электроэнергии в соответствии с Постановлением Правительства РФ от 04.05.2012 г. № 442 «О функционировании розничных рынков электрической энергии, полном и (или) частичном ограничении режима потребления электрической энергии» для электроснабжения объекта «Объекты жилищного-коммунального хозяйства», расположенного в Волгоградской области, Суровикинского района, х. Бурацкий, Суровикинский РЭС» (34-1-23-00689949)» | 2024 | 0,4 кВ и ниже | 1 | 2.5 | 46.9606
8.2.1. | «Установка шкафа учета 0,4 кВ с коммутационным аппаратом (1 единица) выполнение требований к учёту электроэнергии в соответствии с Постановлением Правительства РФ от 04.05.2012 № 442 «О функционирования розничных рынков электрической энергии, полном и (или) частичном ограничении режима потребления электрической энергии» для электроснабжения объекта торговли (магазин, торговый центр, прочее, расположенного по адресу: Волгоградская обл., р-н. Быковский, с. Кислово, ул. Пугачева, д. 8а, в схеме размещения место №26, Быковский РЭС» (34-1-24-00746561) – ООО «ПОЛЦЕНЫ» | 2024 | 0,4 кВ и ниже | 1 | 15 | 38.827
8.2.1. | «Установка шкафа учета 0,4 кВ с коммутационным аппаратом (1 единица) выполнение требований к учёту электроэнергии в соответствии с Постановлением Правительства РФ от 04.05.2012 № 442 «О функционирования розничных рынков электрической энергии, полном и (или) частичном ограничении режима потребления электрической энергии» для электроснабжения объекта: Индивидуальный жилой дом, расположенного по адресу: Волгоградская область, Урюпинский район, х. Петровский, пер Школьный, д. 49, кадастровый номер земельного участка 34:31:200001:775, Урюпинский РЭС» (34-1-24-00770603)» | 2024 | 0,4 кВ и ниже | 1 | 12 | 30.2075
8.2.1. | «Установка прибора учета 0,4 кВ (1 единица) выполнение требований к учёту электроэнергии в соответствии с Постановлением Правительства РФ от 04.05.2012 № 442 «О функционировании розничных рынков электрической энергии, полном и (или) частичном ограничении режима потребления электрической энергии» для электроснабжения объекта «Опора базовой станции сотовой радиотелефонной связи», расположенного в Волгоградской области, Котельниковского района, х. Нагольный, Котельниковский РЭС» (34-1-24-00770841) | 2024 | 0,4 кВ и ниже | 1 | 15 | 37.9154
8.2.1. | Установка прибора учета 0,4 кВ (1 единица), выполнение требований к учету электроэнергии в соответствии с Постановлением Правительства РФ от 04.05.2012 № 442 «О функционировании розничных рынков электрической энергии, полном и (или) частичном ограничении режима потребления электрической энергии» для электроснабжения объекта: «Малоэтажная жилая застройка (Индивидуальный жилой дом/ Садовый/Дачный дом)», расположенного по адресу: Российская Федерация, Волгоградская обл., р-н Иловлинский, х. Ширяевский, ул. Центральная, д. 44, Логовский РЭС» (34-1-24-00770921 Заявитель Лобакина Дарья Сергеевна) | 2024 | 0,4 кВ и ниже | 1 | 12 | 27.9534
8.2.1. | «Установка шкафа учета 0,4 кВ с коммутационным аппаратом (1 единица) выполнение требований к учёту электроэнергии в соответствии с Постановлением Правительства РФ от 04.05.2012 № 442 «О функционировании розничных рынков электрической энергии, полном и (или) частичном ограничении режима потребления электрической энергии» для электроснабжения «Малоэтажная жилая застройка (Индивидуальный жилой дом/ Садовый/Дачный дом)», расположенная по адресу: Российская Федерация, Волгоградская обл., р-н. Серафимовичский, х. Козиновский, д. 1, ул. Заречная, кадастровый номер земельного участка: 34:27:090011:27 Серафимовичский РЭС» (34-1-24-00772847) | 2024 | 0,4 кВ и ниже | 1 | 12 | 40.0844
8.2.1. | «Установка шкафа учета 0,4 кВ с коммутационным аппаратом (1 единица) выполнение требований к учёту электроэнергии в соответствии с Постановлением Правительства РФ от 04.05.2012 № 442 «О функционирования розничных рынков электрической энергии, полном и (или) частичном ограничении режима потребления электрической энергии» для электроснабжения объекта торговли (магазин, торговый центр, прочее, расположенного по адресу: Волгоградская обл., р-н. Николаевский, с. Ленинское, ул. Ленина, 32, Николаевский РЭС» (34-1-24-00769715) – ООО «ПОЛЦЕНЫ» | 2024 | 0,4 кВ и ниже | 1 | 15 | 32.9429
8.2.1. | «Установка прибора учета 0,4 кВ (1 единица), выполнение требований к учету электроэнергии в соответствии с Постановлением Правительства РФ от 04.05.2012 No 442 «О функционировании розничных рынков электрической энергии, полном и (или) частичном ограничении режима потребления электрической энергии» для электроснабжения объекта «Базовая станция/оборудование сотовой связи», расположенного в Волгоградской обл., Даниловский р-н, х. Атамановка, ул. Ореховая, д. 3 (кадастровый номер земельного участка: 34:04:110001:576), Даниловский РЭС» (34-1-24-00773399) | 2024 | 0,4 кВ и ниже | 1 | 15 | 23.2024
8.2.1. | «Установка шкафа учета 0,4 кВ с коммутационным аппаратом (1 единица) выполнение требований к учёту электроэнергии в соответствии с Постановлением Правительства РФ от 04.05.2012 №442 «О функционировании розничных рынков электрической энергии, полном и (или) частичном ограничении режима потребления электрической энергии» для электроснабжения объекта: Малоэтажная жилая застройка (индивидуальный жилой дом/садовый/дачный дом), расположенного по адресу: Волгоградская область, Городищенский район, п. Степной, ул. Молодежная, 8/2, к.н. 34:03:090001:1079, Городищенский РЭС» (34-1-24-00774671) | 2024 | 0,4 кВ и ниже | 1 | 12 | 31.1743
8.2.1. | «Установка шкафа 0,4 кВ с коммутационным аппаратом (1 единица) выполнение требований к учёту электроэнергии в соответствии с Постановлением Правительства РФ от 04.05.2012 № 442 «О функционировании розничных рынков электрической энергии, полном и (или) частичном ограничении режима потребления электрической энергии» для электроснабжения объекта: «Малоэтажная жилая застройка (Индивидуальный жилой дом/ Садовый/Дачный дом)», расположенного по адресу: 404180 Российская Федерация, Волгоградская обл., п. Кирова, пер. Весенний, д. 30 В, Красноармейский РЭС» (34-1-24-00774123) | 2024 | 0,4 кВ и ниже | 1 | 15 | 30.3233
8.2.1. | «Установка шкафа 0,4 кВ с коммутационным аппаратом (1 единица) выполнение требований к учёту электроэнергии в соответствии с Постановлением Правительства РФ от 04.05.2012 № 442 «О функционировании розничных рынков электрической энергии, полном и (или) частичном ограничении режима потребления электрической энергии» для электроснабжения объекта: «Малоэтажная жилая застройка (Индивидуальный жилой дом/ Садовый/Дачный дом)», расположенного по адресу: 404180 Российская Федерация, Волгоградская обл., п. Кирова, ул. Изобильная, д. 23, Красноармейский РЭС» (34-1-24-00773663) | 2024 | 0,4 кВ и ниже | 1 | 10 | 29.205
8.2.1. | «Установка шкафа 0,4 кВ с коммутационным аппаратом (1 единица) выполнение требований к учёту электроэнергии в соответствии с Постановлением Правительства РФ от 04.05.2012 № 442 «О функционировании розничных рынков электрической энергии, полном и (или) частичном ограничении режима потребления электрической энергии» для электроснабжения объекта: «Малоэтажная жилая застройка (Индивидуальный жилой дом/ Садовый/Дачный дом)», расположенного по адресу: 404181 Российская Федерация, Волгоградская обл., ст. Чапурники ул. Цветочная д. 24, Красноармейский РЭС» (34-1-24-00774055) | 2024 | 0,4 кВ и ниже | 1 | 15 | 32.4318
8.2.1. | «Установка прибора учета 0,4 кВ (1 единица), выполнение требований к учёту электроэнергии в соответствии с Постановлением Правительства РФ от 04.05.2012 № 442 «О функционировании розничных рынков электрической энергии, полном и (или) частичном ограничении режима потребления электрической энергии» для электроснабжения объекта «Объект крестьянского (фермерского) хозяйства», расположенного в Волгоградской области, Котельниковского района, х. Захаров, Котельниковский РЭС» (34-1-24-00775491) | 2024 | 0,4 кВ и ниже | 1 | 15 | 32.8749
8.2.1. | «Установка шкафа учета 0,4 кВ с коммутационным аппаратом (1 единица), выполнение требований к учёту электроэнергии в соответствии с Постановлением Правительства РФ от 04.05.2012 № 442 «О функционирования розничных рынков электрической энергии, полном и (или) частичном ограничении режима потребления электрической энергии» для электроснабжения энергооборудование недостроенного индивидуального жилого дома, расположенного: 403915, Россия, Волгоградская область, Новониколаевский район, хутор Алексиковский, улица Железнодорожная, 1д, кадастровый номер земельного участка: 34:20:040001:1312, Новониколаевский РЭС» (34-1-24-00776599) | 2024 | 0,4 кВ и ниже | 1 | 9 | 43.3622
8.2.1. | «Установка шкафа учета 0,4 кВ с коммутационным аппаратом (1 единица) выполнение требований к учёту электроэнергии в соответствии с Постановлением Правительства РФ от 04.05.2012 №442 «О функционировании розничных рынков электрической энергии, полном и (или) частичном ограничении режима потребления электрической энергии» для электроснабжения объекта: Малоэтажная жилая застройка (Индивидуальный жилой дом/ Садовый/Дачный дом), расположенного по адресу: 404522 Волгоградская область, Калачевский район, п. Ильевка, ул. Кирова, д.83, Калачевский РЭС» (34-1-24-00776023) | 2024 | 0,4 кВ и ниже | 1 | 10 | 37.0467
8.2.1. | «Установка шкафа учета 0,4 кВ с коммутационным аппаратом (1 единица) выполнение требований к учёту электроэнергии в соответствии с Постановлением Правительства РФ от 04.05.2012 № 442 «О функционирования розничных рынков электрической энергии, полном и (или) частичном ограничении режима потребления электрической энергии» для электроснабжения объекта: Базовая станция/оборудование сотовой связи, расположенного по адресу: 403142, Волгоградская область, Урюпинский район, х. Петровский, кадастровый номер земельного участка 34:31:200002:64, Урюпинский РЭС» (34-1-24-00773263) | 2024 | 0,4 кВ и ниже | 1 | 15 | 33.5502
8.2.1. | «Установка шкафа учета 0,4 кВ с коммутационным аппаратом (1 единица), выполнение требований к учёту электроэнергии в соответствии с Постановлением Правительства РФ от 04.05.2012 № 442 «О функционирования розничных рынков электрической энергии, полном и (или) частичном ограничении режима потребления электрической энергии» для электроснабжения энергооборудование недостроенного индивидуального жилого дома, расположенного: 403922, Россия, Волгоградская область, Новониколаевский район, хутор Скворцовский, улица Трудовая, 12, Новониколаевский РЭС» (34-1-24-00776603) | 2024 | 0,4 кВ и ниже | 1 | 15 | 41.8899
8.2.1. | «Установка шкафа учета 0,4 кВ с коммутационным аппаратом (1 единица), выполнение требований к учёту электроэнергии в соответствии с Постановлением Правительства РФ от 04.05.2012 № 442 «О функционирования розничных рынков электрической энергии, полном и (или) частичном ограничении режима потребления электрической энергии» для электроснабжения Антенно-мачтовое сооружение связи, расположенного: 403915, Россия, Волгоградская область, Новониколаевский район, хутор Алексиковский, Новониколаевский РЭС» (34-1-24-00776601) | 2024 | 0,4 кВ и ниже | 1 | 15 | 36.5264
8.2.1. | «Установка шкафа 0,4 кВ с коммутационным аппаратом (1 единица) выполнение требований к учёту электроэнергии в соответствии с Постановлением Правительства РФ от 04.05.2012 № 442 «О функционировании розничных рынков электрической энергии, полном и (или) частичном ограничении режима потребления электрической энергии» для электроснабжения объекта «Базовая станция/оборудование сотовой связи», расположенного по адресу: Волгоградская область, г. Волгоград, ул. им. Генерала Штеменко, 7, Городской РЭС» (34-1-24-00776133) | 2024 | 0,4 кВ и ниже | 1 | 5 | 27.6716
8.2.1. | «Установка шкафа учета 0,4 кВ с коммутационным аппаратом (1 единица) выполнение требований к учёту электроэнергии в соответствии с Постановлением Правительства РФ от 04.05.2012 № 442 «О функционирования розничных рынков электрической энергии, полном и (или) частичном ограничении режима потребления электрической энергии» для электроснабжения базовой станции/оборудования сотовой связи, расположенной по адресу: Волгоградская область, Ленинский район, с. Маляевка, в районе ул. Кузнечная, Ленинский РЭС» (34-1-24-00773071) – ООО «Т2 Мобайл» | 2024 | 0,4 кВ и ниже | 1 | 15 | 36.6916
8.2.1. | «Установка прибора учета 0,4 кВ (1 единица), выполнение требований к учету электроэнергии в соответствии с Постановлением Правительства РФ от 04.05.2012 № 442 «О функционировании розничных рынков электрической энергии, полном и (или) частичном ограничении режима потребления электрической энергии» для электроснабжения объекта: личное подсобное хозяйство, расположенное в Волгоградской обл., Камышинский р-н, г. Петров Вал, ул. 40 лет Победы, д. 24. Кадастровый номер 34:10:200019:254, Петроввальский РЭС» (34-1-24-00777705) | 2024 | 0,4 кВ и ниже | 1 | 15 | 32.4983
8.2.1. | «Установка прибора учета 0,4 кВ (1 единица), выполнение требований к учёту электроэнергии в соответствии с Постановлением Правительства РФ от 04.05.2012 № 442 «О функционировании розничных рынков электрической энергии, полном и (или) частичном ограничении режима потребления электрической энергии» для электроснабжения объекта «Малоэтажная жилая застройка (Индивидуальный жилой дом/ Садовый/Дачный дом)», расположенного в Волгоградской области, Суровикинского района, х. Верхнечирский ул. Совхозная д. 76, Суровикинский РЭС» (34-1-24-00776441) | 2024 | 0,4 кВ и ниже | 1 | 10 | 46.4607
8.2.1. | «Установка прибора учета 0,4 кВ (1 единица), выполнение требований к учёту электроэнергии в соответствии с Постановлением Правительства РФ от 04.05.2012 № 442 «О функционировании розничных рынков электрической энергии, полном и (или) частичном ограничении режима потребления электрической энергии» для электроснабжения объекта «ВРУ-0,4кВ и электрооборудование Блок-контейнера БК-12», расположенного в Волгоградской области, Чернышковского района, п. Басакин, Чернышковский РЭС» (34-1-24-00777129) | 2024 | 0,4 кВ и ниже | 1 | 7 | 40.1364
8.2.1. | «Установка шкафа 0,4 кВ с коммутационным аппаратом (1 единица) выполнение требований к учёту электроэнергии в соответствии с Постановлением Правительства РФ от 04.05.2012 № 442 «О функционировании розничных рынков электрической энергии, полном и (или) частичном ограничении режима потребления электрической энергии» для электроснабжения объекта «Малоэтажная жилая застройка», расположенного по адресу: Волгоградская область, г. Волгоград, ул. Лунная, 35, Городской РЭС» (34-1-24-00776659) | 2024 | 0,4 кВ и ниже | 1 | 15 | 39.4226
8.2.1. | «Установка шкафа 0,4 кВ с коммутационным аппаратом (1 единица) выполнение требований к учёту электроэнергии в соответствии с Постановлением Правительства РФ от 04.05.2012 № 442 «О функционировании розничных рынков электрической энергии, полном и (или) частичном ограничении режима потребления электрической энергии» для электроснабжения объекта «Малоэтажная жилая застройка», расположенного по адресу: Волгоградская область, г. Волгоград, тер. Поселок Горная Поляна, ул. им. М.А. Шолохова, д. 1а, Городской РЭС» (34-1-24-00776793) | 2024 | 0,4 кВ и ниже | 1 | 15 | 39.2131
8.2.1. | «Установка прибора учета 0,4 кВ (1 единица), выполнение требований к учету электроэнергии в соответствии с Постановлением Правительства РФ от 04.05.2012 № 442 «О функционировании розничных рынков электрической энергии, полном и (или) частичном ограничении режима потребления электрической энергии» для электроснабжения объекта «Обособленный объект пруд «Дорожинский», расположенного в Волгоградской обл., Даниловский р-н, территория Краснинского сельского поселения (кадастровый номер земельного участка: 34:04:090004:235), Даниловский РЭС» (34-1-24-00777667) | 2024 | 0,4 кВ и ниже | 1 | 15 | 31.3081
8.2.1. | «Установка шкафа учета 0,4 кВ с коммутационным аппаратом (1 единица) выполнение требований к учёту электроэнергии в соответствии с Постановлением Правительства РФ от 04.05.2012 № 442 «О функционирования розничных рынков электрической энергии, полном и (или) частичном ограничении режима потребления электрической энергии» для электроснабжения «Малоэтажная жилая застройка (Индивидуальный жилой дом/Садовый/Дачный дом)», расположенных Волгоградская обл., Михайловский р-он, х.Безымянка, ул. Советская, д.109, кадастровый номер земельного участка 34:16:120001:464 Михайловский РЭС» (34-1-24-00777897) | 2024 | 0,4 кВ и ниже | 1 | 13 | 33.8996
8.2.1. | «Установка прибора учета 0,4 кВ (1 единица), выполнение требований к учёту электроэнергии в соответствии с Постановлением Правительства РФ от 04.05.2012 № 442 «О функционировании розничных рынков электрической энергии, полном и (или) частичном ограничении режима потребления электрической энергии» для электроснабжения объекта «Малоэтажная жилая застройка (Индивидуальный жилой дом/ Садовый/Дачный дом)», расположенного в Волгоградской области, Котельниковского района, п. Равнинный, Котельниковский РЭС» (34-1-24-00777473) | 2024 | 0,4 кВ и ниже | 1 | 15 | 39.6594
8.2.1. | «Установка шкафа 0,4 кВ с коммутационным аппаратом (1 единица) выполнение требований к учёту электроэнергии в соответствии с Постановлением Правительства РФ от 04.05.2012 № 442 «О функционировании розничных рынков электрической энергии, полном и (или) частичном ограничении режима потребления электрической энергии» для электроснабжения объекта «Малоэтажная жилая застройка (Индивидуальный жилой дом/Садовый/Дачный дом)», расположенного по адресу: Волгоградская обл., Городищенский р-н, р.п. Новый Рогачик, пер. Сердюкова, д. 39, Пархоменский РЭС» (34-1-24-00777739) | 2024 | 0,4 кВ и ниже | 1 | 7 | 41.9173
8.2.1. | «Установка шкафа учета 0,4кВ с коммутационным аппаратом (1 единица) выполнение требований к учёту электроэнергии в соответствии с Постановлением Правительства РФ от 04.05.2012 № 442 «О функционирования розничных рынков электрической энергии, полном и (или) частичном ограничении режима потребления электрической энергии» для электроснабжения Малоэтажная жилая застройка (Индивидуальный жилой дом/ Садовый/Дачный дом), расположенной по адресу: Волгоградская обл., р-н. Ленинский, п. Степана Разина, ул. Молодежная, д.27/2, Ленинский РЭС» (34-1-24-00778033) – Сороколетов Н.А. | 2024 | 0,4 кВ и ниже | 1 | 13 | 45.0772
8.2.1. | «Установка шкафа учета 0,4кВ с коммутационным аппаратом (1 единица) выполнение требований к учёту электроэнергии в соответствии с Постановлением Правительства РФ от 04.05.2012 № 442 «О функционирования розничных рынков электрической энергии, полном и (или) частичном ограничении режима потребления электрической энергии» для электроснабжения Малоэтажная жилая застройка (Индивидуальный жилой дом/ Садовый/Дачный дом), расположенной по адресу: Волгоградская обл., р-н. Ленинский, п. Коммунар, ул. Октябрьская, д.16, Ленинский РЭС» (34-1-24-00778091) – Спиридонов А.В. | 2024 | 0,4 кВ и ниже | 1 | 13 | 35.0456
8.2.1. | «Установка шкафа учета 0,4кВ с коммутационным аппаратом (1 единица) выполнение требований к учёту электроэнергии в соответствии с Постановлением Правительства РФ от 04.05.2012 № 442 «О функционирования розничных рынков электрической энергии, полном и (или) частичном ограничении режима потребления электрической энергии» для электроснабжения Малоэтажная жилая застройка (Индивидуальный жилой дом/ Садовый/Дачный дом), расположенной по адресу: Волгоградская обл., р-н. Среднеахтубинский, ТСН СНТ «Озерное», участок №43, Среднеахтубинский РЭС» (34-1-24-00778343) – Лука А.А. | 2024 | 0,4 кВ и ниже | 1 | 15 | 49.0793
8.2.1. | «Установка шкафа учета 0,4 кВ с коммутационным аппаратом (1 единица) выполнение требований к учёту электроэнергии в соответствии с Постановлением Правительства РФ от 04.05.2012 № 442 «О функционирования розничных рынков электрической энергии, полном и (или) частичном ограничении режима потребления электрической энергии» для электроснабжения объекта: Базовая станция/оборудование сотовой связи, расположенного по адресу: Российская Федерация, Волгоградская обл., р-н. Урюпинский, х. Россошинский, Урюпинский РЭС» (34-1-24-00767111) | 2024 | 0,4 кВ и ниже | 1 | 15 | 29.9399
8.2.1. | «Установка шкафа учета 0,4 кВ с коммутационным аппаратом (1 единица), выполнение требований к учёту электроэнергии в соответствии с Постановлением Правительства РФ от 04.05.2012 № 442 «О функционирования розничных рынков электрической энергии, полном и (или) частичном ограничении режима потребления электрической энергии» для электроснабжения «Малоэтажная жилая застройка (Индивидуальный жилой дом/ Садовый/ Дачный дом)», расположенного в Волгоградской области, Нехаевский район, хутор Успенка, переулок Дальний д.2, кадастровый номер земельного участка 34:17:010001:44, Нехаевский РЭС» (34-1-24-00775053) | 2024 | 0,4 кВ и ниже | 1 | 12 | 26.4671
8.2.1. | «Установка шкафа учета 0,4 кВ с коммутационным аппаратом (1 единица) выполнение требований к учёту электроэнергии в соответствии с Постановлением Правительства РФ от 04.05.2012 №442 «О функционировании розничных рынков электрической энергии, полном и (или) частичном ограничении режима потребления электрической энергии» для электроснабжения объекта: малоэтажная жилая застройка (индивидуальный жилой дом/садовый/дачный дом), расположенной по адресу: Волгоградская область, Городищенский район, х. Красный Пахарь, ул. Новая, 8, к.н. 34:03:180003:189, Городищенский РЭС» (34-1-24-00775843) | 2024 | 0,4 кВ и ниже | 1 | 10 | 48.1922
8.2.1. | «Установка шкафа учета 0,4 кВ с коммутационным аппаратом (1 единица) выполнение требований к учёту электроэнергии в соответствии с Постановлением Правительства РФ от 04.05.2012 №442 «О функционировании розничных рынков электрической энергии, полном и (или) частичном ограничении режима потребления электрической энергии» для электроснабжения объекта: «Базовая станция/оборудование сотовой связи», расположенного по адресу: Волгоградская область, Городищенский район, п. Котлубань, ул. 80 Гвардейской дивизии, Городищенский РЭС» (34-1-24-00775769) | 2024 | 0,4 кВ и ниже | 1 | 15 | 42.6555
8.2.1. | «Установка шкафа 0,4 кВ с коммутационным аппаратом (1 единица) выполнение требований к учёту электроэнергии в соответствии с Постановлением Правительства РФ от 04.05.2012 № 442 «О функционировании розничных рынков электрической энергии, полном и (или) частичном ограничении режима потребления электрической энергии» для электроснабжения объекта «Малоэтажная жила застройка (Индивидуальный жилой дом/Садовый/Дачный дом», расположенного по адресу: Волгоградская обл., Городищенский р-н, р.п. Новый Рогачик, ул. Степная, д. 34, Пархоменский РЭС» (34-1-24-00778143 – Гаврилова А.В.) | 2024 | 0,4 кВ и ниже | 1 | 15 | 41.8579
8.2.1. | «Установка шкафа 0,4 кВ с коммутационным аппаратом (1 единица) выполнение требований к учёту электроэнергии в соответствии с Постановлением Правительства РФ от 04.05.2012 № 442 «О функционировании розничных рынков электрической энергии, полном и (или) частичном ограничении режима потребления электрической энергии» для электроснабжения объекта «Малоэтажная жилая застройка», расположенного по адресу: Волгоградская область, г. Волгоград, ул. Окольная, 11/35, Городской РЭС» (34-1-24-00777609) | 2024 | 0,4 кВ и ниже | 1 | 15 | 39.8413
8.2.1. | «Установка шкафа 0,4 кВ с коммутационным аппаратом (1 единица) выполнение требований к учёту электроэнергии в соответствии с Постановлением Правительства РФ от 04.05.2012 № 442 «О функционировании розничных рынков электрической энергии, полном и (или) частичном ограничении режима потребления электрической энергии» для электроснабжения объекта «Малоэтажная жилая застройка», расположенного по адресу: Волгоградская область, г. Волгоград, ул. Кубанская, д. 55, Городской РЭС» (34-1-24-00777909) | 2024 | 0,4 кВ и ниже | 1 | 15 | 36.6647
8.2.1. | «Установка шкафа учета 0,4 кВ с коммутационным аппаратом (1 единица) выполнение требований к учёту электроэнергии в соответствии с Постановлением Правительства РФ от 04.05.2012 № 442 «О функционирования розничных рынков электрической энергии, полном и (или) частичном ограничении режима потребления электрической энергии» для электроснабжения опоры базовой станции сотовой радиотелефонной связи, расположенный по адресу: Волгоградская область, Среднеахтубинский район, х. Тутов, ул. Центральная, в квартале 34:28:110023, Среднеахтубинский РЭС» (34-1-24-00778949) – Акционерное общество «Первая Башенная Компания» | 2024 | 0,4 кВ и ниже | 1 | 15 | 44.1845
8.2.1. | «Установка шкафа учета 0,4кВ с коммутационным аппаратом (1 единица) выполнение требований к учёту электроэнергии в соответствии с Постановлением Правительства РФ от 04.05.2012 № 442 «О функционирования розничных рынков электрической энергии, полном и (или) частичном ограничении режима потребления электрической энергии» для электроснабжения Малоэтажная жилая застройка (Индивидуальный жилой дом/ Садовый/Дачный дом), расположенной по адресу: Волгоградская обл., р-н. Среднеахтубинский, п. Киляковка, территория ДПК Киляковская Усадьба, улица Бульварная, земельный участок 30а, Среднеахтубинский РЭС» (34-1-24-00779461) – Долгачев С.И. | 2024 | 0,4 кВ и ниже | 1 | 15 | 44.6853
8.2.1. | «Установка шкафа учета 0,4кВ с коммутационным аппаратом (1 единица) выполнение требований к учёту электроэнергии в соответствии с Постановлением Правительства РФ от 04.05.2012 № 442 «О функционирования розничных рынков электрической энергии, полном и (или) частичном ограничении режима потребления электрической энергии» для электроснабжения Малоэтажная жилая застройка (Индивидуальный жилой дом/ Садовый/Дачный дом), расположенной по адресу: Волгоградская обл., р-н. Среднеахтубинский, п. Киляковка, территория ДПК Киляковская Усадьба, улица Бульварная, земельный участок 30, Среднеахтубинский РЭС» (34-1-24-00779451) – Долгачев С.И. | 2024 | 0,4 кВ и ниже | 1 | 15 | 41.589
8.2.1. | «Установка прибора учета 0,4 кВ (1 единица), выполнение требований к учету электроэнергии в соответствии с Постановлением Правительства РФ от 04.05.2012 № 442 «О функционировании розничных рынков электрической энергии, полном и (или) частичном ограничении режима потребления электрической энергии» для электроснабжения объекта «Жилой дом», расположенного в Волгоградской обл., Даниловский р-н, ст-ца Островская ул. Волгоградская, д. 21 (кадастровый номер земельного участка: 34:04:080003:20), Даниловский РЭС» (34-1-24-00778985) | 2024 | 0,4 кВ и ниже | 1 | 10 | 30.931
8.2.1. | «Установка шкафа 0,4 кВ с коммутационным аппаратом (1 единица) выполнение требований к учёту электроэнергии в соответствии с Постановлением Правительства РФ от 04.05.2012 № 442 «О функционировании розничных рынков электрической энергии, полном и (или) частичном ограничении режима потребления электрической энергии» для электроснабжения объекта «Малоэтажная жилая застройка», расположенного по адресу: Волгоградская область, г. Волгоград, ул. Курортная, з/у 2а , Городской РЭС» (34-1-24-00778289) | 2024 | 0,4 кВ и ниже | 1 | 15 | 38.711
8.2.1. | «Установка шкафа 0,4 кВ с коммутационным аппаратом (1 единица) выполнение требований к учёту электроэнергии в соответствии с Постановлением Правительства РФ от 04.05.2012 № 442 «О функционировании розничных рынков электрической энергии, полном и (или) частичном ограничении режима потребления электрической энергии» для электроснабжения объекта: «Малоэтажная жилая застройка (Индивидуальный жилой дом/Садовый/Дачный дом», расположенного по адресу: Волгоградская обл., р-н. Светлоярский, с. Цаца, ул. Центральная, д. 17, Красноармейский РЭС» (34-1-24-00767757) | 2024 | 0,4 кВ и ниже | 1 | 15 | 26.8581
8.2.1. | «Установка прибора учета 0,4 кВ (1 единица), выполнение требований к учету электроэнергии в соответствии с Постановлением Правительства РФ от 04.05.2012 № 442 «О функционировании розничных рынков электрической энергии, полном и (или) частичном ограничении режима потребления электрической энергии» для электроснабжения объекта: личное подсобное хозяйство, расположенное в Волгоградской обл., Камышинский р-н, с. Дворянское, ул. Набережная, д. 27. Кадастровый номер 34:10:100002:1003, Петроввальский РЭС» (34-1-24-00780599) | 2024 | 0,4 кВ и ниже | 1 | 9 | 41.5982
8.2.1. | «Установка шкафа 0,4 кВ с коммутационным аппаратом (1 единица) выполнение требований к учёту электроэнергии в соответствии с Постановлением Правительства РФ от 04.05.2012 № 442 «О функционировании розничных рынков электрической энергии, полном и (или) частичном ограничении режима потребления электрической энергии» для электроснабжения объекта «Базовая станция/оборудование сотовой связи», расположенного по адресу: Волгоградская область, г. Волгоград, ул. им. Павлика Морозова, кадастровый квартал №34:34:030087, Городской РЭС» (34-1-24-00777841) | 2024 | 0,4 кВ и ниже | 1 | 15 | 36.246
8.2.1. | «Установка шкафа 0,4 кВ с коммутационным аппаратом (1 единица) выполнение требований к учёту электроэнергии в соответствии с Постановлением Правительства РФ от 04.05.2012 № 442 «О функционировании розничных рынков электрической энергии, полном и (или) частичном ограничении режима потребления электрической энергии» для электроснабжения объекта «Малоэтажная жилая застройка», расположенного по адресу: Волгоградская область, г. Волгоград, Новопреображенская, з/у 106, Городской РЭС» (34-1-24-00778617) | 2024 | 0,4 кВ и ниже | 1 | 15 | 38.4193
8.2.1. | «Установка шкафа 0,4 кВ с коммутационным аппаратом (1 единица) выполнение требований к учёту электроэнергии в соответствии с Постановлением Правительства РФ от 04.05.2012 № 442 «О функционировании розничных рынков электрической энергии, полном и (или) частичном ограничении режима потребления электрической энергии» для электроснабжения объекта «Малоэтажная жилая застройка», расположенного по адресу: Волгоградская область, г. Волгоград, Тирольская, д. 98, Городской РЭС» (34-1-24-00779537) | 2024 | 0,4 кВ и ниже | 1 | 15 | 36.2011
8.2.1. | «Установка шкафа 0,4 кВ с коммутационным аппаратом (1 единица) выполнение требований к учёту электроэнергии в соответствии с Постановлением Правительства РФ от 04.05.2012 №442 «О функционировании розничных рынков электрической энергии, полном и (или) частичном ограничении режима потребления электрической энергии» для электроснабжения объекта «Малоэтажная жилая застройка (Индивидуальный жилой дом/Садовый/Дачный дом)», расположенного по адресу: Волгоградская область, Городищенский район, п. Областной с/х опытной станции, ул. Сталинградская, д. 7, Городищенский РЭС» (34-1-24-00779243) | 2024 | 0,4 кВ и ниже | 1 | 15 | 39.9554
8.2.1. | «Установка шкафа 0,4 кВ с коммутационным аппаратом (1 единица) выполнение требований к учёту электроэнергии в соответствии с Постановлением Правительства РФ от 04.05.2012 № 442 «О функционировании розничных рынков электрической энергии, полном и (или) частичном ограничении режима потребления электрической энергии» для электроснабжения объекта: «Базовая станция/оборудование сотовой связи», расположенного по адресу: Волгоградская обл., г. Волгоград, ул. Кольцова, д. 45, Красноармейский РЭС» (34-1-24-00776551) | 2024 | 0,4 кВ и ниже | 1 | 10 | 34.1681
8.2.1. | «Установка прибора учета 0,4 кВ (1 единица), выполнение требований к учёту электроэнергии в соответствии с Постановлением Правительства РФ от 04.05.2012 № 442 «О функционировании розничных рынков электрической энергии, полном и (или) частичном ограничении режима потребления электрической энергии» для электроснабжения объекта «Базовая станция/оборудование сотовой связи», расположенного в Волгоградской области, Октябрьского района, с. Жутово 1-е, ул. Центральная, Октябрьский РЭС» (34-1-24-00782343) | 2024 | 0,4 кВ и ниже | 1 | 15 | 23.2884
8.2.1. | «Установка шкафа учета 0,4 кВ с коммутационным аппаратом (1 единица) выполнение требований к учёту электроэнергии в соответствии с Постановлением Правительства РФ от 04.05.2012 г. № 442 «О функционировании розничных рынков электрической энергии, полном и (или) частичном ограничении режима потребления электрической энергии» для электроснабжения объекта «Объекты жилищно-коммунального хозяйства от КТП-607», расположенного в Волгоградской области, Суровикинского района, х. Бурацкий, ул. Школьная, д. 9, Суровикинский РЭС» (34-1-23-00694243)» | 2024 | 0,4 кВ и ниже | 1 | 5 | 30.2979
8.2.1. | «Установка прибора учета 0,4 кВ (1 единица), выполнение требований к учету электроэнергии в соответствии с Постановлением Правительства РФ от 04.05.2012 № 442 «О функционировании розничных рынков электрической энергии, полном и (или) частичном ограничении режима потребления электрической энергии» для электроснабжения объекта «Жилой дом», расположенного в Волгоградской обл., Даниловский р-н, р.п. Даниловка, ул. Новая, д. 5 (кадастровый номер земельного участка: 34:04:050003:230), Даниловский РЭС» (34-1-24-00780665) | 2024 | 0,4 кВ и ниже | 1 | 12 | 27.7497
8.2.1. | «Установка прибора учета 0,4 кВ (1 единица), выполнение требований к учету электроэнергии в соответствии с Постановлением Правительства РФ от 04.05.2012 № 442 «О функционировании розничных рынков электрической энергии, полном и (или) частичном ограничении режима потребления электрической энергии» для электроснабжения объекта «ЛПХ», расположенного в Волгоградской обл., Даниловский р-н, 1 м северо-восточнее земельного участка с кадастровым номером 34:04:050007:331 (кадастровый номер земельного участка: 34:04:050007:336), Даниловский РЭС» (34-1-24-00782309) | 2024 | 0,4 кВ и ниже | 1 | 15 | 27.7494
8.2.1. | «Установка прибора учета 0,4 кВ (1 единица), выполнение требований к учету электроэнергии в соответствии с Постановлением Правительства РФ от 04.05.2012 № 442 «О функционировании розничных рынков электрической энергии, полном и (или) частичном ограничении режима потребления электрической энергии» для электроснабжения объекта: личное подсобное хозяйство, расположенное в Волгоградской обл., Камышинский р-н, х. Торповка, ул. Гвардейская, д. 22. Кадастровый номер 34:10:080001:872, Петроввальский РЭС» (34-1-24-00782415) | 2024 | 0,4 кВ и ниже | 1 | 15 | 26.2909
8.2.1. | «Установка прибора учета 0,4 кВ (1 единица), выполнение требований к учету электроэнергии в соответствии с Постановлением Правительства РФ от 04.05.2012 № 442 «О функционировании розничных рынков электрической энергии, полном и (или) частичном ограничении режима потребления электрической энергии» для электроснабжения объекта «Строительная площадка», расположенного в Волгоградской обл., р-н. Еланский, с. Торяное, ул. Боевая, д. 1 А, Еланский РЭС» (34-1-24-00778451 – заявитель Ефимцов С.П.) | 2024 | 0,4 кВ и ниже | 1 | 15 | 38.4628
8.2.1. | «Установка прибора учета 0,4 кВ (1 единица), выполнение требований к учету электроэнергии в соответствии с Постановлением Правительства РФ от 04.05.2012 № 442 «О функционировании розничных рынков электрической энергии, полном и (или) частичном ограничении режима потребления электрической энергии» для электроснабжения объекта: нежилая застройка (хозяйственная постройка, нежилое здание), расположенное по адресу: Волгоградская область, Котовский р-н, с. Моисеево, 97 м юго-восточнее здания почты по ул. Октябрьская, д. 13, (кадастровый номер 34:14:120005:1043), Котовский РЭС (34-1-24-00782573)» | 2024 | 0,4 кВ и ниже | 1 | 15 | 33.6339
8.2.1. | «Установка шкафа учета 0,4 кВ с коммутационным аппаратом (1 единица) выполнение требований к учёту электроэнергии в соответствии с Постановлением Правительства РФ от 04.05.2012 № 442 «О функционировании розничных рынков электрической энергии, полном и (или) частичном ограничении режима потребления электрической энергии» для электроснабжения электрооборудования Жилого дома, расположенного Волгоградская область, г. Фролово, ул. Пролетарская, д. 327/1, кадастровый номер объекта 34:39:000002:122, Фроловский РЭС» (34-1-24-00780081) | 2024 | 0,4 кВ и ниже | 1 | 15 | 36.6618
8.2.1. | «Установка шкафа учета 0,4кВ с коммутационным аппаратом (1 единица) выполнение требований к учёту электроэнергии в соответствии с Постановлением Правительства РФ от 04.05.2012 № 442 «О функционирования розничных рынков электрической энергии, полном и (или) частичном ограничении режима потребления электрической энергии» для электроснабжения Жилого дома, расположенной по адресу: Волгоградская обл., р-н. Быковский, с. Садовое, из земель АО «Садовое», Быковский РЭС» (34-1-24-00781213) – Мержоев Б.Х. | 2024 | 0,4 кВ и ниже | 1 | 15 | 45.142
8.2.1. | «Установка шкафа учета 0,4кВ с коммутационным аппаратом (1 единица) выполнение требований к учёту электроэнергии в соответствии с Постановлением Правительства РФ от 04.05.2012 № 442 «О функционирования розничных рынков электрической энергии, полном и (или) частичном ограничении режима потребления электрической энергии» для электроснабжения Малоэтажной жилой застройки (Индивидуальный жилой дом/ Садовый/Дачный дом), расположенной по адресу: Волгоградская обл., р-н. Среднеахтубинский, с. Рахинка, пер. Молодежный, д. 14/1, Среднеахтубинская РЭС» (34-1-24-00782185) – Анохина Н.С. | 2024 | 0,4 кВ и ниже | 1 | 8 | 40.9159
8.2.1. | «Установка шкафа учета 0,4 кВ с коммутационным аппаратом (1 единица) выполнение требований к учёту электроэнергии в соответствии с Постановлением Правительства РФ от 04.05.2012 № 442 «О функционирования розничных рынков электрической энергии, полном и (или) частичном ограничении режима потребления электрической энергии» для электроснабжения базовой станции/оборудования сотовой связи, расположенных по адресу: Волгоградская область, р-н. Старополтавский, с. Валуевка, ул. Центральная, д. 65, Старополтавский РЭС» (34-1-24-00783249– ПАО «Ростелеком») | 2024 | 0,4 кВ и ниже | 1 | 4 | 35.8375
8.2.1. | «Установка шкафа 0,4 кВ с коммутационным аппаратом (1 единица) выполнение требований к учёту электроэнергии в соответствии с Постановлением Правительства РФ от 04.05.2012 № 442 «О функционировании розничных рынков электрической энергии, полном и (или) частичном ограничении режима потребления электрической энергии» для электроснабжения объекта «Малоэтажная жилая застройка», расположенного по адресу: Волгоградская область, г. Волгоград, ул. Кайсацкая, д. 13, Городской РЭС» (34-1-24-00779447) | 2024 | 0,4 кВ и ниже | 1 | 12 | 41.4218
8.2.1. | «Установка шкафа 0,4 кВ с коммутационным аппаратом (1 единица) выполнение требований к учёту электроэнергии в соответствии с Постановлением Правительства РФ от 04.05.2012 № 442 «О функционировании розничных рынков электрической энергии, полном и (или) частичном ограничении режима потребления электрической энергии» для электроснабжения объекта «Малоэтажная жилая застройка», расположенного по адресу: Волгоградская область, г. Волгоград, ул. им. Семенова-Тян-Шанского, д. 20/19, Городской РЭС» (34-1-24-00779397) | 2024 | 0,4 кВ и ниже | 1 | 12 | 40.1253
8.2.1. | «Установка шкафа 0,4 кВ с коммутационным аппаратом (1 единица) выполнение требований к учёту электроэнергии в соответствии с Постановлением Правительства РФ от 04.05.2012 № 442 «О функционировании розничных рынков электрической энергии, полном и (или) частичном ограничении режима потребления электрической энергии» для электроснабжения объекта «Малоэтажная жилая застройка», расположенного по адресу: Волгоградская область, Городищенский район, с. Студено-Яблоновка, ул. Пионерская, уч. 20, Городской РЭС» (34-1-24-00780993) | 2024 | 0,4 кВ и ниже | 1 | 9 | 39.7845
8.2.1. | «Установка шкафа учета 0,4 кВ с коммутационным аппаратом (1 единица) выполнение требований к учёту электроэнергии в соответствии с Постановлением Правительства РФ от 04.05.2012 № 442 «О функционировании розничных рынков электрической энергии, полном и (или) частичном ограничении режима потребления электрической энергии» для электроснабжения объекта «Строительная площадка», расположенного по адресу: Волгоградская обл., Калачевский р-н., около ДК Родина, п. Береславка, ул. Ленина, д.23а Пархоменский РЭС» (34-1-24-00785431 – ООО «СК СФЕРА») | 2024 | 0,4 кВ и ниже | 1 | 15 | 23.8076
8.2.1. | «Установка шкафа 0,4 кВ с коммутационным аппаратом (1 единица) выполнение требований к учёту электроэнергии в соответствии с Постановлением Правительства РФ от 04.05.2012 № 442 «О функционировании розничных рынков электрической энергии, полном и (или) частичном ограничении режима потребления электрической энергии» для электроснабжения объекта «Малоэтажная жилая застройка», расположенного по адресу: Волгоградская область, г. Волгоград, СНТ «Медик», участок №6, Городской РЭС» (34-1-24-00779565) | 2024 | 0,4 кВ и ниже | 1 | 15 | 54.2223
8.2.1. | «Установка шкафа 0,4 кВ с коммутационным аппаратом (1 единица) выполнение требований к учёту электроэнергии в соответствии с Постановлением Правительства РФ от 04.05.2012 № 442 «О функционировании розничных рынков электрической энергии, полном и (или) частичном ограничении режима потребления электрической энергии» для электроснабжения объекта «Малоэтажная жилая застройка», расположенного по адресу: Волгоградская область, г. Волгоград, ул. Большая Кольцевая, д. 16, Городской РЭС» (34-1-24-00781415) | 2024 | 0,4 кВ и ниже | 1 | 15 | 42.9727
8.2.1. | «Установка шкафа 0,4 кВ с коммутационным аппаратом (1 единица) выполнение требований к учёту электроэнергии в соответствии с Постановлением Правительства РФ от 04.05.2012 № 442 «О функционировании розничных рынков электрической энергии, полном и (или) частичном ограничении режима потребления электрической энергии» для электроснабжения объекта «Объекты наружного освещения», расположенного по адресу: Волгоградская область, г. Волгоград, линия наружного освещения подъездная дорога к общеобразовательной школе по ул. им. Кортоева в Дзержинском районе Волгограда, Городской РЭС» (34-1-24-00761521) | 2024 | 0,4 кВ и ниже | 1 | 3 | 19.8392
8.2.1. | «Установка шкафа учета 0,4 кВ с коммутационным аппаратом (1 единица) выполнение требований к учёту электроэнергии в соответствии с Постановлением Правительства РФ от 04.05.2012 №442 «О функционировании розничных рынков электрической энергии, полном и (или) частичном ограничении режима потребления электрической энергии» для электроснабжения объекта: «Административное/офисное здание», расположенного по адресу: Волгоградская область, р-н Калачевский, п. Волгодонской, ул. Больничная, д. 2, Калачевский РЭС» (34-1-24-00777917) | 2024 | 0,4 кВ и ниже | 1 | 10 | 54.6995
8.2.1. | «Установка шкафа 0,4 кВ с коммутационным аппаратом (1 единица) выполнение требований к учёту электроэнергии в соответствии с Постановлением Правительства РФ от 04.05.2012 № 442 «О функционировании розничных рынков электрической энергии, полном и (или) частичном ограничении режима потребления электрической энергии» для электроснабжения объекта «Нежилое помещение в многоквартирном доме», расположенного по адресу: Волгоградская область, г. Волгоград, ул. Рабоче-Крестьянская, 27, Городской РЭС» (34-1-24-00783597) | 2024 | 0,4 кВ и ниже | 1 | 15 | 18.7234
8.2.1. | «Установка шкафа 0,4 кВ с коммутационным аппаратом (1 единица) выполнение требований к учёту электроэнергии в соответствии с Постановлением Правительства РФ от 04.05.2012 № 442 «О функционировании розничных рынков электрической энергии, полном и (или) частичном ограничении режима потребления электрической энергии» для электроснабжения объекта «нежилое помещение», расположенного по адресу: Волгоградская область, г. Волгоград, б-р 30-летия Победы, д. 32/1, пом. V, Городской РЭС» (34-1-24-00784735) | 2024 | 0,4 кВ и ниже | 1 | 15 | 19.1731
8.2.1. | «Установка шкафа учета 0,4 кВ с коммутационным аппаратом (1 единица) выполнение требований к учёту электроэнергии в соответствии с Постановлением Правительства РФ от 04.05.2012 №442 «О функционировании розничных рынков электрической энергии, полном и (или) частичном ограничении режима потребления электрической энергии» для электроснабжения объекта: Малоэтажная жилая застройка (Индивидуальный жилой дом/ Садовый/Дачный дом), расположенного по адресу: 404510 Волгоградская область, Калачевский район, X. Ляпичев, ул. Донская, д. 24, Калачевский РЭС» (34-1-24-00785013) | 2024 | 0,4 кВ и ниже | 1 | 15 | 52.9502
8.2.1. | «Установка комплекса учета 0,4 кВ с коммутационным аппаратом (1 единица) выполнение требований к учёту электроэнергии в соответствии с Постановлением Правительства РФ от 04.05.2012 № 442 «О функционирования розничных рынков электрической энергии, полном и (или) частичном ограничении режима потребления электрической энергии» для электроснабжения Малоэтажной жилойзастройки (Индивидуальный жилой дом/ Садовый/Дачный дом), расположенной по адресу: Волгоградская область, р-н. Среднеахтубинский, с. Верхнепогромное, ул. Борцов Революции, 51, кадастровый номер земельного участка: 34:28:030001:314, Волжский РЭС» (34-1-24-00785969– Никулин А.Н.) | 2024 | 0,4 кВ и ниже | 1 | 7 | 34.5411
8.2.1. | «Установка шкафа учета 0,4 кВ с коммутационным аппаратом (1 единица), выполнение требований к учёту электроэнергии в соответствии с Постановлением Правительства РФ от 04.05.2012 № 442 «О функционирования розничных рынков электрической энергии, полном и (или) частичном ограничении режима потребления электрической энергии» для электроснабжения энергооборудование жилого дома, расположенного: 403920, Россия, Волгоградская область, Новониколаевский район, хутор Дуплятский, улица Центральная, дом 19, (кадастровый номер земельного участка: 34:20:010101:0020) Новониколаевский РЭС» (34-1-24-00783199)» | 2024 | 0,4 кВ и ниже | 1 | 12 | 33.2941
8.2.1. | «Установка шкафа 0,4 кВ с коммутационным аппаратом (1 единица) выполнение требований к учёту электроэнергии в соответствии с Постановлением Правительства РФ от 04.05.2012 № 442 «О функционирования розничных рынков электрической энергии, полном и (или) частичном ограничении режима потребления электрической энергии» для электроснабжения объекта «Малоэтажная жилая застройка (Индивидуальный жилой дом/Садовый/Дачный дом)» расположенного: Российская Федерация, Волгоградская обл., р-н. Алексеевский, х. Стеженский д.19а, кадастровый номер земельного участка: 34:01:040009:640, «Алексеевский РЭС» (34-1-24-00783853) | 2024 | 0,4 кВ и ниже | 1 | 15 | 75.405
8.2.1. | «Установка шкафа учета 0,4 кВ с коммутационным аппаратом (1 единица), выполнение требований к учёту электроэнергии в соответствии с Постановлением Правительства РФ от 04.05.2012 № 442 «О функционирования розничных рынков электрической энергии, полном и (или) частичном ограничении режима потребления электрической энергии» для электроснабжения «Нежилая застройка (хозяйственная постройка, нежилое здание)», расположенного в Волгоградской области, Нехаевский район, Упорниковское сельское поселение, кадастровый номер земельного участка 34:17:100006:358, Нехаевский РЭС» (34-1-24-00781437) | 2024 | 0,4 кВ и ниже | 1 | 15 | 34.7574
8.2.1. | «Установка шкафа учета 0,4 кВ с коммутационным аппаратом (1 единица), выполнение требований к учёту электроэнергии в соответствии с Постановлением Правительства РФ от 04.05.2012 № 442 «О функционирования розничных рынков электрической энергии, полном и (или) частичном ограничении режима потребления электрической энергии» для электроснабжения объекта: «Здание храма», расположенного по адресу: Волгоградская обл, Новоанинский р-он, х. Галушкинский, ул. Центральная, д. 14, кадастровый номер земельного участка: 34:19:010005:603, Новоаннинский РЭС» (34-1-24-00778593) | 2024 | 0,4 кВ и ниже | 1 | 15 | 48.8831
8.2.1. | «Установка шкафа 0,4 кВ с коммутационными аппаратами (1 единица), выполнение требований к учёту электроэнергии в соответствии с Постановлением Правительства РФ от 04.05.2012 г. № 442 «О функционирования розничных рынков электрической энергии, полном и(или) частичном ограничении режима потребления электрической энергии» для электроснабжения электрооборудования Малоэтажная жилая застройка (Индивидуальный жилой дом/ Садовый/Дачный дом), расположенного в, 403232 Российская Федерация, Волгоградская обл., р-н. Киквидзенский, с. Мачеха, ул. Ленинская, д. 5, кадастровый номер земельного участка: 34:11:070001:0644, Киквидзенский РЭС» (34-1-24-00780583)» | 2024 | 0,4 кВ и ниже | 1 | 4 | 49.4075
8.2.1. | «Установка шкафа 0,4 кВ с коммутационными аппаратами (1 единица), выполнение требований к учёту электроэнергии в соответствии с Постановлением Правительства РФ от 04.05.2012 г. № 442 «О функционирования розничных рынков электрической энергии, полном и(или) частичном ограничении режима потребления электрической энергии» для электроснабжения электрооборудования Малоэтажная жилая застройка (Индивидуальный жилой дом/ Садовый/Дачный дом), расположенного в, 403232 Российская Федерация, Волгоградская обл., р-н. Киквидзенский, с. Мачеха, ул. Карла Маркса, д. 60, кадастровый номер земельного участка: 34:11:070001:1257, Киквидзенский РЭС» (34-1-24-00783373) | 2024 | 0,4 кВ и ниже | 1 | 12 | 53.1769
8.2.1. | «Установка шкафа учета 0,4 кВ с коммутационным аппаратом (1 единица), выполнение требований к учёту электроэнергии в соответствии с Постановлением Правительства РФ от 04.05.2012 № 442 «О функционирования розничных рынков электрической энергии, полном и (или) частичном ограничении режима потребления электрической энергии» для электроснабжения объекта: «Административное/офисное здание», расположенного по адресу: Волгоградская обл, Новоанинский р-он, х. Галушкинский, пер. Почтовый, д. 13, кадастровый номер земельного участка: 34:19:010005:640, Новоаннинский РЭС» (34-1-24-00779715 ) | 2024 | 0,4 кВ и ниже | 1 | 15 | 49.3586
8.2.1. | «Установка шкафа учета 0,4кВ с коммутационным аппаратом (1 единица) выполнение требований к учёту электроэнергии в соответствии с Постановлением Правительства РФ от 04.05.2012 № 442 «О функционирования розничных рынков электрической энергии, полном и (или) частичном ограничении режима потребления электрической энергии» для электроснабжения Малоэтажная жилая застройка (Индивидуальный жилой дом/ Садовый/Дачный дом), расположенной по адресу: Волгоградская обл., р-н. Среднеахтубинский, х.Бурковский, ул. Дегтярная, Среднеахтубинский РЭС» (34-1-24-00774213) – Шемякина О.В. | 2024 | 0,4 кВ и ниже | 1 | 15 | 38.3979
8.2.1. | «Установка шкафа учета 0,4кВ с коммутационным аппаратом (1 единица) выполнение требований к учёту электроэнергии в соответствии с Постановлением Правительства РФ от 04.05.2012 № 442 «О функционирования розничных рынков электрической энергии, полном и (или) частичном ограничении режима потребления электрической энергии» для электроснабжения Малоэтажная жилая застройка (Индивидуальный жилой дом/ Садовый/Дачный дом), расположенной по адресу: Волгоградская обл., р-н. Среднеахтубинский, СПК «Озерное», участок 222, Среднеахтубинский РЭС» (34-1-24-00775743) – Глущенко Д.А. | 2024 | 0,4 кВ и ниже | 1 | 15 | 34.5627
8.2.1. | «Установка шкафа учета 0,4кВ с коммутационным аппаратом (1 единица) выполнение требований к учёту электроэнергии в соответствии с Постановлением Правительства РФ от 04.05.2012 № 442 «О функционирования розничных рынков электрической энергии, полном и (или) частичном ограничении режима потребления электрической энергии» для электроснабжения Малоэтажная жилая застройка (Индивидуальный жилой дом/ Садовый/Дачный дом), расположенной по адресу: Волгоградская обл., р-н. Среднеахтубинский, п. Калинина, ул. Садовая, д.28, Среднеахтубинский РЭС» (34-1-24-00776427) – Дахно Д.А. | 2024 | 0,4 кВ и ниже | 1 | 15 | 48.6479
8.2.1. | «Установка шкафа учета 0,4кВ с коммутационным аппаратом (1 единица) выполнение требований к учёту электроэнергии в соответствии с Постановлением Правительства РФ от 04.05.2012 № 442 «О функционирования розничных рынков электрической энергии, полном и (или) частичном ограничении режима потребления электрической энергии» для электроснабжения Малоэтажная жилая застройка (Индивидуальный жилой дом/ Садовый/Дачный дом), расположенной по адресу: Волгоградская обл., р-н. Среднеахтубинский, х. Госпитомник, СПК «Озерное», ул. Вишневая, д.373, Среднеахтубинский РЭС» (34-1-24-00777371) – Рынов А.Н. | 2024 | 0,4 кВ и ниже | 1 | 10 | 44.4289
8.2.1. | «Установка шкафа учета 0,4кВ с коммутационным аппаратом (1 единица) выполнение требований к учёту электроэнергии в соответствии с Постановлением Правительства РФ от 04.05.2012 № 442 «О функционирования розничных рынков электрической энергии, полном и (или) частичном ограничении режима потребления электрической энергии» для электроснабжения Складского здания/помещения, расположенного по адресу: Волгоградская обл., р-н. Ленинский, г. Ленинск, ул. Степана Разина, д.23, Ленинский РЭС» (34-1-24-00780357) – Яваев А.Т. | 2024 | 0,4 кВ и ниже | 1 | 15 | 36.7017
8.2.1. | «Установка шкафа учета 0,4кВ с коммутационным аппаратом (1 единица) выполнение требований к учёту электроэнергии в соответствии с Постановлением Правительства РФ от 04.05.2012 № 442 «О функционирования розничных рынков электрической энергии, полном и (или) частичном ограничении режима потребления электрической энергии» для электроснабжения Малоэтажная жилая застройка (Индивидуальный жилой дом/ Садовый/Дачный дом), расположенной по адресу: Волгоградская обл., р-н. Среднеахтубинский, Фрунзенское с/п, СПК «Озерноеул. Янтарная, участок №90, Среднеахтубинский РЭС» (34-1-24-00772219) – Лунев А.С. | 2024 | 0,4 кВ и ниже | 1 | 11 | 35.072
8.2.1. | «Установка шкафа учета 0,4кВ с коммутационным аппаратом (1 единица) выполнение требований к учёту электроэнергии в соответствии с Постановлением Правительства РФ от 04.05.2012 № 442 «О функционирования розничных рынков электрической энергии, полном и (или) частичном ограничении режима потребления электрической энергии» для электроснабжения гаража, расположенного по адресу: Волгоградская обл., р-н. Ленинский, п. Маяк Октября, ул. Ленина, д. 31, Ленинский РЭС» (34-1-24-00781985) – Чинчалиева А.Ж. | 2024 | 0,4 кВ и ниже | 1 | 15 | 40.405
8.2.1. | «Установка шкафа учета 0,4кВ с коммутационным аппаратом (1 единица) выполнение требований к учёту электроэнергии в соответствии с Постановлением Правительства РФ от 04.05.2012 № 442 «О функционирования розничных рынков электрической энергии, полном и (или) частичном ограничении режима потребления электрической энергии» для электроснабжения Малоэтажная жилая застройка (Индивидуальный жилой дом/ Садовый/Дачный дом), расположенной по адресу: Волгоградская обл., р-н. Среднеахтубинский, п. Киляковка, ул. Пригорная, д.3, Среднеахтубинский РЭС» (34-1-24-00781913) – Бормотова С.С. | 2024 | 0,4 кВ и ниже | 1 | 15 | 40.7003
8.2.1. | «Установка шкафа учета 0,4кВ с коммутационным аппаратом (1 единица) выполнение требований к учёту электроэнергии в соответствии с Постановлением Правительства РФ от 04.05.2012 № 442 «О функционирования розничных рынков электрической энергии, полном и (или) частичном ограничении режима потребления электрической энергии» для электроснабжения Малоэтажная жилая застройка (Индивидуальный жилой дом/ Садовый/Дачный дом), расположенной по адресу: Волгоградская обл., р-н. Среднеахтубинский, п. Киляковка, ул. Пригорная, д.3а/1, Среднеахтубинский РЭС» (34-1-24-00781889) – Бормотова С.С. | 2024 | 0,4 кВ и ниже | 1 | 15 | 37.2683
8.2.1. | «Установка шкафа учета 0,4кВ с коммутационным аппаратом (1 единица) выполнение требований к учёту электроэнергии в соответствии с Постановлением Правительства РФ от 04.05.2012 № 442 «О функционирования розничных рынков электрической энергии, полном и (или) частичном ограничении режима потребления электрической энергии» для электроснабжения Малоэтажной жилойзастройки (Индивидуальный жилой дом/ Садовый/Дачный дом), расположенной по адресу: Волгоградская обл., р-н. Среднеахтубинский, п. Киляковка, ул. Мира, д. 2, Среднеахтубинский РЭС» (34-1-24-00783257) – Павлова Е.А. | 2024 | 0,4 кВ и ниже | 1 | 15 | 61.1311
8.2.1. | «Установка шкафа учета 0,4кВ с коммутационным аппаратом (1 единица) выполнение требований к учёту электроэнергии в соответствии с Постановлением Правительства РФ от 04.05.2012 № 442 «О функционирования розничных рынков электрической энергии, полном и (или) частичном ограничении режима потребления электрической энергии» для электроснабжения Нежилой застройки (хозяйственная застройка, нежилое здание), расположенной по адресу: Волгоградская обл., р-н. Среднеахтубинский, х. Чапаевец, ул. Садовая, д. 63, Среднеахтубинский РЭС» (34-1-24-00781583) – Губин А.М. | 2024 | 0,4 кВ и ниже | 1 | 15 | 52.313
8.2.1. | «Установка шкафа учета 0,4кВ с коммутационным аппаратом (1 единица) выполнение требований к учёту электроэнергии в соответствии с Постановлением Правительства РФ от 04.05.2012 № 442 «О функционирования розничных рынков электрической энергии, полном и (или) частичном ограничении режима потребления электрической энергии» для электроснабжения Малоэтажной жилойзастройки (Индивидуальный жилой дом/ Садовый/Дачный дом), расположенной по адресу: Волгоградская обл., р-н. Ленинский, с. Покровка, ул. Молодежная, д.7/2, Ленинский РЭС» (34-1-24-00783645) – Омаров С.Х. | 2024 | 0,4 кВ и ниже | 1 | 13 | 40.7398
8.2.1. | «Установка шкафа учета 0,4кВ с коммутационным аппаратом (1 единица) выполнение требований к учёту электроэнергии в соответствии с Постановлением Правительства РФ от 04.05.2012 № 442 «О функционирования розничных рынков электрической энергии, полном и (или) частичном ограничении режима потребления электрической энергии» для электроснабжения Малоэтажной жилой застройки (Индивидуальный жилой дом/ Садовый/Дачный дом), расположенной по адресу: Волгоградская обл., р-н. Ленинский, с. Заплавное, ул.70 лет Победы д.16, Ленинский РЭС» (34-1-24-00784171) – Полянский Ю.А. | 2024 | 0,4 кВ и ниже | 1 | 15 | 37.7341
8.2.1. | «Установка шкафа учета 0,4кВ с коммутационным аппаратом (1 единица) выполнение требований к учёту электроэнергии в соответствии с Постановлением Правительства РФ от 04.05.2012 № 442 «О функционирования розничных рынков электрической энергии, полном и (или) частичном ограничении режима потребления электрической энергии» для электроснабжения Малоэтажной жилой застройки (Индивидуальный жилой дом/ Садовый/Дачный дом), расположенной по адресу: Волгоградская обл., р-н. Среднеахтубинский, х. Бурковский, ул. Мира, д. 37а, Среднеахтубинский РЭС» (34-1-24-00784283) – Савельев О.В. | 2024 | 0,4 кВ и ниже | 1 | 15 | 41.105
8.2.1. | «Установка шкафа учета 0,4кВ с коммутационным аппаратом (1 единица) выполнение требований к учёту электроэнергии в соответствии с Постановлением Правительства РФ от 04.05.2012 № 442 «О функционирования розничных рынков электрической энергии, полном и (или) частичном ограничении режима потребления электрической энергии» для электроснабжения Малоэтажной жилой застройки (Индивидуальный жилой дом/ Садовый/Дачный дом), расположенной по адресу: Волгоградская обл., р-н. Среднеахтубинский, х. Бурковский, ул. Заречная, д. 57А, Среднеахтубинский РЭС» (34-1-24-00780579) – Нестеров С.А. | 2024 | 0,4 кВ и ниже | 1 | 15 | 47.304
8.2.1. | «Установка шкафа учета 0,4кВ с коммутационным аппаратом (1 единица) выполнение требований к учёту электроэнергии в соответствии с Постановлением Правительства РФ от 04.05.2012 № 442 «О функционирования розничных рынков электрической энергии, полном и (или) частичном ограничении режима потребления электрической энергии» для электроснабжения Малоэтажной жилой застройки (Индивидуальный жилой дом/ Садовый/Дачный дом), расположенной по адресу: Волгоградская обл., р-н. Среднеахтубинский, п. Маслово, ул. Набережная, д. 73, Среднеахтубинский РЭС» (34-1-24-00784303) – Плешакова А.Н. | 2024 | 0,4 кВ и ниже | 1 | 15 | 39.3073
8.2.1. | «Установка шкафа учета 0,4кВ с коммутационным аппаратом (1 единица) выполнение требований к учёту электроэнергии в соответствии с Постановлением Правительства РФ от 04.05.2012 № 442 «О функционирования розничных рынков электрической энергии, полном и (или) частичном ограничении режима потребления электрической энергии» для электроснабжения Малоэтажной жилой застройки (Индивидуальный жилой дом/ Садовый/Дачный дом), расположенной по адресу: Волгоградская обл., р-н. Среднеахтубинский, п. Маслово, ул. Набережная, д. 63а, Среднеахтубинский РЭС» (34-1-24-00784295) – Белоусов С.П. | 2024 | 0,4 кВ и ниже | 1 | 15 | 44.1012
8.2.1. | «Установка шкафа учета 0,4кВ с коммутационным аппаратом (1 единица) выполнение требований к учёту электроэнергии в соответствии с Постановлением Правительства РФ от 04.05.2012г. №442 «О функционировании розничных рынков электрической энергии, полном и (или) частичном ограничении режима потребления электрической энергии» для электроснабжения объекта: Базовая станция/ оборудования сотовой связи, расположенного по адресу: Волгоградская область, р-н Дубовский, нп с. горная Пролейка, ул. Сквозная, координаты: долгота 49.374449, широта 44.986240. Дубовский РЭС» (34-1-24-00786063) | 2024 | 0,4 кВ и ниже | 1 | 15 | 36.3429
8.2.1. | «Установка шкафа учета 0,4 кВ с коммутационным аппаратом (1 единица) выполнение требований к учёту электроэнергии в соответствии с Постановлением Правительства РФ от 04.05.2012 №442 «О функционировании розничных рынков электрической энергии, полном и (или) частичном ограничении режима потребления электрической энергии» для электроснабжения объекта: «базовая станция/оборудование сотовой связи», расположенного по адресу: Волгоградская область, Городищенский район, 45 метров северо-западнее земельного участка с к.н. 34:03:140109:13582 в СНТ «Приморье», линия 60, участок 4, Городищенский РЭС» (34-1-24-00780123) | 2024 | 0,4 кВ и ниже | 1 | 8 | 55.3436
8.2.1. | «Установка шкафа 0,4 кВ с коммутационным аппаратом (1 единица) выполнение требований к учёту электроэнергии в соответствии с Постановлением Правительства РФ от 04.05.2012 № 442 «О функционировании розничных рынков электрической энергии, полном и (или) частичном ограничении режима потребления электрической энергии» для электроснабжения объекта: «Малоэтажная жилая застройка(Индивидуальный жилой дом/Садовый/Дачный дом», расположенного по адресу: Волгоградская обл., р-н. Светлоярский, ст. Чапурники, ул. Свободы, д. 6а, Красноармейский РЭС» (34-1-24-00779859) | 2024 | 0,4 кВ и ниже | 1 | 15 | 41.5001
8.2.1. | «Установка шкафа 0,4 кВ с коммутационным аппаратом (1 единица) выполнение требований к учёту электроэнергии в соответствии с Постановлением Правительства РФ от 04.05.2012 № 442 «О функционировании розничных рынков электрической энергии, полном и (или) частичном ограничении режима потребления электрической энергии» для электроснабжения объекта «Малоэтажная жилая застройка», расположенного по адресу: Волгоградская область, ул. Мариинская, 25, Городской РЭС» (34-1-24-00782451) | 2024 | 0,4 кВ и ниже | 1 | 15 | 42.7171
8.2.1. | «Установка шкафа 0,4 кВ с коммутационным аппаратом (1 единица) выполнение требований к учёту электроэнергии в соответствии с Постановлением Правительства РФ от 04.05.2012 № 442 «О функционировании розничных рынков электрической энергии, полном и (или) частичном ограничении режима потребления электрической энергии» для электроснабжения объекта «Малоэтажная жилая застройка», расположенного по адресу: Волгоградская область, г. Волгоград, б-р Сиреневый, уч. 49а, Городской РЭС» (34-1-24-00781843) | 2024 | 0,4 кВ и ниже | 1 | 15 | 43.1141
8.2.1. | «Установка шкафа 0,4 кВ с коммутационным аппаратом (1 единица) выполнение требований к учёту электроэнергии в соответствии с Постановлением Правительства РФ от 04.05.2012 № 442 «О функционировании розничных рынков электрической энергии, полном и (или) частичном ограничении режима потребления электрической энергии» для электроснабжения объекта «Нежилое помещение», расположенного по адресу: Волгоградская область, г. Волгоград, ул. им. Репина, д. 70а, офис 2, Городской РЭС» (34-1-24-00782285) | 2024 | 0,4 кВ и ниже | 1 | 15 | 19.396
8.2.1. | «Установка шкафа 0,4 кВ с коммутационным аппаратом (1 единица) выполнение требований к учёту электроэнергии в соответствии с Постановлением Правительства РФ от 04.05.2012 № 442 «О функционировании розничных рынков электрической энергии, полном и (или) частичном ограничении режима потребления электрической энергии» для электроснабжения объекта: «Малоэтажная жилая застройка (Индивидуальный жилой дом/Садовый/Дачный дом», расположенного по адресу: Волгоградская обл., р-н. Светлоярский, ст. Чапурники, ул. Зеленая, уч. 8б, Красноармейский РЭС» (34-1-24-00781651) | 2024 | 0,4 кВ и ниже | 1 | 15 | 43.2176
8.2.1. | «Установка шкафа 0,4 кВ с коммутационным аппаратом (1 единица) выполнение требований к учёту электроэнергии в соответствии с Постановлением Правительства РФ от 04.05.2012 № 442 «О функционировании розничных рынков электрической энергии, полном и (или) частичном ограничении режима потребления электрической энергии» для электроснабжения объекта: «Малоэтажная жилая застройка (Индивидуальный жилой дом/Садовый/Дачный дом)», расположенного по адресу: Волгоградская обл., Светлоярский район, ст. Чапурники, ул. Цветочная, д.14, Красноармейский РЭС» (34-1-24-00775725) | 2024 | 0,4 кВ и ниже | 1 | 15 | 45.5045
8.2.1. | «Установка шкафа 0,4 кВ с коммутационным аппаратом (1 единица) выполнение требований к учёту электроэнергии в соответствии с Постановлением Правительства РФ от 04.05.2012 № 442 «О функционировании розничных рынков электрической энергии, полном и (или) частичном ограничении режима потребления электрической энергии» для электроснабжения объекта: «Малоэтажная жилая застройка (Индивидуальный жилой дом/Садовый/Дачный дом)», расположенного по адресу: Волгоградская обл., Светлоярский район, п. Кирова, ул. Железнодорожная, д.14а, Красноармейский РЭС» (34-1-24-00779299) | 2024 | 0,4 кВ и ниже | 1 | 15 | 36.0777
8.2.1. | «Установка шкафа 0,4 кВ с коммутационным аппаратом (1 единица) выполнение требований к учёту электроэнергии в соответствии с Постановлением Правительства РФ от 04.05.2012 № 442 «О функционировании розничных рынков электрической энергии, полном и (или) частичном ограничении режима потребления электрической энергии» для электроснабжения объекта: «Индивидуальный жилой дом», расположенного по адресу: Волгоградская обл., р-н. Светлоярский, п. Кирова, ул. Железнодорожная, д. 12а, Красноармейский РЭС» (34-1-24-00779027) | 2024 | 0,4 кВ и ниже | 1 | 15 | 40.3494
8.2.1. | «Установка шкафа 0,4 кВ с коммутационным аппаратом (1 единица) выполнение требований к учёту электроэнергии в соответствии с Постановлением Правительства РФ от 04.05.2012 № 442 «О функционировании розничных рынков электрической энергии, полном и (или) частичном ограничении режима потребления электрической энергии» для электроснабжения объекта «Малоэтажная жилая застройка», расположенного по адресу: Волгоградская область, г. Волгоград, ул. Большая Кольцевая, 35, Городской РЭС» (34-1-24-00783609) | 2024 | 0,4 кВ и ниже | 1 | 15 | 43.064
8.2.1. | «Установка шкафа 0,4 кВ с коммутационным аппаратом (1 единица) выполнение требований к учёту электроэнергии в соответствии с Постановлением Правительства РФ от 04.05.2012 № 442 «О функционировании розничных рынков электрической энергии, полном и (или) частичном ограничении режима потребления электрической энергии» для электроснабжения объекта «Малоэтажная жилая застройка», расположенного по адресу: Волгоградская область, г. Волгоград, ул. Красивая, уч. 11, Городской РЭС» (34-1-24-00782211) | 2024 | 0,4 кВ и ниже | 1 | 15 | 41.1149
8.2.1. | «Установка шкафа учета 0,4кВ с коммутационным аппаратом (1 единица) выполнение требований к учёту электроэнергии в соответствии с Постановлением Правительства РФ от 04.05.2012г. №442 «О функционировании розничных рынков электрической энергии, полном и (или) частичном ограничении режима потребления электрической энергии» для электроснабжения объекта наружного освещения, расположенного по адресу: Волгоградская область, р-н Дубовский, с. Стрельноширокое, ул. Советская, Дубовский РЭС» (34-1-24-00783903) | 2024 | 0,4 кВ и ниже | 1 | 1.2 | 38.2943
8.2.1. | «Установка шкафа учета 0,4кВ с коммутационным аппаратом (1 единица) выполнение требований к учёту электроэнергии в соответствии с Постановлением Правительства РФ от 04.05.2012г. №442 «О функционировании розничных рынков электрической энергии, полном и (или) частичном ограничении режима потребления электрической энергии» для электроснабжения объекта наружного освещения, расположенного по адресу: Волгоградская область, р-н Дубовский, с. Стрельноширокое, ул. Зиновьева, Дубовский РЭС» (34-1-24-00783885) | 2024 | 0,4 кВ и ниже | 1 | 1.08 | 42.6487
8.2.1. | «Установка комплекса учета 0,4 кВ с коммутационным аппаратом (1 единица) выполнение требований к учёту электроэнергии в соответствии с Постановлением Правительства РФ от 04.05.2012 № 442 «О функционирования розничных рынков электрической энергии, полном и (или) частичном ограничении режима потребления электрической энергии» для электроснабжения Малоэтажной жилой застройки (Индивидуальный жилой дом/ Садовый/Дачный дом), расположенной по адресу: Волгоградская область, р-н. Среднеахтубинский, х. Бурковский, ул. Слободская, д. 8А, кадастровый номер земельного участка: 34:28:130003:1857, Среднеахтубинский РЭС» (34-1-24-00784927 – Котляров С.П.) | 2024 | 0,4 кВ и ниже | 1 | 15 | 52.0934
8.2.1. | «Установка комплекса учета 0,4 кВ с коммутационным аппаратом (1 единица) выполнение требований к учёту электроэнергии в соответствии с Постановлением Правительства РФ от 04.05.2012 № 442 «О функционирования розничных рынков электрической энергии, полном и (или) частичном ограничении режима потребления электрической энергии» для электроснабжения Малоэтажной жилойзастройки (Индивидуальный жилой дом/ Садовый/Дачный дом), расположенной по адресу: Волгоградская область, р-н. Среднеахтубинский, х. Закутский, ул. Мира, д. 4а, кадастровыйномер земельного участка: 34:28:130005:1704, Среднеахтубинский РЭС» (34-1-24-00785823– Файнштейн Д.В.) | 2024 | 0,4 кВ и ниже | 1 | 15 | 54.3769
8.2.1. | «Установка шкафа учета 0,4 кВ с коммутационным аппаратом (1 единица) выполнение требований к учёту электроэнергии в соответствии с Постановлением Правительства РФ от 04.05.2012 №442 «О функционировании розничных рынков электрической энергии, полном и (или) частичном ограничении режима потребления электрической энергии» для электроснабжения объекта: «базовая станция/оборудование сотовой связи», расположенной по адресу: Волгоградская область, Городищенский район, п. Каменный, ул. Строителей, Городищенский РЭС» (34-1-24-00788073) | 2024 | 0,4 кВ и ниже | 1 | 15 | 38.8736
8.2.1. | «Установка прибора учета 0,4 кВ (1 единица), выполнение требований к учёту электроэнергии в соответствии с Постановлением Правительства РФ от 04.05.2012 № 442 «О функционировании розничных рынков электрической энергии, полном и (или) частичном ограничении режима потребления электрической энергии» для электроснабжения объекта «Базовая станция/оборудование сотовой связи», расположенного в Волгоградской области, Чернышковского района, п. Верхнегнутов, ул. Первомайская, Чернышковский РЭС» (34-1-24-00781581) | 2024 | 0,4 кВ и ниже | 1 | 15 | 31.0934
8.2.1. | «Установка прибора учета 0,4 кВ (1 единица), выполнение требований к учёту электроэнергии в соответствии с Постановлением Правительства РФ от 04.05.2012 № 442 «О функционировании розничных рынков электрической энергии, полном и (или) частичном ограничении режима потребления электрической энергии» для электроснабжения объекта «Малоэтажная жилая застройка (Индивидуальный жилой дом/ Садовый/Дачный дом)», расположенного в Волгоградской области, Котельниковского района, х. Генераловский ул. Сулацкова д. 1, Котельниковский РЭС» (34-1-24-00787825) | 2024 | 0,4 кВ и ниже | 1 | 15 | 37.9627
8.2.1. | «Установка прибора учета 0,4 кВ (1 единица), выполнение требований к учёту электроэнергии в соответствии с Постановлением Правительства РФ от 04.05.2012 № 442 «О функционировании розничных рынков электрической энергии, полном и (или) частичном ограничении режима потребления электрической энергии» для электроснабжения объекта «Малоэтажная жилая застройка (Индивидуальный жилой дом/ Садовый/Дачный дом)», расположенного в Волгоградской области, Котельниковского района, х. Красноярский, ул. пер. Западный, д. 8/1, Котельниковский РЭС» (34-1-24-00788733) | 2024 | 0,4 кВ и ниже | 1 | 9 | 57.2009
8.2.1. | «Установка прибора учета 0,4 кВ (1 единица), выполнение требований к учету электроэнергии в соответствии с Постановлением Правительства РФ от 04.05.2012 № 442 «О функционировании розничных рынков электрической энергии, полном и (или) частичном ограничении режима потребления электрической энергии» для электроснабжения объекта: гараж, расположенное в Волгоградской обл., Камышинский р-н, с. Костарево, ул. Советская, д. 41. Кадастровый номер 34:10:180001:1431,Петроввальский РЭС» (34-1-24-00786087) | 2024 | 0,4 кВ и ниже | 1 | 15 | 89.2174
8.2.1. | «Установка шкафа учета 0,4 кВ с коммутационным аппаратом (1 единица) выполнение требований к учёту электроэнергии в соответствии с Постановлением Правительства РФ от 04.05.2012 №442 «О функционировании розничных рынков электрической энергии, полном и (или) частичном ограничении режима потребления электрической энергии» для электроснабжения объекта: Нежилая застройка (хозяйственная постройка, нежилое здание), расположенного по адресу: Волгоградская область, Городищенский район, территория администрации Вертячинского сельского поселения, Городищенский РЭС» (34-1-24-00760711) | 2024 | 0,4 кВ и ниже | 1 | 15 | 53.53
8.2.1. | «Установка шкафа 0,4 кВ (1 единица) выполнение требований к учёту электроэнергии в соответствии с Постановлением Правительства РФ от 04.05.2012 № 442 «О функционировании розничных рынков электрической энергии, полном и (или) частичном ограничении режима потребления электрической энергии» для электроснабжения объекта «Базовая станция / оборудование сотовой связи», расположенного по адресу: г. Волгоград в районе земельного участка по б-ру 30- летия Победы, 29б, Городской РЭС» (34-1-24-00784783) | 2024 | 0,4 кВ и ниже | 1 | 10 | 20.0404
8.2.1. | «Установка прибора учета 0,4 кВ (1 единица), выполнение требований к учету электроэнергии в соответствии с Постановлением Правительства РФ от 04.05.2012 № 442 «О функционировании розничных рынков электрической энергии, полном и (или) частичном ограничении режима потребления электрической энергии» для электроснабжения объекта: Базовой станции/оборудования сотовой связи, расположенного в Волгоградской обл., Руднянский р-н, с. Большое Судачье, ул. Буденного, Руднянский участок Красноярского РЭС» (34-1-24-00787173) | 2024 | 0,4 кВ и ниже | 1 | 15 | 44.2137
8.2.1. | «Установка шкафа учета 0,4 кВ с коммутационным аппаратом (1 единица) выполнение требований к учёту электроэнергии в соответствии с Постановлением Правительства РФ от 04.05.2012 №442 «О функционировании розничных рынков электрической энергии, полном и (или) частичном ограничении режима потребления электрической энергии» для электроснабжения объекта: Малоэтажная жилая застройка (Индивидуальный жилой дом/ Садовый/Дачный дом), расположенного по адресу: 404523 Волгоградская область, Калачевский район, с. Мариновка, ул. Клименко, д.16, Калачевский РЭС» (34-1-24-00787625) | 2024 | 0,4 кВ и ниже | 1 | 10 | 36.7116
8.2.1. | «Установка шкафа 0,4 кВ с коммутационным аппаратом (1 единица) выполнение требований к учёту электроэнергии в соответствии с Постановлением Правительства РФ от 04.05.2012 № 442 «О функционировании розничных рынков электрической энергии, полном и (или) частичном ограничении режима потребления электрической энергии» для электроснабжения объекта «нежилое помещение», расположенного по адресу: Волгоградская область, г. Волгоград, б-р 30-летия Победы, д. 32/1, пом. 2, Городской РЭС» (34-1-24-00787417) | 2024 | 0,4 кВ и ниже | 1 | 15 | 20.2841
8.2.1. | «Установка шкафа 0,4 кВ с коммутационным аппаратом (1 единица) выполнение требований к учёту электроэнергии в соответствии с Постановлением Правительства РФ от 04.05.2012 № 442 «О функционировании розничных рынков электрической энергии, полном и (или) частичном ограничении режима потребления электрической энергии» для электроснабжения объекта «Малоэтажная жилая застройка», расположенного по адресу: Волгоградская область, г. Волгоград, ул. им. Чебышева, 6а, Городской РЭС» (34-1-24-00787617) | 2024 | 0,4 кВ и ниже | 1 | 15 | 42.8948
8.2.1. | «Установка шкафа учета 0,4 кВ с коммутационным аппаратом (1 единица) выполнение требований к учёту электроэнергии в соответствии с Постановлением Правительства РФ от 04.05.2012 №442 «О функционировании розничных рынков электрической энергии, полном и (или) частичном ограничении режима потребления электрической энергии» для электроснабжения объекта: Малоэтажная жилая застройка (индивидуальный жилой дом/садовый/дачный дом), расположенного по адресу: Волгоградская область, Городищенский район, п. Областной с/х опытной станции, ул. Крымская, 6, к.н. 34:03:150005:597, Городищенский РЭС» (34-1-24-00788321) | 2024 | 0,4 кВ и ниже | 1 | 15 | 42.1475
8.2.1. | «Установка шкафа 0,4 кВ с коммутационным аппаратом (1 единица) выполнение требований к учёту электроэнергии в соответствии с Постановлением Правительства РФ от 04.05.2012 № 442 «О функционировании розничных рынков электрической энергии, полном и (или) частичном ограничении режима потребления электрической энергии» для электроснабжения объекта «Малоэтажная жилая застройка», расположенного по адресу: Волгоградская область, г. Волгоград, пер. Артезианский, з/у 8/1, Городской РЭС» (34-1-24-00783503) | 2024 | 0,4 кВ и ниже | 1 | 15 | 42.9911
8.2.1. | «Установка шкафа 0,4 кВ с коммутационным аппаратом (1 единица) выполнение требований к учёту электроэнергии в соответствии с Постановлением Правительства РФ от 04.05.2012 № 442 «О функционировании розничных рынков электрической энергии, полном и (или) частичном ограничении режима потребления электрической энергии» для электроснабжения объекта «Малоэтажная жилая застройка» расположенной по адресу: Волгоградская область, г. Волгоград, ул. им. Дусева, 40, Городской РЭС» (34-1-24-00784751) | 2024 | 0,4 кВ и ниже | 1 | 15 | 43.2164
8.2.1. | «Установка шкафа 0,4 кВ с коммутационным аппаратом (1 единица) выполнение требований к учёту электроэнергии в соответствии с Постановлением Правительства РФ от 04.05.2012 № 442 «О функционировании розничных рынков электрической энергии, полном и (или) частичном ограничении режима потребления электрической энергии» для электроснабжения объекта «малоэтажная жилая застройка», расположенного по адресу: Волгоградская область, г. Волгоград, ул. Мамаевская, 30, Городской РЭС» (34-1-24-00788379) | 2024 | 0,4 кВ и ниже | 1 | 15 | 45.7545
8.2.1. | «Установка шкафа 0,4 кВ с коммутационным аппаратом (1 единица) выполнение требований к учёту электроэнергии в соответствии с Постановлением Правительства РФ от 04.05.2012 № 442 «О функционировании розничных рынков электрической энергии, полном и (или) частичном ограничении режима потребления электрической энергии» для электроснабжения объекта «Встроенно-пристроенное нежилое помещение», расположенного по адресу: Волгоградская область, г. Волгоград, ул. Шекснинская, 24, Городской РЭС» (34-1-24-00788273) | 2024 | 0,4 кВ и ниже | 1 | 15 | 20.0404
8.2.1. | «Установка шкафа 0,4 кВ с коммутационным аппаратом (1 единица) выполнение требований к учёту электроэнергии в соответствии с Постановлением Правительства РФ от 04.05.2012 № 442 «О функционировании розничных рынков электрической энергии, полном и (или) частичном ограничении режима потребления электрической энергии» для электроснабжения объекта «Малоэтажная жилая застройка», расположенного по адресу: Волгоградская область, г. Волгоград, ул. Дубовая Балка, д. 4, кв. 1, Городской РЭС» (34-1-24-00787451) | 2024 | 0,4 кВ и ниже | 1 | 15 | 43.7489
8.2.1. | «Установка шкафа учета 0,4 кВ с коммутационным аппаратом (1 единица) выполнение требований к учёту электроэнергии в соответствии с Постановлением Правительства РФ от 04.05.2012 №442 «О функционировании розничных рынков электрической энергии, полном и (или) частичном ограничении режима потребления электрической энергии» для электроснабжения объекта: «Малоэтажная жилая застройка (индивидуальный жилой дом/садовый/дачный дом)», расположенного по адресу: Волгоградская область, Городищенский район, СНТ Родничок, 534, Городищенский РЭС» (34-1-24-00784773) | 2024 | 0,4 кВ и ниже | 1 | 15 | 46.6004
8.2.1. | «Установка шкафа учета 0,4 кВ с коммутационным аппаратом (1 единица) выполнение требований к учёту электроэнергии в соответствии с Постановлением Правительства РФ от 04.05.2012 №442 «О функционировании розничных рынков электрической энергии, полном и (или) частичном ограничении режима потребления электрической энергии» для электроснабжения объекта: «Малоэтажная жилая застройка (индивидуальный жилой дом/садовый/дачный дом)», расположенного по адресу: Волгоградская область, Городищенский район, п. Кузьмичи, ул. Запрудная, 1А, Городищенский РЭС» (34-1-24-00785139) | 2024 | 0,4 кВ и ниже | 1 | 15 | 64.9068
8.2.1. | «Установка шкафа 0,4 кВ с коммутационным аппаратом (1 единица) выполнение требований к учёту электроэнергии в соответствии с Постановлением Правительства РФ от 04.05.2012 № 442 «О функционировании розничных рынков электрической энергии, полном и (или) частичном ограничении режима потребления электрической энергии» для электроснабжения объекта: «Малоэтажная жилая застройка (Индивидуальный жилой дом/ Садовый/Дачный дом), 404181 Российская Федерация, Волгоградская обл., р-н. Светлоярский, ст. Чапурники, ул. Цветочная, д. 23» Красноармейский РЭС (34-1-24-00787835) | 2024 | 0,4 кВ и ниже | 1 | 5 | 32.603
8.2.1. | «Установка шкафа 0,4 кВ с коммутационным аппаратом (1 единица) выполнение требований к учёту электроэнергии в соответствии с Постановлением Правительства РФ от 04.05.2012 № 442 «О функционировании розничных рынков электрической энергии, полном и (или) частичном ограничении режима потребления электрической энергии» для электроснабжения объекта: «Малоэтажная жилая застройка (Индивидуальный жилой дом/ Садовый/Дачный дом)», расположенного по адресу: Волгоградская обл., р-н. Светлоярский, п. Кирова ул. Весенняя д. 13, Красноармейский РЭС» (34-1-24-00783089) | 2024 | 0,4 кВ и ниже | 1 | 15 | 28.2285
8.2.1. | «Установка прибора учета 0,4 кВ (1 единица), выполнение требований к учёту электроэнергии в соответствии с Постановлением Правительства РФ от 04.05.2012 № 442 «О функционировании розничных рынков электрической энергии, полном и (или) частичном ограничении режима потребления электрической энергии» для электроснабжения объекта «Административное здание», расположенного в Волгоградской области, Октябрьского района, х. Новоаксайский, ул. Центральная, д. 14, Октябрьский РЭС» (34-1-24-00785387) | 2024 | 0,4 кВ и ниже | 1 | 9 | 63.1238
8.2.1. | «Установка прибора учета 0,4 кВ (1 единица) выполнение требований к учёту электроэнергии в соответствии с Постановлением Правительства РФ от 04.05.2012 № 442 «О функционировании розничных рынков электрической энергии, полном и (или) частичном ограничении режима потребления электрической энергии» для электроснабжения объекта «Строительная площадка антенно-мачтового сооружения связи», расположенного в Волгоградской области, Котельниковского района, х. Майоровский, Котельниковский РЭС» (34-1-24-00789635)» | 2024 | 0,4 кВ и ниже | 1 | 15 | 26.3522
8.2.1. | «Установка шкафа 0,4 кВ (1 единица) выполнение требований к учёту электроэнергии в соответствии с Постановлением Правительства РФ от 04.05.2012 № 442 «О функционировании розничных рынков электрической энергии, полном и (или) частичном ограничении режима потребления электрической энергии» для электроснабжения объекта «Базовая станция/оборудование сотовой связи», расположенного по адресу: г. Волгоград, в районе земельного участка по ул. Средневолжская, 36, Городской РЭС» (34-1-24-00789009) | 2024 | 0,4 кВ и ниже | 1 | 10 | 42.508
8.2.1. | «Установка шкафа учета 0,4 кВ с коммутационным аппаратом (1 единица) выполнение требований к учёту электроэнергии в соответствии с Постановлением Правительства РФ от 04.05.2012 № 442 «О функционировании розничных рынков электрической энергии, полном и (или) частичном ограничении режима потребления электрической энергии» для электроснабжения объекта «Здание бойни», расположенного по адресу: Волгоградская обл., Калачевский р-н., п. Заря, ул. Шоссейная, 17, Пархоменский РЭС» (34-1-24-00785457 – ИП Глава КФХ Ксандопуло В.И.) | 2024 | 0,4 кВ и ниже | 1 | 15 | 20.1009
8.2.1. | «Установка шкафа 0,4 кВ с коммутационным аппаратом (1 единица) выполнение требований к учёту электроэнергии в соответствии с Постановлением Правительства РФ от 04.05.2012 № 442 «О функционировании розничных рынков электрической энергии, полном и (или) частичном ограничении режима потребления электрической энергии» для электроснабжения объекта: «Малоэтажная жилая застройка (Индивидуальный жилой дом/ Садовый/Дачный дом), 404180 Российская Федерация, Волгоградская обл., р-н. Светлоярский, п. Кирова, ул. Весенняя, д. 13а, Красноармейский РЭС» (34-1-24-00788933) | 2024 | 0,4 кВ и ниже | 1 | 15 | 35.1825
8.2.1. | «Установка шкафа 0,4 кВ с коммутационным аппаратом (1 единица) выполнение требований к учёту электроэнергии в соответствии с Постановлением Правительства РФ от 04.05.2012 № 442 «О функционировании розничных рынков электрической энергии, полном и (или) частичном ограничении режима потребления электрической энергии» для электроснабжения объекта: «Малоэтажная жилая застройка (Индивидуальный жилой дом/ Садовый/Дачный дом), 404181 Российская Федерация, Волгоградская обл., р-н. Светлоярский, ст. Чапурники, ул. Цветочная, д.22» Красноармейский РЭС (34-1-24-00787735) | 2024 | 0,4 кВ и ниже | 1 | 5 | 33.2918
8.2.1. | Средства коммерческого учета электрической энергии (мощности) трехфазные прямого включения |  | 1-20 кВ
8.2.1. | пообъектная расшифровка * | 2022 | 1 - 20 кВ | 0 | 0 | 0
8.2.1. | пообъектная расшифровка * | 2023 | 1 - 20 кВ | 50 | 8838.63 | 21407.9613
8.2.1. | пообъектная расшифровка * | 2024 | 2 - 20 кВ | 64 | 16668.72 | 31839.4134
8.2.1. |  | 2022 | 1 - 20 кВ
8.2.1. | «Строительство ВЛ-10 кВ (ориентировочной протяженностью 0,065 км) отпайкой от ВЛ-10 кВ №13 ПС 35/10 кВ «Цаца», установка шкафа 10 кВ с коммутационным аппаратом (1 единица) для электроснабжения объекта сельскохозяйственного производства, расположенный в Волгоградской области, Светлоярском районе, Цацинское сельскоепоселение, участок находится примерно в 5.3 км понаправлению на юго-восток от ориентира с. Цаца, Красноармейский РЭС (34-1-22-00653031 – заявитель Сим С.Г.) | 2023 | 1-20 кВ | 1 | 15 | 509.674
8.2.1. | «Установка комплекса учета 6 кВ в соответствии с Постановлением Правительства РФ от 04.05.2012 № 442 «О функционирования розничных рынков электрической энергии, полном и (или) частичном ограничении режима потребления электрической энергии» для электроснабжения объектов сельскохозяйственного производства, расположенных по адресу: Волгоградская область, Ленинский р-н, с. Заплавное, 0,9 км юго-восточнее с.Заплавное, Ленинский РЭС» (34-1-21-00621835) – Спиридонова Ю.В.34-1-21-00621835 | 2023 | 1-20 кВ | 1 | 15 | 530.7496
8.2.1. | «Строительство ЛЭП-10 кВ (ориентировочной протяжённостью 0,190 км) отпайкой от ВЛ-10 кВ №15-4 ПС 110/35/10 кВ «Алексеевская»; строительство ЛЭП-10 кВ (ориентировочной протяжённостью 1,05 км) отпайкой от ВЛ-10 кВ №7 от 1с-10 кВ ПС 110/35/10 кВ «Алексеевская» с переводом питания ВЛ-10 кВ №7 с 1с-10 кВ ПС 110/35/10 кВ «Алексеевская» на ячейку №14 2с-10 кВ ПС 110/35/10 кВ «Алексеевская», установка учёта по 10 кВ (2 единицы), установка шкафов учёта 0,4 кВ с трансформаторами тока (2 единицы) для электроснабжения 2 КТП-10/0,4 кВ и энергооборудования площадки водопроводных сооружений, расположенных в Волгоградской области, Алексеевский район, станица Алексеевская, улица Луговая, дом 10, Алексеевский РЭС» (34-1-20-00533165 – заявитель Администрация Алексеевского муниципального района Волгоградской области) | 2023 | 1-20 кВ | 2 | 149 | 577.6636
8.2.1. | «Строительство ЛЭП-10 кВ (ориентировочной протяженностью 0,052 км) отпайкой от ВЛ-10 кВ №10 ПС 110/35/10 кВ «Танина», установка узла учета 10 кВ (1 единица) для электроснабжения производственного здания/помещения, расположенного в Волгоградской области, Быковский район, 200 м восточнее п. Победа, Быковский РЭС» (34-1-21-00613529 – заявитель ООО «Юговощгрупп») | 2023 | 1-20 кВ | 1 | 150 | 317.6852
8.2.1. | «Строительство ЛЭП-10 кВ (ориентировочной протяженностью 4,750 км) отпайкой от ВЛ-10 кВ №3 ПС 110/10 кВ К-1», установка шкафа 10 кВ с коммутационным аппаратом (1 единица) для электроснабжения полевого стана, расположенного в Волгоградской области, Городищенский район, территория администрации Каменского сельского поселения, Городищенский РЭС» (34-1-20-00554081) | 2023 | 1-20 кВ | 1 | 150 | 1176.5954
8.2.1. | «Строительство ЛЭП-6 кВ (ориентировочной протяженностью 0,04 км) отпайкой от ВЛ-6 кВ №45 ПС 110/6 кВ «Промзона», установка шкафа 6 кВ с коммутационным аппаратом (1 единица) для электроснабжения ЛЭП-6 кВ от ВЛ-6 кВ ПС «Промзона» до РУ-6 кВ проектируемой КТП-6/0,4 кВ, расположенной в Волгоградской области, Камышинский район х. Торповка, Петроввальский РЭС» (34-1-21-00586163 – заявитель АО «Волгоградоблэлектро») | 2023 | 1-20 кВ | 1 | 93 | 310.1256
8.2.1. | «Строительство ВЛ-10 кВ (ориентировочной протяженностью 0,01 км) отпайкой от ВЛ-10 кВ №11 ПС 110/10 кВ «Котово», установка шкафа 10 кВ с коммутационным аппаратом (1 единица) для электроснабжения объекта: «ЛЭП-10 кВ СТП-25/10/0,4кВ», расположенного в Волгоградской области, Котовский район, 7,6 км севернее г. Котово, Котовский РЭС» (34-1-21-00610821 – заявитель ПАО «МТС») | 2023 | 1-20 кВ | 1 | 10 | 460.5379
8.2.1. | «Установка шкафа учета 10 кВ с коммутационным аппаратом (1 единица) выполнение требований к учёту электроэнергии в соответствии с Постановлением Правительства РФ от 04.05.2012 № 442 «О функционирования розничных рынков электрической энергии, полном и (или) частичном ограничении режима потребления электрической энергии» для электроснабжения ВЛ-10 кВ и ТП-10/0,4 кВ (ТП-5161), расположенного в Волгоградской области, Клетский район, ст-ца Клетская, Клетский РЭС» (34-1-20-00530597) | 2023 | 1-20 кВ | 1 | 136 | 330.2895
8.2.1. | «Установка шкафа учета 10 кВ с коммутационным аппаратом (1 единица) выполнение требований к учёту электроэнергии в соответствии с Постановлением Правительства РФ от 04.05.2012 № 442 «О функционирования розничных рынков электрической энергии, полном и (или) частичном ограничении режима потребления электрической энергии» для электроснабжения объектов наружного освещения, расположенного в Волгоградской области, Городищенский район, территория администрации Краснопахаревского сельского поселения, Городской РЭС» (34-1-21-00559495) | 2023 | 1-20 кВ | 1 | 136 | 261.7379
8.2.1. | Установка шкафа учета 10 кВ с коммутационным аппаратом (1 единица) выполнение требований к учёту электроэнергии в соответствии с Постановлением Правительства РФ от 04.05.2012 № 442 «О функционирования розничных рынков электрической энергии, полном и (или) частичном ограничении режима потребления электрической энергии» для электроснабжения здания склада, расположенного в Волгоградской области, Городищенский район, р.п. Новый Рогачик, ул. Степная, 83, Пархоменский РЭС (34-1-20-00521997) | 2023 | 1-20 кВ | 1 | 150 | 250.1062
8.2.1. | «Установка шкафа учета 10 кВ с коммутационным аппаратом (1 единица) выполнение требований к учёту электроэнергии в соответствии с Постановлением Правительства РФ от 21.06.2022г. №332 «О функционировании розничных рынков электрической энергии, полном и (или) частичном ограничении режима потребления электрической энергии» для электроснабжения объекта «Нагнетательная скважина № 52», расположенного по адресу: Волгоградская область, Городищенский район, в 1,75 км на юго-запад от с. Красный Пахарь, на левом берегу р. Россошка, объекта «Разведочно-эксплуатационная водозаборная скважина № 63», расположенного по адресу: Волгоградская область, Городищенский район, в 2 км на северо-запад от с. Красный Пахарь, на левом берегу р. Россошка, на левом берегу р. Россошка, Городищенский РЭС» (34-1-22-00674573, 34-1-22-00674571) | 2023 | 1-20 кВ | 1 | 300 | 322.1841
8.2.1. | Установка шкафа 6 кВ с коммутационным аппаратом (1 единица), выполнить учет электрической энергии в соответствии с требованиями Постановления Правительства РФ от 4 мая 2012 г. № 442 «О функционировании розничных рынков электрической энергии, полном и (или) частичном ограничении режима потребления электрической энергии» для электроснабжения объекта «Склады», по адресу: Россия, Волгоградская обл., г. Волгоград, ул. Ангарская, зд. 170. Городской РЭС» (34-1-22-00637189). | 2023 | 1-20 кВ | 1 | 150 | 520.5054
8.2.1. | «Установка комплекса учета 6 кВ выполнение требований к учёту электроэнергии в соответствии с Постановлением Правительства РФ от 04.05.2012 № 442 «О функционирования розничных рынков электрической энергии, полном и (или) частичном ограничении режима потребления электрической энергии» для электроснабжения КТП 6/0,4 кВ с силовым трансформатором 160 кВА и ВЛ-6 кВ от ВЛ-6 кВ Л-2 Приморск, расположенной по адресу: Волгоградская область, Среднеахтубинский район, п. Приморск, Волжский РЭС» (34-1-22-00628193) – АО «Волгоградоблэлектро»34-1-22-00628193 | 2023 | 1-20 кВ | 1 | 128 | 514.6021
8.2.1. | «Установка шкафа учета 10 кВ с коммутационным аппаратом (1 единица) выполнение требований к учёту электроэнергии в соответствии с Постановлением Правительства РФ от 04.05.2012 № 442 «О функционировании розничных рынков электрической энергии, полном и (или) частичном ограничении режима потребления электрической энергии» для электроснабжения объекта сельскохозяйственного производства, расположенного по адресу: Волгоградская область, Светлоярский район, примерно в 10,8 км юго-восточнее от с. Червленое, Красноармейский РЭС» (34-1-22-00652805) | 2023 | 1-20 кВ | 1 | 150 | 462.0957
8.2.1. | «Установка пункта учета 10 кВ (1 единица) выполнение требований к учёту электроэнергии в соответствии с Постановлением Правительства РФ от 04.05.2012 № 442 «О функционировании розничных рынков электрической энергии, полном и (или) частичном ограничении режима потребления электрической энергии» для электроснабжения малоэтажной жилой застройки, расположенной в г. Волгоград, ул. Музыкальная, 10 (к/н 34:34:020014:314), Городской РЭС» (34-1-21-00601803) | 2023 | 1-20 кВ | 1 | 150 | 512.0349
8.2.1. | «Установка шкафа учета 10 кВ с коммутационным аппаратом (1 единица) выполнение требований к учёту электроэнергии в соответствии с Постановлением Правительства РФ от 04.05.2012 № 442 «О функционирования розничных рынков электрической энергии, полном и (или) частичном ограничении режима потребления электрической энергии» для электроснабжения полевого стана, расположенного в Волгоградской области, Клетский район, территория Перекопского сельского поселения, Клетский РЭС» (34-1-20-00521673) | 2023 | 1-20 кВ | 1 | 32 | 242.6086
8.2.1. | «Установка шкафа учета 10 кВ с коммутационным аппаратом (1 единица) выполнение требований к учёту электроэнергии в соответствии с Постановлением Правительства РФ от 04.05.2012 г. № 442 «О функционировании розничных рынков электрической энергии, полном и (или) частичном ограничении режима потребления электрической энергии» для электроснабжения «Строительство ЛЭП-10 кВ, КТП 10/0,4 кВ для энергоснабжения потребителей на скважине № 2 Зимнего месторождения по объекту «Строительство газопровода от месторождений ВОЗ до Кудиновской группы месторождений».», расположенных по адресу: Российская Федерация, Волгоградская область, Иловлинский район, территория Кондрашовского сельского поселения, Логовский РЭС» (34-1-21-00611239)» | 2023 | 1-20 кВ | 1 | 25 | 254.825
8.2.1. | «Установка шкафа учета 10 кВ с коммутационным аппаратом (1 единица) выполнение требований к учёту электроэнергии в соответствии с Постановлением Правительства РФ от 04.05.2012 № 442 «О функционирования розничных рынков электрической энергии, полном и (или) частичном ограничении режима потребления электрической энергии» для электроснабжения ВЛ-10 кВ Л-16 ПС «Елань-1» отпайки к ТП-147, расположенного в Волгоградской области, Еланский район, р.п. Елань, Еланский РЭС» (34-1-20-00540259) | 2023 | 1-20 кВ | 1 | 87 | 239.0852
8.2.1. | «Установка шкафа учета 10 кВ с коммутационным аппаратом (1 единица) выполнение требований к учёту электроэнергии в соответствии с Постановлением Правительства РФ от 04.05.2012 № 442 «О функционировании розничных рынков электрической энергии, полном и (или) частичном ограничении режима потребления электрической энергии» для электроснабжения объекта «Автостоянка», расположенного по адресу: Волгоградская область, Светлоярский район, участок находится примерно в 1 км по направлению на север от ориентира с. Малые Чапурники, Красноармейский РЭС» (34-1-22-00635283)34-1-22-00635283 | 2023 | 1-20 кВ | 1 | 30 | 540.1721
8.2.1. | «Установка прибора учета 10 кВ (1 единица), выполнение требований к учету электроэнергии в соответствии с Постановлением Правительства РФ от 04.05.2012 г. № 442 «О функционировании розничных рынков электрической энергии, полном и (или) частичном ограничении режима потребления электрической энергии» для электроснабжения объекта «Складское здание/помещение», расположенных в Волгоградская обл., р-н. Даниловский, 130 м на юг ст-ца Островская, кадастровый номер: 34:04:080003:2606, Даниловский РЭС» (34-1-23-00715255) | 2023 | 1-20 кВ | 1 | 63 | 470.9599
8.2.1. | «Установка шкафа учета 10 кВ с коммутационным аппаратом (1 единица) выполнение требований к учёту электроэнергии в соответствии с Постановлением Правительства РФ от 04.05.2012 № 442 «О функционирования розничных рынков электрической энергии, полном и (или) частичном ограничении режима потребления электрической энергии» для электроснабжения объектов наружного освещения, расположенного в Волгоградской области, Суровикинский район, Автодорога А-260 Волгоград – Каменск – Шахтинский, линия искусственного освещения км 109+905 (к.н. 34:30:000000:22), Суровикинский РЭС» (34-1-21-00579731) | 2023 | 1-20 кВ | 1 | 6 | 504.6882
8.2.1. | «Установка шкафа учета 10 кВ с коммутационным аппаратом (1 единица) выполнение требований к учёту электроэнергии в соответствии с Постановлением Правительства РФ от 04.05.2012 № 442 «О функционирования розничных рынков электрической энергии, полном и (или) частичном ограничении режима потребления электрической энергии» для электроснабжения объектов наружного освещения, расположенного в Волгоградской области, Суровикинский район, автодорога Волгоград-Каменск-Шахтинский, Суровикинский РЭС» (34-1-21-00568281) | 2023 | 1-20 кВ | 1 | 15 | 460.7154
8.2.1. | «Установка шкафа учета 10 кВ с коммутационным аппаратом (1 единица) выполнение требований к учёту электроэнергии в соответствии с Постановлением Правительства РФ от 04.05.2012 № 442 «О функционирования розничных рынков электрической энергии, полном и (или) частичном ограничении режима потребления электрической энергии» для электроснабжения наружного освещения, расположенного в Волгоградской области, Чернышковский район, х. Большетерновой, Волгоградская область, Чернышковский район, территория Большетерновской, Краснояркой сельских администраций, Чернышковский РЭС» (34-1-21-00567793) | 2023 | 1-20 кВ | 1 | 10 | 241.7196
8.2.1. | «Установка комплекса прибора учета на проводах ВЛ 6 кВ (1 единица) выполнение требований к учёту электроэнергии в соответствии с Постановлением Правительства РФ от 04.05.2012 № 442 «О функционировании розничных рынков электрической энергии, полном и (или) частичном ограничении режима потребления электрической энергии» для электроснабжения объектов наружного освещения, расположенных Российская Федерация, Волгоградская обл., р-н. Фроловский, линия электроосвещения а.д. Р-22 "Каспий" а.д. М-4 "Дон" - Тамбов - Волгоград - Астрахань км 824-500 - км 825-760, кадастровый номер земельного участка: 34:32:000000:42, Фроловский РЭС» (34-1-23-00698417) | 2023 | 1-20 кВ | 1 | 15 | 527.0061
8.2.1. | «Установка комплекс учета 10 кВ с коммутационным аппаратом (1 единица) выполнение требований к учёту электроэнергии в соответствии с Постановлением Правительства РФ от 04.05.2012 № 442 «О функционирования розничных рынков электрической энергии, полном и (или) частичном ограничении режима потребления электрической энергии» для электроснабжения объектов наружного освещения, расположенных по адресу: Волгоградская область, Палласовский р-н, территория Палласовского муниципального района. Линия электроосвещения а.д. Р-229 Самара – Пугачев – Энгельс – Волгоград подъезд к ДАПП «Вишневка» км 85+325-км 87+075, Палласовский РЭС» (34-1-23-00690159) – ФКУ «Управление автомобильной магистрали Москва-Волгоград Федерального дорожного агентства» | 2023 | 1-20 кВ | 1 | 15 | 461.0788
8.2.1. | «Установка комплекс учета 10 кВ с коммутационным аппаратом (1 единица) выполнение требований к учёту электроэнергии в соответствии с Постановлением Правительства РФ от 04.05.2012 № 442 «О функционирования розничных рынков электрической энергии, полном и (или) частичном ограничении режима потребления электрической энергии» для электроснабжения объектов наружного освещения, расположенных по адресу: Волгоградская область, Палласовский р-н, территория г. Палласовски, Краснооктябрьского, Калашниковского, Кайсацкого, Комсомольского, Степного, Венгеловского, Эльтонского с.п., п.Эльтон. Линия электроосвещения а.д. Р-229 Самара – Пугачев – Энгельс – Волгоград подъезд к ДАПП «Вишневка» км 137+410-км 138+710, Палласовский РЭС» (34-1-23-00690179) – ФКУ «Управление автомобильной магистрали Москва-Волгоград Федерального дорожного агентства» | 2023 | 1-20 кВ | 1 | 15 | 462.5878
8.2.1. | «Установка комплекса учета 10 кВ с коммутационным аппаратом (1 единица) выполнение требований к учёту электроэнергии в соответствии с Постановлением Правительства РФ от 04.05.2012 № 442 «О функционирования розничных рынков электрической энергии, полном и (или) частичном ограничении режима потребления электрической энергии» для электроснабжения ТП-10/0,4 кВ, расположенной по адресу: Российская Федерация, Волгоградская обл., р-н. Николаевский, Р-229 Самара-Пугачев-Энгельс-Волгоград км 603-080 – км 604-080, Николаевский РЭС» (34-1-23-00690407) – ФКУ «Управление автомобильной магистрали Москва-Волгоград Федерального дорожного агентства» | 2023 | 1-20 кВ | 1 | 15 | 456.9353
8.2.1. | «Строительство ЛЭП-10 кВ (ориентировочной протяженностью 0,414 км) отпайкой от ВЛ-10 кВ №29 ПС 110/10 кВ «Городская 2», установка шкафа 10 кВ с коммутационным аппаратом (1 единица) для электроснабжения склада металла на базе модуля, расположенного в Волгоградской области, г. Волжский, ул. Александрова, строен. 60 м, Волжский РЭС» (34-1-20-00553461) | 2023 | 1-20 кВ | 1 | 300 | 568.0411
8.2.1. | «Строительство ЛЭП-10 кВ (ориентировочной протяженностью 0,321 км) отпайкой от ВЛ-10 кВ №25 ПС 110 кВ «Октябрьская», установка ПКУ 10 кВ (1 единица) для электроснабжения объекта: «Жилой городок и трубосварочная база «ТСБ», расположенного в Волгоградской области, Октябрьский район, х. Антонов, ул. И.Т. Татаренко, 1 «б», Октябрьский РЭС» (34-1-22-00658049 - заявитель Акционерное общество «Сварочно-монтажный трест»). | 2023 | 1-20 кВ | 1 | 660 | 232.9789
8.2.1. | «Установка шкафа учета 10 кВ с коммутационным аппаратом (1 единица) выполнение требований к учёту электроэнергии в соответствии с Постановлением Правительства РФ от 04.05.2012 № 442 «О функционирования розничных рынков электрической энергии, полном и (или) частичном ограничении режима потребления электрической энергии» для электроснабжения «Объект крестьянского (фермерского) хозяйства», расположенного в Волгоградской области, Городищенском р-не, территория Грачевского сельского поселения. Городищенский РЭС» (34-1-21-00589691). | 2023 | 1-20 кВ | 1 | 500 | 232.0791
8.2.1. | «Установка шкафов учета 10 кВ с коммутационными аппаратами (3 единицы) выполнение требований к учёту электроэнергии в соответствии с Постановлением Правительства РФ от 04.05.2012 № 442 «О функционирования розничных рынков электрической энергии, полном и (или) частичном ограничении режима потребления электрической энергии» для электроснабжения КЛ-10 кВ, ВЛ-10 кВ Л-9 ПС «Суровикино», ТП-542,501,56, КТП-348,262,630,966,57,999,687, ГКПТ-261,260, расположенных в Волгоградской области, Суровикинский район, г. Суровикино, Суровикинский РЭС» (34-1-21-00566615) | 2023 | 1-20 кВ | 1 | 16 | 457.1949
8.2.1. | «Установка ПКУ 10 кВ (1 единица), выполнение требований к учёту электроэнергии в соответствии с Постановлением Правительства РФ от 04.05.2012 № 442 «О функционирования розничных рынков электрической энергии, полном и (или) частичном ограничении режима потребления электрической энергии» для электроснабжения ВЛ-10кВ, КТП-10/0,4кВ, ВЛ-0,4кВ, ВРУ-0,4кВ, ЩНО коттеджного поселка», расположенного по адресу: Волгоградская область, Среднеахтубинский район, х.Бурковский, ул.Фрунзенская, Среднеахтубинский РЭС » (34-1-21-00579681) | 2023 | 1-20 кВ | 1 | 1000 | 252.0736
8.2.1. | «Установка учета 10 кВ с коммутационным аппаратом (1 единица) выполнение требований к учёту электроэнергии в соответствии с Постановлением Правительства РФ от 04.05.2012 № 442 «О функционировании розничных рынков электрической энергии, полном и (или) частичном ограничении режима потребления электрической энергии» для электроснабжения объекта «Производственного здания/помещения», расположенного по адресу: Волгоградская область, р-он Городищенский, Пархоменский РЭС» (34-1-22-00645223) | 2023 | 1-20 кВ | 1 | 450 | 231.5235
8.2.1. | «Установка шкафа учета 10 кВ с коммутационным аппаратом (1 единица) выполнение требований к учёту электроэнергии в соответствии с Постановлением Правительства РФ от 04.05.2012 № 442 «О функционирования розничных рынков электрической энергии, полном и (или) частичном ограничении режима потребления электрической энергии» для электроснабжения объекта животноводства, расположенного по адресу: Волгоградская область, Калачевский район, Ильевское сельское поселение, восточнее п. Ильевка, Калачевский РЭС» (34-1-22-00652239) | 2023 | 1-20 кВ | 1 | 425 | 453.764
8.2.1. | «Установка прибора учета 10 кВ с коммутационным аппаратом (1 единица), выполнение требований к учету электроэнергии в соответствии с Постановлением Правительства РФ от 04.05.2012г. № 442 «О функционировании розничных рынков электрической энергии, полном и (или) частичном ограничении режима потребления электрической энергии» для электроснабжения объекта «ЛЭП-10 кВ, КТП-10/0,4 кВ с силовым трансформатором 630 кВА от ВЛ-10 кВ Л-13 ПС 110 Ольховка», расположенного в Волгоградской обл., р-н. Ольховский, с. Ольховка, (34-1-22-00672765)» | 2023 | 1-20 кВ | 1 | 480 | 451.3158
8.2.1. | «Установка шкафа учета 10 кВ с коммутационным аппаратом (1 единица) выполнение требований к учёту электроэнергии в соответствии с Постановлением Правительства РФ от 22.06.2022г. №332 «О функционировании розничных рынков электрической энергии, полном и (или) частичном ограничении режима потребления электрической энергии» для электроснабжения объекта «КТП-ТВВ(К) 400/10/0,4 (проектируемый)», расположенного по адресу: Волгоградская область, Дубовский район, территория Пичужинской сельской администрации; кадастровый номер 34:05:150107:33, Городищенский РЭС» (34-1-22-00657951) | 2023 | 1-20 кВ | 1 | 110 | 465.6675
8.2.1. | «Установка комплекса учета 10 кВ выполнение требований к учёту электроэнергии в соответствии с Постановлением Правительства РФ от 04.05.2012 № 442 «О функционирования розничных рынков электрической энергии, полном и (или) частичном ограничении режима потребления электрической энергии» для электроснабжения КТП 400 кВА, расположенной по адресу: Волгоградская область, г. Волжский, ул. Александрова, 54, Волжский РЭС» (34-1-22-00636867) – ООО «Бетонно-растворный завод»34-1-22-00636867 | 2023 | 1-20 кВ | 1 | 230 | 477.45
8.2.1. | «Установка комплекса учета 10 кВ с коммутационным аппаратом (1 единица) выполнение требований к учёту электроэнергии в соответствии с Постановлением Правительства РФ от 04.05.2012 № 442 «О функционирования розничных рынков электрической энергии, полном и (или) частичном ограничении режима потребления электрической энергии» для электроснабжения КЛ-10 отпайка №1 к опоре №11 по ВЛ-10 кВ №29 ПС Городская-2, расположенной по адресу: Волгоградская область, г. Волжский, Волжский РЭС» (34-1-23-00683511– АО «ВОЭ») | 2023 | 1-20 кВ | 1 | 86.63 | 465.5037
8.2.1. | «Установка прибора учета 10 кВ (1 единица), выполнение требований к учету электроэнергии в соответствии с Постановлением Правительства РФ от 04.05.2012 г. № 442 «О функционировании розничных рынков электрической энергии, полном и (или) частичном ограничении режима потребления электрической энергии» для электроснабжения объекта «Л-16 ПС Елань-1 для подключения ЛЭП-10 кВ (с реконструируемой ТП-130 с заменой силового трансформатора ТМГ-160 кВА на ТМГ 400 кВА) в связи с подключением заявителя», расположенных в Волгоградская обл., Еланский р-н, р.п. Елань, Еланский РЭС» (34-1-23-00691255 - заявитель АО «Волгоградоблэлектро») | 2023 | 1-20 кВ | 1 | 150 | 463.848
8.2.1. | «Установка комплекса учета 10кВ с коммутационным аппаратом (1 единица) выполнение требований к учёту электроэнергии в соответствии с Постановлением Правительства РФ от 04.05.2012 № 442 «О функционирования розничных рынков электрической энергии, полном и (или) частичном ограничении режима потребления электрической энергии» для электроснабжения «Гараж » расположенного в Волгоградской области, Алексеевский район, ст-ца Алексеевская, ул.Дорожная д.№1,Алексеевский РЭС» (34-1-23-00693955)» | 2023 | 1-20 кВ | 1 | 165 | 456.1472
8.2.1. | «Установка ПУ-10 кВ (1 единица) выполнение требований к учёту электроэнергии в соответствии с Постановлением Правительства РФ от 04.05.2012 № 442 «О функционирования розничных рынков электрической энергии, полном и (или) частичном ограничении режима потребления электрической энергии» для электроснабжения энергооборудования производственной базы, расположенного в Российская Федерация, Волгоградская обл., г. Урюпинск, гора Восточная, мкр. Гора Восточная, уч.73/1 кадастровый номер земельного участка: 34:31:040201:26, Урюпинский РЭС» (34-1-23-00701777)» | 2023 | 1-20 кВ | 1 | 320 | 497.5338
8.2.1. | «Установка шкафа учета 10 кВ с коммутационным аппаратом (1 единица) выполнение требований к учёту электроэнергии в соответствии с Постановлением Правительства РФ от 04.05.2012 № 442 «О функционировании розничных рынков электрической энергии, полном и (или) частичном ограничении режима потребления электрической энергии» для электроснабжения объекта «ВЛ-10 кВ ф.1 ПС 35/10 кВ Пичуга по адресу: Волгоградская область, Городищенский район, р.п. Ерзовка, Дубовский РЭС» (34-1-22-00634971) | 2023 | 1-20 кВ | 1 | 372 | 469.735
8.2.1. | «Установка комплекса учета 10кВ с коммутационным аппаратом (1 единица) выполнение требований к учёту электроэнергии в соответствии с Постановлением Правительства РФ от 04.05.2012 № 442 «О функционирования розничных рынков электрической энергии, полном и (или) частичном ограничении режима потребления электрической энергии» для электроснабжения «Объект сельскохозяйственного производства» х.Становский, д.№4,Алексеевский РЭС» (34-1-23-00705189)» | 2023 | 1-20 кВ | 1 | 270 | 456.6456
8.2.1. | «Установка шкафа учета 10 кВ с коммутационным аппаратом (1 единица) выполнение требований к учёту электроэнергии в соответствии с Постановлением Правительства РФ от 04.05.2012 № 442 «О функционирования розничных рынков электрической энергии, полном и (или) частичном ограничении режима потребления электрической энергии» для электроснабжения отпайки №21 от ВЛ-10 кВ №14 от ПС Красная Слобода к КТП-905, расположенной по адресу: Волгоградская область, Среднеахтубинский р-н, г. Краснослободск, Среднеахтубинский РЭС» (34-1-22-00649155) – АО «ВОЭ» | 2023 | 1-20 кВ | 1 | 150 | 467.6943
8.2.1. | «Установка шкафа учета 10 кВ с коммутационным аппаратом (1 единица) выполнение требований к учёту электроэнергии в соответствии с Постановлением Правительства РФ от 04.05.2012 № 442 «О функционировании розничных рынков электрической энергии, полном и (или) частичном ограничении режима потребления электрической энергии» для электроснабжения объекта «Нежилая застройка (хозяйственная постройка, нежилое здание)», расположенного по адресу: Россия, Волгоградская область, Светлоярский район, с. Райгород, Красноармейский РЭС» (34-1-23-00706973) | 2023 | 1-20 кВ | 1 | 300 | 467.5639
8.2.1. | «Установка комплекса учета 10 кВ (1 единица) в соответствии с Постановлением Правительства РФ от 04.05.2012 № 442 «О функционирования розничных рынков электрической энергии, полном и (или) частичном ограничении режима потребления электрической энергии» для электроснабжения объекта туристической отрасли (гостиница, база отдыха, гостевой дом, прочее), расположенного по адресу: Волгоградская область, Среднеахтубинский р-н, Кировский сельсовет, в 2 км по направлению на юго-восток от х.Новенький, Среднеахтубинский РЭС» (34-1-22-00678761) – АО «ФЛАГМАН» | 2023 | 1-20 кВ | 1 | 150 | 471.0833
8.2.1. | «Установка комплекса учета 10 кВ с коммутационным аппаратом (1 единица) в соответствии с Постановлением Правительства РФ от 04.05.2012 № 442 «О функционирования розничных рынков электрической энергии, полном и (или) частичном ограничении режима потребления электрической энергии» для электроснабжения МТП-100/10/0,4 кВ №836 с трансформатором 100 кВА, ВЛ-10 кВ (СИП 3 1х50) протяженностью 15м, проектируемые ВЛ-10 и КТП-10/0,4 с трансформатором 100 кВА, расположенных по адресу: Волгоградская область, Среднеахтубинский р-н, СНТ «Иволга», Среднеахтубинский РЭС» (34-1-21-00618505) – ООО «Волгаэнергосеть – СНТ» | 2023 | 1-20 кВ | 1 | 90 | 492.9405
8.2.1. | «Установка комплекса учета 6 кВ в соответствии с Постановлением Правительства РФ от 04.05.2012 № 442 «О функционирования розничных рынков электрической энергии, полном и (или) частичном ограничении режима потребления электрической энергии» для электроснабжения ВЛ-6 кВ от оп.47 до оп. О-17/1 к КТП-320/6/0,4 кВ №4, КТП-4 с трансформатором 320 кВА и оборудованием в комплекте; РЛНД-200/10, ВЛ-6 кВ от оп. О-17/1 до оп. О-28/1 к КТП-250/6/0,4 кВ №120; КТП-120 с трансформатором 250 кВА и оборудованием в комплекте; РЛНД-250/10; проектируемые ВЛ-6 и КТП-6/0,4 с трансформатором 250 кВА, расположенных по адресу: Волгоградская область, г. Волжский, СНТ «Отдых» РЭБ флот, Волжский РЭС» (34-1-21-00618549) – ООО «Волгаэнергосеть – СНТ» | 2023 | 1-20 кВ | 1 | 224 | 498.7357
8.2.1. | «Установка шкафа учета 10 кВ с коммутационным аппаратом (1 единица), выполнение требований к учёту электроэнергии в соответствии с Постановлением Правительства РФ от 04.05.2012 № 442 «О функционирования розничных рынков электрической энергии, полном и (или) частичном ограничении режима потребления электрической энергии» для электроснабжения объекта «Скважина № 11 Западно-Кленовского месторождения, территория Кленовской сельской администрации», расположенного в Волгоградской области, Жирновский район, с. Кленовка, промышленная зона северной части села, участок 1, кадастровый номер з/у: 34:07:010001:1056, Красноярский РЭС (34-1-22-00649533)» | 2023 | 1-20 кВ | 1 | 180 | 459.4728
8.2.1. | «Строительство ЛЭП-10 кВ (ориентировочной протяженностью 0,018 км) отпайкой от ВЛ-10 кВ № 9 ПС 110/35/10 кВ «Красная Слобода», установка узла учёта 10 кВ для электроснабжения производственного здания/помещения, расположенного в Волгоградской области, Среднеахтубинский район, г. Краснослободск, пер. Дачный, д. 50 а. Среднеахтубинский РЭС» (34-1-22-00648577 – заявитель ООО «ТД Хлеб») | 2024 | 1-20 кВ | 1 | 150 | 467.2201
8.2.1. | «Установка прибора учета 10 кВ (1 единица), выполнение требований к учету электроэнергии в соответствии с Постановлением Правительства РФ от 04.05.2012 г. № 442 «О функционировании розничных рынков электрической энергии, полном и (или) частичном ограничении режима потребления электрической энергии» для электроснабжения объекта «ТП-402, Л-12 от ПС Елань-1, Л-24 от ПС Елань-1», расположенного в Волгоградская обл., р-н. Еланский, р.п. Елань, Еланский РЭС» (34-1-22-00634515) | 2024 | 1-20 кВ | 1 | 38 | 471.9729
8.2.1. | «Строительство ЛЭП-10 кВ (ориентировочной протяженностью 0,060 км) отпайкой от ВЛ-10 кВ №1 ПС 110/10 кВ «Паньшино» с установкой шкафа 10 кВ с коммутационным аппаратом (1 единица) для электроснабжения КТП-10/0,4-1250 кВА, расположенной в Волгоградской области, Городищенский район, п. Сады Придонья, ул. Промышленная, 6, Городищенский РЭС» (34-1-22-00681795 - заявитель – АО «Сады Придонья») | 2024 | 1-20 кВ | 1 | 1200 | 738.3479
8.2.1. | «Установка шкафа учета 10 кВ с коммутационным аппаратом (1 единица) выполнение требований к учёту электроэнергии в соответствии с Постановлением Правительства РФ от 04.05.2012 № 442 «О функционирования розничных рынков электрической энергии, полном и (или) частичном ограничении режима потребления электрической энергии» для электроснабжения объекта «ВЛ-10 кВ №7 ПС 110/ кВ «Ивановская» от оп. №164 до ТП-А.381 и ТП-А.395, ТП-А.396, ТП-А.381», расположенного по адресу: Волгоградская область, Светлоярский район, СНТ «Канатчик-2, Красноармейский РЭС» (34-1-21-00589887 | 2024 | 1-20 кВ | 1 | 121 | 458.83
8.2.1. | «Установка комплекса учета 6 кВ с коммутационным аппаратом (1 единица) в соответствии с Постановлением Правительства РФ от 04.05.2012 № 442 «О функционирования розничных рынков электрической энергии, полном и (или) частичном ограничении режима потребления электрической энергии» для электроснабжения ВЛ-6 кВ ф.8 ПС 35/6 кВ «Лебяжья», расположенной по адресу: Волгоградская область, Среднеахтубинский р-нтерритория Ахтубинского сельского поселения, Среднеахтубинский РЭС» (34-1-21-00603947) – АО «Волгоградоблэлектро» | 2024 | 1-20 кВ | 1 | 372 | 459.6563
8.2.1. | «Установка комплекса учета 6 кВ с коммутационным аппаратом (1 единица) выполнение требований к учёту электроэнергии в соответствии с Постановлением Правительства РФ от 04.05.2012 № 442 «О функционирования розничных рынков электрической энергии, полном и (или) частичном ограничении режима потребления электрической энергии» для электроснабжения административного/офисного здания, расположенного по адресу: Волгоградская обл., р-н. Среднеахтубинский, р.п. Средняя Ахтуба, Среднеахтубинский РЭС» (34-1-23-00729323) – ООО «Парк Экстрим» | 2024 | 1-20 кВ | 1 | 850 | 462.5288
8.2.1. | «Установка прибора учета 10 кВ (4 единица), выполнение требований к учету электроэнергии в соответствии с Постановлением Правительства РФ от 04.05.2012г. № 442 «О функционировании розничных рынков электрической энергии, полном и (или) частичном ограничении режима потребления электрической энергии» для электроснабжения объекта: «Отпайка ВЛ-10 кВ, КТП-238/160 кВА от ВЛ-10 кВ №4 ПС Ольховка, отпайка ВЛ-10 кВ, КТП-200/160 кВА (с заменой ТМГ-160 кВА на ТМГ-250 кВА) от ВЛ-10 кВ №4 ПС Ольховка, отпайка ВЛ-10 кВ КТП-328/160 кВА, КТП-142/160 кВА по ВЛ-10 кВ №4 ПС Ольховка, шлейфы 10 кВ к ЛР-КТП-101, КТП-101/160 кВА ПС Ольховка», расположенного по адресу: Российская Федерация, Волгоградская обл., р-н. Ольховский, Ольховский РЭС ,(34-1-23-00717789)» | 2024 | 1-20 кВ | 1 | 138.12 | 458.013
8.2.1. | «Установка комплекса учета 10 кВ с коммутационным аппаратом (1 единица) выполнение требований к учёту электроэнергии в соответствии с Постановлением Правительства РФ от 04.05.2012 № 442 «О функционирования розничных рынков электрической энергии, полном и (или) частичном ограничении режима потребления электрической энергии» для электроснабжения объекта туристической отрасли ( гостиница, база отдыха, гостевой дом, прочее), расположенного по адресу: Волгоградская обл., р-н. Среднеахтубинский, Куйбышевский сельсовет, в 3 км по направлению на северо-восток от п. Великий Октябрь, Среднеахтубинский РЭС» (34-1-23-00729483) – ООО «Дубровский» | 2024 | 1-20 кВ | 1 | 500 | 448.1725
8.2.1. | «Установка шкафа учета 10 кВ с коммутационным аппаратом (1 единица) выполнение требований к учёту электроэнергии в соответствии с Постановлением Правительства РФ от 04.05.2012 № 442 «О функционирования розничных рынков электрической энергии, полном и (или) частичном ограничении режима потребления электрической энергии» для электроснабжения КТП-132А/250 и энергооборудования базы, расположенного в Волгоградской области, Руднянский район, территория Громковского сельского поселения, Руднянский РЭС» (34-1-20-00545005) | 2024 | 1-20 кВ | 1 | 150 | 542.5948
8.2.1. | «Установка шкафа учета 10 кВ с коммутационным аппаратом (1 единица) выполнение требований к учёту электроэнергии в соответствии с Постановлением Правительства РФ от 04.05.2012 № 442 «О функционировании розничных рынков электрической энергии, полном и (или) частичном ограничении режима потребления электрической энергии» для электроснабжения объекта «КТП 10/04 и электрооборудование для электроснабжения систем мелиорации», расположенного в Волгоградской области, Городищенском районе, территория администрации Орловского сельского поселения кадастровый номер 34:03:000000:539 Городищенский РЭС» (34-1-21-00621261) | 2024 | 1-20 кВ | 1 | 150 | 501.0683
8.2.1. | «Установка шкафа учета 10 кВ с коммутационным аппаратом (1 единица) выполнение требований к учёту электроэнергии в соответствии с Постановлением Правительства РФ от 04.05.2012 № 442 «О функционирования розничных рынков электрической энергии, полном и (или) частичном ограничении режима потребления электрической энергии» для электроснабжения складского здания, расположенного в Волгоградской области, Городищенский муниципальный район, Паньшенское сельское поселение, п. Сады Придонья, ул. Производственная, д. 7, Городищенский РЭС» (34-1-21-00569091) | 2024 | 1-20 кВ | 1 | 58 | 459.5904
8.2.1. | «Установка шкафа 10 кВ с коммутационным аппаратом (1 единица) выполнение требований к учёту электроэнергии в соответствии с Постановлением Правительства РФ от 04.05.2012 № 442 «О функционирования розничных рынков электрической энергии, полном и (или) частичном ограничении режима потребления электрической энергии» для электроснабжения ВЛ-10 кВ КТП-10/0,4 160 кВА сущ. и доп. КТП 630/10/0,4 кВ, ВРУ-0,4 кВ, ЩНО, для энергоснабжения производственной базы, Российская Федерация, Волгоградская обл., р-н. Новоаннинский, г. Новоаннинский, пер. Строительный, 2, Новоаннинский РЭС» (34-1-21-00616901) | 2024 | 1-20 кВ | 1 | 500 | 480.7875
8.2.1. | «Установка шкафа 10 кВ с коммутационным аппаратом (1 единица) выполнение требований к учёту электроэнергии в соответствии с Постановлением Правительства РФ от 21.06.2022г. №332 «О функционировании розничных рынков электрической энергии, полном и (или) частичном ограничении режима потребления электрической энергии» для электроснабжения объекта «объект сельскохозяйственного производства», расположенного по адресу: Волгоградская область, Городищенский район, территория администрации Паньшинского сельского поселения, Городищенский РЭС» (34-1-22-00665377) | 2024 | 1-20 кВ | 1 | 149 | 553.9864
8.2.1. | «Установка шкафа 10 кВ с коммутационным аппаратом (1 единица) выполнение требований к учёту электроэнергии в соответствии с Постановлением Правительства РФ от 21.06.2022г. №332 «О функционировании розничных рынков электрической энергии, полном и (или) частичном ограничении режима потребления электрической энергии» для электроснабжения объекта «объект животноводства», расположенного по адресу: Волгоградская область, Городищенский район, территория администрации Паньшинского сельского поселения, п. Сады Придонья, ул. Возрождения, дом 1, Городищенский РЭС» (34-1-22-00666087) | 2024 | 1-20 кВ | 1 | 127 | 497.7648
8.2.1. | «Установка шкафа учета 10 кВ с коммутационным аппаратом (1 единица) выполнение требований к учёту электроэнергии в соответствии с Постановлением Правительства РФ от 04.05.2012 № 442 «О функционирования розничных рынков электрической энергии, полном и (или) частичном ограничении режима потребления электрической энергии» для электроснабжения цеха подработки и малой этажерки, расположенного в Волгоградской области, Алексеевский район, х. Яминский, пер. Малинина, д. 16, Алексеевский РЭС» (34-1-21-00562277) | 2024 | 1-20 кВ | 1 | 170 | 468.728
8.2.1. | «Установка шкафа учета 10 кВ с коммутационным аппаратом (1 единица) выполнение требований к учёту электроэнергии в соответствии с Постановлением Правительства РФ от 04.05.2012г. №442 «О функционировании розничных рынков электрической энергии, полном и (или) частичном ограничении режима потребления электрической энергии» для электроснабжения объекта «Объект крестьянского (фермерского) хозяйства», расположенного по адресу: Волгоградская область, Городищенский район, территория администрации Грачевского сельского поселения, Городищенский РЭС» (34-1-23-00719331) | 2024 | 1-20 кВ | 1 | 150 | 457.9899
8.2.1. | «Установка шкафа учета 10 кВ с коммутационным аппаратом (1 единица) выполнение требований к учёту электроэнергии в соответствии с Постановлением Правительства РФ от 22.06.2022г. №332 «О функционировании розничных рынков электрической энергии, полном и (или) частичном ограничении режима потребления электрической энергии» для электроснабжения объекта «Оптово-производственная база», расположенного по адресу: Волгоградская область, Городищенский район, территория Орловского сельского поселения, кадастровый номер 34:03:120003:0001, Городищенский РЭС» (34-1-22-00659615) | 2024 | 1-20 кВ | 1 | 120 | 564.1345
8.2.1. | «Установка шкафа учета 10 кВ с коммутационным аппаратом (1 единица) выполнение требований к учёту электроэнергии в соответствии с Постановлением Правительства РФ от 04.05.2012 № 442 «О функционирования розничных рынков электрической энергии, полном и (или) частичном ограничении режима потребления электрической энергии» для электроснабжения объекта крестьянского (фермерского) хозяйства, расположенного в Волгоградской области, Кумылженский район, х. Ольховский, ул. Продольная, д. 7А, Кумылженский РЭС» (34-1-21-00612877) | 2024 | 1-20 кВ | 1 | 130 | 244.262
8.2.1. | «Установка шкафа учета 10 кВ с коммутационным аппаратом (1 единица), выполнение требований к учёту электроэнергии в соответствии с Постановлением Правительства РФ от 04.05.2012 № 442 «О функционирования розничных рынков электрической энергии, полном и (или) частичном ограничении режима потребления электрической энергии» для электроснабжения КТП 10/04 кВ 400 кВА для энергоснабжения здания склада для строительства и переработке сельскохозяйственной продукции, расположенной в Волгоградской области, Новониколаевский район, рп Новониколаевский, улица Проезжая, 19, Новониколаевский РЭС» (34-1-23-00710951)» | 2024 | 1-20 кВ | 1 | 315 | 620.5111
8.2.1. | «Установка шкафа учета 10 кВ с коммутационным аппаратом (1 единица) выполнение требований к учёту электроэнергии в соответствии с Постановлением Правительства РФ от 04.05.2012 № 442 «О функционирования розничных рынков электрической энергии, полном и (или) частичном ограничении режима потребления электрической энергии» для электроснабжения объекта, расположенного в Волгоградской области, Городищенском р-не, р.п. Городище. Городищенский РЭС» (34-1-21-00604463). | 2024 | 1-20 кВ | 1 | 135 | 545.828
8.2.1. | «Установка комплекса учета 10 кВ в соответствии с Постановлением Правительства РФ от 04.05.2012 № 442 «О функционирования розничных рынков электрической энергии, полном и (или) частичном ограничении режима потребления электрической энергии» для электроснабжения ВЛ-10 кВ от Л-9 оп.116 ПС Крася Слобода до ТП №661, РЛНД 1-10, ТП-661 с трансформатором 160 кВА и оборудованием в комплекте, 02571проектируемые ВЛ-10 и КТП-10/0,4 с трансформатором 250 кВА, расположенных по адресу: Волгоградская область, Среднеахтубинский р-н, г. Краснослободск, о. Крит, СНТ «Крит», Среднеахтубинский РЭС» (34-1-21-00602571) – ООО «Волгаэнергосеть – СНТ» | 2024 | 1-20 кВ | 1 | 224 | 464.1735
8.2.1. | «Установка комплекса учета 10 кВ в соответствии с Постановлением Правительства РФ от 04.05.2012 № 442 «О функционирования розничных рынков электрической энергии, полном и (или) частичном ограничении режима потребления электрической энергии» для электроснабжения ВЛ-10 кВ от Л-12 оп.136 до оп. О-17/1, ЛР на ВЛ-10 кВ до ТП-704 (РЛНД 1-10/400) ТП-704 с трансформатором 250 кВА и оборудованием в комплекте, проектируемые ВЛ-10 и КТП-10/0,4 с трансформатором 250 кВА, расположенных по адресу: Волгоградская область, Среднеахтубинский р-н, СНТ СН «Победа», Среднеахтубинский РЭС» (34-1-21-00602349) – ООО «Волгаэнергосеть – СНТ» | 2024 | 1-20 кВ | 1 | 225 | 466.9611
8.2.1. | «Установка приборов учета 10 кВ с коммутационным аппаратом (1 единица) для присоединения производственного здания/помещения ООО «Агротехторг», расположенного по адресу: Волгоградская обл., г. Волгоград, ул. Волгоградская, дом 31б, Городской РЭС (34-1-22-00623723)» | 2024 | 1-20 кВ | 1 | 100 | 468.8713
8.2.1. | «Установка шкафа 6 кВ с коммутационным аппаратом (1 единица), выполнить учет электрической энергии в соответствии с требованиями Постановления Правительства РФ от 4 мая 2012 г. № 442 «О функционировании розничных рынков электрической энергии, полном и (или) частичном ограничении режима потребления электрической энергии» для электроснабжения объекта «КТП-6/0,4 кВ с трансформатором 630 кВА ЛЭП-6 кВ от ВЛ-6 кВ Л-11 ПС 220 Садовая до проектируемой КТП-6/0,4 кВ» по адресу: Волгоградская обл., г. Волгоград, пос. Верхняя Ельшанка, балка Купоросная, СНТ «Наука» Городской РЭС» (34-1-21-00598761) | 2024 | 1-20 кВ | 1 | 500 | 462.2791
8.2.1. | «Установка шкафа учета 6 кВ с коммутационным аппаратом (1 единица) выполнение требований к учёту электроэнергии в соответствии с Постановлением Правительства РФ от 04.05.2012 № 442 «О функционировании розничных рынков электрической энергии, полном и (или) частичном ограничении режима потребления электрической энергии» для электроснабжения объекта «КТП 6/0,4 кВ», расположенного по адресу: Волгоградская область Городищенский район, п. Каменный, ул. Полевой Стан, 2, кадастровый номер 34:03:140202:1150, Городищенский РЭС» (34-1-22-00655251) | 2024 | 1-20 кВ | 1 | 600 | 463.8929
8.2.1. | «Установка шкафа учета 10 кВ с коммутационным аппаратом (1 единица) выполнение требований к учёту электроэнергии в соответствии с Постановлением Правительства РФ от 22.06.2022г. №332 «О функционировании розничных рынков электрической энергии, полном и (или) частичном ограничении режима потребления электрической энергии» для электроснабжения объекта «ВЛ-10 кВ Л-29 от ПС Городище отпайка к ТП-273А, проектируемая КТП-10/0,4 кВ», расположенного по адресу: Волгоградская область, Городищенский район, Городищенский РЭС» (34-1-22-00651807) | 2024 | 1-20 кВ | 1 | 150 | 463.2344
8.2.1. | «Установка шкафа учета 10 кВ с коммутационным аппаратом (1 единица) выполнение требований к учёту электроэнергии в соответствии с Постановлением Правительства РФ от 04.05.2012 № 442 «О функционировании розничных рынков электрической энергии, полном и (или) частичном ограничении режима потребления электрической энергии» для электроснабжения объекта «Линия ВЛ-10кВ, КТП 10/0,4/630кВа для обеспечения ВЖГ, расположенного по адресу: Волгоградская область Дубовский район Пичужинское сельское поселение, ЗУ кадастровый номер: 34:05:150107:562. Дубовский РЭС» (34-1-22-00665717) | 2024 | 1-20 кВ | 1 | 505 | 625.6966
8.2.1. | «Установка шкафа 10 кВ с коммутационным аппаратом (1 единица) выполнение требований к учёту электроэнергии в соответствии с Постановлением Правительства РФ от 04.05.2012 № 442 «О функционировании розничных рынков электрической энергии, полном и (или) частичном ограничении режима потребления электрической энергии» для электроснабжения объекта «ВЛ-10кВ, КТП 10/0,4/400кВа для обеспечения ТСВ Пичуга, расположенного по адресу: Волгоградская область Дубовский район Пичужинское сельское поселение, ЗУ кадастровый номер: 34:05:150107:352. Дубовский РЭС» (34-1-22-00665725) | 2024 | 1-20 кВ | 1 | 320 | 628.8824
8.2.1. | «Установка комплекса учета 6 кВ (1 единица) в соответствии с Постановлением Правительства РФ от 04.05.2012 № 442 «О функционирования розничных рынков электрической энергии, полном и (или) частичном ограничении режима потребления электрической энергии» для электроснабжения производственного здания/помещения, расположенного по адресу: Волгоградская область, г.Волжский, ул. 6-я Автодорога, 4, Волжский РЭС» (34-1-22-00679809) - ИП Бобруйко А.П. | 2024 | 1-20 кВ | 1 | 500 | 234.309
8.2.1. | «Установка ПКУ-10 кВ с коммутационным аппаратом (1 единица), выполнение требований к учету электроэнергии в соответствии с Постановлением Правительства РФ от 04.05.2012г. № 442 «О функционировании розничных рынков электрической энергии, полном и (или) частичном ограничении режима потребления электрической энергии» для электроснабжения объекта: ТП-10/0,4 кВ и электрооборудования жилого городка, расположенного в Волгоградской обл., р-н. Жирновский, г/п Красноярское, Красноярский РЭС (34-1-22-00683013)» | 2024 | 1-20 кВ | 1 | 540 | 524.9212
8.2.1. | «Установка прибора учета 10 кВ с коммутационным аппаратом (1 единица), выполнение требований к учету электроэнергии в соответствии с Постановлением Правительства РФ от 04.05.2012г. № 442 «О функционировании розничных рынков электрической энергии, полном и (или) частичном ограничении режима потребления электрической энергии» для электроснабжения объекта «ВЛ-10 кВ, КТП-630/10/0,4 кВ и электрооборудование 0,4 кВ жилого городка», расположенного в Волгоградской обл., р-н. Ольховский, с. Гусевка, Ольховский РЭС (34-1-23-00684129)» | 2024 | 1-20 кВ | 1 | 540 | 534.0948
8.2.1. | «Установка комплекса учета 10 кВ с коммутационным аппаратом (1 единица) выполнение требований к учёту электроэнергии в соответствии с Постановлением Правительства РФ от 04.05.2012 № 442 «О функционирования розничных рынков электрической энергии, полном и (или) частичном ограничении режима потребления электрической энергии» для электроснабжения объекта крестьянского (фермерского) хозяйства, расположенного по адресу: Волгоградская область, Среднеахтубинский район, х. Лебяжья Поляна, Среднеахтубинский РЭС» (34-1-23-00716325 – ИП Иванов А.А. | 2024 | 1-20 кВ | 1 | 60 | 527.4045
8.2.1. | «Установка шкафа учета 10 кВ с коммутационным аппаратом (1 единица) выполнение требований к учёту электроэнергии в соответствии с Постановлением Правительства РФ от 21.06.2022г. №332 «О функционировании розничных рынков электрической энергии, полном и (или) частичном ограничении режима потребления электрической энергии» для электроснабжения объекта «Складское здание/помещение», расположенного по адресу: Волгоградская область, Городищенский район, территория администрации Кузьмичевского сельского поселения, кадастровый номер 34:03:110003:1002, Городищенский РЭС» (34-1-23-00718401) | 2024 | 1-20 кВ | 1 | 135 | 590.6904
8.2.1. | «Установка шкафа учета 10 кВ с коммутационным аппаратом (1 единица) выполнение требований к учёту электроэнергии в соответствии с Постановлением Правительства РФ от 04.05.2012 № 442 «О функционирования розничных рынков электрической энергии, полном и (или) частичном ограничении режима потребления электрической энергии» для электроснабжения малоэтажной жилой застройки ВЛ-10 кВ от Л-24 оп. 103 до ТП-А1059, ЛР на ВЛ-10 кВ до ТП-А1059(РЛНД 110/400) ТП-А1059 с трансформатором 160 кВА и оборудованием в комплекте, проектируемая КТП-10/0,4 кВ с трансформатором 630 кВА, расположенной в Волгоградской области, Городищенский р-он, р.п. Ерзовка, НСТ «Волго-Дон». Городищенский РЭС» (34-1-21-00573255). | 2024 | 1-20 кВ | 1 | 390 | 476.356
8.2.1. | «Установка комплекса учета 6 кВ с коммутационным аппаратом (1 единица) выполнение требований к учёту электроэнергии в соответствии с Постановлением Правительства РФ от 04.05.2012 № 442 «О функционирования розничных рынков электрической энергии, полном и (или) частичном ограничении режима потребления электрической энергии» для электроснабжения трансформаторной подстанции, расположенной по адресу: Волгоградская область, ТСН СНТ «Мичуринец», Волжский РЭС» (34-1-23-00698513 – Товарищество собственников недвижимости садоводческого некоммерческого товарищества «Мичуринец») | 2024 | 1-20 кВ | 1 | 150 | 502.8789
8.2.1. | «Установка шкафа 10 кВ с коммутационным аппаратом (1 единица) выполнение требований к учёту электроэнергии в соответствии с Постановлением Правительства РФ от 04.05.2012 № 442 «О функционировании розничных рынков электрической энергии, полном и (или) частичном ограничении режима потребления электрической энергии» для электроснабжения объекта «Объект сельскохозяйственного производства», расположенного по адресу: Волгоградская область, Светлоярский район, расположен в 600 м к юго-западу от администрации Кировского сельского поселения, Красноармейский РЭС» (34-1-23-00690093) | 2024 | 1-20 кВ | 1 | 100 | 567.0432
8.2.1. | «Установка шкафа учета 10 кВ с коммутационным аппаратом (1 единица), выполнение требований к учету электроэнергии в соответствии с Постановлением Правительства РФ от 04.05.2012 г. № 442 «О функционировании розничных рынков электрической энергии, полном и (или) частичном ограничении режима потребления электрической энергии» для электроснабжения объекта: отпайка ВЛ-10 кВ, КЛ-10 кВ, на опоре № 104/6 ВЛ-10 кВ №15 ПС 110/10 кВ Лебяжье, расположенного по адресу: Волгоградская обл., р-н. Камышинский, г. Петров Вал, Петроввальский РЭС» (34-1-22-00661429) | 2024 | 1-20 кВ | 1 | 300 | 465.2614
8.2.1. | «Установка комплекса учета 10 кВ с коммутационным аппаратом (1 единица) выполнение требований к учёту электроэнергии в соответствии с Постановлением Правительства РФ от 04.05.2012 № 442 «О функционирования розничных рынков электрической энергии, полном и (или) частичном ограничении режима потребления электрической энергии» для электроснабжения КВЛ-10, ТП-630/10/0,4 кВ для электроснабжения насосной станции системы мелиорации, расположенной по адресу: Волгоградская обл., р-н. Быковский, на территории Кисловского сельсовета в границахземлепользования бывшего АРЗТ «Кисловское»: ЗУЗ (1) в 19,5 км по направлению на юго-восток,: ЗУЗ (2) в 19 км по направлению на юго-восток от с. Кислово, Быковский РЭС» (34-1-24-00738921) – Исмаилов Ф.Э.О. | 2024 | 1-20 кВ | 1 | 500 | 472.8278
8.2.1. | «Установка шкафа учета 10 кВ с коммутационным аппаратом (1 единица) выполнение требований к учёту электроэнергии в соответствии с Постановлением Правительства РФ от 04.05.2012 № 442 «О функционирования розничных рынков электрической энергии, полном и (или) частичном ограничении режима потребления электрической энергии» для электроснабжения объекта крестьянского (фермерского) хозяйства, расположенного в Волгоградской области, Городищенский район, территория администрации Кузтмичевского сельского поселения, Городищенский РЭС» (34-1-21-00563787) | 2024 | 1-20 кВ | 1 | 150 | 575.6199
8.2.1. | «Установка шкафа учета 10 кВ с коммутационным аппаратом (1 единица) выполнение требований к учёту электроэнергии в соответствии с Постановлением Правительства РФ от 04.05.2012 № 442 «О функционирования розничных рынков электрической энергии, полном и (или) частичном ограничении режима потребления электрической энергии» для электроснабжения объекта «КТП 1007А», расположенного по адресу: Волгоградская область Городищенский район, территория Администрации Новонадеждинского сельского поселения, кадастровый номер 34:03:160002:0519, Городищенский РЭС» (34-1-22-00629481) | 2024 | 1-20 кВ | 1 | 100 | 576.0867
8.2.1. | «Установка комплекса учета 6 кВ с коммутационным аппаратом (1 единица) выполнение требований к учёту электроэнергии в соответствии с Постановлением Правительства РФ от 04.05.2012 № 442 «О функционирования розничных рынков электрической энергии, полном и (или) частичном ограничении режима потребления электрической энергии» для электроснабжения Административного/офисного здания, расположенного по адресу: Волгоградская область, Среднеахтубинский р-н, р.п. Средняя Ахтуба, ул. Промышленная, 1в, Среднеахтубинский РЭС» (34-1-22-00650491) – ООО «ТОРИС» | 2024 | 1-20 кВ | 1 | 150 | 531.8128
8.2.1. | Установка пункта учета 6 кВ (1 единица) выполнение требований к учёту электроэнергии в соответствии с Постановлением Правительства РФ от 04.05.2012 № 442 «О функционировании розничных рынков электрической энергии, полном и (или) частичном ограничении режима потребления электрической энергии» для электроснабжения объекта «Складское здание/помещение» расположенного по адресу: Волгоградская область, г. Волгоград, территория промзоны "Верхняя Ельшанка", кадастровый номер 34:34:060003:1628, Городской РЭС» (34-1-24-00745907) | 2024 | 1-20 кВ | 1 | 300 | 468.6707
8.2.1. | «Установка комплекса учета 6 кВ с коммутационным аппаратом (1 единица) выполнение требований к учёту электроэнергии в соответствии с Постановлением Правительства РФ от 04.05.2012 № 442 «О функционирования розничных рынков электрической энергии, полном и (или) частичном ограничении режима потребления электрической энергии» для электроснабжения КТП-6/0,4 кВ для электроснабжения административного/офисного здания, расположенной по адресу: Волгоградская область, Среднеахтубинский район, р.п. Средняя Ахтуба, ул. Промышленная, 15, Среднеахтубинский РЭС» (34-1-23-00696785 – Государственное автономное учреждение дополнительного образования Волгоградской области «Спортивная школа «Юный Ястреб» Имени героя советского союза А.М. Числова») | 2024 | 1-20 кВ | 1 | 200 | 450.9002
8.2.1. | «Установка шкафа 10 кВ с коммутационным аппаратом (1 единица) выполнение требований к учёту электроэнергии в соответствии с Постановлением Правительства РФ от 04.05.2012 №442 «О функционировании розничных рынков электрической энергии, полном и (или) частичном ограничении режима потребления электрической энергии» для электроснабжения объекта «ВЛ-10 кВ КТП 10/0,4 кВ для электроснабжения объекта туристической отрасти (гостиница, база отдыха, гостевой дом, прочее», расположенного по адресу: Волгоградская область, Городищенский район, Орловское сельское поселение, кадастровый номер 34:03:120003:1846, Городищенский РЭС» (34-1-24-00739215) | 2024 | 1-20 кВ | 1 | 400 | 468.9337
8.2.1. | «Установка шкафа 10 кВ с коммутационным аппаратом (1 единица) выполнение требований к учёту электроэнергии в соответствии с Постановлением Правительства РФ от 04.05.2012 № 442 «О функционирования розничных рынков электрической энергии, полном и (или) частичном ограничении режима потребления электрической энергии» для электроснабжения объекта отпайка от опоры № 42 в сторону ТП-2191 по ВЛ-10 кВ №17-3 ПС Кумылженская, ТП-2191 для подключения заявителя, расположенного в Волгоградская обл., р-н. Кумылженский. Кумылженский РЭС» (34-1-24-00765807) | 2024 | 1-20 кВ | 1 | 150 | 531.1402
8.2.1. | «Установка комплекса учета 10 кВ с коммутационным аппаратом (1 единица) выполнение требований к учёту электроэнергии в соответствии с Постановлением Правительства РФ от 04.05.2012 № 442 «О функционирования розничных рынков электрической энергии, полном и (или) частичном ограничении режима потребления электрической энергии» ВЛ-10 кВ, КТП-400/10/0,4 кВ для электроснабжения базы отдыха (рекреации), расположенного по адресу: Волгоградская обл., р-н. Среднеахтубинский, п. Куйбышев, участок находится примерно в 2 км по направлению на северо-восток от п. Великий Октябрь, Среднеахтубинский РЭС» (34-1-24-00746173) – ООО «Дубровский» | 2024 | 1-20 кВ | 1 | 320 | 443.5312
8.2.1. | «Установка пункта учета 6 кВ (1 единица) выполнение требований к учёту электроэнергии в соответствии с Постановлением Правительства РФ от 04.05.2012 № 442 «О функционировании розничных рынков электрической энергии, полном и (или) частичном ограничении режима потребления электрической энергии» для электроснабжения объекта «ВЛ-6 кВ, ТП-6/0,4 кВ 630 кВА», расположенного по адресу: территория части квартала 34:34:030074 в Дзержинском районе г. Волгоград, Городской РЭС» (34-1-24-00745467) | 2024 | 1-20 кВ | 1 | 500 | 468
8.2.1. | «Установка комплекса учета 10 кВ с коммутационным аппаратом (1 единица) выполнение требований к учёту электроэнергии в соответствии с Постановлением Правительства РФ от 04.05.2012 № 442 «О функционирования розничных рынков электрической энергии, полном и (или) частичном ограничении режима потребления электрической энергии» для электроснабжения КВЛЗ-10 кВ отпайки №31 к опоре №9 основной магистрали ВЛ-10 кВ №29 ПС 110/10 кВ «Городская-2» расположенной по адресу: Волгоградская область, г. Волжский, Волжский РЭС» (34-1-23-00717213 – АО «ВОЭ») | 2024 | 1-20 кВ | 1 | 140 | 457.6037
8.2.1. | «Установка прибора учета 6 кВ (1 единица), выполнение требований к учёту электроэнергии в соответствии с Постановлением Правительства РФ от 04.05.2012 № 442 «О функционировании розничных рынков электрической энергии, полном и (или) частичном ограничении режима потребления электрической энергии» для электроснабжения объекта: АЗС 34424, расположенного: обл. Волгоградская, р-н Фроловский, х. Ветютнев, на трассе Москва-Волгоград съезд 822 км на х. Ветютнево, кадастровый номер земельного участка 34:32:110009:54, Фроловский РЭС» (34-1-24-00748899) | 2024 | 1-20 кВ | 1 | 80.6 | 536.0258
8.2.1. | «Установка прибора учета 10 кВ (1 единица), выполнение требований к учету электроэнергии в соответствии с Постановлением Правительства РФ от 04.05.2012 № 442 «О функционировании розничных рынков электрической энергии, полном и (или) частичном ограничении режима потребления электрической энергии» для электроснабжения объекта «Ответвление к КТП 280/1000, КТП 280/1000 и ГПУ мощностью 500 кВт», расположенного в Волгоградской обл., Даниловский р-н, х. Каменный, с/п Островское, территория Медведицкий ЭРЗ, здание 10 (кадастровый номер: 34:04:080002:123), Даниловский РЭС» (34-5-24-00752847) | 2024 | 1-20 кВ | 1 | 500 | 450.6822
8.2.1. | «Установка шкафа 10 кВ с коммутационным аппаратом (1 единица) выполнение требований к учёту электроэнергии в соответствии с Постановлением Правительства РФ от 04.05.2012 №442 «О функционировании розничных рынков электрической энергии, полном и (или) частичном ограничении режима потребления электрической энергии» для электроснабжения объекта «Реконструируемая трансформаторная подстанция ТП-247А с проектируемым трансформатором 630 кВА, для электроснабжения полевого стана», расположенного по адресу: Волгоградская область, Городищенский район, территория Грачевского сельского поселения, Городищенский РЭС» (34-1-24-00760647) | 2024 | 1-20 кВ | 1 | 335 | 500.2393
8.2.1. | «Установка шкафа 10 кВ с коммутационным аппаратом (1 единица) выполнение требований к учёту электроэнергии в соответствии с Постановлением Правительства РФ от 04.05.2012 №442 «О функционировании розничных рынков электрической энергии, полном и (или) частичном ограничении режима потребления электрической энергии» для электроснабжения объекта «ВЛ – 10 кВ, КТПК-630/10/0,4 кВ», расположенного по адресу: Волгоградская область, Городищенский район, п. Котлубань, в границах ТОО «Котлубань» в 2.0 км южнее п. Котлубань (к.н. №34:03:050002:1207), Городищенский РЭС» (34-1-24-00779039) | 2024 | 1-20 кВ | 1 | 400 | 525.8925
8.2.1. | «Установка ПКУ-10 кВ (1 единица), выполнение требований к учету электроэнергии в соответствии с Постановлением Правительства РФ от 04.05.2012 № 442 «О функционировании розничных рынков электрической энергии, полном и (или) частичном ограничении режима потребления электрической энергии» для электроснабжения объекта: ВЛ-10 кВ с КТП-10/0,4 кВ кВА (трансформатор ТМГ-160 кВА) и ВЛ-0,4 кВ по адресу: Волгоградская область, Жирновский район, р. п. Красный Яр, Красноярский РЭС» (34-1-24-00755469) | 2024 | 1-20 кВ | 1 | 151 | 452.4497
8.2.1. | «Установка пункта учета 10 кВ (1 единица) выполнение требований к учёту электроэнергии в соответствии с Постановлением Правительства РФ от 04.05.2012 № 442 «О функционировании розничных рынков электрической энергии, полном и (или) частичном ограничении режима потребления электрической энергии» для электроснабжения объекта «Строительная площадка», расположенного по адресу: Волгоградская область, г. Волгоград, Городской РЭС» (34-1-24-00782377) | 2024 | 1-20 кВ | 1 | 300 | 515.3077
8.2.1. | «Установка комплекса учета 6 кВ с коммутационным аппаратом (1 единица) выполнение требований к учёту электроэнергии в соответствии с Постановлением Правительства РФ от 04.05.2012 № 442 «О функционирования розничных рынков электрической энергии, полном и (или) частичном ограничении режима потребления электрической энергии» для электроснабжения отпайки ВЛ-6 кВ к ТП «134/400 кВА, ТП №134/400 кВА и солнечная электростанция мощностью 300 кВт с возможностью параллельной работы и выдачей мощности в сеть, расположенной по адресу: Волгоградская область, г. Волжский, улица им Ф.Г. Логинова, дом 39, Волжский РЭС» (34-5-24-00753975 – ООО «34 Метиза») | 2024 | 1-20 кВ | 1 | 300 | 486.3336
8.2.1. | «Установка шкафа 10 кВ с коммутационным аппаратом (1 единица) выполнение требований к учёту электроэнергии в соответствии с Постановлением Правительства РФ от 04.05.2012 №442 «О функционировании розничных рынков электрической энергии, полном и (или) частичном ограничении режима потребления электрической энергии» для электроснабжения объекта «объект торговли (магазин, торговый центр, прочее)», расположенного по адресу: Волгоградская область, Городищенский район, Паньшинское сельское поселение, п. Сады Придонья; кадастровый номер 34:03:000000:22450, Городищенский РЭС» (34-1-24-00778267) | 2024 | 1-20 кВ | 1 | 149 | 506.666
8.2.1. | «Установка шкафа учета 10 кВ с коммутационным аппаратом (1 единица) выполнение требований к учёту электроэнергии в соответствии с Постановлением Правительства РФ от 04.05.2012 № 442 «О функционировании розничных рынков электрической энергии, полном и (или) частичном ограничении режима потребления электрической энергии» для электроснабжения объекта «Складское здание/помещение», расположенного по адресу: Волгоградская область Городищенский район, п. Новая Надежда, участок находится примерно в 1,5 км. от ориентира по направлению на запад; кадастровый номер 34:03:160002:985, Городищенский РЭС» (34-1-22-00644363)» | 2024 | 1-20 кВ | 1 | 400 | 466.0374
8.2.1. | «Строительство ЛЭП-10 кВ (ориентировочной протяжённостью 0,045 км.) отпайкой от ВЛ-10 кВ № 7 ПС 110/10 кВ «Добринская», установка ПКУ-10 кВ (1 единица) для электроснабжения КТП-10/0,4 для электроснабжения очистных сооружений, расположенных в Волгоградской области, Урюпинский район, территория Добринского сельского поселения, Урюпинский РЭС» (34-1-23-00710721 - заявитель АО «Урюпинская ПМК-113 Сельхозводстрой»). | 2024 | 1-20 кВ | 1 | 100 | 475.979
8.2.1. | «Строительство ЛЭП-10 кВ (ориентировочной протяженностью 0,012 км) отпайкой от ВЛ-10 кВ № 14 ПС 110/10 кВ «Рахинка», установка узла учета 10 кВ (1 единица) для электроснабжения объекта сельскохозяйственного производства, расположенного в Волгоградской области, Среднеахтубинский район, с. Рахинка, ориентир с. Рахинка примерно в 12,3 км от ориентира по направлению на северо-восток от с. Рахинка. Волжский РЭС» (34-1-23-00693953 – заявитель ИП Бирмингем А.В.) | 2024 | 1-20 кВ | 1 | 70 | 493.894
8.2.1. | «Установка шкафа учета 10 кВ с коммутационным аппаратом (1 единица) выполнение требований к учёту электроэнергии в соответствии с Постановлением Правительства РФ от 04.05.2012 г. № 442 «О функционировании розничных рынков электрической энергии, полном и (или) частичном ограничении режима потребления электрической энергии» для электроснабжения «Нефтяная скважина №49 Чернушинская Осеннего месторождения», расположенных по адресу: Российская Федерация, Волгоградская область, Иловлинский район, территория Кондрашовского сельского поселения; части земельных участков с кадастровыми номерами 34:08:000000:194; 34:08;110101:163, Логовский РЭС» (34-1-22-00682683)» | 2024 | 1-20 кВ | 1 | 27 | 463.1287
8.2.1. | «Установка комплекса учета 10 кВ с коммутационным аппаратом (1 единица) выполнение требований к учёту электроэнергии в соответствии с Постановлением Правительства РФ от 04.05.2012 № 442 «О функционирования розничных рынков электрической энергии, полном и (или) частичном ограничении режима потребления электрической энергии» для электроснабжения Объектов наружного освещения, линия искусственного электроосвещения а.д. Р-229 км 633+188 км 635+550 (в границах участка с к.н. 34:02:020007:245, в составе участка землепользования с к.н. 34:02:000000:337, расположенный по адресу: Волгоградская обл., р-н. Быковский, автомобильная дорога «Самара-Пугачев-Энгельс-Волгоград» с км 636+355 по км 731+094; к.н. 34:02:000000:337, Быковский РЭС» (34-1-24-00754895) – ФКУ УПРДОР Москва-Волгоград | 2024 | 1-20 кВ | 1 | 24 | 516.1785
8.2.1. | «Установка ПКУ 10кВ (1 единица), выполнение требований к учёту электроэнергии в соответствии с Постановлением Правительства РФ от 04.05.2012 № 442 «О функционировании розничных рынков электрической энергии, полном и (или) частичном ограничении режима потребления электрической энергии» для электроснабжения объектов наружного освещения, расположенных по адресу: Волгоградская область, р-н Дубовский, в границах с/п Пичуженского, линия электроосвещения а.д. Р-228 Сызрань-Саратов-Волгоград 650-508-км 654-921, (в границах участка с кадастровым номером (34:05:150107:595), Дубовский РЭС» (34-1-24-00759087) | 2024 | 1-20 кВ | 1 | 30 | 526.7492
8.2.1. | «Установка комплекса учета 10 кВ в соответствии с Постановлением Правительства РФ от 04.05.2012 № 442 «О функционирования розничных рынков электрической энергии, полном и (или) частичном ограничении режима потребления электрической энергии» для электроснабжения объектов дорожного хозяйства (светофорные объекты, объекты видеофиксации), расположенных по адресу: Волгоградская область, Николаевский р-н, РКССК на а.д. Р-229 Самара – Пугачев – Энгельс – Волгоград км 604-220, Николаевский РЭС» (34-1-22-00663619) – ФГУ «Управление автомобильной магистрали Москва-Волгоград Федерального дорожного агенства» | 2024 | 1-20 кВ | 1 | 15 | 477.4301
8.2.1. | «Установка комплекса учета 10 кВ в соответствии с Постановлением Правительства РФ от 04.05.2012 № 442 «О функционирования розничных рынков электрической энергии, полном и (или) частичном ограничении режима потребления электрической энергии» для электроснабжения объектов дорожного хозяйства (светофорные объекты, объекты видеофиксации), расположенных по адресу: Волгоградская область, Быковский р-н, автомобильная дорога «Самара – Пугачев – Энгельс – Волгоград» РКССК на а.д. Р-229 «Самара – Пугачев – Энгельс – Волгоград» км 661-555, Быковский РЭС» (34-1-22-00663597) – ФГУ «Управление автомобильной магистрали Москва-Волгоград Федерального дорожного агентства» | 2024 | 1-20 кВ | 1 | 15 | 632.3549
8.2.2. | Средства коммерческого учета электрической энергии (мощности) трехфазные полукосвенного включения |  | 0,4 кВ и ниже
8.2.2. | пообъектная расшифровка * | 2022 | 0,4 кВ и ниже | 25 | 2408.5 | 1428.6774
8.2.2. | пообъектная расшифровка * | 2023 | 0,4 кВ и ниже | 75 | 7822.6 | 4631.7787
8.2.2. | пообъектная расшифровка * | 2024 | 0,4 кВ и ниже | 92 | 11439.45 | 6542.8741
8.2.2. | «Строительство ВЛИ-0,4 кВ (ориентировочной протяженностью 0,038 км) отпайка от ВЛ-0,4 кВ №4 ТП-10/0,4 кВ №4502/250 кВА по ВЛ-10 кВ №6 ПС 110/10 кВ «Пронинская» и установка шкафа учёта 0,4 кВ с коммутационным аппаратом (1 единица) для электроснабжения здания склада, расположенного в Волгоградской области, Серафимовичский район, х. Песчаный, ул. Степная, ст. 1/1, Серафимовичский РЭС» (34-1-20-00518589) | 2022 | 0,4 кВ и ниже | 1 | 10 | 32.6125
8.2.2. | «Строительство ВЛИ-0,4 кВ (ориентировочной протяженностью 0,220 км) отпайкой от ВЛ-0,4 кВ №1 ТП-10/0,4 кВ №3112/160 кВА по ВЛ-10 кВ №21 ПС 110/10 кВ «Иловля», установка шкафа 0,4 кВ с коммутационным аппаратом (1 единица) для электроснабжения автосервиса, расположенного в Волгоградской области, Иловлинский район, р.п. Иловля, территория Иловлинского городского поселения, Логовский РЭС» (34-1-21-00558397) | 2022 | 0,4 кВ и ниже | 1 | 15 | 14.7438
8.2.2. | «Строительство ВЛИ-0,4 кВ (ориентировочной протяженностью 0,024 км) отпайка от ВЛ-0,4 кВ №1 ТП-10/0,4 кВ №4452/160 кВА по ВЛ-10 кВ №17 ПС 110/10 кВ «Клетская Почта», установка шкафа учёта 0,4 кВ с коммутационным аппаратом (1 единица) для электроснабжения уличного освещения ТП 4452, расположенного в Волгоградской области, Серафимовичский район, х. Отрожки, ул. Центральная, Серафимовичский РЭС» (34-1-20-00522053) | 2022 | 0,4 кВ и ниже | 1 | 1 | 20.7767
8.2.2. | «Строительство ЛЭП-0,4 кВ (ориентировочной протяженностью 0,270 км) от РУ-0,4 кВ ТП-10/0,4 №1077 по ВЛ-10 кВ №3 ПС 110/35/10 кВ «Горинская», установка шкафа 0,4 кВ с коммутационным аппаратом (1единица) для электроснабжения насосной станции и полевого стана, расположенных в Волгоградской области, Городищенский район, территория администрации Карповского сельского поселения, Калачевский РЭС» (34-1-20-00547093) | 2022 | 0,4 кВ и ниже | 1 | 100 | 32.0074
8.2.2. | «Строительство ЛЭП-10 кВ (ориентировочной протяженностью 0,07 км) отпайкой от ВЛ-10 кВ №21 «Дубовка», КТП-10/0,4 кВ (ориентировочной мощностью 250 кВА) и ВЛИ-0,4 кВ (ориентировочной протяженностью 0,01 км), установка шкафа 0,4 кВ с коммутационным аппаратом (1 единица) для электроснабжения нежилого строения с пристройкой и двумя холодными пристройками (материальный склад с навесом), расположенных в Волгоградской области, Дубовский район, г. Дубовка, ул. Рабочая №5, Дубовский РЭС» (34-1-20-00540623) | 2022 | 0,4 кВ и ниже | 1 | 150 | 65.1637
8.2.2. | «Строительство ЛЭП-10 кВ (ориентировочной протяженностью 0,010 км) отпайкой от ВЛ-10 кВ №1а Ляпичево ПС 35/10 кВ «Ляпичево», КТП-10/0,4 кВ (ориентировочной мощностью 160 кВА) и ВЛИ-0,4 кВ (ориентировочной протяженностью 0,010 км), установка шкафа 0,4 кВ с коммутационными аппаратами (1 единица) для электроснабжения причала маломерных судов, расположенного в Волгоградской области, Калачевский район, Ляпичевское сельское поселение, п. Донской, Калачевский РЭС» (34-1-21-00557275) | 2022 | 0,4 кВ и ниже | 1 | 120 | 65.822
8.2.2. | «Строительство ВЛИ-0,4 кВ (ориентировочной протяженностью 0,160 км) от РУ-0,4 кВ ТП-10/0,4 кВ No380 по ВЛ-10 кВ No9 ПС 35/10 кВ «Чапурники-1», установка шкафа 0,4 кВ с коммутационным аппаратом (1 единица) для электроснабжения производственного здания/ помещения расположенного в Волгоградской области, Светлоярский район, ст. Чапурники, ул. Геологов, дом 1«В», Красноармейский РЭС» (34-1-21-00573595 – заявитель ООО «Спецдымоход») | 2022 | 0,4 кВ и ниже | 1 | 100 | 53.411
8.2.2. | «Строительство ЛЭП-10 кВ (ориентировочной протяженностью 2,66 км) отпайкой от ВЛ-10 кВ No23 «Дубовка», КТП-10/0,4 кВ (ориентировочной мощностью 250кВА), ВЛИ-0,4 кВ (ориентировочной протяженностью 0,016 км), установка шкафа учета - 0,4 кВ с коммутационным аппаратом (1 единица) для электроснабжения объекта сельскохозяйственного производства, расположенного в Волгоградская область, Дубовский район, с. Песковатка, Дубовский РЭС» (34-1-21-00601663-заявитель ООО «Шамри») | 2022 | 0,4 кВ и ниже | 1 | 150 | 119.2348
8.2.2. | «Строительство ВЛИ-0,4 кВ (ориентировочной протяженностью 0,140 км) от РУ-0,4 кВ ТП-10/0,4 кВ №48/250 кВА по ВЛ-10 кВ №6 ПС 35/10 кВ «Пионер», установка шкафа 0,4 кВ с коммутационным аппаратом (1 единица) для электроснабжения объекта сельскохозяйственного производства, расположенного в Волгоградской области, Николаевский район, с. Левчуновка, ул. Лиманная, Николаевский РЭС» (34-1-21-00596031 – заявитель Акционерное общество «Агрофирма «Восток») | 2022 | 0,4 кВ и ниже | 1 | 110 | 38.9597
8.2.2. | «Установка шкафа учета 0,4 кВ с коммутационным аппаратом (1 единица) выполнение требований к учёту электроэнергии в соответствии с Постановлением Правительства РФ от 04.05.2012 № 442 «О функционирования розничных рынков электрической энергии, полном и (или) частичном ограничении режима потребления электрической энергии» для электроснабжения объекта ВРУ-0,4 кВ здания овощехранилища, расположенного по адресу: 404523, Волгоградская область, Калачевский район, с. Мариновка, ул. Полевая, д.7 (34-1-22-00646849) | 2022 | 0,4 кВ и ниже | 1 | 150 | 49.4294
8.2.2. | «Установка шкафа учета 0,4 кВ с коммутационным аппаратом (1 единица) выполнение требований к учёту электроэнергии в соответствии с Постановлением Правительства РФ от 04.05.2012 № 442 «О функционирования розничных рынков электрической энергии, полном и (или) частичном ограничении режима потребления электрической энергии» для обеспечения электроснабжения Складского здания/помещения, расположенного по адресу Волгоградская обл., р-н. Октябрьский, Жутовское сельское поселение, Октябрьский РЭС (34-1-22-00634089) | 2022 | 0,4 кВ и ниже | 1 | 75 | 22.3194
8.2.2. | «Установка прибора учета 0,4 кВ (1 единица), выполнение требований к учету электроэнергии в соответствии с Постановлением Правительства РФ от 04.05.2012г. № 442 «О функционировании розничных рынков электрической энергии, полном и (или) частичном ограничении режима потребления электрической энергии» для электроснабжения объекта «Объект сельскохозяйственного производства», расположенного в Волгоградской обл., р-н. Жирновский, с. Вишневое, промышленная зона северной части села, участок 1, кадастровый номер з/у: 34:07:130004: 496 (34-1-22-00640189)» | 2022 | 0,4 кВ и ниже | 1 | 80 | 32.012
8.2.2. | «Установка прибора учета 0,4 кВ с коммутационным аппаратом (1 единица). Выполнение требований к учёту электроэнергии в соответствии с Постановлением Правительства РФ от 04.05.2012 № 442 «О функционировании розничных рынков электрической энергии, полном и (или) частичном ограничении режима потребления электрической энергии» для электроснабжения Производственного участка для хранения ТМЦ и оборудования, расположенного по адресу: Волгоградская область, Светлоярский район, с. Червленое, ул. Строительная, д. 8, Красноармейский РЭС» (34-1-22-00644185) | 2022 | 0,4 кВ и ниже | 1 | 100 | 48.5073
8.2.2. | «Установка шкафа учета 0,4 кВ с коммутационным аппаратом (1 единица) выполнение требований к учёту электроэнергии в соответствии с Постановлением Правительства РФ от 04.05.2012 № 442 «О функционирования розничных рынков электрической энергии, полном и (или) частичном ограничении режима потребления электрической энергии» для электроснабжения строительной площадки, расположенной по адресу: Волгоградская область, Среднеахтубинский р-н, х. Бурковский, ул. Фрунзенская, 5, Среднеахтубинский РЭС» (34-1-22-00643325) – ИП Мурашова И.Е. | 2022 | 0,4 кВ и ниже | 1 | 60 | 84.5815
8.2.2. | «Установка шкафа учета 0,4 кВ с коммутационным аппаратом (1 единица) выполнение требований к учёту электроэнергии в соответствии с Постановлением Правительства РФ от 04.05.2012 г. № 442 «О функционировании розничных рынков электрической энергии, полном и (или) частичном ограничении режима потребления электрической энергии» для электроснабжения объекта «Изолированная часть здания магазина (цех по переработке молока)», расположенного в Волгоградской области, Октябрьского района, х. Заливский ул. Центральная 10/1, Октябрьский РЭС» (34-1-22-00673639)» | 2022 | 0,4 кВ и ниже | 1 | 70 | 41.6654
8.2.2. | «Установка шкафа учета 0,4 кВ с коммутационным аппаратом (1 единица) выполнение требований к учёту электроэнергии в соответствии с Постановлением Правительства РФ от 04.05.2012 № 442 «О функционирования розничных рынков электрической энергии, полном и (или) частичном ограничении режима потребления электрической энергии» для электроснабжения объектов наружного освещения, расположенного в Волгоградская область, Сетлоярский р-н, с. Червленое, пер. Акациевый Красноармейский РЭС» (34-1-21-00573125) | 2022 | 0,4 кВ и ниже | 1 | 5 | 39.9552
8.2.2. | «Установка прибора учета 0,4 кВ с коммутационным аппаратом (1 единица), выполнение требований к учету электроэнергии в соответствии с Постановлением Правительства РФ от 04.05.2012 г. № 442 «О функционировании розничных рынков электрической энергии, полном и (или) частичном ограничении режима потребления электрической энергии» для электроснабжения объекта «Жилой дом», расположенных в Волгоградская обл., р-н. Даниловский, р.п. Даниловка, ул. Степная, д. 5а, кадастровый номер земельного участка: 34:04:050003:7781, Даниловский РЭС» (34-1-22-00658703). | 2022 | 0,4 кВ и ниже | 1 | 15 | 34.4873
8.2.2. | «Строительство двух ЛЭП-0,4 кВ (ориентировочной протяженностью 2x0,120 км) от разных секций шин 0,4 кВ РУ-0,4 кВ ТП-10/0,4 кВ №1486 яч. 10 кВ №23, №24 ПС 110/10 кВ «Кордовая», установка шкафов 0,4 кВ с коммутационными аппаратами (2 единицы) для электроснабжения общеобразовательной организации (учреждения), расположенной в Волгоградской области, г. Волгоград, Красноармейский район, ул. 2-я Штурманская, 22, Городской РЭС» (34-1-21-00561589) | 2022 | 0,4 кВ и ниже | 2 | 312.5 | 386.3493
8.2.2. | «Строительство двух ЛЭП-0,4 кВ (ориентировочной протяженностью 2x0,06 км) от разных секций шин 0,4 кВ РУ-0,4 кВ ТП-6/0,4 кВ No2021 по яч. 6 кВ No14, No8 ПС 110/35/6 кВ «Дар-Гора-110», установка шкафов 0,4 кВ с коммутационными аппаратами (2 единицы) для электроснабжения объекта: «Общеобразовательная организация (учреждение)», расположенного в Волгоградской области, г. Волгоград, ул. Ельшанская, МКР-205, угол ул. Ставропольской, Городской РЭС» (34-1-21-00598091 – заявитель МУНИЦИПАЛЬНОЕ КАЗЕННОЕ УЧРЕЖДЕНИЕ СЛУЖБА ЕДИНОГО ЗАКАЗЧИКА-ЗАСТРОЙЩИКА АДМИНИСТРАЦИИ ВОЛГОГРАДА) | 2022 | 0,4 кВ и ниже | 2 | 250 | 92.1954
8.2.2. | «Строительство ЛЭП-10 кВ (ориентировочной протяженностью 0,01 км) отпайкой от ВЛ-10 кВ №14-3 РП-10 кВ ПТФ по ВЛ-10 кВ №55 ПС 110/35/10 кВ «Урюпинская», КТП 10/0,4 кВ (ориентировочной мощностью 250 кВА) и ВЛИ-0,4 кВ (ориентировочной протяженностью 0,005 км). установка шкафа учета 0,4кВ с коммутационным аппаратом (1 единица) для электроснабжения здания цеха №3, расположенного в Волгоградской области, г. Урюпинск, ул. Черничкин Сад, 42Б, Урюпинский РЭС» (34-1-20-00525625) | 2022 | 0,4 кВ и ниже | 1 | 140 | 41.4833
8.2.2. | «Строительство ЛЭП-10 кВ (ориентировочной протяженностью 0,01 км) отпайкой от ВЛ-10 кВ №18 ПС 220/110/10 кВ «Петров Вал», КТП-10/0,4 кВ (ориентировочной мощностью 100 кВА) и ВЛИ-0,4 кВ (ориентировочной протяженностью 0,005 км), установка шкафа учета 0,4кВ с коммутационным аппаратом (1 единица) для электроснабжения щита учета, расположенного в Волгоградскаойобласти, Камышинский район, с. Петрунино, Петроввальский РЭС (34-1-20-00525467) | 2022 | 0,4 кВ и ниже | 1 | 55 | 33.3159
8.2.2. | «Строительство ЛЭП-10 кВ (ориентировочной протяженностью 0,005 км) отпайкой от ВЛ-10 кВ №6 ПС 35/10 кВ «Иловлинская», КТП-10/0,4 кВ (ориентировочной мощностью 400 кВА) и ВЛИ-0,4 кВ (ориентировочной протяженностью 0,010 км) для электроснабжения объекта: «Щит учета и электрооборудование здания МТМ, котельной МТМ, ангара МТМ», расположенного в Волгоградской области, Камышинский район, 50 метров на северо-запад от с. Воднобуерачное, Петроввальский РЭС (34-1-20-00493423) | 2022 | 0,4 кВ и ниже | 1 | 170 | 33.5758
8.2.2. | «Строительство ЛЭП-10 кВ (ориентировочной протяженностью 0,020 км) отпайкой от ВЛ-10 кВ No1 ПС 35/10 кВ «Морец», КТП-10/0,4 кВ (ориентировочной мощностью 250 кВА) и ВЛИ-0,4 кВ (ориентировочной протяженностью 0,005 км), установка шкафа 0,4 кВ с коммутационным аппаратом (1 единица) для электроснабжения объекта: «Мехтохи NoNo1,2,3, зерносушилка, зерноток, бункеры БВ-40», расположенного в Волгоградской области, Еланский район, примерно в 300 метрах по направлению на запад от ориентира с. Морец, Еланский РЭС» (34-1-21-00604417 – заявитель ООО «Большой Морец») | 2022 | 0,4 кВ и ниже | 1 | 170 | 46.0685
8.2.2. | «Строительство ВЛИ-0,4 кВ (ориентировочной протяженностью 0,030 км) от ВЛ-0,4 кВ №2 КТП-10/0,4 кВ №1781 по ВЛ-10 кВ №9 ПС 35/10 кВ «Новая», установка шкафа 0,4 кВ с коммутационным аппаратом (1 единица), для электроснабжения нежилой застройки (хозяйственная постройка, нежилое здание), расположенного в Волгоградской области, Светлоярский р-он, п. Привольный , ул. Героев 29 Стрелковой Дивизии, Пархоменский РЭС» (34-1-22-00663157 – заявитель Полякова Елена Викторовна) | 2023 | 0,4 кВ и ниже | 1 | 6 | 22.8063
8.2.2. | «Установка шкафа учета 0,4 кВ с коммутационным аппаратом (1 единица) выполнение требований к учёту электроэнергии в соответствии с Постановлением Правительства РФ от 04.05.2012 г. № 442 «О функционировании розничных рынков электрической энергии, полном и (или) частичном ограничении режима потребления электрической энергии» для электроснабжения объекта «Жилой дом», расположенного в Волгоградской области, Октябрьского района, с. Шелестово, ул. Татаренко, д. 11/1, Октябрьский РЭС» (34-1-23-00695523)»34-1-23-00695523 | 2023 | 0,4 кВ и ниже | 1 | 5 | 58.3966
8.2.2. | «Строительство ЛЭП-10 кВ (ориентировочной протяженностью 0,01 км) отпайкой от ВЛ-10 кВ №8 ПС 110/10 кВ «Пищевая», КТП-10/0,4 кВ (ориентировочной мощностью 250 кВА) и ВЛИ-0,4 кВ (ориентировочной протяженностью 0,04 км), установка шкафа учета 0,4 кВ с коммутационными аппаратами (1 единица) для электроснабжения энергооборудования здания склада, расположенного в Волгоградской области, г. Урюпинск, Гора Восточная, 125/3, Урюпинский РЭС» (34-1-21-00588141 – ИП глава К(Ф)Х Токарев С.А.) | 2023 | 0,4 кВ и ниже | 1 | 149 | 72.1561
8.2.2. | «Строительство ЛЭП-10 кВ (ориентировочной протяженностью 0,080 км) отпайкой от ВЛ-10 кВ №17 ПС 110/35/10 кВ «Линево», КТП-10/0,4 кВ (ориентировочной мощностью 250 кВА) и ВЛИ-0,4 кВ (ориентировочной протяженностью по 0,015 км), установка шкафа 0,4 кВ с коммутационным аппаратом (1 единица) для электроснабжения объекта сельскохозяйственного производства, расположенного в Волгоградской области, Жирновский район, р.п. Линево, промышленная зона Северной части, уч. 2, Красноярский РЭС» (34-1-21-00603925 – заявитель ООО «Заря») | 2023 | 0,4 кВ и ниже | 1 | 135 | 119.7082
8.2.2. | «Строительство ЛЭП-10 кВ (ориентировочной протяженностью 0,045 км) отпайкой от ВЛ-10 кВ №15 ПС 110/10 кВ «Лопуховка», КТП-10/0,4 кВ (ориентировочной мощностью 250 кВА) и ВЛИ-0,4 кВ (ориентировочной протяженностью 0,005 км), установка шкафа 0,4 кВ с коммутационным аппаратом (1 единица), для электроснабжения здания склада, расположенного по в Волгоградской области, Руднянский район, с. Новый Кондаль, ул. Пролетарская, д. 13/1, Руднянский УЭС» (34-1-21-00614705 заявитель ИП глава КФХ Чернов С.И.) | 2023 | 0,4 кВ и ниже | 1 | 150 | 48.6288
8.2.2. | «Строительство ЛЭП-10 кВ (ориентировочной протяжённостью 0,050 км.) отпайкой от ВЛ-10 кВ №15 ПС 110 кВ «Заводская», КТП-10/0,4 кВ (ориентировочной мощностью 250 кВА) и ВЛИ-0,4 кВ (ориентировочной протяжённостью 0,005 км), установка шкафа 0,4 кВ с коммутационными аппаратами (1 единица) для электроснабжения базы ООО «Новоникойл» для проведения погрузоразгрузочных работ, расположенной в Волгоградской области, Новониколаевский район, р.п. Новониколаевский, ул. Проезжая, д. 1-д, Новониколаевский РЭС» (34-1-22-00630209 – заявитель ООО «Новоникойл»). | 2023 | 0,4 кВ и ниже | 1 | 149 | 89.7849
8.2.2. | «Строительство ЛЭП-10 кВ (ориентировочной протяженностью 0,027 км) отпайкой от ВЛ-10 кВ №18 ПС 35/10 кВ «6-й км», установка шкафа 0,4 кВ с коммутационным аппаратом (1 единица) для электроснабжения гаража, расположенного в Волгоградской области, Калачевский район, с. Мариновка, ул. Коммунистическая, д. 38, Калачевский РЭС (34-1-22-00629581 - заявитель Абдулманапов А.А.)» | 2023 | 0,4 кВ и ниже | 1 | 120 | 50.2508
8.2.2. | «Строительство ЛЭП-10 кВ (ориентировочной протяженностью 0,01 км) отпайкой от ВЛ-10 кВ №4 ПС 110/10 кВ «Опытная», КТП-10/0,4 кВ (ориентировочной мощностью 250 кВА) и ВЛИ-0,4 кВ (ориентировочной протяженностью 0,07 км), установка шкафа 0,4 кВ с коммутационным аппаратом (1 единица) для электроснабжения нежилого помещения, расположенного в Волгоградской области, Городищенский район, СНТ «Флора», массив 2, участок 118, Городищенский РЭС» (34-1-21-00557263) | 2023 | 0,4 кВ и ниже | 1 | 150 | 28.603
8.2.2. | «Строительство ЛЭП-10 кВ (ориентировочной протяженностью 0,010 км) отпайкой от ВЛ-10 кВ №10 ПС 110/35/10 кВ «Танина», ТП-10/0,4 кВ (ориентировочной мощностью 250 кВА) и ВЛИ-0,4 кВ (ориентировочной протяженностью 0,005 км), установка шкафа 0,4 кВ с коммутационным аппаратом (1 единица) для электроснабжения объекта сельскохозяйственного производства, расположенного в Волгоградской области, Быковский район, примерно в 1000 м по направлению на юго-запад от ориентира п. Победа, инв. 13а, Быковский РЭС» (34-1-21-00588215 – заявитель Шегай Л.В.) | 2023 | 0,4 кВ и ниже | 1 | 150 | 88.5921
8.2.2. | «Строительство ЛЭП-10 кВ (ориентировочной протяженностью 0,600 км) отпайкой от ВЛ-10 кВ №12 ПС 35/10 кВ «Островская», КТП-10/0,4 кВ (ориентировочной мощностью 250 кВА) и ВЛИ-0,4 кВ (ориентировочной протяженностью 0,03 км), установка шкафа 0,4 кВ с коммутационным аппаратом (1 единица) для электроснабжения объекта крестьянского (фермерского) хозяйства, раставочниколоженного в Волгоградской области, Даниловский район, станица Островская, пер. Лесной, Даниловский РЭС» (34-1-21-00581359 – заявитель ИП Глава КФХ Холод В.А.) | 2023 | 0,4 кВ и ниже | 1 | 149 | 86.7604
8.2.2. | «Строительство ЛЭП-6 кВ (ориентировочной протяженностью 0,100 км) отпайкой от ВЛ-6 кВ №47 ПС 110/6 кВ «Промзона», КТП-6/0,4 кВ (ориентировочной мощностью 1000 кВА) и ВЛИ-0,4 кВ (ориентировочной протяженностью 0,449 км), установка шкафов 0,4 кВ с коммутационными аппаратами (6 единицы) для электроснабжения открытых производственных площадок, расположенных в Волгоградской области, г. Камышин, Петроввальский РЭС» (34-1-22-00655313, 34-1-22-00655391, 34-1-22-00655407, 34-1-22-00655525, 34-1-22-00655579, 34-1-22-00655437 - заявители ООО «Таврия», ООО ИнвестПром, Сидоренко А.С.) | 2023 | 0,4 кВ и ниже | 6 | 900 | 298.2923
8.2.2. | «Строительство ЛЭП-10 кВ (ориентировочной протяжённостью 0,017 км.) отпайкой от ВЛ-10 кВ 17 ПС 110/35/10 кВ «Алексеевская», КТП-10/0,4 кВ (ориентировочной мощностью 250 кВА) и ВЛИ-0,4 кВ (ориентировочной протяжённостью 0,010 км.), установка шкафа 0,4 кВ с коммутационным аппаратом (1 единица) для электроснабжения гаража, расположенного в Волгоградской обл., Алексеевский район, ст. Алексеевская, ул. Садовая, № 6, Алексеевский РЭС» (34-1-22-00670721 - заявитель ООО «КОРН-ТРЕЙД). | 2023 | 0,4 кВ и ниже | 1 | 150 | 67.5771
8.2.2. | «Строительство ЛЭП-10 кВ (ориентировочной протяжённостью 0,055 км.) отпайкой от ВЛ-10 кВ №57-13 ПС 110/35/10 кВ «Урюпинская», КТП-10/0,4 кВ (ориентировочной мощностью 250 кВА) и ЛЭП-0,4 кВ (ориентировочной протяжённостью 0,007 км.), установка шкафа 0,4 кВ с коммутационным аппаратом (1 единица) для электроснабжения объекта туристической отрасли (гостиницы, базы отдыха, гостевого дома, прочего, расположенного в Волгоградской области, Урюпинский район, х. Котовский; Урюпинский РЭС» (34-1-22-00673023 - заявитель ООО «Крестьянское хозяйство Нива»). | 2023 | 0,4 кВ и ниже | 1 | 145 | 67.4535
8.2.2. | «Строительство ЛЭП-10 кВ (ориентировочной протяженностью 0,250 км по земле лесного фонда) отпайкой от ВЛ-10 кВ №17 ПС 110/10 кВ «Тепикинская», КТП-10/0,4 кВ (ориентировочной мощностью 250 кВА) и ВЛИ-0,4 кВ (ориентировочной протяженностью 0,007 км по земле лесного фонда), установка шкафа учета 0,4 кВ с коммутационными аппаратами (1 единица) для электроснабжения РУ-0,4 кВ электроснабжения базы отдыха, расположенного в Волгоградской области, Урюпинский район, Урюпинское лесничество, Урюпинское участковое лесничество, квартал 35, выдел 12, 17, Урюпинский РЭС» (34-1-21-00604049 – ИП Серебрякова Н.В.) | 2023 | 0,4 кВ и ниже | 1 | 149 | 67.4535
8.2.2. | «Строительство ЛЭП-0,4 кВ (ориентировочной протяженностью 0,145 км) от РУ-0,4 кВ ТП-10/0,4 кВ №2562/250 кВА по ВЛ-10 кВ №7 ПС 110/10 кВ «Поповская», установка шкафа 0,4 кВ с коммутационным аппаратом (1 единица) для электроснабжения объекта крестьянского (фермерского) хозяйства, расположенного в Волгоградской области, Кумылженский район, х. Ольховский, ул. Продольная, д. 7б, Кумылженский РЭС» (34-1-21-00607355 – заявитель ООО «Ульянов и К») | 2023 | 0,4 кВ и ниже | 1 | 150 | 71.7167
8.2.2. | «Строительство ВЛИ-0,4 кВ (ориентировочной протяжённостью 0,035 км) от РУ-0,4 кВ КТП-10/0,4 кВ №428/250 кВА по ВЛ-10 кВ №1-3 ПС 110 кВ «Искра», установка шкафа учёта 0,4 кВ с коммутационными аппаратами (1 единица) для электроснабжения здания мастерской, расположенного в Волгоградской области, Нехаевский район, х. Успенка, кадастровый номер 34:17:010004:141, Нехаевский РЭС» (34-1-21-00619671 - заявитель ООО «Михайловское») | 2023 | 0,4 кВ и ниже | 1 | 50 | 89.7849
8.2.2. | «Строительство ЛЭП-0,4 кВ (ориентировочной протяжённостью 0,092 км) от РУ-0,4 кВ КТП-10/0,4 кВ №795/250 кВА по ВЛ-10 кВ №16-1 ПС 35/10 кВ «Мачеха», установка шкафа 0,4 кВ с коммутационными аппаратами (1 единица) для электроснабжения здания дома быта, расположенного в Волгоградской области, Киквидзенский район, с. Мачеха, ул. Ленинская, д. 31а, Киквидзенский РЭС» (34-1-22-00665933 - заявитель ИП Дубовик В.И.) | 2023 | 0,4 кВ и ниже | 1 | 140.1 | 103.7058
8.2.2. | «Строительство ЛЭП-0,4 кВ (ориентировочной протяжённостью 0,127 км) от РУ-0,4 кВ КТП-10/0,4 кВ № 1824/250 кВА по ВЛ-10 кВ № 25 ПС 110/10 кВ «Новоаннинская», установка шкафа 0,4 кВ с коммутационным аппаратом (1 единица) для электроснабжения объекта крестьянского (фермерского) хозяйства, расположенного в Волгоградской области, Новоаннинский район, Староаннинское сельское поселение, Новоаннинский РЭС» (34-1-23-00691241 - заявитель ИП Тушканова Л.В.) | 2023 | 0,4 кВ и ниже | 1 | 140 | 89.8264
8.2.2. | «Строительство двух КЛ-0,4 кВ (ориентировочной протяженностью 2x0,120 км) от ранее построенных двух КЛ-0,4 кВ (по ТЗ №7/20-ТП от 13.01.2020 г. для «Государственное автономное учреждение Волгоградской области «Центр развития гандбола «Динамо») от разных секций шин РУ-0,4 кВ ТП-6/0,4 кВ №4275 по фид. 6 кВ №16, №27 ПС 110/6 кВ «Олимпийская», установка шкафов 0,4 кВ с коммутационными аппаратами (2 единицы) для электроснабжения объекта «Физкультурно-оздоровительный комплекс с универсальным игровым залом 42х24м», расположенного в Волгоградской области, г. Волгоград, ул. им. Расула Гамзатова, з/у 17, Городской РЭС» (34-1-21-00561503 – заявитель ГОСУДАРСТВЕННОЕ КАЗЕННОЕ УЧРЕЖДЕНИЕ ВОЛГОГРАДСКОЙ ОБЛАСТИ «УПРАВЛЕНИЕ КАПИТАЛЬНОГО СТРОИТЕЛЬСТВА") | 2023 | 0,4 кВ и ниже | 2 | 150 | 44.8766
8.2.2. | Строительство ЛЭП-10 кВ (ориентировочной протяженностью 0,180 км) отпайкой от ВЛ-10 кВ №16 ПС 110/10 кВ «Иловля», КТП-10/0,4 кВ (ориентировочной мощностью 160 кВА) и ВЛИ-0,4 кВ (ориентировочной протяженностью 0,010 км), установка шкафа учета 0,4 кВ с коммутационным аппаратом (1 единица) для электроснабжения летнего стана, расположенного в Волгоградской области, Иловлинский район, территория Иловлинского городского поселения, Логовский РЭС (34-1-20-00526763) | 2023 | 0,4 кВ и ниже | 1 | 100 | 45.8563
8.2.2. | «Строительство ЛЭП-10 кВ (ориентировочной протяженностью 0,450 км) отпайкой от ВЛ-10 кВ № 6 ПС 35/10 кВ «Совхозная», КТП-10/0,4 кВ (ориентировочной мощностью 100 кВА), ВЛИ-0,4 кВ (ориентировочной протяженностью 0,060 км) и установка шкафа 0,4 кВ с коммутационным аппаратом (1 единица) для электроснабжения нежилого административного здания, расположенного в Волгоградской области, Николаевский район, с. Раздольное, вне квартала, д. 3, Николаевский РЭС» (34-1-20-00537159) | 2023 | 0,4 кВ и ниже | 1 | 53 | 40.94
8.2.2. | «Строительство ЛЭП-10 кВ (ориентировочной протяженностью 0,500 км) отпайкой от ВЛ-10 кВ №7-1 ПС 110/10 кВ «Кардаильская», КТП-10/0,4 кВ (ориентировочной мощностью 160 кВА) и ВЛИ-0,4 кВ (ориентировочной протяженностью 0,03 км), установка шкафа учета 0,4 кВ с коммутационными аппаратами (1 единица) для электроснабжения производственной базы, расположенной в Волгоградской области, Новониколаевский район, х. Грудне-Ермаки, ул. Восточная, д. 24-а, Новониколаевский РЭС» (34-1-21-00561561) | 2023 | 0,4 кВ и ниже | 1 | 100 | 67.4535
8.2.2. | «Строительство ЛЭП-10 кВ (ориентировочной протяженностью 0,092 км) отпайкой от ВЛ-10 кВ №7 ПС 110/10 кВ «Октябрьская», КТП-10/0,4 кВ (ориентировочной мощностью 100 кВА) и ВЛИ-0,4 кВ (ориентировочной протяженностью 0,015 км), установка шкафа 0,4 кВ с коммутационным аппаратом (1 единица) для электроснабжения объекта: «Энергооборудование крестьянского (фермерского) хозяйства», расположенного в Волгоградской области, Ольховский район, п. Октябрьский, Ольховский РЭС» (34-1-21-00588263 - заявитель ООО «СН-АГРИС») | 2023 | 0,4 кВ и ниже | 1 | 80 | 53.3273
8.2.2. | «Строительство ЛЭП-10 кВ (ориентировочной протяженностью 0,03 км) отпайкой от ВЛ-10 кВ №5 ПС 110 кВ «Черкесовская-1», КТП-10/0,4 кВ (ориентировочной мощностью 160 кВА) и ВЛИ-0,4 кВ (ориентировочной протяженностью 0,01 км), установка шкафа 0,4 кВ с коммутационными аппаратами (1 единица) для электроснабжения объекта крестьянского (фермерского) хозяйства , расположенного в Волгоградская область, Новоаннинский район, х. Восточный, пер. Озерный, д.2, Новоаннинский РЭС» (34-1-21-00600363 – ООО «Коблов П.В.») | 2023 | 0,4 кВ и ниже | 1 | 85 | 67.6108
8.2.2. | «Строительство ЛЭП-10 кВ (ориентировочной протяжённостью 0,02 км) отпайкой от ВЛ-10 кВ №10 ПС 110/10 кВ «Новоаннинская», КТП-10/0,4 кВ (ориентировочной мощностью 250 кВА) и ВЛИ-0,4 кВ (ориентировочной протяжённостью 0,01 км), установка шкафа учёта 0,4 кВ с коммутационными аппаратами (1 единица) для электроснабжения производственного здания /помещения, расположенного в Волгоградской области, Новоаннинский район, г. Новоаннинский, ул. Пионерская, 163, Новоаннинский РЭС» (34-1-21-00610301 – заявитель ООО «РИЧМАН-МИНЕРАЛ») | 2023 | 0,4 кВ и ниже | 1 | 150 | 67.6428
8.2.2. | «Строительство ЛЭП-10 кВ (ориентировочной протяжённостью 0,035 км.) отпайкой от ВЛ-10 кВ №6-1 ПС 110/10 кВ «Черкесовская-2», КТП-10/0,4 кВ (ориентировочной мощностью 63 кВА) и ВЛИ-0,4 кВ (ориентировочной протяжённостью 0,032 км), установка шкафа 0,4 кВ с коммутационным аппаратом (1 единица) для электроснабжения объекта крестьянского (фермерского) хозяйства, расположенного в Волгоградской области, Новоаннинский район, х. Краснокоротковский, ул. Мира, 16а, Новоаннинский РЭС» (34-1-22-00628357 – ИП глава К(Ф)Х Селиванов П.Н.). | 2023 | 0,4 кВ и ниже | 1 | 50 | 89.8977
8.2.2. | «Строительство ЛЭП-10 кВ (ориентировочной протяжённостью 0,05 км) отпайкой от ВЛ-10 кВ №7-1 ПС 110/10 кВ «Андреевская», КТП-10/0,4 кВ (ориентировочной мощностью 100 кВА) и ВЛИ-0,4 кВ (ориентировочной протяжённостью 0,02 км), установка шкафа 0,4 кВ с коммутационным аппаратом (1 единица) для электроснабжения объекта животноводства, расположенного в Волгоградской области, Алексеевский район, х. Серебрянский, дом №52, Алексеевский РЭС» (34-1-21-00613945 – заявитель ООО «АПК «СОКОЛ») | 2023 | 0,4 кВ и ниже | 1 | 50 | 89.7849
8.2.2. | «Строительство ЛЭП-10 кВ (ориентировочной протяженностью 0,060 км) отпайкой от ВЛ-10 кВ №1 ПС 35/10 кВ «Чапурники-1», КТП-10/0,4 кВ(ориентировочной мощностью 40 кВА) и ВЛИ-0,4 кВ (ориентировочной протяженностью 0,010 км), установка шкафа 0,4 кВ с коммутационным аппаратом (1 единица) для электроснабжения объекта «ООВП Государственное бюджетное учреждение здравоохранения «Светлоярская центральная районная больница» Светлоярского муниципального района Волгоградской области с. Большие Чапурники Светлоярского района Волгоградской области», расположенного в Волгоградской области, Светлоярский район, с. Большие Чапурники, ул. Ильина, участок 28Г, Красноармейский РЭС»(34-1-21-00564183) | 2023 | 0,4 кВ и ниже | 1 | 35 | 67.3154
8.2.2. | «Строительство ЛЭП-10 кВ (ориентировочной протяжённостью 1,2 км.) отпайкой от ВЛ-10 кВ №4-2 ПС 110 кВ «Двойновая», КТП-10/0,4 кВ (ориентировочной мощностью 100 кВА) и ВЛИ-0,4 кВ (ориентировочной протяжённостью 0,005 км), установка шкафа учёта 0,4 кВ с коммутационными аппаратами (1 единица) для электроснабжения энергооборудования производственной базы, расположенного в Волгоградской области, Новониколаевский район, Двойновское сельское поселение, х. Скворцовский, Новониколаевский РЭС» (34-1-21-00620683 – ИП глава К(Ф)Х Фунтокин А.И.). | 2023 | 0,4 кВ и ниже | 1 | 64.5 | 89.7849
8.2.2. | «Строительство ЛЭП-10 кВ (ориентировочной протяженностью 0,020 км) отпайкой от ВЛ-10 кВ №7 ПС 110/35/10 кВ «Колпачки», КТП-10/0,4 кВ (ориентировочной мощностью 100 кВА) и ВЛИ-0,4 кВ (ориентировочной протяженностью 0,105 км), установка шкафа 0,4 кВ с коммутационным аппаратом (1 единица) для электроснабжения нежилой застройки (хозяйственная постройка, нежилое здание), расположенной в Волгоградской области, Калачевский район, х. Колпачки, ул. Школьная, дом №6, Калачевский РЭС» (34-1-21-00613761 – заявитель ООО «НПГ «Сады Придонья») | 2023 | 0,4 кВ и ниже | 1 | 36 | 63.4024
8.2.2. | «Строительство ЛЭП-10 кВ (ориентировочной протяженностью 0,036 км) отпайкой от ВЛ-10 кВ №11 ПС 110/35/10 кВ «Елань-2», КТП-10/0,4 кВ (ориентировочной мощностью 160 кВА) и ВЛИ-0,4 кВ (ориентировочной протяженностью 0,005 км), установка шкафа 0,4 кВ с коммутационным аппаратом (1 единица) для электроснабжения объекта сельскохозяйственного производства, расположенного в Волгоградской области, Еланский район, территория Березовского сельского поселения, участок расположен примерно в 7 км относительно ориентира р.п. Елань по направлению на северо-восток, Еланский РЭС» (34-1-22-00658507 – заявитель ИП Долгов В.А.) | 2023 | 0,4 кВ и ниже | 1 | 100 | 77.6746
8.2.2. | «Строительство ЛЭП-10 кВ (ориентировочной протяженностью 0,040 км) отпайкой от ВЛ-10 кВ № 17 ПС 110/35/10 кВ «Нижне-Гнутово», КТП- 10/0,4 кВ (ориентировочной мощностью 100 кВА), ЛЭП-0,4 кВ (ориентировочной протяженностью 0,015 км), установка шкафа 0,4 кВ с коммутационным аппаратом (1 единица) для электроснабжения объекта: сельскохозяйственного производства, расположенного в Волгоградской области, Чернышковский район, х. Лозной, Чернышковский РЭС» (34-1-22-00668765 - заявитель ООО «Нижнегнутовское») | 2023 | 0,4 кВ и ниже | 1 | 60 | 34.4109
8.2.2. | «Строительство ЛЭП-10 кВ (ориентировочной протяжённостью 0,005 км.) отпайкой от ВЛ-10 кВ №1-8 ПС 110/10 кВ «Кардаильская», КТП-10/0,4 кВ (ориентировочной мощностью 100 кВА) и ВЛИ-0,4 кВ (ориентировочной протяжённостью 0,005 км.), установка шкафа учёта 0,4 кВ с коммутационными аппаратами (1 единица) для электроснабжения энергооборудования производственной базы расположенной в Волгоградской области, Новониколаевский район, в западном направлении от х. Новокардаильский на расстоянии 130 м.; кадастровый номер 34:20:070005:1816; Новониколаевский РЭС» (34-1-23-00689877 – заявитель ООО «Крестьянское хозяйство Мангута»). | 2023 | 0,4 кВ и ниже | 1 | 80 | 67.5719
8.2.2. | «Строительство ЛЭП-10 кВ (ориентировочной протяженностью 0,010 км) отпайкой от ВЛ-10 кВ №14-3 ПС 110/10 кВ «Опытная», КТП 10/0,4 кВ (ориентировочной мощностью 100 кВА), ВЛИ-0,4 кВ (ориентировочной протяженностью 0,100 км) и установка шкафа 0,4кВ с коммутационным аппаратом (1 единица) для электроснабжения торгового павильона расположенного Волгоградская обл., Урюпинский район, х. Ольшанка, ул. Комарова, 69А, кадастровый номер 34:31:190002:538, Урюпинский РЭС» (34-1-20-00525445) | 2023 | 0,4 кВ и ниже | 1 | 36 | 72.0923
8.2.2. | «Строительство ВЛИ-0,4 кВ (ориентировочной протяженностью 0,130 км) от РУ-0,4 кВ ТП-10/0,4 кВ №3535/400 кВА по ВЛ-10 кВ №8 ПС 110/10 кВ «Качалино», установка шкафа 0,4 кВ с коммутационным аппаратом (1 единица) для электроснабжения объекта торговли, расположенного в Волгоградской области, Иловлинский район, ст. Качалино, Логовский РЭС» (34-1-21-00594237 – заявитель ИП Балаев А.А.) | 2023 | 0,4 кВ и ниже | 1 | 90 | 41.3523
8.2.2. | «Строительство ЛЭП-0,4 кВ (ориентировочной протяженностью 0,100 км) от РУ-0,4 кВ ТП-6/0,4 кВ №269 по ВЛ-6 кВ №65 ПС 110/6 кВ «Пионерская», установка шкафа 0,4 кВ с коммутационным аппаратом (1 единица) для электроснабжения нежилых помещений (№1-20,3 кв.м, №2-43,6 кв.м №3-64,4 кв.м), расположенных в Волгоградской области, г. Волгоград, ул. Ангарская, дом 69Б, Городской РЭС» (34-1-21-00580235) | 2023 | 0,4 кВ и ниже | 1 | 100 | 43.8268
8.2.2. | «Строительство ВЛИ-0,4 кВ (ориентировочной протяженностью 0,280 км) отпайкой от ВЛ-0,4 кВ №3 КТП-10/0,4 кВ №1085/160 кВА по ВЛ-10 кВ №6 ПС 35/10 кВ «Жутово-2», установка шкафа 0,4 кВ с коммутационным аппаратом (1 единица) для электроснабжения Объекта крестьянского (фермерского) хозяйства, расположенного в Волгоградской области, Октябрьский район, с/п Жутовское, Октябрьский РЭС» (34-1-22-00634471 – заявитель ИП КФХ Плещенко В.В.). | 2023 | 0,4 кВ и ниже | 1 | 50 | 19.6645
8.2.2. | «Строительство ВЛИ-0,4 кВ (ориентировочной протяженностью 0,08 км) от РУ-0,4 кВ КТП-10/0,4 кВ №1894 по ВЛ-10 кВ №14 ПС 110/35/10 кВ «Пимено-Черни», установка шкафа 0,4 кВ с коммутационным аппаратом (1 единица) для электроснабжения объекта: ООВП Государственное бюджетное учреждение здравоохранения "Котельниковская центральная районная больница", расположенного в Волгоградской области, Котельниковский район, х. Пимено-Черни, ул. Центральная, Котельниковский РЭС» (34-1-22-00666367 – заявитель ГКУ ВО «УКС») | 2023 | 0,4 кВ и ниже | 1 | 35 | 46.4628
8.2.2. | «Строительство ЛЭП-0,4 кВ (ориентировочной протяженностью 0,100 км) от РУ-0,4 кВ КТП-10/0,4 кВ № 281/160 кВА по ВЛ-10 кВ № 14 ПС 110/10 кВ «Сергиевская», установка шкафа 0,4 кВ с коммутационным аппаратом (1 единица) для электроснабжения объекта крестьянского (фермерского) хозяйства, расположенного в Волгоградской области, Даниловский район, ст. Сергиевская, Даниловский РЭС» (34-1-22-00679315 – заявитель ИП Фимин С.В.) | 2023 | 0,4 кВ и ниже | 1 | 20 | 84.8672
8.2.2. | «Строительство ВЛ-10 кВ (ориентировочной протяженностью 1,993 км) отпайкой от ВЛ-10 кВ № 8 ПС 110/35/10 кВ «Эльтон», КТП-10/0,4 кВ (ориентировочной мощностью 25 кВА), ВЛИ-0,4 кВ (ориентировочной протяженностью 0,007 км) и установка шкафа 0,4 кВ с коммутационным аппаратом (1 единица) для электроснабжения нежилой жилой застройки (хозяйственной постройки, нежилого здания), расположенных в Волгоградской области, Палласовский район, территория Эльтонского сельского поселения, х. Большой Симкин.Участок находится примерно в 10,5 км по направлению на север от ориентира.Палласовский РЭС» (34-1-22-00625777 заявитель – Садыков Руслан Куспанович) | 2023 | 0,4 кВ и ниже | 1 | 15 | 85.0968
8.2.2. | «Установка шкафа учета 0,4 кВ с коммутационным аппаратом (1 единица) выполнение требований к учёту электроэнергии в соответствии с Постановлением Правительства РФ от 04.05.2012 № 442 «О функционировании розничных рынков электрической энергии, полном и (или) частичном ограничении режима потребления электрической энергии» для электроснабжения объекта «Кран», расположенного по адресу: Волгоградская обл., г. Волгоград, ул. им. Кортоева, уч. 3, Городской РЭС» (34-1-22-00628125) | 2023 | 0,4 кВ и ниже | 1 | 149 | 67.7009
8.2.2. | «Установка шкафа учета 0,4 кВ с коммутационным аппаратом (1 единица) выполнение требований к учёту электроэнергии в соответствии с Постановлением Правительства РФ от 04.05.2012 № 442 «О функционировании розничных рынков электрической энергии, полном и (или) частичном ограничении режима потребления электрической энергии» для электроснабжения объекта «Строительная площадка», расположенного по адресу: Волгоградская обл., г. Волгоград, ул. Новоремесленная, 7, Городской РЭС» (34-1-22-00640715) | 2023 | 0,4 кВ и ниже | 1 | 150 | 53.8561
8.2.2. | «Установка приборов учета 0,4 кВ с коммутационным аппаратом (1 еденица) для присоединения объекта «Нежилая застройка (хозяйственная постройка, нежилое здание)», расположенная по адресу: Волгоградская область, Городищенский район, территория администрации Кузьмичевского сельского поселения, ул. Мира, 162, кадастровый номер 34:03:110003:1021, Городищенский РЭС (34-1-22-00631561)» | 2023 | 0,4 кВ и ниже | 1 | 135 | 59.2466
8.2.2. | «Установка шкафа учета 0,4 кВ с коммутационным аппаратом (1 единица) выполнение требований к учёту электроэнергии в соответствии с Постановлением Правительства РФ от 04.05.2012 № 442 «О функционировании розничных рынков электрической энергии, полном и (или) частичном ограничении режима потребления электрической энергии» для электроснабжения объекта «ВРУ-0,4 кВ передвижного объекта», расположенного по адресу: Волгоградская обл., г. Волгоград, ул. им. Репина, Городской РЭС» (34-1-22-00670017) | 2023 | 0,4 кВ и ниже | 1 | 140 | 41.2488
8.2.2. | «Установка шкафа учета 0,4 кВ с коммутационным аппаратом (1 единица) выполнение требований к учёту электроэнергии в соответствии с Постановлением Правительства РФ от 04.05.2012 № 442 «О функционировании розничных рынков электрической энергии, полном и (или) частичном ограничении режима потребления электрической энергии» для электроснабжения объекта «Кран КБ-515 №052», расположенного по адресу: Волгоградская обл., г. Волгоград, ул. им. Кортоева, уч. 3, Городской РЭС» (34-1-22-00673077) | 2023 | 0,4 кВ и ниже | 1 | 149 | 63.217
8.2.2. | «Установка шкафа учета 0,4 кВ с коммутационным аппаратом (1 единица) выполнение требований к учёту электроэнергии в соответствии с Постановлением Правительства РФ от 04.05.2012 № 442 «О функционирования розничных рынков электрической энергии, полном и (или) частичном ограничении режима потребления электрической энергии» для электроснабжения электрооборудования объекта незаршенного строительства, расположенного в г. Волгоград, ул. Гремячинская Городской РЭС» (34-1-21-00583881) | 2023 | 0,4 кВ и ниже | 1 | 150 | 28.1727
8.2.2. | «Установка шкафа 0,4 кВ с коммутационным аппаратом (1 единица) выполнение требований к учёту электроэнергии в соответствии с Постановлением Правительства РФ от 04.05.2012 № 442 «О функционировании розничных рынков электрической энергии, полном и (или) частичном ограничении режима потребления электрической энергии» для электроснабжения объекта «Строительная площадка (Башенный кран КБ-7)», расположенного по адресу: Волгоградская область, г. Волгоград, ул. Шекснинская, Городской РЭС» (34-1-22-00680339)34-1-22-00680339 | 2023 | 0,4 кВ и ниже | 1 | 150 | 75.9706
8.2.2. | «Установка прибора учета 0,4 кВ (1 единица), выполнение требований к учету электроэнергии в соответствии с Постановлением Правительства РФ от 04.05.2012 г. № 442 «О функционировании розничных рынков электрической энергии, полном и (или) частичном ограничении режима потребления электрической энергии» для электроснабжения объекта «Объекты электросетевого хозяйства», расположенных в Волгоградская обл., р-н. Даниловский, х. Филин, Участок находится примерно в 6 км по направлению на юго-восток от ориентира. Почтовый адрес ориентира: Волгоградская область, р-н Даниловский, ст-ца Островская; кадастровый номер 34:04:080009:1, Даниловский РЭС» (34-1-23-00701897) | 2023 | 0,4 кВ и ниже | 1 | 150 | 85.0659
8.2.2. | «Установка шкафа учета 0,4 кВ с коммутационным аппаратом (1 единица) выполнение требований к учёту электроэнергии в соответствии с Постановлением Правительства РФ от 04.052012 №442 «О функционировании розничных рынков электрической энергии, полном и (или) частичном ограничении режима потребления электрической энергии» для электроснабжения объекта «Нежилая застройка (хозяйственная постройка, нежилое здание)», расположенного по адресу: Волгоградская область, Городищенский район, п. Областной сельскохозяйственной опытной станции, ул. Центральная, 224а, Городищенский РЭС» (34-1-22-00656111) | 2023 | 0,4 кВ и ниже | 1 | 150 | 37.7694
8.2.2. | «Установка шкафа учета 0,4 кВ с коммутационным аппаратом (1 единица) выполнение требований к учёту электроэнергии в соответствии с Постановлением Правительства РФ от 04.05.2012 № 442 «О функционирования розничных рынков электрической энергии, полном и (или) частичном ограничении режима потребления электрической энергии» для электроснабжения объекта крестьянского (фермерского) хозяйства, расположенного в в Волгоградской обл., Даниловский район, ст. Островская в 350 м на юг, Даниловский РЭС» (34-1-21-00612341 заявитель – ИП К(ф)Х Клейменов С.И.) | 2023 | 0,4 кВ и ниже | 1 | 140 | 44.1036
8.2.2. | «Установка шкафа учета 0,4 кВ с коммутационным аппаратом (1 единица), выполнение требований к учёту электроэнергии в соответствии с Постановлением Правительства РФ от 04.05.2012 № 442 «О функционирования розничных рынков электрической энергии, полном и (или) частичном ограничении режима потребления электрической энергии» для электроснабжения «объект сельскохозяйственного производства», расположенного в Волгоградской области, Нехаевский район, участок примерно в 5,5 км по направлению на юго-восток от ориентира ст-ца Нехаевская, Нехаевский РЭС» (34-1-22-00670649)» | 2023 | 0,4 кВ и ниже | 1 | 50 | 61.2972
8.2.2. | «Установка шкафа учета 0,4 кВ с коммутационным аппаратом (1 единица) выполнение требований к учёту электроэнергии в соответствии с Постановлением Правительства РФ от 04.05.2012 № 442 «О функционирования розничных рынков электрической энергии, полном и (или) частичном ограничении режима потребления электрической энергии» для электроснабжения ВРУ-0,4 кВ административного здания, расположенного в в Волгоградской обл., г. Волгоград, ул. Пельше 9а, Городской РЭС, (34-1-20-00521347) | 2023 | 0,4 кВ и ниже | 1 | 70 | 28.8909
8.2.2. | «Установка прибора учета 0,4 кВ с коммутационным аппаратом (1 единица), выполнение требований к учету электроэнергии в соответствии с Постановлением Правительства РФ от 04.05.2012 г. № 442 «О функционировании розничных рынков электрической энергии, полном и (или) частичном ограничении режима потребления электрической энергии» для электроснабжения объекта культурного развития, расположенного по адресу: Волгоградская обл., р-н. Камышинский, с. Таловка, ул. Центральная, Петроввальский РЭС» (34-1-22-00674431) | 2023 | 0,4 кВ и ниже | 1 | 65 | 57.4526
8.2.2. | «Установка учета 0,4 кВ с коммутационным аппаратом (1 единица) выполнение требований к учёту электроэнергии в соответствии с Постановлением Правительства РФ от 04.05.2012 № 442 «О функционировании розничных рынков электрической энергии, полном и (или) частичном ограничении режима потребления электрической энергии» для электроснабжения «Объект медицинского учреждения», расположенного по адресу: Волгоградская обл., Калачевский р-н. п. Береславка, ул. Больничная, д. 1, Пархоменский РЭС» (34-1-22-00682299) | 2023 | 0,4 кВ и ниже | 1 | 80 | 37.4946
8.2.2. | «Установка шкафа учета 0,4 кВ с коммутационным аппаратом (1 единица) выполнение требований к учёту электроэнергии в соответствии с Постановлением Правительства РФ от 04.05.2012 № 442 «О функционирования розничных рынков электрической энергии, полном и (или) частичном ограничении режима потребления электрической энергии» для электроснабжения объекта сельскохозяйственного производства, расположенного по адресу: Волгоградская область, Среднеахтубинский р-н, примерно в 10 км по направлению на северо-восток от с. Рахинка, Волжский РЭС» (34-1-22-00644557) – Шилин И.Г.34-1-22-00644557 | 2023 | 0,4 кВ и ниже | 1 | 100 | 41.8792
8.2.2. | «Установка шкафа учета 0,4 кВ с коммутационным аппаратом (1 единица) выполнение требований к учёту электроэнергии в соответствии с Постановлением Правительства РФ от 04.05.2012 № 442 «О функционировании розничных рынков электрической энергии, полном и (или) частичном ограничении режима потребления электрической энергии» для электроснабжения объекта «Объект торговли (магазин, торговый центр, прочее)», расположенного по адресу: Волгоградская обл., г. Волгоград, ул. Харабалинская, 107а, Городской РЭС» (34-1-22-00665129)34-1-22-00665129 | 2023 | 0,4 кВ и ниже | 1 | 90 | 65.7429
8.2.2. | «Установка шкафа 0,4 кВ с коммутационным аппаратом (1 единица), выполнить учет электрической энергии в соответствии с требованиями Постановления Правительства РФ от 4 мая 2012 г. № 442 «О функционировании розничных рынков электрической энергии, полном и (или) частичном ограничении режима потребления электрической энергии» для электроснабжения объекта «Здание автомойки», по адресу: Россия, Волгоградская обл., г. Волгоград, ул. им. Рокоссовского, 82а, кадастровый номер 34:34:040006:240, Городской РЭС» (34-1-21-00596043). | 2023 | 0,4 кВ и ниже | 1 | 100 | 46.3854
8.2.2. | «Установка шкафа учета 0,4 кВ с коммутационным аппаратом (1 единица) выполнение требований к учёту электроэнергии в соответствии с Постановлением Правительства РФ от 04.05.2012 № 442 «О функционирования розничных рынков электрической энергии, полном и (или) частичном ограничении режима потребления электрической энергии» для электроснабжения нежилой застройки (хозяйственная постройка, нежилое здание), расположенный по адресу: Волгоградская обл., р-н. Среднеахтубинский, с. Рахинка, ул. 40 лет Победы, д. 25, Волжский РЭС» (34-1-23-00703393) – ООО «Сельскохозяйственное Предприятие Орошаемое» | 2023 | 0,4 кВ и ниже | 1 | 115 | 78.2158
8.2.2. | «Установка шкафа 0,4 кВ с коммутационным аппаратом (1 единица) выполнение требований к учёту электроэнергии в соответствии с Постановлением Правительства РФ от 04.05.2012 № 442 «О функционировании розничных рынков электрической энергии, полном и (или) частичном ограничении режима потребления электрической энергии» для электроснабжения объекта «Строительная площадка», расположенного по адресу: Волгоградская обл., г. Волгоград, проспект Университетский, дом 64б, Городской РЭС» (34-1-22-00671817) | 2023 | 0,4 кВ и ниже | 1 | 150 | 33.8634
8.2.2. | «Установка шкафа учета 0,4 кВ с коммутационным аппаратом (1 единица) выполнение требований к учёту электроэнергии в соответствии с Постановлением Правительства РФ от 04.05.2012 № 442 «О функционирования розничных рынков электрической энергии, полном и (или) частичном ограничении режима потребления электрической энергии» для электроснабжения Малоэтажной жилой застройки (Индивидуальный жилой дом/ Садовый/ Дачный дом), расположенного по адресу: Волгоградская область, Среднеахтубинский р-н, п. Красный, ул. Вишневая, уч. 58, Среднеахтубинский РЭС» (34-1-22-00654793 – Костяев Д.В.) | 2023 | 0,4 кВ и ниже | 1 | 90 | 95.5807
8.2.2. | «Установка шкафа учета 0,4 кВ (1 единица), выполнение требований к учету электроэнергии в соответствии с Постановлением Правительства РФ от 04.05.2012 г. № 442 «О функционировании розничных рынков электрической энергии, полном и (или) частичном ограничении режима потребления электрической энергии» для электроснабжения объекта «Объект сельскохозяйственного производства», расположенных в Волгоградская обл., Еланский р-н, с. Вязовка, Еланский РЭС» (34-1-23-00716945 - заявитель АО «Вязовское ХПП») | 2023 | 0,4 кВ и ниже | 1 | 80 | 92.1158
8.2.2. | «Установка шкафа учета 0,4 кВ с коммутационным аппаратом (1 единица) выполнение требований к учёту электроэнергии в соответствии с Постановлением Правительства РФ от 04.05.2012 № 442 «О функционирования розничных рынков электрической энергии, полном и (или) частичном ограничении режима потребления электрической энергии» для электроснабжения полевого лагеря (бытовые вагоны), расположенного по адресу: Волгоградская обл., р-н. Среднеахтубинский, в границах населенного пункта Рахинка, Волжский РЭС» (34-1-23-00721063) – АО «ГЕОТЭК» | 2023 | 0,4 кВ и ниже | 1 | 150 | 93.8079
8.2.2. | «Установка шкафа учета 0,4 кВ с коммутационным аппаратом (1 единица) выполнение требований к учёту электроэнергии в соответствии с Постановлением Правительства РФ от 04.05.2012 № 442 «О функционирования розничных рынков электрической энергии, полном и (или) частичном ограничении режима потребления электрической энергии» для электроснабжения гаража, расположенного по адресу: Волгоградская область, Быковский р-н, с. Верхний Балыклей, ул.Волгоградская, д.14 литера Б, Быковский РЭС» (34-1-23-00686471) – Исхакова Р.А. | 2023 | 0,4 кВ и ниже | 1 | 100 | 82.7515
8.2.2. | «Установка прибора учета 0,4 кВ (1 единица), выполнение требований к учету электроэнергии в соответствии с Постановлением Правительства РФ от 04.05.2012г. № 442 «О функционировании розничных рынков электрической энергии, полном и (или) частичном ограничении режима потребления электрической энергии» для электроснабжения объекта «Объекты наружного освещения», расположенного в Волгоградской обл., р-н. Руднянский, р.п. Рудня, ул. Сосновая Руднянский УЭС Красноярского РЭС (34-1-23-00691277)» | 2023 | 0,4 кВ и ниже | 1 | 3 | 75.2651
8.2.2. | «Строительство ЛЭП-10 кВ (ориентировочной протяженностью 0,294 км) отпайкой от ВЛ-10 кВ №5 ПС 35/10 кВ «Тростянка», КТП-10/0,4 кВ (ориентировочной мощностью 160 кВА) и ВЛИ-0,4 кВ (ориентировочной протяженностью 0,005 км), установка шкафа 0,4 кВ с коммутационным аппаратом (1 единица) для электроснабжения объекта: «Производственная база», расположенного в Волгоградской области, Еланский район, территория Тростянского сельского поселения, Еланский РЭС» (34-1-21-00569135) | 2023 | 0,4 кВ и ниже | 1 | 100 | 111.8647
8.2.2. | «Строительство ЛЭП-10 кВ (ориентировочной протяжённостью 0,155 км.) отпайкой от ВЛ-10 кВ №15 ПС 110/10 кВ «Заводская», КТП-10/0,4 кВ (ориентировочной мощностью 160 кВА) и ВЛИ-0,4 кВ (ориентировочной протяжённостью 0,003 км), установка шкафа 0,4 кВ с коммутационным аппаратом (1 единица) для электроснабжения малогабаритной установки по переработке углеводородного сырья, расположенной в Волгоградской области, Новониколаевский район, р.п. Новониколаевский, ул. Проезжая, дом 1а, Новониколаевский РЭС» (34-1-22-00630259 – заявитель ООО «Новоникойл»). | 2023 | 0,4 кВ и ниже | 1 | 100 | 36.7218
8.2.2. | «Строительство ЛЭП-10 кВ (ориентировочной протяжённостью 0,257 км.) отпайкой от ВЛ-10 кВ №3-9 ПС 35/10 кВ «Деминская», КТП-10/0,4 кВ (ориентировочной мощностью 400 кВА) и ВЛИ-0,4 кВ (ориентировочной протяжённостью 0,007 км), установка шкафа 0,4 кВ с коммутационным аппаратом (1 единица) для электроснабжения объекта крестьянского (фермерского) хозяйства, расположенного в Волгоградской области, Новоаннинском районе, х. Ярыженский, ул. Степная, д. 1а, Новоаннинский РЭС» (34-1-22-00624611 – заявитель ООО «КХ Ярыженское»). | 2023 | 0,4 кВ и ниже | 1 | 240 | 70.4535
8.2.2. | «Строительство ЛЭП-10 кВ (ориентировочной протяженностью 0,020 км) отпайкой от ВЛ-10 кВ №3 ПС 110/35/10 кВ «Вязовка», КТП-10/0,4 кВ (ориентировочной мощностью 250 кВА) и ВЛИ-0,4 кВ (ориентировочной протяженностью 0,007 км), установка шкафа 0,4 кВ с коммутационным аппаратом (1 единица) для электроснабжения объекта сельскохозяйственного производства, расположенного в Волгоградской области, Еланский район, территория Большеморецкого сельского поселения, Еланский РЭС» (34-1-22-00649513 – заявитель ООО «Большой Морец») | 2023 | 0,4 кВ и ниже | 1 | 80 | 42.991
8.2.2. | «Строительство ЛЭП-10 кВ (ориентировочной протяженностью 0,025 км) отпайкой от ВЛ-10 кВ № 8 ПС 110/35/10 кВ «Кумылженская», КТП-10/0,4 кВ (ориентировочной мощностью 250 кВА) и ВЛИ-0,4 кВ (ориентировочной протяженностью 0,010 км), установка шкафа 0,4 кВ с коммутационным аппаратом (1 единица) для электроснабжения объекта сельскохозяйственного производства, расположенных в Волгоградской области, Кумылженский район, х. Никитинский, ул. Молодежная д.36 корп.4., Кумылженский РЭС» (34-1-22-00664097 - заявитель ООО «Никитинское») | 2023 | 0,4 кВ и ниже | 1 | 70 | 40.2431
8.2.2. | «Строительство ВЛ-10 кВ (ориентированной протяженностью 0,210 км) отпайкой от ВЛ-10 кВ № 8 ПС 35/10 кВ «Сиротинская», КТП-10/0,4 кВ (ориентировочной мощностью 25 кВА), и ВЛИ-0,4 кВ (ориентированной протяженностью 0,010 км), установка шкафа 0,4 кВ с коммутационным аппаратом (1 единица), для электроснабжения сельскохозяйственного производства, расположенного в Волгоградская область, Иловлинский район, территория Сиротинского с.п., Логовского РЭС (34-1-22-00630703 – заявитель Серегина М.Ю.). | 2024 | 0,4 кВ и ниже | 1 | 15 | 42.4667
8.2.2. | «Установка шкафа учета 0,4 кВ с коммутационным аппаратом (1 единица) выполнение требований к учёту электроэнергии в соответствии с Постановлением Правительства РФ от 04.05.2012г. №442 «О функционировании розничных рынков электрической энергии, полном и (или) частичном ограничении режима потребления электрической энергии» для электроснабжения объекта: Малоэтажная жилая застройка (Индивидуальный жилой дом/ Садовый/Дачный дом), расположенного по адресу: 404552, Волгоградская область, Калачевский район, х. Пятиизбянский, ул. Донская, д. 9а, Калачевский РЭС» (34-1-23-00736219) | 2024 | 0,4 кВ и ниже | 1 | 10 | 93.1753
8.2.2. | «Установка шкафа учета 0,4 кВ с коммутационным аппаратом (1 единица) выполнение требований к учёту электроэнергии в соответствии с Постановлением Правительства РФ от 04.05.2012 № 442 «О функционирования розничных рынков электрической энергии, полном и (или) частичном ограничении режима потребления электрической энергии» для электроснабжения базовой станции сотовой связи, расположенной в Волгоградская обл., р-н. Михайловский, г. Михайловка, 60 м на восток от земельного участка с кадастровым номером 34:37:010103:3 Михайловский РЭС» (34-1-21-00591643) | 2024 | 0,4 кВ и ниже | 1 | 10 | 46.8117
8.2.2. | «Строительство ЛЭП-10 кВ (ориентировочной протяженностью 0,485 км) отпайкой от ВЛ-10 кВ №1-3 ПС 110/10 кВ «Искра», КТП-10/0,4 кВ (ориентировочной мощностью 250 кВА) и ВЛИ-0,4 кВ (ориентировочной протяженностью 0,038 км), установка шкафа 0,4 кВ с коммутационным аппаратом (1 единица) для электроснабжения зерноочистительного комплекса, расположенного в Волгоградской области, Нехаевский район, территория Успенского сельского поселения, х. Успенка, Нехаевский РЭС» (34-1-21-00563525) | 2024 | 0,4 кВ и ниже | 1 | 148 | 72.0924
8.2.2. | «Строительство ЛЭП-6 кВ (ориентировочной протяженностью 0,120 км) отпайкой от проектируемой ЛЭП-6, строящейся по договору ТП № 34-1-21-00603701 от 28.09.2021 с заявителем ООО «ТТС Вектор» от опоры №46 ВЛ-6кВ №31 ПС 220/110/35/10/6 «Волжская», ТП-6/0,4 кВ (ориентировочной мощностью 250 кВА), ВЛИ-0,4 кВ (ориентировочной протяженностью 0,010 км) и установка шкафа 0,4 кВ с коммутационным аппаратом (1 единица) для электроснабжения нежилой застройки, расположенной в Волгоградской области, город Волжский, Автодорога, 7 Волжский РЭС» (34-1-22-00637355- заявитель ООО «ТТС Вектор») | 2024 | 0,4 кВ и ниже | 1 | 150 | 43.7208
8.2.2. | «Строительство ЛЭП-10 кВ (ориентировочной протяженностью 1,080 км) отпайкой от ВЛ-10 кВ № 1 ПС 110/35/10 кВ «Танина», КТП-10/0,4 кВ (ориентировочной мощностью 250 кВА) и ВЛИ-0,4 кВ (ориентировочной протяженностью 0,030 км), установка шкафа 0,4 кВ с коммутационным аппаратом (1 единица) для электроснабжения объекта крестьянского (фермерского) хозяйства, расположенного в Волгоградской области, Быковский район, территория Побединского с/пос., в границах землепользования бывшего АО «Победа», примерно в 5,6 км по направлению на запад от ориентира п. Победа. Быковский РЭС» (34-1-22-00641003 – заявитель ИП Ким М.В.) | 2024 | 0,4 кВ и ниже | 1 | 150 | 108.7166
8.2.2. | «Строительство ЛЭП-10 кВ (ориентировочной протяженностью 1,0 км) отпайкой от ВЛ-10 кВ №18 ПС 35/10 кВ «6-й км», КТП-10/0,4 кВ (ориентировочной мощностью 250 кВА) и ВЛИ-0,4 кВ (ориентировочной протяженностью 0,010 км), установка шкафа 0,4 кВ с коммутационным аппаратом (1 единица) для электроснабжения ВРУ-0,4 кВ ведения личного подсобного хозяйства на полевых участках, расположенного в Волгоградской области, Калачевский район, Мариновское сельское поселение, Калачевский РЭС» (34-1-21-00605923 - ИП глава К(Ф)Х Сидоров А.П.) | 2024 | 0,4 кВ и ниже | 1 | 150 | 79.7985
8.2.2. | «Строительство ЛЭП-10 кВ (ориентировочной протяженностью 3,8 км) отпайкой от ВЛ-10 кВ №10 ПС 110/10 кВ «Новоаннинская», КТП 10/0,4 кВ (ориентировочной мощностью 250 кВА), ВЛИ-0,4 кВ (ориентировочной протяженностью 0,01 км) и установка шкафа 0,4кВ с коммутационным аппаратом (1 единица) для электроснабжения здания насосной станции с водозабором расположенного Волгоградская обл., Новоаннинский район, сельское поселение Филоновское; кадастровый номер 34:19:000000:1952, Новоаннинский РЭС» (34-1-20-00541853) | 2024 | 0,4 кВ и ниже | 1 | 150 | 84.6222
8.2.2. | «Строительство ЛЭП -10 кВ (ориентировочной протяженностью1,400 км) отпайкой от ВЛ-10 кВ № 3 ПС 110/10 кВ «Политотдельская», КТП-10/0,4 кВ (ориентировочной мощностью 160 кВА) и ВЛИ-0,4 кВ (ориентировочной протяженностью 0,010 км), установка шкафа 0,4 кВ с коммутационным аппаратом (1 единица) для электроснабжения объекта крестьянского (фермерского) хозяйства, расположенного в Волгоградской области, Николаевского района, с. Политотдельское, в границах землепользования бывшего ПСК «Политотдельское» в 2,4 км, на юго-восток по направлению от ориентира. Николаевский РЭС» (34-1-22-00628295 - заявитель Стрельцов В.В.) | 2024 | 0,4 кВ и ниже | 1 | 140 | 86.9095
8.2.2. | «Строительство ЛЭП-10 кВ (ориентировочной протяженностью 0,014 км) отпайкой от ВЛ-10 кВ № 16 ПС 35/10 кВ «Большевик», КТП-10/0,4 кВ (ориентировочной мощностью 160 кВА) и ВЛИ-0,4 кВ (ориентировочной протяженностью 0,018 км), установка шкафа 0,4 кВ с коммутационным аппаратом (1 единица) для электроснабжения объекта крестьянского (фермерского) хозяйства, расположенного в Волгоградской области, Еланский район, х. Зеленый, 82, Еланский РЭС» (34-1-23-00709493 – заявитель ИП глава КФХ Черняев Н.И.) | 2024 | 0,4 кВ и ниже | 1 | 148.5 | 63.6553
8.2.2. | «Строительство ЛЭП-10 кВ (ориентировочной протяженностью 1,950 км) отпайкой от ВЛ-10 кВ №40 ПС 110/10 кВ «Ерзовка», КТП-10/0,4 кВ (ориентировочной мощностью 250 кВА) и ВЛИ-0,4 кВ (ориентировочной протяженностью 0,01 км), установка шкафа 0,4 кВ с коммутационным аппаратом (1 единица) для электроснабжения объекта торговли, расположенного в Волгоградской области, Городищенский район, территория администрации Ерзовского городского поселения, Городищенский РЭС» (34-1-21-00557663) | 2024 | 0,4 кВ и ниже | 1 | 150 | 92.3321
8.2.2. | «Строительство ЛЭП-10 кВ (ориентировочной протяженностью 0,530 км) отпайкой от ВЛ-10 кВ № 5 ПС 35/10 кВ «Пионер», КТП-10/0,4 кВ (ориентировочной мощностью 160 кВА), ВЛИ-0,4 кВ (ориентировочной протяженностью 0,480 км) и установка шкафов 0,4 кВ с коммутационными аппаратами (2 единицы) для электроснабжения скважин и жилого дома, расположенных в Волгоградской области, Николаевский район, Левчуновское сельское поселение. Николаевский РЭС» (34-1-22-00647113 заявитель – ИПглава К(ф)Х Карпенко А.В., 34-1-22-00652553 заявитель – Хан Е.Э.) | 2024 | 0,4 кВ и ниже | 2 | 60 | 180.8997
8.2.2. | «Строительство ЛЭП-10 кВ (ориентировочной протяженностью 2,6 км) отпайкой от ВЛ-10 кВ №3 ПС 110/10 кВ «К-1», КТП-10/0,4 кВ (ориентировочной мощностью 1000 кВА) и ВЛИ-0,4 кВ (ориентировочной протяженностью 0,25 км) с установкой шкафов 0,4 кВ с коммутационными аппаратами (4 единицы) для электроснабжения объекта сельскохозяйственного производства, расположенного в Волгоградской области, Дубовский район, территория Пичужинского сельского поселения, Городищенский РЭС» (34-1-22-00656149, 34-1-22-00656197, 34-1-22-00656187, 34-1-22-00656155, заявитель – Дорофеева Галина Владимировна) | 2024 | 0,4 кВ и ниже | 4 | 600 | 319.0942
8.2.2. | «Строительство ЛЭП-6 кВ (ориентировочной протяженностью 2,630 км) отпайкой от ВЛ-6 кВ №21 ПС 110/6 кВ «Кузьмичи», КТП-6/0,4 кВ (ориентировочной мощностью 250 кВА) и ВЛИ-0,4 кВ (ориентировочной протяженностью 0,01 км), установка шкафа 0,4 кВ с коммутационным аппаратом (1 единица) для электроснабжения объекта сельскохозяйственного производства, расположенного в Волгоградской области, Городищенский район, территория администрации Каменского сельского поселения, Городищенский РЭС» (34-1-22-00656295 - заявитель ИП глава к(ф)х Маджидов А.М.) | 2024 | 0,4 кВ и ниже | 1 | 150 | 83.8424
8.2.2. | «Строительство ВЛИ-0,4 кВ (ориентировочной протяженностью 0,160 км) от РУ 0,4 кВ ТП 10/0,4 кВ №678 по ВЛ-10 кВ №14 ПС 110/35/10 кВ «Карповская», установка шкафа 0,4 кВ с коммутационным аппаратом (1 еденица), для электроснабжения нежилой застройки, расположенного в Волгоградской области, Калачевский район, п.Береславка д.1А, Пархоменский РЭС» (34-1-21-00597217- заявитель ИП Ермолов Б.С.) | 2024 | 0,4 кВ и ниже | 1 | 90 | 47.2858
8.2.2. | «Строительство ЛЭП-0,4 кВ (ориентировочной протяженностью 0,016 км) от РУ-0,4 кВ ТП-6/0,4 кВ №1625 по ВЛ-6 кВ №14, 21 ПС 110/6 кВ «Курганная», установка шкафа 0,4 кВ с коммутационным аппаратом (1 единица) для электроснабжения производственного здания/помещения, расположенного в Волгоградской обл., г. Волгоград, ул. им. Вершинина, 1б, Городской РЭС» (34-1-22-00643879 - заявитель ООО «ХЕППИВЕАР ЮГ».) | 2024 | 0,4 кВ и ниже | 1 | 110 | 77.794
8.2.2. | «Строительство ВЛИ-0,4 кВ (ориентировочной протяжённостью 0,208 км) от РУ-0,4 кВ КТП-10/0,4 кВ №1061/160 кВА по ВЛ-10 кВ №7-20 ПС 110/10 кВ «Черкесовская-2», установка шкафа 0,4 кВ с коммутационным аппаратом (1 единица) для электроснабжения объекта сельскохозяйственного производства, расположенного в Волгоградской области, Новоаннинский район, х. Березовка 2-я, ул. Центральная, д. 18 е, Новоаннинский РЭС» (34-1-23-00684053 - заявитель ООО «Волгарь») | 2024 | 0,4 кВ и ниже | 1 | 140 | 32.712
8.2.2. | «Строительство ЛЭП-0,4 кВ (ориентировочной протяжённостью 0,035 км) от РУ-0,4 кВ КТП-10/0,4 кВ № 568/320 кВА по ВЛ-10 кВ №17 ПС 110/10 кВ «Элевавторная», установка шкафа 0,4 кВ с коммутационным аппаратом (1 единица) для электроснабжения объекта: электрооборудование сельскохозяйственной базы; расположенной Волгоградская область, Новониколаевский район, х. Алексиковский, Новониколаевский РЭС» (34-1-23-00716507 – заявитель АО «Нива») | 2024 | 0,4 кВ и ниже | 1 | 147 | 67.4535
8.2.2. | «Строительство ЛЭП-0,4 кВ (ориентировочной протяженностью 0,135 км) от РУ-0,4 кВ КТП-10/0,4 кВ № 130/250 кВА по ВЛ-10 кВ № 7 ПС 110/35/10 кВ «Вязовка», установка шкафа 0,4 кВ с коммутационным аппаратом (1 единица) для электроснабжения объекта сельскохозяйственного производства, расположенного в Волгоградской области, Еланский район, с. Вязовка, Еланский РЭС» (34-1-23-00699589 – заявитель АО «Вязовское хлебоприемное предприятие») | 2024 | 0,4 кВ и ниже | 1 | 88 | 59.4055
8.2.2. | «Строительство ЛЭП-0,4 кВ (ориентировочной протяжённостью 0,320 км) от РУ-0,4 кВ КТП-2422/250 кВА по ВЛ-10 кВ №7 ПС 35/10 кВ «Мордвинцевская», установка шкафа учёта 0,4 кВ с коммутационными аппаратами (1 единица) для электроснабжения объекта сельскохозяйственного производства, расположенного в Волгоградской области, Киквидзенский район, территория Гришинского сельского поселения, х. Мордвинцево, участок находится примерно в 700 м от ориентира по направлению на северо-восток, Киквидзенский РЭС» (34-1-23-00709461 – заявитель ООО «Виктория») | 2024 | 0,4 кВ и ниже | 1 | 100 | 67.4535
8.2.2. | «Строительство ТП-6/0,4 кВ (ориентировочной мощностью 250 кВА) по ВЛ-6 кВ № 29 ПС 110/35/6 кВ «Ахтуба», ВЛИ-0,4 кВ (ориентировочной протяженностью 0,010 км) и установка шкафа 0,4 кВ с коммутационным аппаратом (1 единица) для электроснабжения полевого стана, расположенного в Волгоградской области, Среднеахтубинский район, территория Красного сельсовета, примерно в 6,5 км по направлению на север от п. Стандартный. Среднеахтубинский РЭС» (34-1-22-00655819 заявитель – ИП К(ф)Х Идидзе Л.В.) | 2024 | 0,4 кВ и ниже | 1 | 135 | 50.6649
8.2.2. | «Строительство ЛЭП-10 кВ (ориентировочной протяженностью 0,015 км) отпайкой от отпайки ВЛ-10 кВ№5 Орошаемая к ТП-965 ПС 35/10 кВ «Орошаемая», КТП-10/0,4 кВ (ориентировочной мощностью 160 кВА) и ВЛИ-0,4 кВ(ориентировочной протяженностью 0,130 км), установка шкафа 0,4 кВ с коммутационным аппаратом (1 единица) для электроснабжения личного подсобного хозяйства, расположенного в Волгоградской области, г. Волгоград, п.Водный, ул. Степная, д. 24, Пархоменский РЭС» (34-1-20-00530601) | 2024 | 0,4 кВ и ниже | 1 | 100 | 69.369
8.2.2. | Строительство ЛЭП-10 кВ (ориентировочной протяженностью 0,010 км) отпайкой от ВЛ-10 кВ №18 ПС 110/10 кВ «Городище», КТП-10/0,4 кВ (ориентировочной мощностью 63 кВА) и ВЛИ-0,4 кВ (ориентировочной протяженностью 0,020 км), установка шкафа учёта 0,4 кВ с коммутационным аппаратом (1 единица) для электроснабжения здания склада, расположенного в Волгоградской области, Городищенский район, р.п. Городище, ул. Фрунзе, д. 1, к.н. 34:03:000000:20708, Городищенский РЭС (34-1-20-00522277) | 2024 | 0,4 кВ и ниже | 1 | 50 | 70.4666
8.2.2. | «Строительство ЛЭП-10 кВ (ориентировочной протяженностью 0,145 км) отпайкой от ВЛ-10 кВ № 14 ПС 110/10 кВ «Рахинка», ТП-10/0,4 кВ (ориентировочной мощностью 160 кВА), ВЛИ-0,4 кВ (ориентировочной протяженностью 0,005 км) и установка шкафа 0,4 кВ с коммутационным аппаратом (1 единица) для электроснабжения пункта сортировки овощной продукции, расположенного в Волгоградской области, Среднеахтубинский район, примерно в 6 км по направлению на северо-восток от ориентира с. Рахинка, расположенного за пределами участка. Волжский РЭС» (34-1-21-00618545 – заявитель ИП Костецкий А.С.). | 2024 | 0,4 кВ и ниже | 1 | 105 | 43.3978
8.2.2. | «Строительство ЛЭП-6 кВ (ориентировочной протяженностью 0,012 км) отпайкой от ВЛ-6 кВ №23 ПС 220/110/35/10/6 кВ «Волжская», КТП-6/0,4 кВ (ориентировочной мощностью 160 кВА) и ВЛИ-0,4 кВ (ориентировочной протяженностью 0,025 км), установка шкафа 0,4 кВ с коммутационным аппаратом (1 единица) для электроснабжения складского здания/помещения, расположенного в Волгоградской области, г. Волжский, ул. 6-я Автодорога, 19, Волжский РЭС» (34-1-21-00614601 – заявитель ООО «Берег») | 2024 | 0,4 кВ и ниже | 1 | 100 | 85.4475
8.2.2. | «Строительство ЛЭП-10 кВ (ориентировочной протяженностью 0,529 км) отпайкой ВЛ-10 кВ № 3-3 ПС 110/35/10 кВ «Теркинская», КТП-10/0,4 кВ (ориентировочной мощностью 63 кВА), ВЛИ-0,4 кВ (ориентировочной протяженностью 0,010 км), установка шкафа 0,4 кВ с коммутационным аппаратом (1 единица) для электроснабжения объекта крестьянского (фермерского) хозяйства, расположенного в Волгоградской области, Серафимовичском районе, территория администрации Теркинского сельского поселения с северной и западной сторон поля № 12 , Серафимовичский РЭС» (34-1-22-00643115 – заявитель ИП ГКФХ Лутков В.В.) | 2024 | 0,4 кВ и ниже | 1 | 60 | 76.6689
8.2.2. | «Строительство ЛЭП-10 кВ (ориентировочной протяженностью 0,470 км) отпайкой от ВЛ-10 кВ № 7 ПС 110/10 кВ «Качалино», КТП-10/0,4 кВ (ориентировочной мощностью 100 кВА) и ВЛИ-0,4 кВ (ориентировочной протяженностью 0,010 км), установка шкафа 0,4 кВ с коммутационным аппаратом (1 единица) для электроснабжения объекта торговли, расположенного в Волгоградской области, Иловлинский район, ст. Качалино, Логовский РЭС» (34-1-22-00628837 – заявитель Крапивин А.А.) | 2024 | 0,4 кВ и ниже | 1 | 65 | 138.893
8.2.2. | «Строительство ЛЭП-6 кВ (ориентировочной протяженностью 0,820 км) отпайкой от ВЛ-6 кВ №47 ПС 110/6 кВ «Промзона», КТП-6/0,4 кВ (ориентировочной мощностью 160 кВА) и ВЛИ-0,4 кВ (ориентировочной протяженностью 0,06 км), установка шкафа 0,4 кВ с коммутационным аппаратом (1 единица) для электроснабжения объекта: «Пункт приема ЖБО», расположенного в Волгоградской области, Камышинский район, с. Лебяжье, Петроввальский РЭС» (34-1-21-00606971 – заявитель ООО «РОСПРОМЭКО») | 2024 | 0,4 кВ и ниже | 1 | 100 | 57.2174
8.2.2. | «Строительство ЛЭП-10 кВ (ориентировочной протяженностью 0,950 км) отпайкой от ВЛ-10 кВ №11 ПС 110/35/10 кВ «Котово», КТП-10/0,4 кВ (ориентировочной мощностью 100 кВА), ВЛИ-0,4 кВ (ориентировочной протяженностью 0,010 км), установка шкафа 0,4 кВ с коммутационным аппаратом (1 единица) для электроснабжения «Объекта сельскохозяйственного производства», расположенного в Волгоградской области, Котовский район, примерно в 6 км по направлению на северо-запад от здания РУС, Котовский РЭС» (34-1-22-00648077 – заявитель Каленицкий С.А. ) | 2024 | 0,4 кВ и ниже | 1 | 60 | 51.4302
8.2.2. | «Строительство ЛЭП-10 кВ (ориентировочной протяженностью 0,170 км) отпайкой от ВЛ-10 кВ №24 ПС 110/10 кВ «Молзавод», КТП-10/0,4 кВ (ориентировочной мощностью 400 кВА) и ЛЭП-0,4 кВ (ориентировочной протяженностью 0,070 км), установка шкафов 0,4 кВ с коммутационными аппаратами (2 единицы) для электроснабжения складских зданий/помещений, расположенных в Волгоградской обл., р-н Краснооктябрьский район, ул. Автомагистральная, 41а; ул. Автомагистральная, Городской РЭС» (34-1-22-00673523 - заявитель ООО «ГИК-СТРОЙ»; 34-1-22-00681851 – заявитель ООО «БС-Сервис») | 2024 | 0,4 кВ и ниже | 2 | 100 | 208.8001
8.2.2. | «Строительство ЛЭП-10 кВ (ориентировочной протяженностью 0,040 км) отпайкой от ВЛ-10 кВ № 10 ПС 110/35/10 кВ «Елань-2», КТП-10/0,4 кВ (ориентировочной мощностью 160 кВА) и ВЛИ-0,4 кВ (ориентировочной протяженностью 0,070 км), установка шкафа 0,4 кВ с коммутационным аппаратом (1 единица) для электроснабжения объекта крестьянского (фермерского) хозяйства, расположенного в Волгоградской области, Еланский район, территория Терновского сельского поселения, примерно 120 метров по направлению на северо-восток от ориентира с. Терновое, Еланский РЭС» (34-1-22-00682557 – заявитель ИП глава КФХ Байдукова А.П.) | 2024 | 0,4 кВ и ниже | 1 | 100 | 89.2662
8.2.2. | «Строительство ЛЭП-10 кВ (ориентировочной протяжённостью 0,015 км) отпайкой от ВЛ-10 кВ №17 ПС 110/10 кВ «Элеваторная», КТП-10/0,4 кВ (ориентировочной мощностью 100 кВА) и ЛЭП -0,4 кВ (ориентировочной протяжённостью 0,005 км), установка шкафа учёта 0,4 кВ с коммутационным аппаратом (1 единица) для электроснабжения объекта энергооборудования здания торгового центра, расположенного в Волгоградской области, Новониколаевский район, х. Алексиковский, ул. Пролетарская, 61-а, Новониколаевский РЭС» (34-1-23-00703237 - заявитель ИП Колесникова Татьяна Александровна). | 2024 | 0,4 кВ и ниже | 1 | 80 | 66.1567
8.2.2. | «Строительство ЛЭП-10 кВ (ориентировочной протяженностью 0,800 км) отпайкой от ВЛ-10 кВ №14 ПС 110/10 кВ «Степная», КТП-10/0,4 кВ (ориентировочной мощностью 100 кВА) и ВЛИ-0,4 кВ (ориентировочной протяженностью 0,010 км), установка шкафа 0,4 кВ с коммутационным аппаратом (1 единица) для электроснабжения объекта крестьянского (фермерского) хозяйства, расположенного в Волгоградской области, Городищенский район, территория администрации Россошинского сельского поселения, Городищенский РЭС» (34-1-22-00659619 заявитель – ИП Гушанов Вагиф Олохан Оглы) | 2024 | 0,4 кВ и ниже | 1 | 60 | 77.0825
8.2.2. | «Строительство ВЛИ-0,4 кВ (ориентировочной протяжённостью 0,445 км) от РУ-0,4 кВ КТП-10/0,4 кВ №440/250 кВА по ВЛ-10 кВ №1-4 ПС 110 кВ «Искра», установка шкафа учёта 0,4 кВ с коммутационными аппаратами (1 единица) для электроснабжения энергооборудования кормоцеха, расположенного в Волгоградской области, Нехаевский район, х. Успенка, Нехаевский РЭС» (34-1-21-00615855 – заявитель ИП глава К(Ф)Х Кащеев В.А.) | 2024 | 0,4 кВ и ниже | 1 | 41 | 94.1375
8.2.2. | «Строительство ВЛИ-0,4 кВ (ориентировочной протяженностью 0,285 км) от РУ-0,4 кВ КТП-10/0,4 кВ №278/250 кВА по ВЛ-10 кВ №18 ПС 220/110/10 кВ «Петров Вал», установка шкафа 0,4кВ с коммутационным аппаратом (1 единица) для электроснабжения объекта: «Объект крестьянского (фермерского) хозяйства», расположенного в Волгоградской области, Камышинском районе, с. Петрунино, участок находится примерно в 2,5 км по направлению на северо-восток от ориентира, Петроввальский РЭС» (34-1-22-00641933 – заявитель ИП Воробьева Н.Д.) | 2024 | 0,4 кВ и ниже | 1 | 60 | 40.5931
8.2.2. | «Строительство ВЛИ-0,4 кВ (ориентировочной протяженностью 0,200 км) от РУ-0,4 кВ ТП-6/0,4 кВ №2575 по ВЛ-6 кВ №10 ПС 110/6 кВ «Ельшанская», установка шкафа 0,4 кВ с коммутационным аппаратом (1 единица) для электроснабжения объекта дорожного сервиса – автомоечный комплекс, расположенный в Волгоградской обл., г. Волгоград, ул. Стадионная, 16, Городской РЭС» (34-1-22-00637405 - заявитель Анохин А.С.) | 2024 | 0,4 кВ и ниже | 1 | 100 | 62.621
8.2.2. | «Строительство ВЛИ-0,4 кВ (ориентировочной протяженностью 0,290 км) от РУ-0,4 кВ ТП-10/0,4 кВ № 649 по ВЛ-10 кВ №14 ПС 35/10 кВ «Водопроводная», установка шкафа 0,4 кВ с коммутационным аппаратом (1 единица) для электроснабжения: Объекта сельскохозяйственного производства, расположенного в Волгоградской области, Калачевский район, п. Волгодонской, ул. Дорожная, д. 5в», Калачевский РЭС (34-1-22-00678603 – заявитель ООО «ПО «Степное»). | 2024 | 0,4 кВ и ниже | 1 | 60 | 83.3078
8.2.2. | «Строительство ЛЭП-0,4 кВ (ориентировочной протяженностью 0,010 км) от РУ 0,4 кВ ТП-10/0,4 кВ № 641 по ВЛ-10 кВ №14 ПС 110/35/10 кВ «Карповская», установка шкафа 0,4 кВ с коммутационным аппаратом (1 единица), для электроснабжения здания техсклада, расположенного в Волгоградской области, Калачевский р-н, п. Береславка, ул. Юбилейная, д. 3а, Пархоменский РЭС» (34-1-23-00701185 - заявитель Крестьянское хозяйство Олейникова Н.Н.) | 2024 | 0,4 кВ и ниже | 1 | 150 | 43.0358
8.2.2. | «Строительство ЛЭП-0,4 кВ (ориентировочной протяжённостью 0,3 км) отпайкой от ВЛ-0,4 кВ №1, №1-1 от РУ-0,4 кВ КТП-10/0,4 кВ №3563/250 кВА по ВЛ-10 кВ №18 ПС 110/35/10 кВ «Урюпинская» до опоры № 9 ВЛ-0,4 кВ №1-1, установка шкафа 0,4 кВ с коммутационными аппаратами (1 единица), для электроснабжения объекта торговли (магазин, торговый центр, прочее), расположенного в Волгоградской области, Урюпинский район, хутор Ольшанка, ул. Комарова, д. 16; Урюпинский РЭС» (34-1-23-00714029 – Суров Ярослав Александрович) | 2024 | 0,4 кВ и ниже | 1 | 67 | 89.7849
8.2.2. | «Строительство ЛЭП-0,4 кВ (ориентировочной протяженностью 0,050 км) отпайкой от ВЛИ-0,4 кВ №2 ТП-10/0,4 кВ № 343 по ВЛ-10 кВ №112 ЭС 10/110 кВ «ВолгоГРЭС», установка шкафа 0,4 кВ с коммутационным аппаратом (1 единица) для электроснабжения ВРУ-0,4 магазина, расположенного в Волгоградской обл., г. Волгоград, ул. им. Саши Чекалина, Городской РЭС» (34-1-23-00697367 – заявитель ИП Константинова Т.А.) | 2024 | 0,4 кВ и ниже | 1 | 85 | 34.7938
8.2.2. | «Строительство ЛЭП-0,4 кВ (ориентировочной протяженностью 0,071 км) от РУ-0,4 кВ КТП-10/0,4 кВ № 773/160 кВА по ВЛ-10 кВ № 28 ПС 110/10 кВ «Елань-1», установка шкафа 0,4 кВ с коммутационным аппаратом (1 единица) для электроснабжения объекта сельскохозяйственного производства, расположенного в Волгоградской области, Еланский район, территория Дубовского сельского поселения, примерно 400 м по направлению на юг от с. Дубовка, Еланский РЭС» (34-1-23-00703191 – заявитель ИП Ситников А.А.) | 2024 | 0,4 кВ и ниже | 1 | 60 | 82.315
8.2.2. | «Строительство ЛЭП-0,4 кВ (ориентировочной протяжённостью 0,165 км.) от РУ-0,4 кВ КТП-10/0,4 кВ № 5061/250 кВА по ВЛ-10 кВ № 4 ПС 110/35/10 кВ «Киквидзе-2», установка шкафа 0,4 кВ с коммутационным аппаратом (1 единица) для электроснабжения объекта сельскохозяйственного производства, расположенного в Волгоградской области, Киквидзенский район, территория Преображенского сельского поселения, Киквидзенский РЭС» (34-1-23-00730751 – заявитель ООО «Агро-продукт») | 2024 | 0,4 кВ и ниже | 1 | 100 | 67.4535
8.2.2. | «Строительство ЛЭП-0,4 кВ (ориентировочной протяженностью 0,205 км) от РУ-0,4 кВ ТП-6/0,4 кВ № 1262 по ВЛ-6 кВ №26, №63 ПС 110/6 кВ «Пионерская» установка шкафа 0,4 кВ с коммутационным аппаратом (1 единица) для электроснабжения нежилого помещения, расположенного в Волгоградской обл., г. Волгоград, ул. Ангарская, д. 114, Городской РЭС» (34-1-22-00679581 – заявитель ООО «Волга») | 2024 | 0,4 кВ и ниже | 1 | 120 | 62.7998
8.2.2. | «Установка шкафа 0,4 кВ с коммутационным аппаратом (2 единицы) выполнение требований к учёту электроэнергии в соответствии с Постановлением Правительства РФ от 04.05.2012 №442 «О функционировании розничных рынков электрической энергии, полном и (или) частичном ограничении режима потребления электрической энергии» для электроснабжения объекта «ВЛ-10 кВ, 2 КТП-630/10/0,4 кВ для электроснабжения объекта сельскохозяйственного производства», расположенного по адресу: Волгоградская область, Городищенский район, территория администрации Грачевского сельского поселения, кадастровый номер 34:03:070006:1127, Городищенский РЭС» (34-1-23-00731729) | 2024 | 0,4 кВ и ниже | 2 | 800 | 82.3892
8.2.2. | «Строительство ЛЭП-10 кВ (ориентировочной протяжённостью 0,155 км.) отпайкой от ВЛ-10 кВ № 25 ПС 110/10 кВ «Новоаннинская», установка пункта учёта 10 кВ для электроснабжения КТП 10/0,4 кВ и энергооборудования производственного здания, расположенного в Волгоградской области, Новоаннинский район, г. Новоаннинский, ул. Пионерская, д. 132, Новоаннинский РЭС» (34-1-22-00652721 заявитель – ООО «ПК «ЭКОФОРМ»). | 2024 | 0,4 кВ и ниже | 1 | 400 | 67.4535
8.2.2. | «Строительство ЛЭП-10 кВ (ориентировочной протяженностью 0,230 км) отпайкой от ВЛ-10 кВ №14 ПС 110/35/10 кВ «Карповская», КТП-10/0,4 кВ (ориентировочной мощностью 400 кВА) и установка шкафа 0,4 кВ с коммутационным аппаратом (1 единица), для электроснабжения объекта жилищно-коммунального хозяйства, расположенного в Волгоградской обл., Калачевский р-н, п. Береславка, ул. Молодежная, 20, Пархоменский РЭС» (34-1-23-00714515 - заявитель Администрация Калачевского муниципального района Волгоградской области) | 2024 | 0,4 кВ и ниже | 1 | 160 | 102.5298
8.2.2. | Установка шкафа учета 0,4 кВ с коммутационным аппаратом (1 единица) выполнение требований к учёту электроэнергии в соответствии с Постановлением Правительства РФ от 04.05.2012 № 442 «О функционирования розничных рынков электрической энергии, полном и (или) частичном ограничении режима потребления электрической энергии» для электроснабжения: Объекты дорожного хозяйства (светофоры, объекты видеофиксации), расположенного в Волгоградской обл., Новониколаевский р-н, х. Алексиковский, 234 м по направлению на восток от ориентира, кадастровый номер земельного участка: 34:20:040005:174. Новониколаевский РЭС» (34-1-21-00600793) | 2024 | 0,4 кВ и ниже | 1 | 149 | 69.0044
8.2.2. | «Строительство двух ЛЭП-0,4 кВ (ориентировочной протяженностью 2х0,128 км) от РУ-0,4 кВ ТП-6/0,4 кВ №4279 ячейка №10 и №31 ПС 110/6 кВ «Фестивальная», установка шкафов 0,4 кВ с коммутационными аппаратами (2 единицы) для электроснабжения объекта общеобразовательная организация (учреждение), расположенного в Волгоградской обл., г. Волгоград, ул. Шекснинская, Городской РЭС» (34-1-22-00632539 - заявитель МКУ Служба единого заказчика-застройщика администрации Волгограда) | 2024 | 0,4 кВ и ниже | 2 | 333.5 | 423.3661
8.2.2. | «Установка шкафа 0,4 кВ с коммутационным аппаратом (1 единица) выполнение требований к учёту электроэнергии в соответствии с Постановлением Правительства РФ от 04.05.2012 № 442 «О функционировании розничных рынков электрической энергии, полном и (или) частичном ограничении режима потребления электрической энергии» для электроснабжения объекта «Зарядная станция (терминал) для электротранспорта» расположенного по адресу: Волгоградская область, г. Волгоград, Центральный район, ул. им. Маршала Чуйкова, 4а, Городской РЭС» (34-1-23-00723763) | 2024 | 0,4 кВ и ниже | 1 | 150 | 36.4182
8.2.2. | «Установка шкафа 0,4 кВ с коммутационным аппаратом (1 единица) выполнение требований к учёту электроэнергии в соответствии с Постановлением Правительства РФ от 04.05.2012 № 442 «О функционировании розничных рынков электрической энергии, полном и (или) частичном ограничении режима потребления электрической энергии» для электроснабжения объекта «Зарядная станция (терминал) для электротранспорта» расположенного по адресу: Волгоградская область, г. Волгоград, Центральный район, ул. им. Маршала Чуйкова, 4а, Городской РЭС» (34-1-23-00723471) | 2024 | 0,4 кВ и ниже | 1 | 150 | 31.8121
8.2.2. | «Установка шкафа 0,4 кВ с коммутационным аппаратом (1 единица) выполнение требований к учёту электроэнергии в соответствии с Постановлением Правительства РФ от 04.05.2012 № 442 «О функционировании розничных рынков электрической энергии, полном и (или) частичном ограничении режима потребления электрической энергии» для электроснабжения объекта «Зарядная станция (терминал) для электротранспорта» расположенной по адресу: Волгоградская область, г. Волгоград, Центральный район площадка на пересечении ул. им. Маршала Крылова и пр-та им. В.И. Ленина, Городской РЭС» (34-1-23-00727695) | 2024 | 0,4 кВ и ниже | 1 | 150 | 46.0856
8.2.2. | «Установка шкафа 0,4 кВ с коммутационным аппаратом (1 единица) выполнение требований к учёту электроэнергии в соответствии с Постановлением Правительства РФ от 04.05.2012 № 442 «О функционировании розничных рынков электрической энергии, полном и (или) частичном ограничении режима потребления электрической энергии» для электроснабжения объекта «Зарядная станция (терминал) для электротранспорта» расположенной по адресу: Волгоградская область, г. Волгоград, Центральный район площадка на пересечении ул. им. Маршала Крылова и пр-та им. В.И. Ленина, Городской РЭС» (34-1-23-00727709) | 2024 | 0,4 кВ и ниже | 1 | 150 | 46.0856
8.2.2. | «Установка шкафа 0,4 кВ с коммутационным аппаратом (1 единица) выполнение требований к учёту электроэнергии в соответствии с Постановлением Правительства РФ от 04.05.2012 № 442 «О функционировании розничных рынков электрической энергии, полном и (или) частичном ограничении режима потребления электрической энергии» для электроснабжения объекта «Зарядная станция (терминал) для электротранспорта» расположенной по адресу: Волгоградская область, г. Волгоград, Советский район, площадка около здания по ул. Авиаторская, 2Б, Городской РЭС» (34-1-23-00728411) | 2024 | 0,4 кВ и ниже | 1 | 150 | 36.658
8.2.2. | «Установка шкафа 0,4 кВ с коммутационным аппаратом (1 единица) выполнение требований к учёту электроэнергии в соответствии с Постановлением Правительства РФ от 04.05.2012 № 442 «О функционировании розничных рынков электрической энергии, полном и (или) частичном ограничении режима потребления электрической энергии» для электроснабжения объекта «Зарядная станция (терминал) для электротранспорта» расположенной по адресу: Волгоградская область, г. Волгоград, Дзержинский район, в районе здания №29 по ул. Новодвинской, Городской РЭС» (34-1-23-00729743) | 2024 | 0,4 кВ и ниже | 1 | 150 | 29.6691
8.2.2. | «Установка шкафа учета 0,4 кВ с коммутационным аппаратом (1 единица) выполнение требований к учёту электроэнергии в соответствии с Постановлением Правительства РФ от 04.05.2012 № 442 «О функционировании розничных рынков электрической энергии, полном и (или) частичном ограничении режима потребления электрической энергии» для электроснабжения объекта «Объект сельскохозяйственного производства», расположенного по адресу: Волгоградская область, Городищенский район, п. Областной сельскохозяйственной опытной станции, Городищенский РЭС» (34-1-22-00656099) | 2024 | 0,4 кВ и ниже | 1 | 150 | 95.2296
8.2.2. | «Установка шкафа учета 0,4 кВ с коммутационным аппаратом (1 единица) выполнение требований к учёту электроэнергии в соответствии с Постановлением Правительства РФ от 04.05.2012 № 442 «О функционировании розничных рынков электрической энергии, полном и (или) частичном ограничении режима потребления электрической энергии» для электроснабжения объекта: «Нежилая застройка», расположенного по адресу: Волгоградская область, г. Волгоград, ул. им. Глазкова, 19а, Городской РЭС» (34-1-22-00679651) | 2024 | 0,4 кВ и ниже | 1 | 85 | 38.3751
8.2.2. | «Установка шкафа 0,4 кВ с коммутационным аппаратом (1 единица) выполнение требований к учёту электроэнергии в соответствии с Постановлением Правительства РФ от 04.05.2012 № 442 «О функционировании розничных рынков электрической энергии, полном и (или) частичном ограничении режима потребления электрической энергии» для электроснабжения объекта «Строительная площадка» расположенного по адресу: Волгоградская область, г. Волгоград, Дзержинский район, Городской РЭС» (34-1-22-00678697) | 2024 | 0,4 кВ и ниже | 1 | 300 | 41.791
8.2.2. | «Установка шкафа 0,4 кВ с коммутационным аппаратом (1 единица) выполнение требований к учёту электроэнергии в соответствии с Постановлением Правительства РФ от 04.05.2012 № 442 «О функционировании розничных рынков электрической энергии, полном и (или) частичном ограничении режима потребления электрической энергии» для электроснабжения объекта «Строительная площадка» расположенного по адресу: Волгоградская область, г. Волгоград, ул. им. Землячки, 31д , Городской РЭС» (34-1-23-00723735) | 2024 | 0,4 кВ и ниже | 1 | 150 | 64.8796
8.2.2. | «Установка шкафа 0,4 кВ с коммутационными аппаратами (1 единица), выполнение требований к учёту электроэнергии в соответствии с Постановлением Правительства РФ от 04.05.2012 г. № 442 «О функционирования розничных рынков электрической энергии, полном и(или) частичном ограничении режима потребления электрической энергии» для электроснабжения электрооборудования «Объект крестьянского (фермерского) хозяйства», расположенного в Волгоградской области, Киквидзенский район, х. Чернолагутинский, ул. Дорожная, д. 16, «Киквидзенский РЭС» (34-1-23-00735261)» | 2024 | 0,4 кВ и ниже | 1 | 64 | 97.092
8.2.2. | «Установка шкафа учета 0,4 кВ с коммутационным аппаратом (1 единица) выполнение требований к учёту электроэнергии в соответствии с Постановлением Правительства РФ от 04.05.2012 г. № 442 «О функционировании розничных рынков электрической энергии, полном и (или) частичном ограничении режима потребления электрической энергии» для электроснабжения объекта «Объект торговли (магазин, торговый центр, прочее)», расположенного в Волгоградской области, Котельниковского района, х. Веселый ул. Степная д. 10а, Котельниковский РЭС» (34-1-23-00730709)» | 2024 | 0,4 кВ и ниже | 1 | 120 | 66.3265
8.2.2. | «Установка прибора учета 0,4 кВ (1 единица), выполнение требований к учету электроэнергии в соответствии с Постановлением Правительства РФ от 04.05.2012г. № 442 «О функционировании розничных рынков электрической энергии, полном и (или) частичном ограничении режима потребления электрической энергии» для электроснабжения объекта: электрооборудование объекта сельскохозяйственного производства, расположенного в Волгоградской обл., Жирновском муниципальном районе, на 0,5 км южнее с. Нижняя Добринка: 34:07:110005:211 (34-1-22-00664441), Красноярский РЭС» | 2024 | 0,4 кВ и ниже | 1 | 550 | 80.9783
8.2.2. | «Установка шкафа 0,4 кВ с коммутационным аппаратом (1 единица) выполнение требований к учёту электроэнергии в соответствии с Постановлением Правительства РФ от 04.05.2012 № 442 «О функционировании розничных рынков электрической энергии, полном и (или) частичном ограничении режима потребления электрической энергии» для электроснабжения объекта «Строительная площадка» расположенной по адресу: Волгоградская область, г. Волгоград, квартал 04_03_016 участок 6, кадастровый номер 34:34:040007:3852, Городской РЭС» (34-1-24-00741365) | 2024 | 0,4 кВ и ниже | 1 | 300 | 61.3558
8.2.2. | «Установка шкафа 0,4 кВ с коммутационным аппаратом (1 единица) выполнение требований к учёту электроэнергии в соответствии с Постановлением Правительства РФ от 04.05.2012 № 442 «О функционировании розничных рынков электрической энергии, полном и (или) частичном ограничении режима потребления электрической энергии» для электроснабжения объекта «КЛ-0,4 кВ, ВРУ-0,4 кВ для электроснабжения объекта социального обслуживания», расположенного по адресу: Волгоградская область, г. Волгоград, ул. 8 Воздушной Армии, Городской РЭС» (34-1-24-00750547) | 2024 | 0,4 кВ и ниже | 1 | 150 | 54.1882
8.2.2. | «Установка шкафа 0,4 кВ с коммутационным аппаратом (1 единица) выполнение требований к учёту электроэнергии в соответствии с Постановлением Правительства РФ от 04.05.2012 № 442 «О функционировании розничных рынков электрической энергии, полном и (или) частичном ограничении режима потребления электрической энергии» для электроснабжения объекта «Зарядная станция (терминал) для электротранспорта» расположенной по адресу: Волгоградская область, г. Волгоград, Советский район, в районе дома №8а по ул. Казахской, Городской РЭС» (34-1-24-00758897) | 2024 | 0,4 кВ и ниже | 1 | 150 | 75.0238
8.2.2. | «Установка прибора учета 0,4 кВ (1 единица), выполнение требований к учету электроэнергии в соответствии с Постановлением Правительства РФ от 04.05.2012 № 442 «О функционировании розничных рынков электрической энергии, полном и (или) частичном ограничении режима потребления электрической энергии» для электроснабжения объекта: передвижной объект – электрооборудование для осуществления электромонтажных работ, расположенного в Волгоградской обл., Камышинский с. Дворянское, Петроввальский РЭС» (34-1-24-00768639) | 2024 | 0,4 кВ и ниже | 1 | 150 | 45.9279
8.2.2. | «Установка шкафа 0,4 кВ с коммутационным аппаратом (1 единица) выполнение требований к учёту электроэнергии в соответствии с Постановлением Правительства РФ от 04.05.2012 № 442 «О функционировании розничных рынков электрической энергии, полном и (или) частичном ограничении режима потребления электрической энергии» для электроснабжения объекта «КЛ-0,4 кВ для электроснабжения зарядной станции (терминалов) для электротранспорта №1» расположенной по адресу: Волгоградская область, г. Волгоград, б-р им. Энгельса, д. 29, соор. 1, учетный номер 8-124-43, Городской РЭС» (34-1-24-00763517) | 2024 | 0,4 кВ и ниже | 1 | 150 | 96.9686
8.2.2. | «Установка шкафа 0,4 кВ с коммутационным аппаратом (1 единица) выполнение требований к учёту электроэнергии в соответствии с Постановлением Правительства РФ от 04.05.2012 № 442 «О функционировании розничных рынков электрической энергии, полном и (или) частичном ограничении режима потребления электрической энергии» для электроснабжения объекта «КЛ-0,4 кВ для электроснабжения зарядной станции (терминалов) для электротранспорта №3» расположенной по адресу: Волгоградская область, г. Волгоград, б-р им. Энгельса, д. 29, соор. 1, учетный номер 8-124-45, Городской РЭС» (34-1-24-00763533) | 2024 | 0,4 кВ и ниже | 1 | 150 | 61.049
8.2.2. | «Установка шкафа 0,4 кВ с коммутационным аппаратом (1 единица) выполнение требований к учёту электроэнергии в соответствии с Постановлением Правительства РФ от 04.05.2012 № 442 «О функционировании розничных рынков электрической энергии, полном и (или) частичном ограничении режима потребления электрической энергии» для электроснабжения объекта «КЛ-0,4 кВ для электроснабжения зарядной станции (терминалов) для электротранспорта №2» расположенной по адресу: Волгоградская область, г. Волгоград, б-р им. Энгельса, д. 29, соор. 1, учетный номер 8-124-44, Городской РЭС» (34-1-24-00763535) | 2024 | 0,4 кВ и ниже | 1 | 150 | 69.9086
8.2.2. | «Установка шкафа 0,4 кВ с коммутационным аппаратом (1 единица) выполнение требований к учёту электроэнергии в соответствии с Постановлением Правительства РФ от 04.05.2012 № 442 «О функционировании розничных рынков электрической энергии, полном и (или) частичном ограничении режима потребления электрической энергии» для электроснабжения объекта «КЛ-0,4 кВ для электроснабжения зарядной станции (терминалов) для электротранспорта №4» расположенной по адресу: Волгоградская область, г. Волгоград, б-р им. Энгельса, д. 29, соор. 1, учетный номер 8-124-46, Городской РЭС» (34-1-24-00763583) | 2024 | 0,4 кВ и ниже | 1 | 150 | 61.049
8.2.2. | «Установка шкафа 0,4 кВ с коммутационным аппаратом (1 единица) выполнение требований к учёту электроэнергии в соответствии с Постановлением Правительства РФ от 04.05.2012 № 442 «О функционирования розничных рынков электрической энергии, полном и (или) частичном ограничении режима потребления электрической энергии» для электроснабжения объекта «Нежилая застройка(хозяйственная постройка, нежилое здание)» расположенного: Российская Федерация, Волгоградская обл., р-н. Алексеевский, ст.Алексеевская, ул.Красногвардейская,д.83А, кадастровый номер: 34:01:040001:5661, «Алексеевский РЭС» (34-1-24-00773783)» | 2024 | 0,4 кВ и ниже | 1 | 69.5 | 84.4583
8.2.2. | «Установка шкафа учета 0,4 кВ с коммутационным аппаратом (1 единица) выполнение требований к учёту электроэнергии в соответствии с Постановлением Правительства РФ от 04.05.2012 № 442 «О функционирования розничных рынков электрической энергии, полном и (или) частичном ограничении режима потребления электрической энергии» для электроснабжения строительной площадки, расположенной по адресу: Волгоградская область, Среднеахтубинский район, р.п. Средняя Ахтуба, ул. Мельничная, 17, Среднеахтубинский РЭС» (34-1-23-00711353 – ИП Торопов А.А. | 2024 | 0,4 кВ и ниже | 1 | 120 | 45.8796
8.2.2. | «Установка шкафа 0,4 кВ с коммутационным аппаратом (1 единица) выполнение требований к учёту электроэнергии в соответствии с Постановлением Правительства РФ от 01.04.2024 № 222-24 «О функционировании розничных рынков электрической энергии, полном и (или) частичном ограничении режима потребления электрической энергии» для электроснабжения объекта «Строительная площадка», расположенного по адресу: обл. Волгоградская, г. Волгоград, ул. им. Клары Цеткин, 29, Городской РЭС» (34-1-24-00767943) | 2024 | 0,4 кВ и ниже | 1 | 147 | 91.6062
8.2.2. | «Установка прибора учета 0,4 кВ (1 единица), выполнение требований к учету электроэнергии в соответствии с Постановлением Правительства РФ от 04.05.2012 № 442 «О функционировании розничных рынков электрической энергии, полном и (или) частичном ограничении режима потребления электрической энергии» для электроснабжения объекта: объект сельскохозяйственного производства, расположенный по адресу: 403820, Российская Федерация, Волгоградская обл., р-н. Котовский, с. Мокрая Ольховка, ул. Шмидта, 1, кадастровый номер земельного участка: 34:14:050002:1437 Котовский РЭС» (34-1-24-00768607) | 2024 | 0,4 кВ и ниже | 1 | 100 | 64.2701
8.2.2. | «Строительство ЛЭП-10 кВ (ориентировочной протяженностью 0,060 км) отпайкой от ВЛ-10 кВ № 11 ПС 110/10 кВ «Труд», ТП-10/0,4 кВ (ориентировочной мощностью 160 кВА) и ЛЭП-0,4 кВ (ориентировочной протяженностью 0,005 км), установка щита учета 0,4 кВ с коммутационным аппаратом (1 единица) для электроснабжения объекта: объект крестьянского (фермерского) хозяйства, расположенного в Волгоградской обл., р-н. Михайловский, х. Мишин, ул. Лесная, д. 22, Михайловский РЭС» (34-1-23-00709713 - заявитель ИП Глава КФХ Астафуров А.И.) | 2024 | 0,4 кВ и ниже | 1 | 75 | 50.2319
8.2.2. | «Установка шкафа учета 0,4 кВ с коммутационным аппаратом (1 единица), выполнение требований к учёту электроэнергии в соответствии с Постановлением Правительства РФ от 04.05.2012 № 442 «О функционирования розничных рынков электрической энергии, полном и (или) частичном ограничении режима потребления электрической энергии» для электроснабжения «объект сельскохозяйственного производства», расположенного в Волгоградской области, Нехаевский район, станица Нехаевская, примерно 30м. юго-западнее ул.Коммунистическая, 75, Нехаевский РЭС» (34-1-22-00657523)» | 2024 | 0,4 кВ и ниже | 1 | 50 | 68.4409
8.2.2. | «Установка шкафа учета 0,4 кВ с коммутационным аппаратом (1 единица) выполнение требований к учёту электроэнергии в соответствии с Постановлением Правительства РФ от 04.05.2012 № 442 «О функционирования розничных рынков электрической энергии, полном и (или) частичном ограничении режима потребления электрической энергии» для электроснабжения энергооборудования объекта сельскохозяйственного производства, расположенного в Российская Федерация, Волгоградская обл., р-н. Урюпинский, х. Россошинский, кадастровый номер земельного участка: 34:31:210015:79, Урюпинский РЭС» (34-1-23-00696987)» | 2024 | 0,4 кВ и ниже | 1 | 63 | 85.3377
8.2.2. | «Установка шкафа учета 0,4 кВ с с коммутационным аппаратом (1 единица) выполнение требований к учёту электроэнергии в соответствии с Постановлением Правительства РФ от 04.05.2012 № 442 «О функционирования розничных рынков электрической энергии, полном и (или) частичном ограничении режима потребления электрической энергии» для электроснабжения передвижных объектов. Бытовка мобильна, расположенных по адресу: Волгоградская область, Среднеахтубинский район, Среднеахтубинский РЭС» (34-1-23-00707609 – ООО «Новая Бокалда») | 2024 | 0,4 кВ и ниже | 1 | 98 | 82.7066
8.2.2. | «Установка шкафа 0,4 кВ с коммутационным аппаратом (1 единица), выполнить учет электрической энергии в соответствии с требованиями Постановления Правительства РФ от 4 мая 2012 г. № 442 «О функционировании розничных рынков электрической энергии, полном и (или) частичном ограничении режима потребления электрической энергии» для электроснабжения объекта «ЦТП-26», по адресу: Россия, Волгоградская обл., г. Волгоград, ул. Пельше, 9а. Городской РЭС» (34-1-21-00615131). | 2024 | 0,4 кВ и ниже | 1 | 45 | 53.1891
8.2.2. | «Установка шкафа 0,4 кВ с коммутационным аппаратом (1 единица) выполнение требований к учёту электроэнергии в соответствии с Постановлением Правительства РФ от 04.05.2012 № 442 «О функционировании розничных рынков электрической энергии, полном и (или) частичном ограничении режима потребления электрической энергии» для электроснабжения объекта «Нежилое помещение в многоквартирном доме» расположенного по адресу: Волгоградская область, г. Волгоград, ул. Гремячинская, 18, Городской РЭС» (34-1-23-00726083) | 2024 | 0,4 кВ и ниже | 1 | 53 | 41.8939
8.2.2. | «Установка шкафа учета 0,4кВ с коммутационным аппаратом (1 единица) выполнение требований к учёту электроэнергии в соответствии с Постановлением Правительства РФ от 04.05.2012 № 442 «О функционирования розничных рынков электрической энергии, полном и (или) частичном ограничении режима потребления электрической энергии» для электроснабжения Здания гаража, расположенного по адресу: Волгоградская обл., р-н. Николаевский, п.Степновский, ул.Строительная, д.5а, Николаевский РЭС» (34-1-24-00743615) – ИП Глава КФХ Божко В.Н. | 2024 | 0,4 кВ и ниже | 1 | 60 | 75.8608
8.2.2. | «Установка шкафа учета 0,4 кВ с коммутационным аппаратом (1 единица) выполнение требований к учёту электроэнергии в соответствии с Постановлением Правительства РФ от 04.05.2012 № 442 «О функционирования розничных рынков электрической энергии, полном и (или) частичном ограничении режима потребления электрической энергии» для электроснабжения складского здания/помещения, расположенного по адресу: Волгоградская область, Среднеахтубинский р-н, с. Рахинка, пер. Рабочий, д. 22, Волжский РЭС» (34-1-24-00749627) – ИП КФХ Шилина Е.В. | 2024 | 0,4 кВ и ниже | 1 | 85 | 55.9531
8.2.2. | «Установка шкафа учета 0,4 кВ с коммутационным аппаратом (1 единица) выполнение требований к учёту электроэнергии в соответствии с Постановлением Правительства РФ от 04.05.2012 № 442 «О функционирования розничных рынков электрической энергии, полном и (или) частичном ограничении режима потребления электрической энергии» для электроснабжения здания конторы, расположенного в Волгоградская обл., р-н. Урюпинский, х. Петровский ул. Пушкина д. 26А, кадастровый номер земельного участка 34:31:200001:1927, Урюпинский РЭС» (34-1-24-00750321)» | 2024 | 0,4 кВ и ниже | 1 | 70 | 72.273
8.2.2. | «Установка шкафа учета 0,4кВ с коммутационным аппаратом (1 единица) выполнение требований к учёту электроэнергии в соответствии с Постановлением Правительства РФ от 04.05.2012 № 442 «О функционирования розничных рынков электрической энергии, полном и (или) частичном ограничении режима потребления электрической энергии» для электроснабжения Нежилой застройки (хозяйственная постройка, нежилое здание), расположенной по адресу: Волгоградская обл., р-н. Быковский, с. Кислово, ул. Песчаная, д.27, Быковский РЭС» (34-1-24-00744445) – Ким Е.О. | 2024 | 0,4 кВ и ниже | 1 | 64 | 49.6506
8.2.2. | «Установка шкафа учета 0,4 кВ с коммутационным аппаратом (1 единица) выполнение требований к учёту электроэнергии в соответствии с Постановлением Правительства РФ от 04.05.2012 г. № 442 «О функционировании розничных рынков электрической энергии, полном и (или) частичном ограничении режима потребления электрической энергии» для электроснабжения объекта «Объекты жилищно-коммунального хозяйства», расположенного в Волгоградской области, Октябрьского района, х. Антонов, Октябрьский РЭС» (34-1-23-00728729)» | 2024 | 0,4 кВ и ниже | 1 | 78 | 73.2439
8.2.2. | «Установка шкафа учета 0,4 кВ (1 единица) выполнение требований к учёту электроэнергии в соответствии с Постановлением Правительства РФ от 04.05.2012 № 442 «О функционировании розничных рынков электрической энергии, полном и (или) частичном ограничении режима потребления электрической энергии» для электроснабжения объекта «Электрооборудование передвижного бетоносмесителя», расположенного по адресу: Волгоградская область, г. Волгоград, по ул. Новодвинской, в квартале 03_04_118 в Дзержинском районе (к/н 34:34:030104:286), Городской РЭС» (34-1-24-00787295) | 2024 | 0,4 кВ и ниже | 1 | 85.95 | 70.3194
8.2.2. | Средства коммерческого учета электрической энергии (мощности) трехфазные полукосвенного включения |  | 1-10 кВ
8.2.2. | пообъектная расшифровка * | 2022 | 1-10 кВ | 0 | 0 | 0
8.2.2. | пообъектная расшифровка * | 2023 | 1-10 кВ | 0 | 0 | 0
8.2.2. | пообъектная расшифровка * | 2024 | 1-10 кВ | 1 | 755 | 278.5758
2022
2023
8.2.2. | «Строительство двух ЛЭП-6 кВ (ориентировочной протяженностью 2х 0,300 км) от резервной ячейки 6 кВ №4 и одной дополнительно устанавливаемой ячейки 6 кВ в количестве (1 шт.) в ТП-3107 по фид. 6 кВ №34 и № 44 ПС 110/6 кВ «Фестивальная», установка ПКУ-6 кВ (2 единицы) для электроснабжения объекта общеобразовательная организация (учреждение), расположенного в Волгоградской обл., г. Волгоград, ул. Кортоева, участок 3, Городской РЭС» (34-1-22-00626525 - заявитель Муниципальное казенное учреждение Служба единого заказчика-застройщика администрации Волгограда) | 2024 | 1-10 кВ | 1 | 755 | 278.5758
8.2.2. | Средства коммерческого учета электрической энергии (мощности) трехфазные косвенного включения |  | 110 кВ
| пообъектная расшифровка * | 2022 | 110 кВ | 0 | 0 | 0
| пообъектная расшифровка * | 2023 | 110 кВ | 0 | 0 | 0
| пообъектная расшифровка * | 2024 | 110 кВ | 1 | 4900 | 23.9937
|  | 2022 | 110 кВ
|  | 2023 | 110 кВ
8.2.2. | «Организация учета электроэнергии на присоединение напряжением 110 кВ (1 единица), выполнение требований к учёту электроэнергии в соответствии с Постановлением Правительства РФ от 04.05.2012 г. № 442 «О функционировании розничных рынков электрической энергии, полном и (или) частичном ограничении режима потребления электрической энергии» для электроснабжения объекта «ЛЭП 110 кВ, ПС 110/10 кВ Т1-6300 кВА, ТТ 110 кВ, ТН 110 кВ», расположенного в Волгоградской области, г. Волгоград, ул. им. Менделеева, ПО «ПЭС»» (34-1-21-00609971)» | 2024 | 110 кВ | 1 | 4900 | 23.9937
8.2.3. | Средства коммерческого учета электрической энергии (мощности) трехфазные косвенного включения |  | 1-10 кВ
8.2.3. | пообъектная расшифровка * | 2022 | 1-10 кВ | 28 | 15938.54 | 7432.07
8.2.3. | пообъектная расшифровка * | 2023 | 1-10 кВ | 2 | 1000 | 657.88
8.2.3. | пообъектная расшифровка * | 2024 | 1-10 кВ | 7 | 3348 | 2644.8397
8.2.3. | «Установка шкафа учета 10 кВ с коммутационным аппаратом (1 единица) выполнение требований к учёту электроэнергии в соответствии с Постановлением Правительства РФ от 04.05.2012 № 442 «О функционирования розничных рынков электрической энергии, полном и (или) частичном ограничении режима потребления электрической энергии» для электроснабжения объекта НЦТВ Тушкановский, расположенного в Волгоградской обл., Нехаевский р-н, участок находится примерно в 270 м по направлению на север от ориентира: х.Тушкановский, ул.Ленина д.1, Нехаевский РЭС» (34-1-21-00603289) | 2022 | 1-10 кВ | 1 | 15 | 258.2674
8.2.3. | «Строительство ЛЭП-10 кВ (ориентировочной протяженностью 4,8 км) отпайкой от ВЛ-10 кВ №40 ПС 220/110/10 кВ «Красный Яр», установка ПКУ 10 кВ (1 единица) для электроснабжения объекта: «КТП-10/0,4 кВ и электрооборудование фермы, в том числе освещение хозяйственных, бытовых построек и обогрев», расположенного в Волгоградской области, Жирновский район, с. Тетеревятка, Красноярский РЭС» (34-1-20-00553193 заявитель – ООО «РКЦ Энергосбыт»). | 2022 | 1-10 кВ | 1 | 150 | 501.2258
8.2.3. | «Установка шкафа учета 10 кВ с коммутационным аппаратом (1 единица) выполнение требований к учёту электроэнергии в соответствии с Постановлением Правительства РФ от 04.05.2012 № 442 «О функционирования розничных рынков электрической энергии, полном и (или) частичном ограничении режима потребления электрической энергии» для электроснабжения базы складских помещений, расположенного в Волгоградской области, Урюпинский район, п. Новосельский, ул. Степная 1а, Новоаннинский РЭС» (34-1-21-00572269) | 2022 | 1-10 кВ | 1 | 150 | 242.9129
8.2.3. | Установка ПКУ -10 кВ (1 единица), выполнение требований к учету электроэнергии в соответствии с Постановлением Правительства РФ от 04.05.2012г. № 442 «О функционировании розничных рынков электрической энергии, полном и (или) частичном ограничении режима потребления электрической энергии» для электроснабжения объекта «передвижной жилой вагон-городок», расположенного в Волгоградской обл., р-н. Руднянский, с. Ильмень, (34-1-22-00656001)» | 2022 | 1-10 кВ | 1 | 150 | 261.2935
8.2.3. | «Установка шкафа учета 6 кВ с коммутационным аппаратом (1 единица) выполнение требований к учёту электроэнергии в соответствии с Постановлением Правительства РФ от 04.05.2012 № 442 «О функционирования розничных рынков электрической энергии, полном и (или) частичном ограничении режима потребления электрической энергии» для электроснабжения ВЛИ-0,4 АЗС, расположенного в Волгоградской области, Камышинский район, с. Торповка, ул. Южная д.2 (к/н: 34:10:080001:459), Петроввальский РЭС» (34-1-20-00542237) | 2022 | 1-10 кВ | 1 | 150 | 243.8826
8.2.3. | «Строительство ЛЭП-10 кВ (ориентировочной протяженностью 0,190 км) отпайкой от ВЛ-10 кВ №23 ПС 110/35/10 кВ «Красная Слобода», установка узла учета 10 кВ (1 единица) для электроснабжения ВЛ-10 кВ, ПКЦ-10 кВ, КТП- 10/0,4 кВ (взамен ТП 515-10/0,4/160) и электрооборудования насосов, расположенных в Волгоградской области, Среднеахтубинский район, г. Краснослободск, ул. Веселая, дом 22 «А», Среднеахтубинский РЭС» (34-1-21-00574669) | 2022 | 1-10 кВ | 1 | 223 | 308.3801
8.2.3. | «Установка шкафа учета 10 кВ с коммутационным аппаратом (2 единицы) выполнение требований к учёту электроэнергии в соответствии с Постановлением Правительства РФ от 04.05.2012 № 442 «О функционирования розничных рынков электрической энергии, полном и (или) частичном ограничении режима потребления электрической энергии» для электроснабжения КЛ-10 кВ Л-8, КЛ-10 кВ Л-12 и РП-3, расположенного в Волгоградской области, Суровикинский район, г. Суровикино, Суровикинский РЭС» (34-1-20-00539345) | 2022 | 1-10 кВ | 2 | 172.1 | 473.6747
8.2.3. | «Установка комплекса учета 10 кВ в соответствии с Постановлением Правительства РФ от 04.05.2012 № 442 «О функционирования розничных рынков электрической энергии, полном и (или) частичном ограничении режима потребления электрической энергии» для электроснабжения сельскохозяйственного производства, расположенного по адресу: Волгоградская область, Среднеахтубинский р-н, примерно в 2 км по направлению на северо-восток от ориентира п. Красный Октябрь, Волжский РЭС» (34-1-21-00613429) – ООО «СП Орошаемое» | 2022 | 1-10 кВ | 1 | 1650 | 248.5894
8.2.3. | «Установка шкафа учета 10 кВ с коммутационным аппаратом (1 единица) выполнение требований к учёту электроэнергии в соответствии с Постановлением Правительства РФ от 04.05.2012 № 442 «О функционирования розничных рынков электрической энергии, полном и (или) частичном ограничении режима потребления электрической энергии» для электроснабжения ВЛ-10 кВ Л-16 ПС «Петров Вал» отпайки к КТП-801, расположенного в Волгоградской области, Камышинский район, г. Петров Вал, Петроввальский РЭС» (34-1-20-00541803) | 2022 | 1-10 кВ | 1 | 100 | 277.3568
8.2.3. | «Установка шкафа учета 10 кВ с коммутационным аппаратом (1 единица) выполнение требований к учёту электроэнергии в соответствии с Постановлением Правительства РФ от 04.05.2012 № 442 «О функционирования розничных рынков электрической энергии, полном и (или) частичном ограничении режима потребления электрической энергии» для электроснабжения ТП-345 Л-13 ПС 110/10 кВ «Ольховка», расположенного в Волгоградской области, Ольховский район, рп. Ольховка, Ольховский РЭС» (34-1-21-00593061) | 2022 | 1-10 кВ | 1 | 90 | 228.0778
8.2.3. | «Установка пункта учета 10 кВ (1 единица) выполнение требований к учёту электроэнергии в соответствии с Постановлением Правительства РФ от 04.05.2012 № 442 «О функционирования розничных рынков электрической энергии, полном и (или) частичном ограничении режима потребления электрической энергии» для электроснабжения КТП-93 Л-7 ПС 110/35/10 кВ «Даниловская», расположенного в Волгоградской области, Даниловский район, р.п. Даниловка» (34-1-21-00604183) | 2022 | 1-10 кВ | 1 | 200 | 232.4892
8.2.3. | «Установка шкафа учета 6 кВ с коммутационным аппаратом (1 единица) выполнение требований к учёту электроэнергии в соответствии с Постановлением Правительства РФ от 04.05.2012 № 442 «О функционирования розничных рынков электрической энергии, полном и (или) частичном ограничении режима потребления электрической энергии» для электроснабжения здания убойного цеха и административного цеха, расположенного в Волгоградской области, Быковский район, земли ЗАО «Новоникольское», Волжский РЭС» (34-1-21-00559147) | 2022 | 1-10 кВ | 1 | 100 | 465.8586
8.2.3. | «Строительство двух ЛЭП-6 кВ (ориентировочной протяженностью 2x0,250 км) от резервных ячеек 6 кВна I и II секции шин ЗРУ-6 кВ ПС 110/6 кВ «Фестивальная», установка шкафов 6 кВ с коммутационными аппаратами (2 единицы) для электроснабжения 2БКТП 6/0,4 кВ многоквартирных жилых домов, расположенных в Волгоградской области, г. Волгоград, ул. им. Кортоева, уч. № 5, № 6, № 7, Городской РЭС (34-1-20-00531817) | 2022 | 1-10 кВ | 2 | 2200 | 483.9086
8.2.3. | «Строительство двух ЛЭП-0,4 кВ (ориентировочной протяженностью 2x0,08 км) от РУ-0,4 кВ ТП-6/0,4 кВ №1625 яч. №14, яч. №21 ПС 110/6 кВ «Курганная», установка шкафов 0,4 кВ с коммутационными аппаратами (2 единицы) для электроснабжения многоквартирного жилого дома, расположенного в Волгоградской области, г. Волгоград, ул. им. Репина, 72, Городской РЭС (34-1-20-00551315) | 2022 | 1-10 кВ | 2 | 329 | 107.2025
8.2.3. | «Строительство ЛЭП-10 кВ (ориентировочной протяженностью 0,400 км) отпайкой от ВЛ-10 кВ №2-5 ПС 110/35/10 кВ «АМО», установка шкафа 10 кВ с коммутационным аппаратом (1 единица) для электроснабжения КТП-10/0,4 кВ №4034 и энергооборудование производственной базы, расположенных в Волгоградской области, Новоаннинский район, Администрация Амовского сельсовета, Новоаннинский РЭС» (34-1-20-00549973) | 2022 | 1-10 кВ | 1 | 200 | 513.7976
8.2.3. | «Установка шкафа учета 10 кВ с коммутационным аппаратом (1 единица) выполнение требований к учёту электроэнергии в соответствии с Постановлением Правительства РФ от 04.05.2012 № 442 «О функционирования розничных рынков электрической энергии, полном и (или) частичном ограничении режима потребления электрической энергии» для электроснабжения животноводческого комплекса расположенного в Волгоградской области, Светлоярский район, с. Червленое, участок находиться примерно в 6,9 км от ориентира по направлению на запад, Красноармейский РЭС» (34-1-21-00556559) | 2022 | 1-10 кВ | 1 | 150 | 239.3256
8.2.3. | «Установка шкафа учета 10 кВ с коммутационным аппаратом (1 единица) выполнение требований к учёту электроэнергии в соответствии с Постановлением Правительства РФ от 04.05.2012 № 442 «О функционирования розничных рынков электрической энергии, полном и (или) частичном ограничении режима потребления электрической энергии» для электроснабжения объекта «ТП 307А», расположенного в Волгоградской области, р-н Городищенский, территория Новонадеждинского сельского поселения, Городищенский РЭС» (34-1-22-00626913). | 2022 | 1-10 кВ | 1 | 480 | 309.4439
8.2.3. | «Установка шкафа 10 кВ с коммутационным аппаратом (1 единица), выполнить учет электрической энергии в соответствии с требованиями Постановления Правительства РФ от 4 мая 2012 г. № 442 «О функционировании розничных рынков электрической энергии, полном и (или) частичном ограничении режима потребления электрической энергии» для электроснабжения объекта «» по адресу: Волгоградская область Городищенский район, пр-зд Производственный, з/у 9, Городищенский РЭС» (34-1-22-00639585)» | 2022 | 1-10 кВ | 1 | 500 | 250.0537
8.2.3. | «Установка шкафа учета 10 кВ с коммутационным аппаратом (1 единица) выполнение требований к учёту электроэнергии в соответствии с Постановлением Правительства РФ от 04.05.2012 № 442 «О функционирования розничных рынков электрической энергии, полном и (или) частичном ограничении режима потребления электрической энергии» для электроснабжения Объектов наружного освещения, расположенных в Российская Федерация, Волгоградская область, Иловлинский район, (км 903+500 – км 922+000, 3 участок); кадастровый номер № 34:08:000000:4766, Логовский РЭС» (34-1-21-00585965) | 2022 | 1-10 кВ | 1 | 130 | 271.7109
8.2.3. | «Установка шкафа учета 10 кВ с коммутационным аппаратом (1 единица) выполнение требований к учёту электроэнергии в соответствии с Постановлением Правительства РФ от 04.05.2012 № 442 «О функционирования розничных рынков электрической энергии, полном и (или) частичном ограничении режима потребления электрической энергии» для электроснабжения производственного здания/помещения, расположенного в Волгоградской области, г. Волгоград, ул. Химзаводская, уч. 8, Городской РЭС» (34-1-21-00557081) | 2022 | 1-10 кВ | 1 | 150 | 238.7738
8.2.3. | «Установка шкафа учета 10 кВ с коммутационным аппаратом (1 единица) выполнение требований к учёту электроэнергии в соответствии с Постановлением Правительства РФ от 04.05.2012 № 442 «О функционирования розничных рынков электрической энергии, полном и (или) частичном ограничении режима потребления электрической энергии» для электроснабжения Объектов наружного освещения, расположенных в Российская Федерация, Волгоградская область, Иловлинский район, (км 903+500 – км 922+000, 2 участок); кадастровый номер № 34:08:000000:4766, Логовский РЭС» (34-1-21-00585933) | 2022 | 1-10 кВ | 1 | 42 | 261.0769
8.2.3. | «Установка шкафа учета 10 кВ с коммутационным аппаратом (1 единица) выполнение требований к учёту электроэнергии в соответствии с Постановлением Правительства РФ от 04.05.2012 № 442 «О функционирования розничных рынков электрической энергии, полном и (или) частичном ограничении режима потребления электрической энергии» для электроснабжения Объектов наружного освещения, расположенных в Российская Федерация, Волгоградская область, Иловлинский район, (км 903+500 – км 922+000, 1 участок); кадастровый номер № 34:08:000000:4766, Логовский РЭС» (34-1-21-00585949) | 2022 | 1-10 кВ | 1 | 25 | 284.161
8.2.3. | «Строительство ЛЭП-10 кВ (ориентировочной протяженностью 0,015 км) отпайкой от ВЛ-10 кВ №3 ПС 35/10 кВ «6-й км», установка шкафа 10 кВ с коммутационным аппаратом (1 единица) для электроснабжения головной насосной станции и дождевальных установок, расположенных в Волгоградской области, Калачевский район, Мариновское сельское поселение, Калачевский РЭС» (34-1-21-00555197) | 2022 | 1-10 кВ | 1 | 2600 | 254.5052
8.2.3. | «Строительство ЛЭП-10 кВ (ориентировочной протяженностью 0,170 км) отпайкой от ВЛ-10 кВ №3 ПС 110/10 кВ «Котлубань, строительство ЛЭП-10 кВ (ориентировочной протяженностью 0,177 км) отпайкой от ВЛ-10 кВ №22 ПС 110/10 кВ «Котлубань», установка шкафов 10 кВ с коммутационными аппаратами (2 единицы) для электроснабжения КЛ-10 кВ, ТП-10/0,4 кВ, объекта «Строительство объектов хранения и производства арсенала (комплексного хранения ракет, боеприпасов и взрывчатых материалов, 2 разряда) войсковой части 1061 ЦМТО ЮВО», расположенных в Волгоградской области, Городищенский район, территория Котлубанского сельсовета, Городищенский РЭС» (34-1-21-00568241 – заявитель Министерство обороны Российской Федерации) | 2022 | 1-10 кВ | 1 | 2991.22 | 238.0507
8.2.3. | «Строительство ЛЭП-10 кВ (ориентировочной протяженностью 0,170 км) отпайкой от ВЛ-10 кВ №3 ПС 110/10 кВ «Котлубань, строительство ЛЭП-10 кВ (ориентировочной протяженностью 0,177 км) отпайкой от ВЛ-10 кВ №22 ПС 110/10 кВ «Котлубань», установка шкафов 10 кВ с коммутационными аппаратами (2 единицы) для электроснабжения КЛ-10 кВ, ТП-10/0,4 кВ, объекта «Строительство объектов хранения и производства арсенала (комплексного хранения ракет, боеприпасов и взрывчатых материалов, 2 разряда) войсковой части 1061 ЦМТО ЮВО», расположенных в Волгоградской области, Городищенский район, территория Котлубанского сельсовета, Городищенский РЭС» (34-1-21-00568241 – заявитель Министерство обороны Российской Федерации) | 2022 | 1-10 кВ | 1 | 2991.22 | 238.0507
8.2.3. | «Строительство ЛЭП-6 кВ (ориентировочной протяженностью 4,2 км) отпайкой от ВЛ-6 кВ №13 РП-16Н-6 кВ ПС 110/6 кВ «Азотная», установка узла учета 6 кВ (1 единица) для электроснабжения трансформаторной подстанции полигона промышленных отходов, расположенной в Волгоградской области, Среднеахтубинский район, примерно в 4,5 км по направлению на северо - восток от ориентира п. Звездный, Волжский РЭС» (34-1-22-00645593 – заявитель ООО «Русская нержавеющая компания) | 2023 | 1-10 кВ | 1 | 400 | 632.3966
8.2.3. | «Установка шкафа учета 10 кВ с коммутационным аппаратом (1 единица) выполнение требований к учёту электроэнергии в соответствии с Постановлением Правительства РФ от 22.06.2022г. №332 «О функционировании розничных рынков электрической энергии, полном и (или) частичном ограничении режима потребления электрической энергии» для электроснабжения объекта «ВЛ-10 кВ, РЛНД, КТП 10/0,4 кВ, ПКУ-10 кВ, ВРУ-0,4 кВ и электрооборудование складских помещений», расположенного по адресу: Волгоградская область, Городищенский район, п. Новая Надежда; кадастровый номер 34:03:160002:693, Городищенский РЭС» (34-1-22-00656553) | 2023 | 1-10 кВ | 1 | 600 | 25.4833
8.2.3. | «Строительство ЛЭП-10 кВ (ориентировочной протяженностью 0,450 км) отпайкой от ВЛ-10 кВ №12 ПС 110/10 кВ «Степная», установка шкафа 10 кВ с коммутационным аппаратом (1 единица) для электроснабжения насосной станции, расположенной в Волгоградской области, Городищенский район, территория администрации Новонадеждинского сельского поселения, Городищенский РЭС» (34-1-20-00551453) | 2024 | 1-10 кВ | 1 | 150 | 288.5854
8.2.3. | «Строительство ЛЭП-10 кВ (ориентировочной протяженностью 0,180 км) отпайкой от ВЛ-10 кВ №5 ПС 110/10 кВ «Котлубань», установка шкафа 10 кВ с коммутационным аппаратом (1 единица) для электроснабжения складского помещения, расположенного в Волгоградской области, Городищенский район, п. Самофаловка, Городищенский РЭС» (34-1-21-00560225) | 2024 | 1-10 кВ | 1 | 150 | 268.606
8.2.3. | «Строительство ЛЭП-10 кВ (ориентировочной протяженностью 0,14 км) отпайкой от ВЛ-10 кВ №3 ПС 110/10 кВ «Паньшино», шкаф 10 кВ с коммутационным аппаратом (1 единица) для электроснабжения объекта Малоэтажная жилая застройка (индивидуальный жилой дом/садовый/дачный дом), расположенного в Волгоградской области, Городищенский район, п. Сады Придонья, Городищенский РЭС» (34-1-22-00652861 заявитель – АО «Сады Придонья») | 2024 | 1-10 кВ | 1 | 148 | 473.0323
8.2.3. | «Строительство ЛЭП-6 кВ (ориентировочной протяженностью 0,020 км) отпайкой от ВЛ-6 кВ РП-2010-Р.105 яч. № 22 ПС 110/10 кВ «М.Горького», установка шкафа 6 кВ с коммутационным аппаратом (1 единица) для электроснабжения нежилой застройки (хозяйственная постройка, нежилое здание), расположенного в Волгоградской обл., Городищенский район, п. Царицын, ул. Производственная, 2а, Городской РЭС» (34-1-22-00668953 – заявитель ИП Оганесян В.К.) | 2024 | 1-10 кВ | 1 | 100 | 511.5387
8.2.3. | «Строительство двух ЛЭП-6 кВ (ориентировочной протяженностью 2х1,966 км) от резервных ячеек РУ-6 кВ РП-3130 по фид. 6 кВ №33, №42 ПС 110/10/6 кВ «Моторная», установка ПКУ-6 кВ (2 единицы) для электроснабжения складского здания/помещения, расположенного в Волгоградской области, г. Волгоград, Дзержинский район, Городской РЭС» (34-1-22-00665665 – заявитель ООО «Вайлдберриз»). | 2024 | 1-10 кВ | 2 | 2000 | 1086.2826
8.2.3. | «Установка комплекса учета 10 кВ с коммутационным аппаратом (1 единица) выполнение требований к учёту электроэнергии в соответствии с Постановлением Правительства РФ от 04.05.2012 № 442 «О функционирования розничных рынков электрической энергии, полном и (или) частичном ограничении режима потребления электрической энергии» для электроснабжения проектируемые линии для присоединения КТП 1000 кВА, расположенной по адресу: Волгоградская область, г. Волжский, ул. Пушкина, 87 “Д”, Волжский РЭС» (34-1-23-00718489 – Общество с ограниченной ответственностью «ТД ГРАСС») | 2024 | 1-10 кВ | 1 | 800 | 16.7948

## Приложение 2
Приложение 2 к Методическим указаниям ФАС России от 30.06.2022г. № 490/22
(рекомендуемый образец)
Расходы филиала ПАО "Россети Юг"-"Волгоградэнерго" на выполнение мероприятий по технологическому присоединению, предусмотренных подпунктами «а» и «в» пункта 16 Методических указаний по определению размера платы за технологическое присоединение к электрическим сетям, за 2021 - 2023 гг.
руб.
N п/п | Наименование мероприятий
|  | 2022 |  |  |  | 2023 |  |  |  | 2024
|  | Расходы согласно приложению 3 по каждому мероприятию (руб.) | Количество технологических присоединений, шт. | Объем максимальной мощности (кВт) | Расходы на одно присоединение (руб. на одно ТП) | Расходы согласно приложению 3 по каждому мероприятию (руб.) | Количество технологических присоединений, шт. | Объем максимальной мощности (кВт) | Расходы на одно присоединение (руб. на одно ТП) | Расходы согласно приложению 3 по каждому мероприятию (руб.) | Количество технологических присоединений, шт. | Объем максимальной мощности (кВт) | Расходы на одно присоединение (руб. на одно ТП)
1 | 2 | 3 | 4 | 5 | 6 | 7 | 8 | 9 | 10 | 11 | 12 | 13 | 14
1. | Подготовка и выдача сетевой организацией технических условий (ТУ) Заявителю | 61138739.6439 | 2854 | 82814.1 | 21422.1232 | 69906902.0763 | 2303 | 82176.52 | 30354.7121 | 88438271.3818 | 2224 | 95485.409 | 39765.4098
2. | Проверка сетевой организацией выполнения ТУ Заявителем (включая процедуры, предусмотренные подпунктами "г" - "е" пункта 7 Правил ТП), в т.ч.: | - | - | - | - | - | - | - | - | - | - | - | -
2.1. | Выдача сетевой организацией уведомления об обеспечении сетевой организацией возможности присоединения к электрическим сетям (акта об осуществлении технологического присоединения) Заявителям, указанным в абзаце шестом п. 24 Методических указаний по определению размера платы за технологическое присоединение к электрическим сетям (Заявители указанные в п. 12(1), 13(2) - 13(5) и 14 Правил ТП на уровне напряжения 0,4 кВ и ниже) * | 13377030.5519 | 2749 | 37842.37 | 4866.1443 | 14154676.3831 | 2198 | 33291.92 | 6439.7982 | 15491466.4003 | 2111 | 30890.149 | 7338.4493
2.2. | Проверка сетевой организацией выполнения ТУ Заявителями, указанными в абзаце девятом п. 24 Методических указан по определению размера платы за технологическое присоединение к электрическим сетям (Заявители, кроме указанных в п. 12(1) и 14 Правил ТП на уровне напряжения 0,4 кВ и ниже) | 5440913.2572 | 105 | 44971.73 | 51818.2215 | 7021320.4006 | 105 | 48884.6 | 66869.7181 | 9281804.188 | 113 | 64595.26 | 82139.8601

## Приложение 3
Приложение 3 к Методическим указаниям ФАС России от 30.06.2022 №490/22
Расчет фактических расходов филиала ПАО "Россети Юг" - "Волгоградэнерго"/ДЗО на выполнение мероприятий по технологическому присоединению, предусмотренных подпунктами «а» и «в» пункта 16 Методических указаний ФАС России, за 2022-2024 годы
№ п/п | Показатели | Данные за 2024 год, тыс. руб. | Данные за 2023 год, тыс. руб. | Данные за 2022 год, тыс. руб.
1 | 2 | 3
1. | Расходы по выполнению мероприятий по технологическому присоединению, всего | 113211.542 | 91082.8989 | 79956.6835
1.1. | Вспомогательные материалы | 3947.2856 | 2453.6377 | 2615.9167
1.2. | Энергия на хозяйственные нужды | 120.9607 | 120.7553 | 78.5718
1.3. | Оплата труда ППП | 56352.0828 | 44422.8837 | 35366.4002
1.4. | Отчисления на страховые взносы | 17127.1745 | 13484.886 | 10699.2483
1.5. | Прочие расходы, всего, в том числе: | 17190.9385 | 16629.203 | 11145.1405
1.5.1. | - работы и услуги производственного характера | 388.2735 | 3067.3575 | 1359.0841
1.5.2. | - налоги и сборы, уменьшающие налогооблагаемую базу на прибыль организаций, всего | 137.0154 | 102.0211 | 72.8777
1.5.3. | - работы и услуги непроизводственного характера, в том числе: | 16665.6497 | 13459.8244 | 9713.1787
1.5.3.1. | услуги связи | 291.1904 | 307.1397 | 206.9452
1.5.3.2. | расходы на охрану и пожарную безопасность | 426.9561 | 397.3522 | 245.0389
1.5.3.3. | расходы на информационное обслуживание, иные услуги, связанные с деятельностью по технологическому присоединению | 739.8281 | 684.8671 | 253.1203
1.5.3.4. | плата за аренду имущества | 9.7646 | 2.4098 | 0.58022
1.5.3.5. | другие прочие расходы, связанные с производством и реализацией | 15197.9105 | 12068.0556 | 9007.4941
1.6. | Внереализационные расходы, всего | 18473.0999 | 13971.5332 | 20051.4061
1.6.1. | - расходы на услуги банков |  | 0 | 0
1.6.2. | - % за пользование кредитом |  | 0 | 0
1.6.3. | - прочие обоснованные расходы | 15240.6303 | 13168.7579 | 18471.0906
1.6.4. | - денежные выплаты социального характера (по Коллективному договору) | 3232.4696 | 802.7753 | 1580.3155